## 1. Totaalprijs
BIJLAGE 2 Prijzenblad
OPMERKINGEN & UITGANGSPUNTEN GELDEND VOOR INVULLING VAN HET PRIJZENBLAD
1) Voeg een volledig ingevuld én rechtsgeldig ondertekend prijzenblad als onderdeel van uw aanbieding toe.
2) Vul uitsluitend de zalmkleurige cellen in het prijzenblad in. De overige cellen zijn beveiligd en mogen niet worden gewijzigd.
3) Het wijzigen van de lay-out of formules in dit prijzenblad is niet toegestaan en kan leiden tot uitsluiting van de aanbestedingsprocedure.
4) Alle genoemde prijzen zijn exclusief BTW en gebaseerd op prijspeil 2026. Tenzij anders aangegeven, zijn de prijzen (m.u.v. jaarlijkse indexering) vast gedurende de gehele looptijd van het contract.
5) De op te geven onderhoudstarieven dienen all-in te zijn. Dit houdt onder meer in - maar is niet beperkt tot - opname van Algemene Bouwplaatskosten (ABK), Algemene Kosten (AK), reis- en parkeerkosten, en vergoedingen voor onderaanneming, winst & risico.
6) De kosten van verbruiksmaterialen (inclusief V-snaren, lampen, stoompotten) die benodigd zijn voor de uitvoering van het preventief onderhoud dienen volledig te zijn inbegrepen in de opgegeven onderhoudsprijs.
7) De uurtarieven op tabblad 5 zijn bestemd voor storingsonderhoud en projectmatige werkzaamheden. De tarieven zijn all-in, inclusief voorrijkosten, reiskosten en overige functionarisgebonden kosten, conform de omschrijving onder punt 5.
8) De in dit prijzenblad vermelde hoeveelheden manuren zijn fictief en dienen uitsluitend ter prijsvorming. Hieraan kunnen geen rechten worden ontleend.
9) In tabblad 4 zijn merk en type filters benoemd. Alternatieve filterfabrikanten (merk en type) zijn toegestaan, mits zij voldoen aan de gestelde eisen in de filterlijst of daaraan gelijkwaardig zijn.
10) Alle bedragen dienen in euro's te worden opgegeven en afgerond op twee decimalen.
11) De aanbestedende dienst behoudt zich het recht voor om de ingevulde prijzenbladen te controleren op rekenkundige juistheid. In geval van afwijkingen prevaleert de handmatig ingevulde eenheidsprijs boven de totaalprijs.
12) Gebruik uitsluitend het door de aanbestedende dienst verstrekte originele prijzenblad. Indien er meerdere versies in omloop zijn, is uitsluitend de laatst gepubliceerde versie leidend.
13) Bij twijfel over de invulling van specifieke posten kan een toelichting worden gevraagd. Het niet volledig of onjuist invullen van posten kan leiden tot een lagere beoordeling of uitsluiting.
Tabblad |  |  | Totaal (fictief)
Preventief Onderhoud (zie tabblad 6) |  | subtotaal | 0
Filterlijst (zie tabblad 4) |  | subtotaal | 4667
Uuurtarieven en toeslagen (zie tabblad 5) |  | subtotaal | 0
Reinigen roosters +/- 2000 stuks per jaar (zie tabblad 2) |  | subtotaal | 0
Vervangen filters isoleerkamers (zie tablad 7) |  | subtotaal | 0
Fictieve Inschrijfsom per jaar, t.b.v. beoordeling |  |  | 4667
Tabblad 1 | Datum: | Handtekening
Totaalprijs | Naam: | Inschrijver:
Functie:

## 2. Onderhoudsrecepten
BIJLAGE 2 Prijzenblad- Onderhoudsrecepten
Recept code | Werkomschrijving | Eenheid | Prijs
p56.30.20 | inductie unit | st | 0
p57.00 | Voorzetfiler isoleerkamers | st | 0
p57.08 | Reinigen toevoer- en afzuigroosters | st | 0
p57.09 | Absoluutfilter, paneelfilter | st | 0
p57.11 | VAV-box, luchtgordijn | st | 0
p57.12 | Fancoilunit | st | 0
p57.13 | Luchtaanzuigplenum | st | 0
p57.13a | Aanzuigrooster traforuimte | st | 0
P57.14 | Reinigen vetkanalen | st | 0
p57.15 | Inblaaszakken lucht | st | 0
p57.18 | Computair GKW | st | 0
p57.20 | Luchtbehandelingskast inclusief filter | st | Invullen tab. 4
p57.21 | Luchtbehandelingskast exclusief filter | st | Invullen tab. 4
p57.22 | toevoer-, af­zuigventilator | st | 0
p57.53 | WTW-unit | st | 0
Tabblad 2 | Datum: | Handtekening:
Onderhoudsrecepten | Naam: | Inschrijver:
Functie:

## 3. Preventief onderhoud
BIJLAGE 2 Prijzenblad- Preventief onderhoud
Printdatum: | [9 empty] | Totaal prijs | 0 | 0 | 0 | 0 | 0 | 0 | 0 | 0 | 0 | 0
2025-07-01 | [9 empty] | Indexatie |  | 1 | 1 | 1 | 1 | 1 | 1 | 1 | 1 | 1
[10 empty] | Jaar | 2026 | 2027 | 2028 | 2029 | 2030 | 2031 | 2032 | 2033 | 2034 | 2035
Planning | Maand | Gebouw | Vd | Invent. ID | Omschrijving | Debiet m³/h | Aantal | Code | Werkomschrijving | Id+Recept | Prijs OH beurt | Prijs OH beurt | Prijs OH beurt | Prijs OH beurt | Prijs OH beurt | Prijs OH beurt | Prijs OH beurt | Prijs OH beurt | Prijs OH beurt | Prijs OH beurt | Opmerking
Special Care (Hotfloor) | 2025-07-01 | AD | d | AD_DXXX_5701 | LBK 1 Interim Thorax |  | 1 | p57.20 | Luchtbehandelingskast inclusief filter | AD_DXXX_5701p57.20 | 0 | 0 | 0 | 0 | 0 | 0 | 0 | 0 | 0 | 0
Special Care (Hotfloor) | 2025-01-01 | AD | d | AD_DXXX_5701 | LBK 1 Interim Thorax |  | 1 | p57.21 | Luchtbehandelingskast exclusief filter | AD_DXXX_5701p57.21 | 0 | 0 | 0 | 0 | 0 | 0 | 0 | 0 | 0 | 0
Special Care (Hotfloor) | 2025-07-01 | AD | d | AD_DXXX_5702 | LBK 2 Interim Thorax |  | 1 | p57.20 | Luchtbehandelingskast inclusief filter | AD_DXXX_5702p57.20 | 0 | 0 | 0 | 0 | 0 | 0 | 0 | 0 | 0 | 0
Special Care (Hotfloor) | 2025-01-01 | AD | d | AD_DXXX_5702 | LBK 2 Interim Thorax |  | 1 | p57.21 | Luchtbehandelingskast exclusief filter | AD_DXXX_5702p57.21 | 0 | 0 | 0 | 0 | 0 | 0 | 0 | 0 | 0 | 0
Locatieteam (Hotel en werkplaats) | 2025-04-01 | AE | d | AE__DXXX_5701 | Luchtafzuigkast LB31 auditorium |  | 1 | p57.20 | Luchtbehandelingskast inclusief filter | AE__DXXX_5701p57.20 | 0 | 0 | 0 | 0 | 0 | 0 | 0 | 0 | 0 | 0
Locatieteam (Hotel en werkplaats) | 2025-10-01 | AE | d | AE__DXXX_5701 | Luchtafzuigkast LB31 auditorium |  | 1 | p57.21 | Luchtbehandelingskast exclusief filter | AE__DXXX_5701p57.21 | 0 | 0 | 0 | 0 | 0 | 0 | 0 | 0 | 0 | 0
Locatieteam (Hotel en werkplaats) | 2025-04-01 | AE | 4 | AE_04_20_5701 | Luchtbehandelingskast LB31 auditorium |  | 1 | p57.20 | Luchtbehandelingskast inclusief filter | AE_04_20_5701p57.20 | 0 | 0 | 0 | 0 | 0 | 0 | 0 | 0 | 0 | 0
Locatieteam (Hotel en werkplaats) | 2025-10-01 | AE | 4 | AE_04_20_5701 | Luchtbehandelingskast LB31 auditorium |  | 1 | p57.21 | Luchtbehandelingskast exclusief filter | AE_04_20_5701p57.21 | 0 | 0 | 0 | 0 | 0 | 0 | 0 | 0 | 0 | 0
Locatieteam (Hotel en werkplaats) | 2025-04-01 | AE | 4 | AE_04_20_5702 | Luchtafzuigkast LB30 kantoren |  | 1 | p57.20 | Luchtbehandelingskast inclusief filter | AE_04_20_5702p57.20 | 0 | 0 | 0 | 0 | 0 | 0 | 0 | 0 | 0 | 0
Locatieteam (Hotel en werkplaats) | 2025-10-01 | AE | 4 | AE_04_20_5702 | Luchtafzuigkast LB30 kantoren |  | 1 | p57.21 | Luchtbehandelingskast exclusief filter | AE_04_20_5702p57.21 | 0 | 0 | 0 | 0 | 0 | 0 | 0 | 0 | 0 | 0
Locatieteam (Hotel en werkplaats) | 2025-04-01 | AE | 4 | AE_04_20_5703 | Luchtbehandelingskast LB30 kantoren |  | 1 | p57.20 | Luchtbehandelingskast inclusief filter | AE_04_20_5703p57.20 | 0 | 0 | 0 | 0 | 0 | 0 | 0 | 0 | 0 | 0
Locatieteam (Hotel en werkplaats) | 2025-10-01 | AE | 4 | AE_04_20_5703 | Luchtbehandelingskast LB30 kantoren |  | 1 | p57.21 | Luchtbehandelingskast exclusief filter | AE_04_20_5703p57.21 | 0 | 0 | 0 | 0 | 0 | 0 | 0 | 0 | 0 | 0
Special Care (laboratorium) | 2025-02-01 | BA | 1 | BA_01_93_5741 | LBK t.b.v. IVF-LAB BA-02 (boosterventilatorunit) |  | 1 | p57.20 | Luchtbehandelingskast inclusief filter | BA_01_93_5741p57.20 | 0 | 0 | 0 | 0 | 0 | 0 | 0 | 0 | 0 | 0
Special Care (laboratorium) | 2025-08-01 | BA | 1 | BA_01_93_5741 | LBK t.b.v. IVF-LAB BA-02 (boosterventilatorunit) |  | 1 | p57.21 | Luchtbehandelingskast exclusief filter | BA_01_93_5741p57.21 | 0 | 0 | 0 | 0 | 0 | 0 | 0 | 0 | 0 | 0
Vrij uitvoerbaar. (diverse) | 2025-02-01 | BA | 5 | BA_05_74_5701 | LBK 201 N.W. Alg.Vent.Syst. as 1 t/m 14 |  | 1 | p57.20 | Luchtbehandelingskast inclusief filter | BA_05_74_5701p57.20 | 0 | 0 | 0 | 0 | 0 | 0 | 0 | 0 | 0 | 0
Vrij uitvoerbaar. (diverse) | 2025-08-01 | BA | 5 | BA_05_74_5701 | LBK 201 N.W. Alg.Vent.Syst. as 1 t/m 14 |  | 1 | p57.21 | Luchtbehandelingskast exclusief filter | BA_05_74_5701p57.21 | 0 | 0 | 0 | 0 | 0 | 0 | 0 | 0 | 0 | 0
Vrij uitvoerbaar. (diverse) | 2025-02-01 | BA | 5 | BA_05_74_5702 | LBK 202 Z.W. Alg.Vent.Syst. as 1 t/m 14 |  | 1 | p57.20 | Luchtbehandelingskast inclusief filter | BA_05_74_5702p57.20 | 0 | 0 | 0 | 0 | 0 | 0 | 0 | 0 | 0 | 0
Vrij uitvoerbaar. (diverse) | 2025-08-01 | BA | 5 | BA_05_74_5702 | LBK 202 Z.W. Alg.Vent.Syst. as 1 t/m 14 |  | 1 | p57.21 | Luchtbehandelingskast exclusief filter | BA_05_74_5702p57.21 | 0 | 0 | 0 | 0 | 0 | 0 | 0 | 0 | 0 | 0
Vrij uitvoerbaar. (diverse) | 2025-02-01 | BA | 5 | BA_05_74_5703 | LBK 203 N.O. Alg.Vent.Syst. as 14 t/m 27 |  | 1 | p57.20 | Luchtbehandelingskast inclusief filter | BA_05_74_5703p57.20 | 0 | 0 | 0 | 0 | 0 | 0 | 0 | 0 | 0 | 0
Vrij uitvoerbaar. (diverse) | 2025-08-01 | BA | 5 | BA_05_74_5703 | LBK 203 N.O. Alg.Vent.Syst. as 14 t/m 27 |  | 1 | p57.21 | Luchtbehandelingskast exclusief filter | BA_05_74_5703p57.21 | 0 | 0 | 0 | 0 | 0 | 0 | 0 | 0 | 0 | 0
Vrij uitvoerbaar. (diverse) | 2025-02-01 | BA | 5 | BA_05_74_5705 | LAK 201 N.O. Alg.Vent.Syst. as 1 t/m 14 |  | 1 | p57.20 | Luchtbehandelingskast inclusief filter | BA_05_74_5705p57.20 | 0 | 0 | 0 | 0 | 0 | 0 | 0 | 0 | 0 | 0
Vrij uitvoerbaar. (diverse) | 2025-08-01 | BA | 5 | BA_05_74_5705 | LAK 201 N.O. Alg.Vent.Syst. as 1 t/m 14 |  | 1 | p57.21 | Luchtbehandelingskast exclusief filter | BA_05_74_5705p57.21 | 0 | 0 | 0 | 0 | 0 | 0 | 0 | 0 | 0 | 0
Vrij uitvoerbaar. (diverse) | 2025-02-01 | BA | 5 | BA_05_74_5706 | LBK 204 Z.O. Alg.Vent.Syst. as 14 t/m 27 |  | 1 | p57.20 | Luchtbehandelingskast inclusief filter | BA_05_74_5706p57.20 | 0 | 0 | 0 | 0 | 0 | 0 | 0 | 0 | 0 | 0
Vrij uitvoerbaar. (diverse) | 2025-08-01 | BA | 5 | BA_05_74_5706 | LBK 204 Z.O. Alg.Vent.Syst. as 14 t/m 27 |  | 1 | p57.21 | Luchtbehandelingskast exclusief filter | BA_05_74_5706p57.21 | 0 | 0 | 0 | 0 | 0 | 0 | 0 | 0 | 0 | 0
Vrij uitvoerbaar. (diverse) | 2025-02-01 | BA | 5 | BA_05_74_5707 | LBK 205 tbv 24 uur bedrijf |  | 1 | p57.20 | Luchtbehandelingskast inclusief filter | BA_05_74_5707p57.20 | 0 | 0 | 0 | 0 | 0 | 0 | 0 | 0 | 0 | 0
Vrij uitvoerbaar. (diverse) | 2025-08-01 | BA | 5 | BA_05_74_5707 | LBK 205 tbv 24 uur bedrijf |  | 1 | p57.21 | Luchtbehandelingskast exclusief filter | BA_05_74_5707p57.21 | 0 | 0 | 0 | 0 | 0 | 0 | 0 | 0 | 0 | 0
Special Care (Hotfloor) | 2025-02-01 | BA | 5 | BA_05_74_5708 | Luchtafzuigkast 207 IVF lab Ba-289b |  | 1 | p57.20 | Luchtbehandelingskast inclusief filter | BA_05_74_5708p57.20 | 0 | 0 | 0 | 0 | 0 | 0 | 0 | 0 | 0 | 0
Special Care (Hotfloor) | 2025-08-01 | BA | 5 | BA_05_74_5708 | Luchtafzuigkast 207 IVF lab Ba-289b |  | 1 | p57.21 | Luchtbehandelingskast exclusief filter | BA_05_74_5708p57.21 | 0 | 0 | 0 | 0 | 0 | 0 | 0 | 0 | 0 | 0
Vrij uitvoerbaar. (diverse) | 2025-02-01 | BA | 5 | BA_05_74_5709 | Luchtafzuigkast 205 |  | 1 | p57.20 | Luchtbehandelingskast inclusief filter | BA_05_74_5709p57.20 | 0 | 0 | 0 | 0 | 0 | 0 | 0 | 0 | 0 | 0
Vrij uitvoerbaar. (diverse) | 2025-08-01 | BA | 5 | BA_05_74_5709 | Luchtafzuigkast 205 |  | 1 | p57.21 | Luchtbehandelingskast exclusief filter | BA_05_74_5709p57.21 | 0 | 0 | 0 | 0 | 0 | 0 | 0 | 0 | 0 | 0
Vrij uitvoerbaar. (diverse) | 2025-02-01 | BA | 5 | BA_05_74_5710 | LBK 206 tbv 24 uur bedrijf |  | 1 | p57.20 | Luchtbehandelingskast inclusief filter | BA_05_74_5710p57.20 | 0 | 0 | 0 | 0 | 0 | 0 | 0 | 0 | 0 | 0
Vrij uitvoerbaar. (diverse) | 2025-08-01 | BA | 5 | BA_05_74_5710 | LBK 206 tbv 24 uur bedrijf |  | 1 | p57.21 | Luchtbehandelingskast exclusief filter | BA_05_74_5710p57.21 | 0 | 0 | 0 | 0 | 0 | 0 | 0 | 0 | 0 | 0
Special Care (Hotfloor) | 2025-02-01 | BA | 5 | BA_05_74_5711 | LBK 207 tbv IVF lab Ba-2 |  | 1 | p57.20 | Luchtbehandelingskast inclusief filter | BA_05_74_5711p57.20 | 0 | 0 | 0 | 0 | 0 | 0 | 0 | 0 | 0 | 0
Special Care (Hotfloor) | 2025-08-01 | BA | 5 | BA_05_74_5711 | LBK 207 tbv IVF lab Ba-2 |  | 1 | p57.21 | Luchtbehandelingskast exclusief filter | BA_05_74_5711p57.21 | 0 | 0 | 0 | 0 | 0 | 0 | 0 | 0 | 0 | 0
Vrij uitvoerbaar. (diverse) | 2025-02-01 | BA | 5 | BA_05_74_5713 | LAK 202 N.W. Alg.Vent.Syst. as 1 t/m 14 |  | 1 | p57.20 | Luchtbehandelingskast inclusief filter | BA_05_74_5713p57.20 | 0 | 0 | 0 | 0 | 0 | 0 | 0 | 0 | 0 | 0
Vrij uitvoerbaar. (diverse) | 2025-08-01 | BA | 5 | BA_05_74_5713 | LAK 202 N.W. Alg.Vent.Syst. as 1 t/m 14 |  | 1 | p57.21 | Luchtbehandelingskast exclusief filter | BA_05_74_5713p57.21 | 0 | 0 | 0 | 0 | 0 | 0 | 0 | 0 | 0 | 0
Vrij uitvoerbaar. (diverse) | 2025-02-01 | BA | 5 | BA_05_74_5714 | LAK 203 Z.W. Alg.Vent.Syst. as 14 t/m 27 |  | 1 | p57.20 | Luchtbehandelingskast inclusief filter | BA_05_74_5714p57.20 | 0 | 0 | 0 | 0 | 0 | 0 | 0 | 0 | 0 | 0
Vrij uitvoerbaar. (diverse) | 2025-08-01 | BA | 5 | BA_05_74_5714 | LAK 203 Z.W. Alg.Vent.Syst. as 14 t/m 27 |  | 1 | p57.21 | Luchtbehandelingskast exclusief filter | BA_05_74_5714p57.21 | 0 | 0 | 0 | 0 | 0 | 0 | 0 | 0 | 0 | 0
Vrij uitvoerbaar. (diverse) | 2025-02-01 | BA | 5 | BA_05_74_5715 | LAK 204 Z.O. Alg.Vent.Syst. as 14 t/m 27 |  | 1 | p57.20 | Luchtbehandelingskast inclusief filter | BA_05_74_5715p57.20 | 0 | 0 | 0 | 0 | 0 | 0 | 0 | 0 | 0 | 0
Vrij uitvoerbaar. (diverse) | 2025-08-01 | BA | 5 | BA_05_74_5715 | LAK 204 Z.O. Alg.Vent.Syst. as 14 t/m 27 |  | 1 | p57.21 | Luchtbehandelingskast exclusief filter | BA_05_74_5715p57.21 | 0 | 0 | 0 | 0 | 0 | 0 | 0 | 0 | 0 | 0
Vrij uitvoerbaar. (diverse) | 2025-02-01 | BA | 5 | BA_05_74_5716 | Luchtafzuigkast 210 (Toiletten) |  | 1 | p57.20 | Luchtbehandelingskast inclusief filter | BA_05_74_5716p57.20 | 0 | 0 | 0 | 0 | 0 | 0 | 0 | 0 | 0 | 0
Vrij uitvoerbaar. (diverse) | 2025-08-01 | BA | 5 | BA_05_74_5716 | Luchtafzuigkast 210 (Toiletten) |  | 1 | p57.21 | Luchtbehandelingskast exclusief filter | BA_05_74_5716p57.21 | 0 | 0 | 0 | 0 | 0 | 0 | 0 | 0 | 0 | 0
Vrij uitvoerbaar. (diverse) | 2025-02-01 | BA | 5 | BA_05_74_5720 | Luchtafzuigkast 206 |  | 1 | p57.20 | Luchtbehandelingskast inclusief filter | BA_05_74_5720p57.20 | 0 | 0 | 0 | 0 | 0 | 0 | 0 | 0 | 0 | 0
Vrij uitvoerbaar. (diverse) | 2025-08-01 | BA | 5 | BA_05_74_5720 | Luchtafzuigkast 206 |  | 1 | p57.21 | Luchtbehandelingskast exclusief filter | BA_05_74_5720p57.21 | 0 | 0 | 0 | 0 | 0 | 0 | 0 | 0 | 0 | 0
Vrij uitvoerbaar. (diverse) | 2025-02-01 | BA | 5 | BA_05_74_5723 | Luchtbehandelingskast Liftmachinekamer (215) |  | 1 | p57.20 | Luchtbehandelingskast inclusief filter | BA_05_74_5723p57.20 | 0 | 0 | 0 | 0 | 0 | 0 | 0 | 0 | 0 | 0
Vrij uitvoerbaar. (diverse) | 2025-08-01 | BA | 5 | BA_05_74_5723 | Luchtbehandelingskast Liftmachinekamer (215) |  | 1 | p57.21 | Luchtbehandelingskast exclusief filter | BA_05_74_5723p57.21 | 0 | 0 | 0 | 0 | 0 | 0 | 0 | 0 | 0 | 0
Vrij uitvoerbaar. (diverse) | 2025-02-01 | BA | 5 | BA_05_74_5729 | Luchtbehandelingskast tbv stoomketel 5741 |  | 1 | p57.20 | Luchtbehandelingskast inclusief filter | BA_05_74_5729p57.20 | 0 | 0 | 0 | 0 | 0 | 0 | 0 | 0 | 0 | 0
Vrij uitvoerbaar. (diverse) | 2025-08-01 | BA | 5 | BA_05_74_5729 | Luchtbehandelingskast tbv stoomketel 5741 |  | 1 | p57.21 | Luchtbehandelingskast exclusief filter | BA_05_74_5729p57.21 | 0 | 0 | 0 | 0 | 0 | 0 | 0 | 0 | 0 | 0
Vrij uitvoerbaar. (diverse) | 2025-02-01 | BA | 5 | BA_05_74_5730 | Luchtbehandelingskast tbv stoomketel 5742 |  | 1 | p57.20 | Luchtbehandelingskast inclusief filter | BA_05_74_5730p57.20 | 0 | 0 | 0 | 0 | 0 | 0 | 0 | 0 | 0 | 0
Vrij uitvoerbaar. (diverse) | 2025-08-01 | BA | 5 | BA_05_74_5730 | Luchtbehandelingskast tbv stoomketel 5742 |  | 1 | p57.21 | Luchtbehandelingskast exclusief filter | BA_05_74_5730p57.21 | 0 | 0 | 0 | 0 | 0 | 0 | 0 | 0 | 0 | 0
Locatieteam (Hotel en werkplaats) | 2025-05-01 | BB | d | BB__DXXX_5701 | Luchtbehandelingskast Sanquin 5741 |  | 1 | p57.20 | Luchtbehandelingskast inclusief filter | BB__DXXX_5701p57.20 | 0 | 0 | 0 | 0 | 0 | 0 | 0 | 0 | 0 | 0
Locatieteam (Hotel en werkplaats) | 2025-11-01 | BB | d | BB__DXXX_5701 | Luchtbehandelingskast Sanquin 5741 |  | 1 | p57.21 | Luchtbehandelingskast exclusief filter | BB__DXXX_5701p57.21 | 0 | 0 | 0 | 0 | 0 | 0 | 0 | 0 | 0 | 0
Locatieteam (Hotel en werkplaats) | 2025-05-01 | BB | d | BB__DXXX_5702 | Luchtbehandelingskast CBT 5742 |  | 1 | p57.20 | Luchtbehandelingskast inclusief filter | BB__DXXX_5702p57.20 | 0 | 0 | 0 | 0 | 0 | 0 | 0 | 0 | 0 | 0
Locatieteam (Hotel en werkplaats) | 2025-11-01 | BB | d | BB__DXXX_5702 | Luchtbehandelingskast CBT 5742 |  | 1 | p57.21 | Luchtbehandelingskast exclusief filter | BB__DXXX_5702p57.21 | 0 | 0 | 0 | 0 | 0 | 0 | 0 | 0 | 0 | 0
Special Care (Hotfloor) | 2025-08-01 | BD | 0 | BD_00_18_5703 | Luchtbehandelingskast RCK3 (OK3) |  | 1 | p57.21 | Luchtbehandelingskast exclusief filter | BD_00_18_5703p57.21 | 0 | 0 | 0 | 0 | 0 | 0 | 0 | 0 | 0 | 0
Special Care (Hotfloor) | 2025-08-01 | BD | 0 | BD_00_18_5704 | Luchtbehandelingskast RCK4 (OK4) |  | 1 | p57.21 | Luchtbehandelingskast exclusief filter | BD_00_18_5704p57.21 | 0 | 0 | 0 | 0 | 0 | 0 | 0 | 0 | 0 | 0
Special Care (Hotfloor) | 2025-08-01 | BD | 0 | BD_00_18_5707 | Luchtbehandelingskast LBK2 (OK1 t/m OK4) |  | 1 | p57.21 | Luchtbehandelingskast exclusief filter | BD_00_18_5707p57.21 | 0 | 0 | 0 | 0 | 0 | 0 | 0 | 0 | 0 | 0
Special Care (Hotfloor) | 2025-08-01 | BD | 0 | BD_00_18_5709 | Luchtbehandelingskast LBK5 (IC) |  | 1 | p57.21 | Luchtbehandelingskast exclusief filter | BD_00_18_5709p57.21 | 0 | 0 | 0 | 0 | 0 | 0 | 0 | 0 | 0 | 0
Special Care (Hotfloor) | 2025-08-01 | BD | 0 | BD_00_18_5710 | Luchtbehandelingskast LBK1 (OK1 t/m OK4) |  | 1 | p57.21 | Luchtbehandelingskast exclusief filter | BD_00_18_5710p57.21 | 0 | 0 | 0 | 0 | 0 | 0 | 0 | 0 | 0 | 0
Special Care (Hotfloor) | 2025-08-01 | BD | 0 | BD_00_18_5711 | Luchtbehandelingskast LBK12 (UPS ruimte) |  | 1 | p57.21 | Luchtbehandelingskast exclusief filter | BD_00_18_5711p57.21 | 0 | 0 | 0 | 0 | 0 | 0 | 0 | 0 | 0 | 0
Special Care (Hotfloor) | 2025-08-01 | BD | 0 | BD_00_18_5712 | Luchtbehandelingskast LBK6 (reserve) |  | 1 | p57.21 | Luchtbehandelingskast exclusief filter | BD_00_18_5712p57.21 | 0 | 0 | 0 | 0 | 0 | 0 | 0 | 0 | 0 | 0
Special Care (Hotfloor) | 2025-08-01 | BD | 0 | BD_00_18_5714 | Luchtafzuigkast LAK1 (OK1 t/m OK4) |  | 1 | p57.21 | Luchtbehandelingskast exclusief filter | BD_00_18_5714p57.21 | 0 | 0 | 0 | 0 | 0 | 0 | 0 | 0 | 0 | 0
Special Care (Hotfloor) | 2025-08-01 | BD | 0 | BD_00_18_5715 | Luchtafzuigkast LAK2 (OK1 t/m OK4) |  | 1 | p57.21 | Luchtbehandelingskast exclusief filter | BD_00_18_5715p57.21 | 0 | 0 | 0 | 0 | 0 | 0 | 0 | 0 | 0 | 0
Special Care (Hotfloor) | 2025-08-01 | BD | 0 | BD_00_54_5705 | Luchtbehandelingskast LBK4 (IK1 t/m IK4) |  | 1 | p57.21 | Luchtbehandelingskast exclusief filter | BD_00_54_5705p57.21 | 0 | 0 | 0 | 0 | 0 | 0 | 0 | 0 | 0 | 0
Special Care (Hotfloor) | 2025-08-01 | BD | 0 | BD_00_54_5708 | Luchtbehandelingskast LBK3 (IK1 t/m IK4) |  | 1 | p57.21 | Luchtbehandelingskast exclusief filter | BD_00_54_5708p57.21 | 0 | 0 | 0 | 0 | 0 | 0 | 0 | 0 | 0 | 0
Special Care (Hotfloor) | 2025-08-01 | BD | 0 | BD_00_54_5715 | Luchtafzuigkast LAK3 (IK1 t/m IK4) |  | 1 | p57.21 | Luchtbehandelingskast exclusief filter | BD_00_54_5715p57.21 | 0 | 0 | 0 | 0 | 0 | 0 | 0 | 0 | 0 | 0
Special Care (Hotfloor) | 2025-08-01 | BD | 0 | BD_00_54_5716 | Luchtafzuigkast LAK4 (IK1 t/m IK4) |  | 1 | p57.21 | Luchtbehandelingskast exclusief filter | BD_00_54_5716p57.21 | 0 | 0 | 0 | 0 | 0 | 0 | 0 | 0 | 0 | 0
Special Care (Hotfloor) | 2025-08-01 | BD | 0 | BD_00_54_5717 | Luchtafzuigkast LAK5 (IK1 t/m IK4) |  | 1 | p57.21 | Luchtbehandelingskast exclusief filter | BD_00_54_5717p57.21 | 0 | 0 | 0 | 0 | 0 | 0 | 0 | 0 | 0 | 0
Special Care (Hotfloor) | 2025-08-01 | BD | 0 | BD_00_54_5718 | Luchtafzuigkast LAK6 (reserve) |  | 1 | p57.21 | Luchtbehandelingskast exclusief filter | BD_00_54_5718p57.21 | 0 | 0 | 0 | 0 | 0 | 0 | 0 | 0 | 0 | 0
Special Care (Hotfloor) | 2025-08-01 | BD | 0 | BD_00_67_5701 | Luchtbehandelingskast RCK2 (OK2) |  | 1 | p57.21 | Luchtbehandelingskast exclusief filter | BD_00_67_5701p57.21 | 0 | 0 | 0 | 0 | 0 | 0 | 0 | 0 | 0 | 0
Special Care (Hotfloor) | 2025-08-01 | BD | 0 | BD_00_67_5702 | Luchtbehandelingskast RCK1 (OK1) |  | 1 | p57.21 | Luchtbehandelingskast exclusief filter | BD_00_67_5702p57.21 | 0 | 0 | 0 | 0 | 0 | 0 | 0 | 0 | 0 | 0
Special Care (Hotfloor) | 2025-06-01 | BE | k | BE_00xxx_5701 | Luchtbehandelingskast 701-20.50-2 isolatoren en biohazardkasten EDC |  | 1 | p57.20 | Luchtbehandelingskast inclusief filter | BE_00xxx_5701p57.20 | 0 | 0 | 0 | 0 | 0 | 0 | 0 | 0 | 0 | 0
Special Care (Hotfloor) | 2025-12-01 | BE | k | BE_00xxx_5701 | Luchtbehandelingskast 701-20.50-2 isolatoren en biohazardkasten EDC |  | 1 | p57.21 | Luchtbehandelingskast exclusief filter | BE_00xxx_5701p57.21 | 0 | 0 | 0 | 0 | 0 | 0 | 0 | 0 | 0 | 0
Special Care (Hotfloor) | 2025-06-01 | BE | k | BE_00xxx_5702 | Luchtbehandelingskast 701-20.50-1 isolatoren en biohazardkasten EDC |  | 1 | p57.20 | Luchtbehandelingskast inclusief filter | BE_00xxx_5702p57.20 | 0 | 0 | 0 | 0 | 0 | 0 | 0 | 0 | 0 | 0
Special Care (Hotfloor) | 2025-12-01 | BE | k | BE_00xxx_5702 | Luchtbehandelingskast 701-20.50-1 isolatoren en biohazardkasten EDC |  | 1 | p57.21 | Luchtbehandelingskast exclusief filter | BE_00xxx_5702p57.21 | 0 | 0 | 0 | 0 | 0 | 0 | 0 | 0 | 0 | 0
Special Care (Hotfloor) | 2025-06-01 | BE | 1 | BE_01154_5701 | Luchtbehandelingskast 1e verdieping 5701 |  | 1 | p57.20 | Luchtbehandelingskast inclusief filter | BE_01154_5701p57.20 | 0 | 0 | 0 | 0 | 0 | 0 | 0 | 0 | 0 | 0
Special Care (Hotfloor) | 2025-12-01 | BE | 1 | BE_01154_5701 | Luchtbehandelingskast 1e verdieping 5701 |  | 1 | p57.21 | Luchtbehandelingskast exclusief filter | BE_01154_5701p57.21 | 0 | 0 | 0 | 0 | 0 | 0 | 0 | 0 | 0 | 0
Locatieteam (Hotel en werkplaats) | 2025-06-01 | BE | 5 | BE_05515_5702 | Luchtbehandelingskast 752VA30.50-2 afzuig isolatoren EDC |  | 1 | p57.20 | Luchtbehandelingskast inclusief filter | BE_05515_5702p57.20 | 0 | 0 | 0 | 0 | 0 | 0 | 0 | 0 | 0 | 0
Locatieteam (Hotel en werkplaats) | 2025-12-01 | BE | 5 | BE_05515_5702 | Luchtbehandelingskast 752VA30.50-2 afzuig isolatoren EDC |  | 1 | p57.21 | Luchtbehandelingskast exclusief filter | BE_05515_5702p57.21 | 0 | 0 | 0 | 0 | 0 | 0 | 0 | 0 | 0 | 0
Locatieteam (Hotel en werkplaats) | 2025-06-01 | BE | 5 | BE_05515_5703 | Luchtbehandelingskast 753VT20 Oncologie |  | 1 | p57.20 | Luchtbehandelingskast inclusief filter | BE_05515_5703p57.20 | 0 | 0 | 0 | 0 | 0 | 0 | 0 | 0 | 0 | 0
Locatieteam (Hotel en werkplaats) | 2025-12-01 | BE | 5 | BE_05515_5703 | Luchtbehandelingskast 753VT20 Oncologie |  | 1 | p57.21 | Luchtbehandelingskast exclusief filter | BE_05515_5703p57.21 | 0 | 0 | 0 | 0 | 0 | 0 | 0 | 0 | 0 | 0
Locatieteam (Hotel en werkplaats) | 2025-06-01 | BE | 5 | BE_05515_5704 | Luchtbehandelingskast 752VA30.50-1 afzuig isolatoren EDC |  | 1 | p57.20 | Luchtbehandelingskast inclusief filter | BE_05515_5704p57.20 | 0 | 0 | 0 | 0 | 0 | 0 | 0 | 0 | 0 | 0
Locatieteam (Hotel en werkplaats) | 2025-12-01 | BE | 5 | BE_05515_5704 | Luchtbehandelingskast 752VA30.50-1 afzuig isolatoren EDC |  | 1 | p57.21 | Luchtbehandelingskast exclusief filter | BE_05515_5704p57.21 | 0 | 0 | 0 | 0 | 0 | 0 | 0 | 0 | 0 | 0
Locatieteam (Hotel en werkplaats) | 2025-06-01 | BE | 5 | BE_05515_5705 | Luchtbehandelingskast 752 LB01VT01 EDC |  | 1 | p57.20 | Luchtbehandelingskast inclusief filter | BE_05515_5705p57.20 | 0 | 0 | 0 | 0 | 0 | 0 | 0 | 0 | 0 | 0
Locatieteam (Hotel en werkplaats) | 2025-12-01 | BE | 5 | BE_05515_5705 | Luchtbehandelingskast 752 LB01VT01 EDC |  | 1 | p57.21 | Luchtbehandelingskast exclusief filter | BE_05515_5705p57.21 | 0 | 0 | 0 | 0 | 0 | 0 | 0 | 0 | 0 | 0
Locatieteam (Hotel en werkplaats) | 2025-06-01 | BE | 5 | BE_05515_5706 | Luchtbehandelingskast 753VA30.1-1 Oncologie |  | 1 | p57.20 | Luchtbehandelingskast inclusief filter | BE_05515_5706p57.20 | 0 | 0 | 0 | 0 | 0 | 0 | 0 | 0 | 0 | 0
Locatieteam (Hotel en werkplaats) | 2025-12-01 | BE | 5 | BE_05515_5706 | Luchtbehandelingskast 753VA30.1-1 Oncologie |  | 1 | p57.21 | Luchtbehandelingskast exclusief filter | BE_05515_5706p57.21 | 0 | 0 | 0 | 0 | 0 | 0 | 0 | 0 | 0 | 0
Locatieteam (Hotel en werkplaats) | 2025-06-01 | BE | 5 | BE_05515_5707 | Luchtbehandelingskast 752 LB03VA01 EDC |  | 1 | p57.20 | Luchtbehandelingskast inclusief filter | BE_05515_5707p57.20 | 0 | 0 | 0 | 0 | 0 | 0 | 0 | 0 | 0 | 0
Locatieteam (Hotel en werkplaats) | 2025-12-01 | BE | 5 | BE_05515_5707 | Luchtbehandelingskast 752 LB03VA01 EDC |  | 1 | p57.21 | Luchtbehandelingskast exclusief filter | BE_05515_5707p57.21 | 0 | 0 | 0 | 0 | 0 | 0 | 0 | 0 | 0 | 0
Locatieteam (Hotel en werkplaats) | 2025-06-01 | BE | 5 | BE_05515_5709 | Luchtbehandelingskast 752 LB03VA02 EDC |  | 1 | p57.20 | Luchtbehandelingskast inclusief filter | BE_05515_5709p57.20 | 0 | 0 | 0 | 0 | 0 | 0 | 0 | 0 | 0 | 0
Locatieteam (Hotel en werkplaats) | 2025-12-01 | BE | 5 | BE_05515_5709 | Luchtbehandelingskast 752 LB03VA02 EDC |  | 1 | p57.21 | Luchtbehandelingskast exclusief filter | BE_05515_5709p57.21 | 0 | 0 | 0 | 0 | 0 | 0 | 0 | 0 | 0 | 0
Locatieteam (Hotel en werkplaats) | 2025-06-01 | BE | 5 | BE_05515_5710 | Luchtbehandelingskast 752 LB02VT01 EDC |  | 1 | p57.20 | Luchtbehandelingskast inclusief filter | BE_05515_5710p57.20 | 0 | 0 | 0 | 0 | 0 | 0 | 0 | 0 | 0 | 0
Locatieteam (Hotel en werkplaats) | 2025-12-01 | BE | 5 | BE_05515_5710 | Luchtbehandelingskast 752 LB02VT01 EDC |  | 1 | p57.21 | Luchtbehandelingskast exclusief filter | BE_05515_5710p57.21 | 0 | 0 | 0 | 0 | 0 | 0 | 0 | 0 | 0 | 0
Locatieteam (Hotel en werkplaats) | 2025-06-01 | BE | 5 | BE_05515_5711 | Luchtbehandelingskast 753VA30.1-2 Oncologie |  | 1 | p57.20 | Luchtbehandelingskast inclusief filter | BE_05515_5711p57.20 | 0 | 0 | 0 | 0 | 0 | 0 | 0 | 0 | 0 | 0
Locatieteam (Hotel en werkplaats) | 2025-12-01 | BE | 5 | BE_05515_5711 | Luchtbehandelingskast 753VA30.1-2 Oncologie |  | 1 | p57.21 | Luchtbehandelingskast exclusief filter | BE_05515_5711p57.21 | 0 | 0 | 0 | 0 | 0 | 0 | 0 | 0 | 0 | 0
Locatieteam (Hotel en werkplaats) | 2025-06-01 | BE | d | BE_DXXX_5702 | Luchtbehandelingskast Oncologie 5702 (dak) |  | 1 | p57.20 | Luchtbehandelingskast inclusief filter | BE_DXXX_5702p57.20 | 0 | 0 | 0 | 0 | 0 | 0 | 0 | 0 | 0 | 0
Locatieteam (Hotel en werkplaats) | 2025-12-01 | BE | d | BE_DXXX_5702 | Luchtbehandelingskast Oncologie 5702 (dak) |  | 1 | p57.21 | Luchtbehandelingskast exclusief filter | BE_DXXX_5702p57.21 | 0 | 0 | 0 | 0 | 0 | 0 | 0 | 0 | 0 | 0
Special Care (Hotfloor) | 2025-03-01 | CA | 4 | CA_04_14_5741 | Luchtbehandelingskast LBK 6 PET-MRI |  | 1 | p57.20 | Luchtbehandelingskast inclusief filter | CA_04_14_5741p57.20 | 0 | 0 | 0 | 0 | 0 | 0 | 0 | 0 | 0 | 0
Special Care (Hotfloor) | 2025-09-01 | CA | 4 | CA_04_14_5741 | Luchtbehandelingskast LBK 6 PET-MRI |  | 1 | p57.21 | Luchtbehandelingskast exclusief filter | CA_04_14_5741p57.21 | 0 | 0 | 0 | 0 | 0 | 0 | 0 | 0 | 0 | 0
Locatieteam (Hotel en werkplaats) | 2025-03-01 | CA | 4 | CA_04_14_5742 | Luchtbehandelingskast RA LTK1.1 en LAK1.1 NuGe |  | 1 | p57.20 | Luchtbehandelingskast inclusief filter | CA_04_14_5742p57.20 | 0 | 0 | 0 | 0 | 0 | 0 | 0 | 0 | 0 | 0
Locatieteam (Hotel en werkplaats) | 2025-09-01 | CA | 4 | CA_04_14_5742 | Luchtbehandelingskast RA LTK1.1 en LAK1.1 NuGe |  | 1 | p57.21 | Luchtbehandelingskast exclusief filter | CA_04_14_5742p57.21 | 0 | 0 | 0 | 0 | 0 | 0 | 0 | 0 | 0 | 0
Locatieteam (Hotel en werkplaats) | 2025-03-01 | CA | 4 | CA_04_14_5743 | Luchtbehandelingskast LTK1.2 en LAK1.2 NuGe |  | 1 | p57.20 | Luchtbehandelingskast inclusief filter | CA_04_14_5743p57.20 | 0 | 0 | 0 | 0 | 0 | 0 | 0 | 0 | 0 | 0
Locatieteam (Hotel en werkplaats) | 2025-09-01 | CA | 4 | CA_04_14_5743 | Luchtbehandelingskast LTK1.2 en LAK1.2 NuGe |  | 1 | p57.21 | Luchtbehandelingskast exclusief filter | CA_04_14_5743p57.21 | 0 | 0 | 0 | 0 | 0 | 0 | 0 | 0 | 0 | 0
Locatieteam (Hotel en werkplaats) | 2025-03-01 | CA | 4 | CA_04_14_5744 | Luchtbehandelingskast LBK 5 Mortuarium |  | 1 | p57.20 | Luchtbehandelingskast inclusief filter | CA_04_14_5744p57.20 | 0 | 0 | 0 | 0 | 0 | 0 | 0 | 0 | 0 | 0
Locatieteam (Hotel en werkplaats) | 2025-09-01 | CA | 4 | CA_04_14_5744 | Luchtbehandelingskast LBK 5 Mortuarium |  | 1 | p57.21 | Luchtbehandelingskast exclusief filter | CA_04_14_5744p57.21 | 0 | 0 | 0 | 0 | 0 | 0 | 0 | 0 | 0 | 0
| 2025-03-01 | CA | 4 | CA_04_14_5745 | Luchtbehandelingskast LBK 2.1 centraal |  | 1 | p57.20 | Luchtbehandelingskast inclusief filter | CA_04_14_5745p57.20 | 0 | 0 | 0 | 0 | 0 | 0 | 0 | 0 | 0 | 0
| 2025-09-01 | CA | 4 | CA_04_14_5745 | Luchtbehandelingskast LBK 2.1 centraal |  | 1 | p57.21 | Luchtbehandelingskast exclusief filter | CA_04_14_5745p57.21 | 0 | 0 | 0 | 0 | 0 | 0 | 0 | 0 | 0 | 0
| 2025-03-01 | CA | 4 | CA_04_14_5746 | Luchtbehandelingskast LBK 2.2 centraal |  | 1 | p57.20 | Luchtbehandelingskast inclusief filter | CA_04_14_5746p57.20 | 0 | 0 | 0 | 0 | 0 | 0 | 0 | 0 | 0 | 0
| 2025-09-01 | CA | 4 | CA_04_14_5746 | Luchtbehandelingskast LBK 2.2 centraal |  | 1 | p57.21 | Luchtbehandelingskast exclusief filter | CA_04_14_5746p57.21 | 0 | 0 | 0 | 0 | 0 | 0 | 0 | 0 | 0 | 0
Locatieteam (Hotel en werkplaats) | 2025-03-01 | CA | k | CA_K__23_5701 | Luchtbehandelingskast LBK 3 beddenwascentrale |  | 1 | p57.20 | Luchtbehandelingskast inclusief filter | CA_K__23_5701p57.20 | 0 | 0 | 0 | 0 | 0 | 0 | 0 | 0 | 0 | 0
Locatieteam (Hotel en werkplaats) | 2025-09-01 | CA | k | CA_K__23_5701 | Luchtbehandelingskast LBK 3 beddenwascentrale |  | 1 | p57.21 | Luchtbehandelingskast exclusief filter | CA_K__23_5701p57.21 | 0 | 0 | 0 | 0 | 0 | 0 | 0 | 0 | 0 | 0
| 2025-03-01 | CA | k | CA_K1_02_5731 | Luchtbehandelingskast LBK 4.1 MER |  | 1 | p57.20 | Luchtbehandelingskast inclusief filter | CA_K1_02_5731p57.20 | 0 | 0 | 0 | 0 | 0 | 0 | 0 | 0 | 0 | 0
| 2025-09-01 | CA | k | CA_K1_02_5731 | Luchtbehandelingskast LBK 4.1 MER |  | 1 | p57.21 | Luchtbehandelingskast exclusief filter | CA_K1_02_5731p57.21 | 0 | 0 | 0 | 0 | 0 | 0 | 0 | 0 | 0 | 0
| 2025-03-01 | CA | k | CA_K1_02_5732 | Luchtbehandelingskast LBK 4.2 MER |  | 1 | p57.20 | Luchtbehandelingskast inclusief filter | CA_K1_02_5732p57.20 | 0 | 0 | 0 | 0 | 0 | 0 | 0 | 0 | 0 | 0
| 2025-09-01 | CA | k | CA_K1_02_5732 | Luchtbehandelingskast LBK 4.2 MER |  | 1 | p57.21 | Luchtbehandelingskast exclusief filter | CA_K1_02_5732p57.21 | 0 | 0 | 0 | 0 | 0 | 0 | 0 | 0 | 0 | 0
Locatieteam (Hotel en werkplaats) | 2025-12-01 | CB | 0 | CB_00_03_5701 | Luchtbehandelingskast 5743 kantoren Cyclotron |  | 1 | p57.20 | Luchtbehandelingskast inclusief filter | CB_00_03_5701p57.20 | 0 | 0 | 0 | 0 | 0 | 0 | 0 | 0 | 0 | 0
Locatieteam (Hotel en werkplaats) | 2025-06-01 | CB | 0 | CB_00_03_5701 | Luchtbehandelingskast 5743 kantoren Cyclotron |  | 1 | p57.21 | Luchtbehandelingskast exclusief filter | CB_00_03_5701p57.21 | 0 | 0 | 0 | 0 | 0 | 0 | 0 | 0 | 0 | 0
Locatieteam (Hotel en werkplaats) | 2025-12-01 | CB | 0 | CB_00_03_5702 | Luchtbehandelingskast 5741 LAB Cyclotron |  | 1 | p57.20 | Luchtbehandelingskast inclusief filter | CB_00_03_5702p57.20 | 0 | 0 | 0 | 0 | 0 | 0 | 0 | 0 | 0 | 0
Locatieteam (Hotel en werkplaats) | 2025-06-01 | CB | 0 | CB_00_03_5702 | Luchtbehandelingskast 5741 LAB Cyclotron |  | 1 | p57.21 | Luchtbehandelingskast exclusief filter | CB_00_03_5702p57.21 | 0 | 0 | 0 | 0 | 0 | 0 | 0 | 0 | 0 | 0
Locatieteam (Hotel en werkplaats) | 2025-12-01 | CB | 0 | CB_00_03_5703 | Luchtbehandelingskast 5742 LAB Cyclotron |  | 1 | p57.20 | Luchtbehandelingskast inclusief filter | CB_00_03_5703p57.20 | 0 | 0 | 0 | 0 | 0 | 0 | 0 | 0 | 0 | 0
Locatieteam (Hotel en werkplaats) | 2025-06-01 | CB | 0 | CB_00_03_5703 | Luchtbehandelingskast 5742 LAB Cyclotron |  | 1 | p57.21 | Luchtbehandelingskast exclusief filter | CB_00_03_5703p57.21 | 0 | 0 | 0 | 0 | 0 | 0 | 0 | 0 | 0 | 0
Locatieteam (Hotel en werkplaats) | 2025-06-01 | CB | 4 | CB_04_15_5701 | Luchtbehandelingskast 5701 PET-CT NuGe |  | 1 | p57.20 | Luchtbehandelingskast inclusief filter | CB_04_15_5701p57.20 | 0 | 0 | 0 | 0 | 0 | 0 | 0 | 0 | 0 | 0
Locatieteam (Hotel en werkplaats) | 2025-12-01 | CB | 4 | CB_04_15_5701 | Luchtbehandelingskast 5701 PET-CT NuGe |  | 1 | p57.21 | Luchtbehandelingskast exclusief filter | CB_04_15_5701p57.21 | 0 | 0 | 0 | 0 | 0 | 0 | 0 | 0 | 0 | 0
Locatieteam (Hotel en werkplaats) | 2025-06-01 | CB | 4 | CB_04_15_5702 | Luchtbehandelingskast 5702 NuGe Lab. 3e vd. |  | 1 | p57.20 | Luchtbehandelingskast inclusief filter | CB_04_15_5702p57.20 | 0 | 0 | 0 | 0 | 0 | 0 | 0 | 0 | 0 | 0
Locatieteam (Hotel en werkplaats) | 2025-12-01 | CB | 4 | CB_04_15_5702 | Luchtbehandelingskast 5702 NuGe Lab. 3e vd. |  | 1 | p57.21 | Luchtbehandelingskast exclusief filter | CB_04_15_5702p57.21 | 0 | 0 | 0 | 0 | 0 | 0 | 0 | 0 | 0 | 0
Locatieteam (Hotel en werkplaats) | 2025-06-01 | CB | 4 | CB_04_15_5703 | Luchtafzuigkast 5701 PET-CT NuGe |  | 1 | p57.20 | Luchtbehandelingskast inclusief filter | CB_04_15_5703p57.20 | 0 | 0 | 0 | 0 | 0 | 0 | 0 | 0 | 0 | 0
Locatieteam (Hotel en werkplaats) | 2025-12-01 | CB | 4 | CB_04_15_5703 | Luchtafzuigkast 5701 PET-CT NuGe |  | 1 | p57.21 | Luchtbehandelingskast exclusief filter | CB_04_15_5703p57.21 | 0 | 0 | 0 | 0 | 0 | 0 | 0 | 0 | 0 | 0
Locatieteam (Hotel en werkplaats) | 2025-06-01 | CB | 4 | CB_04_15_5704 | Luchtafzuigkast 5702 NuGe Lab. 3e vd. |  | 1 | p57.20 | Luchtbehandelingskast inclusief filter | CB_04_15_5704p57.20 | 0 | 0 | 0 | 0 | 0 | 0 | 0 | 0 | 0 | 0
Locatieteam (Hotel en werkplaats) | 2025-12-01 | CB | 4 | CB_04_15_5704 | Luchtafzuigkast 5702 NuGe Lab. 3e vd. |  | 1 | p57.21 | Luchtbehandelingskast exclusief filter | CB_04_15_5704p57.21 | 0 | 0 | 0 | 0 | 0 | 0 | 0 | 0 | 0 | 0
Locatieteam (Hotel en werkplaats) | 2025-07-01 | CD | 2 | CD_02200_5704 | Luchtbehandelingskast 9LBK11 2e en 3e vd. |  | 1 | p57.20 | Luchtbehandelingskast inclusief filter | CD_02200_5704p57.20 | 0 | 0 | 0 | 0 | 0 | 0 | 0 | 0 | 0 | 0
Locatieteam (Hotel en werkplaats) | 2025-01-01 | CD | 2 | CD_02200_5704 | Luchtbehandelingskast 9LBK11 2e en 3e vd. |  | 1 | p57.21 | Luchtbehandelingskast exclusief filter | CD_02200_5704p57.21 | 0 | 0 | 0 | 0 | 0 | 0 | 0 | 0 | 0 | 0
Locatieteam (Hotel en werkplaats) | 2025-07-01 | CD | 2 | CD_02226_5702 | Luchtbehandelingskast 9LBK13 kantoren |  | 1 | p57.20 | Luchtbehandelingskast inclusief filter | CD_02226_5702p57.20 | 0 | 0 | 0 | 0 | 0 | 0 | 0 | 0 | 0 | 0
Locatieteam (Hotel en werkplaats) | 2025-01-01 | CD | 2 | CD_02226_5702 | Luchtbehandelingskast 9LBK13 kantoren |  | 1 | p57.21 | Luchtbehandelingskast exclusief filter | CD_02226_5702p57.21 | 0 | 0 | 0 | 0 | 0 | 0 | 0 | 0 | 0 | 0
Locatieteam (Hotel en werkplaats) | 2025-07-01 | CD | 2 | CD_02226_5703 | Luchtbehandelingskast 9LBK12 kerngebied |  | 1 | p57.20 | Luchtbehandelingskast inclusief filter | CD_02226_5703p57.20 | 0 | 0 | 0 | 0 | 0 | 0 | 0 | 0 | 0 | 0
Locatieteam (Hotel en werkplaats) | 2025-01-01 | CD | 2 | CD_02226_5703 | Luchtbehandelingskast 9LBK12 kerngebied |  | 1 | p57.21 | Luchtbehandelingskast exclusief filter | CD_02226_5703p57.21 | 0 | 0 | 0 | 0 | 0 | 0 | 0 | 0 | 0 | 0
Locatieteam (Hotel en werkplaats) | 2025-04-01 | CE | 1 | CE_01101_5701 | Luchtafzuigkast 9LAK4-2 DM Labs |  | 1 | p57.20 | Luchtbehandelingskast inclusief filter | CE_01101_5701p57.20 | 0 | 0 | 0 | 0 | 0 | 0 | 0 | 0 | 0 | 0
Locatieteam (Hotel en werkplaats) | 2025-10-01 | CE | 1 | CE_01101_5701 | Luchtafzuigkast 9LAK4-2 DM Labs |  | 1 | p57.21 | Luchtbehandelingskast exclusief filter | CE_01101_5701p57.21 | 0 | 0 | 0 | 0 | 0 | 0 | 0 | 0 | 0 | 0
Locatieteam (Hotel en werkplaats) | 2025-04-01 | CE | 1 | CE_01101_5702 | Luchtafzuigkast 9LAK3 Operatie |  | 1 | p57.20 | Luchtbehandelingskast inclusief filter | CE_01101_5702p57.20 | 0 | 0 | 0 | 0 | 0 | 0 | 0 | 0 | 0 | 0
Locatieteam (Hotel en werkplaats) | 2025-10-01 | CE | 1 | CE_01101_5702 | Luchtafzuigkast 9LAK3 Operatie |  | 1 | p57.21 | Luchtbehandelingskast exclusief filter | CE_01101_5702p57.21 | 0 | 0 | 0 | 0 | 0 | 0 | 0 | 0 | 0 | 0
Locatieteam (Hotel en werkplaats) | 2025-04-01 | CE | 1 | CE_01101_5703 | Luchtbehandelingskast 9LBK6 Durox plafond NO/ZO Ce zijde |  | 1 | p57.20 | Luchtbehandelingskast inclusief filter | CE_01101_5703p57.20 | 0 | 0 | 0 | 0 | 0 | 0 | 0 | 0 | 0 | 0
Locatieteam (Hotel en werkplaats) | 2025-10-01 | CE | 1 | CE_01101_5703 | Luchtbehandelingskast 9LBK6 Durox plafond NO/ZO Ce zijde |  | 1 | p57.21 | Luchtbehandelingskast exclusief filter | CE_01101_5703p57.21 | 0 | 0 | 0 | 0 | 0 | 0 | 0 | 0 | 0 | 0
Locatieteam (Hotel en werkplaats) | 2025-04-01 | CE | 1 | CE_01101_5704 | Luchtbehandelingskast 9LBK4 Laboratorium |  | 1 | p57.20 | Luchtbehandelingskast inclusief filter | CE_01101_5704p57.20 | 0 | 0 | 0 | 0 | 0 | 0 | 0 | 0 | 0 | 0
Locatieteam (Hotel en werkplaats) | 2025-10-01 | CE | 1 | CE_01101_5704 | Luchtbehandelingskast 9LBK4 Laboratorium |  | 1 | p57.21 | Luchtbehandelingskast exclusief filter | CE_01101_5704p57.21 | 0 | 0 | 0 | 0 | 0 | 0 | 0 | 0 | 0 | 0
Special Care (laboratorium) | 2025-04-01 | CE | 1 | CE_01101_5705 | Luchtbehandelingskast 9LBK3 Operatie |  | 1 | p57.20 | Luchtbehandelingskast inclusief filter | CE_01101_5705p57.20 | 0 | 0 | 0 | 0 | 0 | 0 | 0 | 0 | 0 | 0
Special Care (laboratorium) | 2025-10-01 | CE | 1 | CE_01101_5705 | Luchtbehandelingskast 9LBK3 Operatie |  | 1 | p57.21 | Luchtbehandelingskast exclusief filter | CE_01101_5705p57.21 | 0 | 0 | 0 | 0 | 0 | 0 | 0 | 0 | 0 | 0
Locatieteam (Hotel en werkplaats) | 2025-04-01 | CE | 1 | CE_01157_5701 | Luchtafzuigkast 9LAK1 Exp. chir. |  | 1 | p57.20 | Luchtbehandelingskast inclusief filter | CE_01157_5701p57.20 | 0 | 0 | 0 | 0 | 0 | 0 | 0 | 0 | 0 | 0
Locatieteam (Hotel en werkplaats) | 2025-10-01 | CE | 1 | CE_01157_5701 | Luchtafzuigkast 9LAK1 Exp. chir. |  | 1 | p57.21 | Luchtbehandelingskast exclusief filter | CE_01157_5701p57.21 | 0 | 0 | 0 | 0 | 0 | 0 | 0 | 0 | 0 | 0
Locatieteam (Hotel en werkplaats) | 2025-04-01 | CE | 1 | CE_01157_5702 | Luchtbehandelingskast 9LBK1 Exp. chir. |  | 1 | p57.20 | Luchtbehandelingskast inclusief filter | CE_01157_5702p57.20 | 0 | 0 | 0 | 0 | 0 | 0 | 0 | 0 | 0 | 0
Locatieteam (Hotel en werkplaats) | 2025-10-01 | CE | 1 | CE_01157_5702 | Luchtbehandelingskast 9LBK1 Exp. chir. |  | 1 | p57.21 | Luchtbehandelingskast exclusief filter | CE_01157_5702p57.21 | 0 | 0 | 0 | 0 | 0 | 0 | 0 | 0 | 0 | 0
Locatieteam (Hotel en werkplaats) | 2025-04-01 | CE | 1 | CE_01157_5703 | Luchtafzuigventilator 9VA1-2 Ce-004c/Ce-004d/Ce-004e |  | 1 | p57.20 | Luchtbehandelingskast inclusief filter | CE_01157_5703p57.20 | 0 | 0 | 0 | 0 | 0 | 0 | 0 | 0 | 0 | 0
Locatieteam (Hotel en werkplaats) | 2025-10-01 | CE | 1 | CE_01157_5703 | Luchtafzuigventilator 9VA1-2 Ce-004c/Ce-004d/Ce-004e |  | 1 | p57.21 | Luchtbehandelingskast exclusief filter | CE_01157_5703p57.21 | 0 | 0 | 0 | 0 | 0 | 0 | 0 | 0 | 0 | 0
Locatieteam (Hotel en werkplaats) | 2025-04-01 | CE | 1 | CE_01157_5704 | Luchttoevoerventilator 9VT1-2 Ce-004c/Ce-004d/Ce-004e |  | 1 | p57.20 | Luchtbehandelingskast inclusief filter | CE_01157_5704p57.20 | 0 | 0 | 0 | 0 | 0 | 0 | 0 | 0 | 0 | 0
Locatieteam (Hotel en werkplaats) | 2025-10-01 | CE | 1 | CE_01157_5704 | Luchttoevoerventilator 9VT1-2 Ce-004c/Ce-004d/Ce-004e |  | 1 | p57.21 | Luchtbehandelingskast exclusief filter | CE_01157_5704p57.21 | 0 | 0 | 0 | 0 | 0 | 0 | 0 | 0 | 0 | 0
Locatieteam (Hotel en werkplaats) | 2025-04-01 | CE | 1 | CE_01157_5705 | Luchtbehandelingskast 9LBK5 Durox plafond NW/ZW |  | 1 | p57.20 | Luchtbehandelingskast inclusief filter | CE_01157_5705p57.20 | 0 | 0 | 0 | 0 | 0 | 0 | 0 | 0 | 0 | 0
Locatieteam (Hotel en werkplaats) | 2025-10-01 | CE | 1 | CE_01157_5705 | Luchtbehandelingskast 9LBK5 Durox plafond NW/ZW |  | 1 | p57.21 | Luchtbehandelingskast exclusief filter | CE_01157_5705p57.21 | 0 | 0 | 0 | 0 | 0 | 0 | 0 | 0 | 0 | 0
Locatieteam (Hotel en werkplaats) | 2025-04-01 | CE | 1 | CE_01157_5706 | Luchttoevoerventilator 9VT2-3 |  | 1 | p57.20 | Luchtbehandelingskast inclusief filter | CE_01157_5706p57.20 | 0 | 0 | 0 | 0 | 0 | 0 | 0 | 0 | 0 | 0
Locatieteam (Hotel en werkplaats) | 2025-10-01 | CE | 1 | CE_01157_5706 | Luchttoevoerventilator 9VT2-3 |  | 1 | p57.21 | Luchtbehandelingskast exclusief filter | CE_01157_5706p57.21 | 0 | 0 | 0 | 0 | 0 | 0 | 0 | 0 | 0 | 0
Locatieteam (Hotel en werkplaats) | 2025-04-01 | CE | 1 | CE_01157_5707 | Luchttoevoerventilator 9VT2-2 |  | 1 | p57.20 | Luchtbehandelingskast inclusief filter | CE_01157_5707p57.20 | 0 | 0 | 0 | 0 | 0 | 0 | 0 | 0 | 0 | 0
Locatieteam (Hotel en werkplaats) | 2025-10-01 | CE | 1 | CE_01157_5707 | Luchttoevoerventilator 9VT2-2 |  | 1 | p57.21 | Luchtbehandelingskast exclusief filter | CE_01157_5707p57.21 | 0 | 0 | 0 | 0 | 0 | 0 | 0 | 0 | 0 | 0
Locatieteam (Hotel en werkplaats) | 2025-04-01 | CE | 1 | CE_01157_5708 | Luchttoevoerventilator 9VT2-1 |  | 1 | p57.20 | Luchtbehandelingskast inclusief filter | CE_01157_5708p57.20 | 0 | 0 | 0 | 0 | 0 | 0 | 0 | 0 | 0 | 0
Locatieteam (Hotel en werkplaats) | 2025-10-01 | CE | 1 | CE_01157_5708 | Luchttoevoerventilator 9VT2-1 |  | 1 | p57.21 | Luchtbehandelingskast exclusief filter | CE_01157_5708p57.21 | 0 | 0 | 0 | 0 | 0 | 0 | 0 | 0 | 0 | 0
Locatieteam (Hotel en werkplaats) | 2025-04-01 | CE | 1 | CE_01157_5709 | Luchtafzuigkast 9LAK4-1 Laboratorium |  | 1 | p57.20 | Luchtbehandelingskast inclusief filter | CE_01157_5709p57.20 | 0 | 0 | 0 | 0 | 0 | 0 | 0 | 0 | 0 | 0
Locatieteam (Hotel en werkplaats) | 2025-10-01 | CE | 1 | CE_01157_5709 | Luchtafzuigkast 9LAK4-1 Laboratorium |  | 1 | p57.21 | Luchtbehandelingskast exclusief filter | CE_01157_5709p57.21 | 0 | 0 | 0 | 0 | 0 | 0 | 0 | 0 | 0 | 0
Locatieteam (Hotel en werkplaats) | 2025-04-01 | CE | 2 | CE_02254_5701 | Luchtbehandelingskast 9LBK14 kantoren |  | 1 | p57.20 | Luchtbehandelingskast inclusief filter | CE_02254_5701p57.20 | 0 | 0 | 0 | 0 | 0 | 0 | 0 | 0 | 0 | 0
Locatieteam (Hotel en werkplaats) | 2025-10-01 | CE | 2 | CE_02254_5701 | Luchtbehandelingskast 9LBK14 kantoren |  | 1 | p57.21 | Luchtbehandelingskast exclusief filter | CE_02254_5701p57.21 | 0 | 0 | 0 | 0 | 0 | 0 | 0 | 0 | 0 | 0
| 2025-11-01 | DP | 0 | DP_00_229A_5701 | Toevoerventilator productiekeuken |  | 1 | p57.20 | Luchtbehandelingskast inclusief filter | DP_00_229A_5701p57.20 | 0 | 0 | 0 | 0 | 0 | 0 | 0 | 0 | 0 | 0
| 2025-05-01 | DP | 0 | DP_00_229A_5701 | Toevoerventilator productiekeuken |  | 1 | p57.21 | Luchtbehandelingskast exclusief filter | DP_00_229A_5701p57.21 | 0 | 0 | 0 | 0 | 0 | 0 | 0 | 0 | 0 | 0
Vrij uitvoerbaar. (diverse) | 2025-11-01 | DP | k | DP_00228_5701LV | Luchtbehandelingskast 5741 LBK Psychiatrie |  | 1 | p57.20 | Luchtbehandelingskast inclusief filter | DP_00228_5701LVp57.20 | 0 | 0 | 0 | 0 | 0 | 0 | 0 | 0 | 0 | 0
Vrij uitvoerbaar. (diverse) | 2025-05-01 | DP | k | DP_00228_5701LV | Luchtbehandelingskast 5741 LBK Psychiatrie |  | 1 | p57.21 | Luchtbehandelingskast exclusief filter | DP_00228_5701LVp57.21 | 0 | 0 | 0 | 0 | 0 | 0 | 0 | 0 | 0 | 0
Vrij uitvoerbaar. (diverse) | 2025-11-01 | DP | k | DP_00228_5702LV | Luchtbehandelingskast 5742 LBK Psychiatrie |  | 1 | p57.20 | Luchtbehandelingskast inclusief filter | DP_00228_5702LVp57.20 | 0 | 0 | 0 | 0 | 0 | 0 | 0 | 0 | 0 | 0
Vrij uitvoerbaar. (diverse) | 2025-05-01 | DP | k | DP_00228_5702LV | Luchtbehandelingskast 5742 LBK Psychiatrie |  | 1 | p57.21 | Luchtbehandelingskast exclusief filter | DP_00228_5702LVp57.21 | 0 | 0 | 0 | 0 | 0 | 0 | 0 | 0 | 0 | 0
Vrij uitvoerbaar. (diverse) | 2025-11-01 | DP | k | DP_00228_5703VA | Luchtbehandelingskast 5741 LAK Psychiatrie |  | 1 | p57.20 | Luchtbehandelingskast inclusief filter | DP_00228_5703VAp57.20 | 0 | 0 | 0 | 0 | 0 | 0 | 0 | 0 | 0 | 0
Vrij uitvoerbaar. (diverse) | 2025-05-01 | DP | k | DP_00228_5703VA | Luchtbehandelingskast 5741 LAK Psychiatrie |  | 1 | p57.21 | Luchtbehandelingskast exclusief filter | DP_00228_5703VAp57.21 | 0 | 0 | 0 | 0 | 0 | 0 | 0 | 0 | 0 | 0
Vrij uitvoerbaar. (diverse) | 2025-11-01 | DP | k | DP_00228_5704VA | Luchtbehandelingskast 5742 LAK Psychiatrie |  | 1 | p57.20 | Luchtbehandelingskast inclusief filter | DP_00228_5704VAp57.20 | 0 | 0 | 0 | 0 | 0 | 0 | 0 | 0 | 0 | 0
Vrij uitvoerbaar. (diverse) | 2025-05-01 | DP | k | DP_00228_5704VA | Luchtbehandelingskast 5742 LAK Psychiatrie |  | 1 | p57.21 | Luchtbehandelingskast exclusief filter | DP_00228_5704VAp57.21 | 0 | 0 | 0 | 0 | 0 | 0 | 0 | 0 | 0 | 0
Locatieteam (Hotel en werkplaats) | 2025-11-01 | DP | 1 | DP_01XXX_5705LV | Luchtbehandelingskast 5743 LBK meetkamer |  | 1 | p57.20 | Luchtbehandelingskast inclusief filter | DP_01XXX_5705LVp57.20 | 0 | 0 | 0 | 0 | 0 | 0 | 0 | 0 | 0 | 0
Locatieteam (Hotel en werkplaats) | 2025-05-01 | DP | 1 | DP_01XXX_5705LV | Luchtbehandelingskast 5743 LBK meetkamer |  | 1 | p57.21 | Luchtbehandelingskast exclusief filter | DP_01XXX_5705LVp57.21 | 0 | 0 | 0 | 0 | 0 | 0 | 0 | 0 | 0 | 0
| 2025-10-01 | EC | 3 | EC_03_33_5701 | Luchtbehandelingskast LBK FD |  | 1 | p57.20 | Luchtbehandelingskast inclusief filter | EC_03_33_5701p57.20 | 0 | 0 | 0 | 0 | 0 | 0 | 0 | 0 | 0 | 0
| 2025-04-01 | EC | 3 | EC_03_33_5701 | Luchtbehandelingskast LBK FD |  | 1 | p57.21 | Luchtbehandelingskast exclusief filter | EC_03_33_5701p57.21 | 0 | 0 | 0 | 0 | 0 | 0 | 0 | 0 | 0 | 0
| 2025-10-01 | EC | 5 | EC_05_00_5701 | Luchtbehandelingskast LBK EC 0541R |  | 1 | p57.20 | Luchtbehandelingskast inclusief filter | EC_05_00_5701p57.20 | 0 | 0 | 0 | 0 | 0 | 0 | 0 | 0 | 0 | 0
| 2025-04-01 | EC | 5 | EC_05_00_5701 | Luchtbehandelingskast LBK EC 0541R |  | 1 | p57.21 | Luchtbehandelingskast exclusief filter | EC_05_00_5701p57.21 | 0 | 0 | 0 | 0 | 0 | 0 | 0 | 0 | 0 | 0
| 2025-10-01 | EC | 5 | EC_05_00_5702 | Luchtbehandelingskast LBK EC 0542R |  | 1 | p57.20 | Luchtbehandelingskast inclusief filter | EC_05_00_5702p57.20 | 0 | 0 | 0 | 0 | 0 | 0 | 0 | 0 | 0 | 0
| 2025-04-01 | EC | 5 | EC_05_00_5702 | Luchtbehandelingskast LBK EC 0542R |  | 1 | p57.21 | Luchtbehandelingskast exclusief filter | EC_05_00_5702p57.21 | 0 | 0 | 0 | 0 | 0 | 0 | 0 | 0 | 0 | 0
Locatieteam (Hotel en werkplaats) | 2025-05-01 | EE | 0 | EE_00_36_5701 | Luchtafzuigkast EE Beg gr 5701 Compressorruimte 315VA30.4 |  | 1 | p57.20 | Luchtbehandelingskast inclusief filter | EE_00_36_5701p57.20 | 0 | 0 | 0 | 0 | 0 | 0 | 0 | 0 | 0 | 0
Locatieteam (Hotel en werkplaats) | 2025-11-01 | EE | 0 | EE_00_36_5701 | Luchtafzuigkast EE Beg gr 5701 Compressorruimte 315VA30.4 |  | 1 | p57.21 | Luchtbehandelingskast exclusief filter | EE_00_36_5701p57.21 | 0 | 0 | 0 | 0 | 0 | 0 | 0 | 0 | 0 | 0
Locatieteam (Hotel en werkplaats) | 2025-05-01 | EE | 0 | EE_00_79_5707 | Luchtafzuigkast 315VA30.3 DWL en Trafo's |  | 1 | p57.20 | Luchtbehandelingskast inclusief filter | EE_00_79_5707p57.20 | 0 | 0 | 0 | 0 | 0 | 0 | 0 | 0 | 0 | 0
Locatieteam (Hotel en werkplaats) | 2025-11-01 | EE | 0 | EE_00_79_5707 | Luchtafzuigkast 315VA30.3 DWL en Trafo's |  | 1 | p57.21 | Luchtbehandelingskast exclusief filter | EE_00_79_5707p57.21 | 0 | 0 | 0 | 0 | 0 | 0 | 0 | 0 | 0 | 0
Locatieteam (Hotel en werkplaats) | 2025-04-01 | EE | 4 | EE_04401_5702 | Luchtafzuigkast RA Lab Kern B-activiteit 321VA32.2 |  | 1 | p57.20 | Luchtbehandelingskast inclusief filter | EE_04401_5702p57.20 | 0 | 0 | 0 | 0 | 0 | 0 | 0 | 0 | 0 | 0
Locatieteam (Hotel en werkplaats) | 2025-10-01 | EE | 4 | EE_04401_5702 | Luchtafzuigkast RA Lab Kern B-activiteit 321VA32.2 |  | 1 | p57.21 | Luchtbehandelingskast exclusief filter | EE_04401_5702p57.21 | 0 | 0 | 0 | 0 | 0 | 0 | 0 | 0 | 0 | 0
Locatieteam (Hotel en werkplaats) | 2025-04-01 | EE | 4 | EE_04401_5703 | Luchtafzuigkast RA Lab Noord 323VA31.1 |  | 1 | p57.20 | Luchtbehandelingskast inclusief filter | EE_04401_5703p57.20 | 0 | 0 | 0 | 0 | 0 | 0 | 0 | 0 | 0 | 0
Locatieteam (Hotel en werkplaats) | 2025-10-01 | EE | 4 | EE_04401_5703 | Luchtafzuigkast RA Lab Noord 323VA31.1 |  | 1 | p57.21 | Luchtbehandelingskast exclusief filter | EE_04401_5703p57.21 | 0 | 0 | 0 | 0 | 0 | 0 | 0 | 0 | 0 | 0
Locatieteam (Hotel en werkplaats) | 2025-04-01 | EE | 4 | EE_04401_5704 | Luchtafzuigkast RA Lab Noord 323VA31.2 |  | 1 | p57.20 | Luchtbehandelingskast inclusief filter | EE_04401_5704p57.20 | 0 | 0 | 0 | 0 | 0 | 0 | 0 | 0 | 0 | 0
Locatieteam (Hotel en werkplaats) | 2025-10-01 | EE | 4 | EE_04401_5704 | Luchtafzuigkast RA Lab Noord 323VA31.2 |  | 1 | p57.21 | Luchtbehandelingskast exclusief filter | EE_04401_5704p57.21 | 0 | 0 | 0 | 0 | 0 | 0 | 0 | 0 | 0 | 0
Locatieteam (Hotel en werkplaats) | 2025-04-01 | EE | 4 | EE_04401_5705 | Luchtafzuigkast RA Lab Kern B-activiteit 321VA32.1 |  | 1 | p57.20 | Luchtbehandelingskast inclusief filter | EE_04401_5705p57.20 | 0 | 0 | 0 | 0 | 0 | 0 | 0 | 0 | 0 | 0
Locatieteam (Hotel en werkplaats) | 2025-10-01 | EE | 4 | EE_04401_5705 | Luchtafzuigkast RA Lab Kern B-activiteit 321VA32.1 |  | 1 | p57.21 | Luchtbehandelingskast exclusief filter | EE_04401_5705p57.21 | 0 | 0 | 0 | 0 | 0 | 0 | 0 | 0 | 0 | 0
Locatieteam (Hotel en werkplaats) | 2025-04-01 | EE | 4 | EE_04401_5706 | Luchtafzuigkast Zuid-West 321VA30.1 |  | 1 | p57.20 | Luchtbehandelingskast inclusief filter | EE_04401_5706p57.20 | 0 | 0 | 0 | 0 | 0 | 0 | 0 | 0 | 0 | 0
Locatieteam (Hotel en werkplaats) | 2025-10-01 | EE | 4 | EE_04401_5706 | Luchtafzuigkast Zuid-West 321VA30.1 |  | 1 | p57.21 | Luchtbehandelingskast exclusief filter | EE_04401_5706p57.21 | 0 | 0 | 0 | 0 | 0 | 0 | 0 | 0 | 0 | 0
Locatieteam (Hotel en werkplaats) | 2025-04-01 | EE | 4 | EE_04401_5707 | Luchtafzuigkast 324LAK002 vliegenstal |  | 1 | p57.20 | Luchtbehandelingskast inclusief filter | EE_04401_5707p57.20 | 0 | 0 | 0 | 0 | 0 | 0 | 0 | 0 | 0 | 0
Locatieteam (Hotel en werkplaats) | 2025-10-01 | EE | 4 | EE_04401_5707 | Luchtafzuigkast 324LAK002 vliegenstal |  | 1 | p57.21 | Luchtbehandelingskast exclusief filter | EE_04401_5707p57.21 | 0 | 0 | 0 | 0 | 0 | 0 | 0 | 0 | 0 | 0
Locatieteam (Hotel en werkplaats) | 2025-04-01 | EE | 4 | EE_04401_5708 | Luchtbehandelingskast Zuid-West/Oost binnenzone+kernen 322VB22.1 |  | 1 | p57.20 | Luchtbehandelingskast inclusief filter | EE_04401_5708p57.20 | 0 | 0 | 0 | 0 | 0 | 0 | 0 | 0 | 0 | 0
Locatieteam (Hotel en werkplaats) | 2025-10-01 | EE | 4 | EE_04401_5708 | Luchtbehandelingskast Zuid-West/Oost binnenzone+kernen 322VB22.1 |  | 1 | p57.21 | Luchtbehandelingskast exclusief filter | EE_04401_5708p57.21 | 0 | 0 | 0 | 0 | 0 | 0 | 0 | 0 | 0 | 0
Locatieteam (Hotel en werkplaats) | 2025-04-01 | EE | 4 | EE_04401_5709 | Luchtbehandelingskast Zuid-West/Oost Gevel 322VB21.1 |  | 1 | p57.20 | Luchtbehandelingskast inclusief filter | EE_04401_5709p57.20 | 0 | 0 | 0 | 0 | 0 | 0 | 0 | 0 | 0 | 0
Locatieteam (Hotel en werkplaats) | 2025-10-01 | EE | 4 | EE_04401_5709 | Luchtbehandelingskast Zuid-West/Oost Gevel 322VB21.1 |  | 1 | p57.21 | Luchtbehandelingskast exclusief filter | EE_04401_5709p57.21 | 0 | 0 | 0 | 0 | 0 | 0 | 0 | 0 | 0 | 0
Locatieteam (Hotel en werkplaats) | 2025-04-01 | EE | 4 | EE_04401_5710 | Luchtbehandelingskast Zuid-West/Oost binnenzone+kernen 321VB22.1 |  | 1 | p57.20 | Luchtbehandelingskast inclusief filter | EE_04401_5710p57.20 | 0 | 0 | 0 | 0 | 0 | 0 | 0 | 0 | 0 | 0
Locatieteam (Hotel en werkplaats) | 2025-10-01 | EE | 4 | EE_04401_5710 | Luchtbehandelingskast Zuid-West/Oost binnenzone+kernen 321VB22.1 |  | 1 | p57.21 | Luchtbehandelingskast exclusief filter | EE_04401_5710p57.21 | 0 | 0 | 0 | 0 | 0 | 0 | 0 | 0 | 0 | 0
Locatieteam (Hotel en werkplaats) | 2025-04-01 | EE | 4 | EE_04401_5711 | Luchtbehandelingskast Zuid-West/Oost Gevel 321VB21.1 |  | 1 | p57.20 | Luchtbehandelingskast inclusief filter | EE_04401_5711p57.20 | 0 | 0 | 0 | 0 | 0 | 0 | 0 | 0 | 0 | 0
Locatieteam (Hotel en werkplaats) | 2025-10-01 | EE | 4 | EE_04401_5711 | Luchtbehandelingskast Zuid-West/Oost Gevel 321VB21.1 |  | 1 | p57.21 | Luchtbehandelingskast exclusief filter | EE_04401_5711p57.21 | 0 | 0 | 0 | 0 | 0 | 0 | 0 | 0 | 0 | 0
Locatieteam (Hotel en werkplaats) | 2025-04-01 | EE | 4 | EE_04401_5712 | Luchtbehandelingskast Noord-West/Oost binnenzone+kernen 324VB22.1 |  | 1 | p57.20 | Luchtbehandelingskast inclusief filter | EE_04401_5712p57.20 | 0 | 0 | 0 | 0 | 0 | 0 | 0 | 0 | 0 | 0
Locatieteam (Hotel en werkplaats) | 2025-10-01 | EE | 4 | EE_04401_5712 | Luchtbehandelingskast Noord-West/Oost binnenzone+kernen 324VB22.1 |  | 1 | p57.21 | Luchtbehandelingskast exclusief filter | EE_04401_5712p57.21 | 0 | 0 | 0 | 0 | 0 | 0 | 0 | 0 | 0 | 0
Locatieteam (Hotel en werkplaats) | 2025-04-01 | EE | 4 | EE_04401_5713 | Luchtbehandelingskast Noord-West/Oost binnenzone+kernen 323VB22.1 |  | 1 | p57.20 | Luchtbehandelingskast inclusief filter | EE_04401_5713p57.20 | 0 | 0 | 0 | 0 | 0 | 0 | 0 | 0 | 0 | 0
Locatieteam (Hotel en werkplaats) | 2025-10-01 | EE | 4 | EE_04401_5713 | Luchtbehandelingskast Noord-West/Oost binnenzone+kernen 323VB22.1 |  | 1 | p57.21 | Luchtbehandelingskast exclusief filter | EE_04401_5713p57.21 | 0 | 0 | 0 | 0 | 0 | 0 | 0 | 0 | 0 | 0
Locatieteam (Hotel en werkplaats) | 2025-04-01 | EE | 4 | EE_04401_5714 | Luchtbehandelingskast Noord-West/Oost Gevel 323VB21.1 |  | 1 | p57.20 | Luchtbehandelingskast inclusief filter | EE_04401_5714p57.20 | 0 | 0 | 0 | 0 | 0 | 0 | 0 | 0 | 0 | 0
Locatieteam (Hotel en werkplaats) | 2025-10-01 | EE | 4 | EE_04401_5714 | Luchtbehandelingskast Noord-West/Oost Gevel 323VB21.1 |  | 1 | p57.21 | Luchtbehandelingskast exclusief filter | EE_04401_5714p57.21 | 0 | 0 | 0 | 0 | 0 | 0 | 0 | 0 | 0 | 0
Locatieteam (Hotel en werkplaats) | 2025-04-01 | EE | 4 | EE_04401_5715 | Luchtbehandelingskast Noord-West 324VT20.1 |  | 1 | p57.20 | Luchtbehandelingskast inclusief filter | EE_04401_5715p57.20 | 0 | 0 | 0 | 0 | 0 | 0 | 0 | 0 | 0 | 0
Locatieteam (Hotel en werkplaats) | 2025-10-01 | EE | 4 | EE_04401_5715 | Luchtbehandelingskast Noord-West 324VT20.1 |  | 1 | p57.21 | Luchtbehandelingskast exclusief filter | EE_04401_5715p57.21 | 0 | 0 | 0 | 0 | 0 | 0 | 0 | 0 | 0 | 0
Locatieteam (Hotel en werkplaats) | 2025-04-01 | EE | 4 | EE_04401_5716 | Luchtbehandelingskast Noord-Oost 323VT20.1 |  | 1 | p57.20 | Luchtbehandelingskast inclusief filter | EE_04401_5716p57.20 | 0 | 0 | 0 | 0 | 0 | 0 | 0 | 0 | 0 | 0
Locatieteam (Hotel en werkplaats) | 2025-10-01 | EE | 4 | EE_04401_5716 | Luchtbehandelingskast Noord-Oost 323VT20.1 |  | 1 | p57.21 | Luchtbehandelingskast exclusief filter | EE_04401_5716p57.21 | 0 | 0 | 0 | 0 | 0 | 0 | 0 | 0 | 0 | 0
Locatieteam (Hotel en werkplaats) | 2025-04-01 | EE | 4 | EE_04401_5717 | Luchtbehandelingskast Zuid-Oost 322VT20.1 |  | 1 | p57.20 | Luchtbehandelingskast inclusief filter | EE_04401_5717p57.20 | 0 | 0 | 0 | 0 | 0 | 0 | 0 | 0 | 0 | 0
Locatieteam (Hotel en werkplaats) | 2025-10-01 | EE | 4 | EE_04401_5717 | Luchtbehandelingskast Zuid-Oost 322VT20.1 |  | 1 | p57.21 | Luchtbehandelingskast exclusief filter | EE_04401_5717p57.21 | 0 | 0 | 0 | 0 | 0 | 0 | 0 | 0 | 0 | 0
Locatieteam (Hotel en werkplaats) | 2025-04-01 | EE | 4 | EE_04401_5718 | Luchtbehandelingskast Zuid-West 321VT20.1 |  | 1 | p57.20 | Luchtbehandelingskast inclusief filter | EE_04401_5718p57.20 | 0 | 0 | 0 | 0 | 0 | 0 | 0 | 0 | 0 | 0
Locatieteam (Hotel en werkplaats) | 2025-10-01 | EE | 4 | EE_04401_5718 | Luchtbehandelingskast Zuid-West 321VT20.1 |  | 1 | p57.21 | Luchtbehandelingskast exclusief filter | EE_04401_5718p57.21 | 0 | 0 | 0 | 0 | 0 | 0 | 0 | 0 | 0 | 0
Locatieteam (Hotel en werkplaats) | 2025-04-01 | EE | 4 | EE_04401_5719 | Luchtbehandelingskast Snijzalen |  | 1 | p57.20 | Luchtbehandelingskast inclusief filter | EE_04401_5719p57.20 | 0 | 0 | 0 | 0 | 0 | 0 | 0 | 0 | 0 | 0
Locatieteam (Hotel en werkplaats) | 2025-10-01 | EE | 4 | EE_04401_5719 | Luchtbehandelingskast Snijzalen |  | 1 | p57.21 | Luchtbehandelingskast exclusief filter | EE_04401_5719p57.21 | 0 | 0 | 0 | 0 | 0 | 0 | 0 | 0 | 0 | 0
Locatieteam (Hotel en werkplaats) | 2025-04-01 | EE | 4 | EE_04401_5720 | Luchtbehandelingskast OK |  | 1 | p57.20 | Luchtbehandelingskast inclusief filter | EE_04401_5720p57.20 | 0 | 0 | 0 | 0 | 0 | 0 | 0 | 0 | 0 | 0
Locatieteam (Hotel en werkplaats) | 2025-10-01 | EE | 4 | EE_04401_5720 | Luchtbehandelingskast OK |  | 1 | p57.21 | Luchtbehandelingskast exclusief filter | EE_04401_5720p57.21 | 0 | 0 | 0 | 0 | 0 | 0 | 0 | 0 | 0 | 0
Locatieteam (Hotel en werkplaats) | 2025-04-01 | EE | 4 | EE_04401_5721 | Luchtbehandelingskast 324LBK001 vliegenstal |  | 1 | p57.20 | Luchtbehandelingskast inclusief filter | EE_04401_5721p57.20 | 0 | 0 | 0 | 0 | 0 | 0 | 0 | 0 | 0 | 0
Locatieteam (Hotel en werkplaats) | 2025-10-01 | EE | 4 | EE_04401_5721 | Luchtbehandelingskast 324LBK001 vliegenstal |  | 1 | p57.21 | Luchtbehandelingskast exclusief filter | EE_04401_5721p57.21 | 0 | 0 | 0 | 0 | 0 | 0 | 0 | 0 | 0 | 0
Locatieteam (Hotel en werkplaats) | 2025-04-01 | EE | 4 | EE_04401_5722 | Luchtafzuigkast RA Lab Zuid C-activiteit 321VA31.2 |  | 1 | p57.20 | Luchtbehandelingskast inclusief filter | EE_04401_5722p57.20 | 0 | 0 | 0 | 0 | 0 | 0 | 0 | 0 | 0 | 0
Locatieteam (Hotel en werkplaats) | 2025-10-01 | EE | 4 | EE_04401_5722 | Luchtafzuigkast RA Lab Zuid C-activiteit 321VA31.2 |  | 1 | p57.21 | Luchtbehandelingskast exclusief filter | EE_04401_5722p57.21 | 0 | 0 | 0 | 0 | 0 | 0 | 0 | 0 | 0 | 0
Locatieteam (Hotel en werkplaats) | 2025-04-01 | EE | 4 | EE_04401_5723 | Luchtafzuigkast RA Lab Zuid C-activiteit 321VA31.1 |  | 1 | p57.20 | Luchtbehandelingskast inclusief filter | EE_04401_5723p57.20 | 0 | 0 | 0 | 0 | 0 | 0 | 0 | 0 | 0 | 0
Locatieteam (Hotel en werkplaats) | 2025-10-01 | EE | 4 | EE_04401_5723 | Luchtafzuigkast RA Lab Zuid C-activiteit 321VA31.1 |  | 1 | p57.21 | Luchtbehandelingskast exclusief filter | EE_04401_5723p57.21 | 0 | 0 | 0 | 0 | 0 | 0 | 0 | 0 | 0 | 0
Locatieteam (Hotel en werkplaats) | 2025-04-01 | EE | 4 | EE_04401_5724 | Luchtafzuigkast Noord-West 324VA30.1 |  | 1 | p57.20 | Luchtbehandelingskast inclusief filter | EE_04401_5724p57.20 | 0 | 0 | 0 | 0 | 0 | 0 | 0 | 0 | 0 | 0
Locatieteam (Hotel en werkplaats) | 2025-10-01 | EE | 4 | EE_04401_5724 | Luchtafzuigkast Noord-West 324VA30.1 |  | 1 | p57.21 | Luchtbehandelingskast exclusief filter | EE_04401_5724p57.21 | 0 | 0 | 0 | 0 | 0 | 0 | 0 | 0 | 0 | 0
Locatieteam (Hotel en werkplaats) | 2025-04-01 | EE | 4 | EE_04401_5725 | Luchtafzuigkast Noord-Oost 323VA30.2 |  | 1 | p57.20 | Luchtbehandelingskast inclusief filter | EE_04401_5725p57.20 | 0 | 0 | 0 | 0 | 0 | 0 | 0 | 0 | 0 | 0
Locatieteam (Hotel en werkplaats) | 2025-10-01 | EE | 4 | EE_04401_5725 | Luchtafzuigkast Noord-Oost 323VA30.2 |  | 1 | p57.21 | Luchtbehandelingskast exclusief filter | EE_04401_5725p57.21 | 0 | 0 | 0 | 0 | 0 | 0 | 0 | 0 | 0 | 0
Locatieteam (Hotel en werkplaats) | 2025-04-01 | EE | 4 | EE_04401_5726 | Luchtafzuigkast Noord-Oost 323VA30.1 |  | 1 | p57.20 | Luchtbehandelingskast inclusief filter | EE_04401_5726p57.20 | 0 | 0 | 0 | 0 | 0 | 0 | 0 | 0 | 0 | 0
Locatieteam (Hotel en werkplaats) | 2025-10-01 | EE | 4 | EE_04401_5726 | Luchtafzuigkast Noord-Oost 323VA30.1 |  | 1 | p57.21 | Luchtbehandelingskast exclusief filter | EE_04401_5726p57.21 | 0 | 0 | 0 | 0 | 0 | 0 | 0 | 0 | 0 | 0
Locatieteam (Hotel en werkplaats) | 2025-04-01 | EE | 4 | EE_04401_5727 | Luchtafzuigkast Zuid-Oost 322VA30.1 |  | 1 | p57.20 | Luchtbehandelingskast inclusief filter | EE_04401_5727p57.20 | 0 | 0 | 0 | 0 | 0 | 0 | 0 | 0 | 0 | 0
Locatieteam (Hotel en werkplaats) | 2025-10-01 | EE | 4 | EE_04401_5727 | Luchtafzuigkast Zuid-Oost 322VA30.1 |  | 1 | p57.21 | Luchtbehandelingskast exclusief filter | EE_04401_5727p57.21 | 0 | 0 | 0 | 0 | 0 | 0 | 0 | 0 | 0 | 0
Locatieteam (Hotel en werkplaats) | 2025-04-01 | EE | 4 | EE_04401_5728 | Luchtafzuigkast OK |  | 1 | p57.20 | Luchtbehandelingskast inclusief filter | EE_04401_5728p57.20 | 0 | 0 | 0 | 0 | 0 | 0 | 0 | 0 | 0 | 0
Locatieteam (Hotel en werkplaats) | 2025-10-01 | EE | 4 | EE_04401_5728 | Luchtafzuigkast OK |  | 1 | p57.21 | Luchtbehandelingskast exclusief filter | EE_04401_5728p57.21 | 0 | 0 | 0 | 0 | 0 | 0 | 0 | 0 | 0 | 0
Locatieteam (Hotel en werkplaats) | 2025-04-01 | EE | 4 | EE_04401_5729 | Luchtafzuigkast Snijzalen |  | 1 | p57.20 | Luchtbehandelingskast inclusief filter | EE_04401_5729p57.20 | 0 | 0 | 0 | 0 | 0 | 0 | 0 | 0 | 0 | 0
Locatieteam (Hotel en werkplaats) | 2025-10-01 | EE | 4 | EE_04401_5729 | Luchtafzuigkast Snijzalen |  | 1 | p57.21 | Luchtbehandelingskast exclusief filter | EE_04401_5729p57.21 | 0 | 0 | 0 | 0 | 0 | 0 | 0 | 0 | 0 | 0
Locatieteam (Hotel en werkplaats) | 2025-04-01 | EE | 4 | EE_04401_5730 | Luchtafzuigkast Noord-West 324VA30.2 |  | 1 | p57.20 | Luchtbehandelingskast inclusief filter | EE_04401_5730p57.20 | 0 | 0 | 0 | 0 | 0 | 0 | 0 | 0 | 0 | 0
Locatieteam (Hotel en werkplaats) | 2025-10-01 | EE | 4 | EE_04401_5730 | Luchtafzuigkast Noord-West 324VA30.2 |  | 1 | p57.21 | Luchtbehandelingskast exclusief filter | EE_04401_5730p57.21 | 0 | 0 | 0 | 0 | 0 | 0 | 0 | 0 | 0 | 0
Locatieteam (Hotel en werkplaats) | 2025-05-01 | EE | 7 | EE_07705_5701 | Luchtbehandelingskast |  | 2 | p57.20 | Luchtbehandelingskast inclusief filter | EE_07705_5701p57.20 | 0 | 0 | 0 | 0 | 0 | 0 | 0 | 0 | 0 | 0
Locatieteam (Hotel en werkplaats) | 2025-11-01 | EE | 7 | EE_07705_5701 | Luchtbehandelingskast |  | 2 | p57.21 | Luchtbehandelingskast exclusief filter | EE_07705_5701p57.21 | 0 | 0 | 0 | 0 | 0 | 0 | 0 | 0 | 0 | 0
Locatieteam (Hotel en werkplaats) | 2025-05-01 | EE | 7 | EE_07750_5702 | Luchtbehandelingskast |  | 1 | p57.20 | Luchtbehandelingskast inclusief filter | EE_07750_5702p57.20 | 0 | 0 | 0 | 0 | 0 | 0 | 0 | 0 | 0 | 0
Locatieteam (Hotel en werkplaats) | 2025-11-01 | EE | 7 | EE_07750_5702 | Luchtbehandelingskast |  | 1 | p57.21 | Luchtbehandelingskast exclusief filter | EE_07750_5702p57.21 | 0 | 0 | 0 | 0 | 0 | 0 | 0 | 0 | 0 | 0
Locatieteam (Hotel en werkplaats) | 2025-05-01 | EE | 7 | EE_07750_5703 | Luchtbehandelingskast |  | 1 | p57.20 | Luchtbehandelingskast inclusief filter | EE_07750_5703p57.20 | 0 | 0 | 0 | 0 | 0 | 0 | 0 | 0 | 0 | 0
Locatieteam (Hotel en werkplaats) | 2025-11-01 | EE | 7 | EE_07750_5703 | Luchtbehandelingskast |  | 1 | p57.21 | Luchtbehandelingskast exclusief filter | EE_07750_5703p57.21 | 0 | 0 | 0 | 0 | 0 | 0 | 0 | 0 | 0 | 0
Locatieteam (Hotel en werkplaats) | 2025-05-01 | EE | 11 | EE_11_01_5701 | Luchtafzuigkast Centrale Afvoer ZO 332VA30.1-1 |  | 1 | p57.20 | Luchtbehandelingskast inclusief filter | EE_11_01_5701p57.20 | 0 | 0 | 0 | 0 | 0 | 0 | 0 | 0 | 0 | 0
Locatieteam (Hotel en werkplaats) | 2025-11-01 | EE | 11 | EE_11_01_5701 | Luchtafzuigkast Centrale Afvoer ZO 332VA30.1-1 |  | 1 | p57.21 | Luchtbehandelingskast exclusief filter | EE_11_01_5701p57.21 | 0 | 0 | 0 | 0 | 0 | 0 | 0 | 0 | 0 | 0
Locatieteam (Hotel en werkplaats) | 2025-05-01 | EE | 11 | EE_11_01_5702 | Luchtafzuigkast Centrale Afvoer ZO 332VA30.1-2 |  | 1 | p57.20 | Luchtbehandelingskast inclusief filter | EE_11_01_5702p57.20 | 0 | 0 | 0 | 0 | 0 | 0 | 0 | 0 | 0 | 0
Locatieteam (Hotel en werkplaats) | 2025-11-01 | EE | 11 | EE_11_01_5702 | Luchtafzuigkast Centrale Afvoer ZO 332VA30.1-2 |  | 1 | p57.21 | Luchtbehandelingskast exclusief filter | EE_11_01_5702p57.21 | 0 | 0 | 0 | 0 | 0 | 0 | 0 | 0 | 0 | 0
Locatieteam (Hotel en werkplaats) | 2025-05-01 | EE | 11 | EE_11_01_5703 | Centrale Afvoer luchtbehandeling Zuid-West 331VA30.1-1 |  | 1 | p57.20 | Luchtbehandelingskast inclusief filter | EE_11_01_5703p57.20 | 0 | 0 | 0 | 0 | 0 | 0 | 0 | 0 | 0 | 0
Locatieteam (Hotel en werkplaats) | 2025-11-01 | EE | 11 | EE_11_01_5703 | Centrale Afvoer luchtbehandeling Zuid-West 331VA30.1-1 |  | 1 | p57.21 | Luchtbehandelingskast exclusief filter | EE_11_01_5703p57.21 | 0 | 0 | 0 | 0 | 0 | 0 | 0 | 0 | 0 | 0
Locatieteam (Hotel en werkplaats) | 2025-05-01 | EE | 11 | EE_11_01_5704 | Centrale Afvoer luchtbehandeling Zuid-West 331VA30.1-2 |  | 1 | p57.20 | Luchtbehandelingskast inclusief filter | EE_11_01_5704p57.20 | 0 | 0 | 0 | 0 | 0 | 0 | 0 | 0 | 0 | 0
Locatieteam (Hotel en werkplaats) | 2025-11-01 | EE | 11 | EE_11_01_5704 | Centrale Afvoer luchtbehandeling Zuid-West 331VA30.1-2 |  | 1 | p57.21 | Luchtbehandelingskast exclusief filter | EE_11_01_5704p57.21 | 0 | 0 | 0 | 0 | 0 | 0 | 0 | 0 | 0 | 0
Locatieteam (Hotel en werkplaats) | 2025-05-01 | EE | 11 | EE_11_01_5713 | Luchtafzuigkast Centrale Afvoer NO 333VA30.1-1 |  | 1 | p57.20 | Luchtbehandelingskast inclusief filter | EE_11_01_5713p57.20 | 0 | 0 | 0 | 0 | 0 | 0 | 0 | 0 | 0 | 0
Locatieteam (Hotel en werkplaats) | 2025-11-01 | EE | 11 | EE_11_01_5713 | Luchtafzuigkast Centrale Afvoer NO 333VA30.1-1 |  | 1 | p57.21 | Luchtbehandelingskast exclusief filter | EE_11_01_5713p57.21 | 0 | 0 | 0 | 0 | 0 | 0 | 0 | 0 | 0 | 0
Locatieteam (Hotel en werkplaats) | 2025-05-01 | EE | 11 | EE_11_01_5714 | Luchtafzuigkast Centrale Afvoer NO 333VA30.1-2 |  | 1 | p57.20 | Luchtbehandelingskast inclusief filter | EE_11_01_5714p57.20 | 0 | 0 | 0 | 0 | 0 | 0 | 0 | 0 | 0 | 0
Locatieteam (Hotel en werkplaats) | 2025-11-01 | EE | 11 | EE_11_01_5714 | Luchtafzuigkast Centrale Afvoer NO 333VA30.1-2 |  | 1 | p57.21 | Luchtbehandelingskast exclusief filter | EE_11_01_5714p57.21 | 0 | 0 | 0 | 0 | 0 | 0 | 0 | 0 | 0 | 0
Locatieteam (Hotel en werkplaats) | 2025-05-01 | EE | 11 | EE_11_01_5715 | Luchtafzuigkast Centrale Afvoer NW 334VA30.1-1 |  | 1 | p57.20 | Luchtbehandelingskast inclusief filter | EE_11_01_5715p57.20 | 0 | 0 | 0 | 0 | 0 | 0 | 0 | 0 | 0 | 0
Locatieteam (Hotel en werkplaats) | 2025-11-01 | EE | 11 | EE_11_01_5715 | Luchtafzuigkast Centrale Afvoer NW 334VA30.1-1 |  | 1 | p57.21 | Luchtbehandelingskast exclusief filter | EE_11_01_5715p57.21 | 0 | 0 | 0 | 0 | 0 | 0 | 0 | 0 | 0 | 0
Locatieteam (Hotel en werkplaats) | 2025-05-01 | EE | 11 | EE_11_01_5716 | Luchtafzuigkast Centrale Afvoer NW 334VA30.1-2 |  | 1 | p57.20 | Luchtbehandelingskast inclusief filter | EE_11_01_5716p57.20 | 0 | 0 | 0 | 0 | 0 | 0 | 0 | 0 | 0 | 0
Locatieteam (Hotel en werkplaats) | 2025-11-01 | EE | 11 | EE_11_01_5716 | Luchtafzuigkast Centrale Afvoer NW 334VA30.1-2 |  | 1 | p57.21 | Luchtbehandelingskast exclusief filter | EE_11_01_5716p57.21 | 0 | 0 | 0 | 0 | 0 | 0 | 0 | 0 | 0 | 0
Locatieteam (Hotel en werkplaats) | 2025-05-01 | EE | 11 | EE_11_01_5717 | Luchtafzuigkast 331VA31.1 RA Labs Zuid |  | 1 | p57.20 | Luchtbehandelingskast inclusief filter | EE_11_01_5717p57.20 | 0 | 0 | 0 | 0 | 0 | 0 | 0 | 0 | 0 | 0
Locatieteam (Hotel en werkplaats) | 2025-11-01 | EE | 11 | EE_11_01_5717 | Luchtafzuigkast 331VA31.1 RA Labs Zuid |  | 1 | p57.21 | Luchtbehandelingskast exclusief filter | EE_11_01_5717p57.21 | 0 | 0 | 0 | 0 | 0 | 0 | 0 | 0 | 0 | 0
Locatieteam (Hotel en werkplaats) | 2025-05-01 | EE | 11 | EE_11_01_5718 | Luchtafzuigkast 331VA31.2 RA Labs Zuid |  | 1 | p57.20 | Luchtbehandelingskast inclusief filter | EE_11_01_5718p57.20 | 0 | 0 | 0 | 0 | 0 | 0 | 0 | 0 | 0 | 0
Locatieteam (Hotel en werkplaats) | 2025-11-01 | EE | 11 | EE_11_01_5718 | Luchtafzuigkast 331VA31.2 RA Labs Zuid |  | 1 | p57.21 | Luchtbehandelingskast exclusief filter | EE_11_01_5718p57.21 | 0 | 0 | 0 | 0 | 0 | 0 | 0 | 0 | 0 | 0
Locatieteam (Hotel en werkplaats) | 2025-05-01 | EE | 11 | EE_11_01_5719 | Luchtafzuigkast 331VA 30.6-1 |  | 1 | p57.20 | Luchtbehandelingskast inclusief filter | EE_11_01_5719p57.20 | 0 | 0 | 0 | 0 | 0 | 0 | 0 | 0 | 0 | 0
Locatieteam (Hotel en werkplaats) | 2025-11-01 | EE | 11 | EE_11_01_5719 | Luchtafzuigkast 331VA 30.6-1 |  | 1 | p57.21 | Luchtbehandelingskast exclusief filter | EE_11_01_5719p57.21 | 0 | 0 | 0 | 0 | 0 | 0 | 0 | 0 | 0 | 0
Locatieteam (Hotel en werkplaats) | 2025-05-01 | EE | 11 | EE_11_01_5720 | Luchtafzuigkast 331VA 30.6-2 |  | 1 | p57.20 | Luchtbehandelingskast inclusief filter | EE_11_01_5720p57.20 | 0 | 0 | 0 | 0 | 0 | 0 | 0 | 0 | 0 | 0
Locatieteam (Hotel en werkplaats) | 2025-11-01 | EE | 11 | EE_11_01_5720 | Luchtafzuigkast 331VA 30.6-2 |  | 1 | p57.21 | Luchtbehandelingskast exclusief filter | EE_11_01_5720p57.21 | 0 | 0 | 0 | 0 | 0 | 0 | 0 | 0 | 0 | 0
Locatieteam (Hotel en werkplaats) | 2025-05-01 | EE | 11 | EE_11_01_5721 | Luchtafzuigkast 331VA 23 |  | 1 | p57.20 | Luchtbehandelingskast inclusief filter | EE_11_01_5721p57.20 | 0 | 0 | 0 | 0 | 0 | 0 | 0 | 0 | 0 | 0
Locatieteam (Hotel en werkplaats) | 2025-11-01 | EE | 11 | EE_11_01_5721 | Luchtafzuigkast 331VA 23 |  | 1 | p57.21 | Luchtbehandelingskast exclusief filter | EE_11_01_5721p57.21 | 0 | 0 | 0 | 0 | 0 | 0 | 0 | 0 | 0 | 0
Locatieteam (Hotel en werkplaats) | 2025-05-01 | EE | 11 | EE_11_01_5722 | Luchtbehandelingskast 331VT 23 |  | 1 | p57.20 | Luchtbehandelingskast inclusief filter | EE_11_01_5722p57.20 | 0 | 0 | 0 | 0 | 0 | 0 | 0 | 0 | 0 | 0
Locatieteam (Hotel en werkplaats) | 2025-11-01 | EE | 11 | EE_11_01_5722 | Luchtbehandelingskast 331VT 23 |  | 1 | p57.21 | Luchtbehandelingskast exclusief filter | EE_11_01_5722p57.21 | 0 | 0 | 0 | 0 | 0 | 0 | 0 | 0 | 0 | 0
Locatieteam (Hotel en werkplaats) | 2025-05-01 | EE | 11 | EE_11_01_5724 | Luchtafzuigkast 333VA 30.6-2 |  | 1 | p57.20 | Luchtbehandelingskast inclusief filter | EE_11_01_5724p57.20 | 0 | 0 | 0 | 0 | 0 | 0 | 0 | 0 | 0 | 0
Locatieteam (Hotel en werkplaats) | 2025-11-01 | EE | 11 | EE_11_01_5724 | Luchtafzuigkast 333VA 30.6-2 |  | 1 | p57.21 | Luchtbehandelingskast exclusief filter | EE_11_01_5724p57.21 | 0 | 0 | 0 | 0 | 0 | 0 | 0 | 0 | 0 | 0
Locatieteam (Hotel en werkplaats) | 2025-05-01 | EE | 11 | EE_11_01_5725 | Luchtbehandelingskast Boosterventilatoren kernen Noord-Oost binnenzone+kernen 333VB22.1 |  | 1 | p57.20 | Luchtbehandelingskast inclusief filter | EE_11_01_5725p57.20 | 0 | 0 | 0 | 0 | 0 | 0 | 0 | 0 | 0 | 0
Locatieteam (Hotel en werkplaats) | 2025-11-01 | EE | 11 | EE_11_01_5725 | Luchtbehandelingskast Boosterventilatoren kernen Noord-Oost binnenzone+kernen 333VB22.1 |  | 1 | p57.21 | Luchtbehandelingskast exclusief filter | EE_11_01_5725p57.21 | 0 | 0 | 0 | 0 | 0 | 0 | 0 | 0 | 0 | 0
Locatieteam (Hotel en werkplaats) | 2025-05-01 | EE | 11 | EE_11_01_5726 | Luchtbehandelingskast Boosterventilatoren kernen Noord-West binnenzone+kernen 334VB22.1 |  | 1 | p57.20 | Luchtbehandelingskast inclusief filter | EE_11_01_5726p57.20 | 0 | 0 | 0 | 0 | 0 | 0 | 0 | 0 | 0 | 0
Locatieteam (Hotel en werkplaats) | 2025-11-01 | EE | 11 | EE_11_01_5726 | Luchtbehandelingskast Boosterventilatoren kernen Noord-West binnenzone+kernen 334VB22.1 |  | 1 | p57.21 | Luchtbehandelingskast exclusief filter | EE_11_01_5726p57.21 | 0 | 0 | 0 | 0 | 0 | 0 | 0 | 0 | 0 | 0
Locatieteam (Hotel en werkplaats) | 2025-05-01 | EE | 11 | EE_11_01_5727 | Luchtbehandelingskast 333VT24 Noodtrappenhuis Oost |  | 1 | p57.20 | Luchtbehandelingskast inclusief filter | EE_11_01_5727p57.20 | 0 | 0 | 0 | 0 | 0 | 0 | 0 | 0 | 0 | 0
Locatieteam (Hotel en werkplaats) | 2025-11-01 | EE | 11 | EE_11_01_5727 | Luchtbehandelingskast 333VT24 Noodtrappenhuis Oost |  | 1 | p57.21 | Luchtbehandelingskast exclusief filter | EE_11_01_5727p57.21 | 0 | 0 | 0 | 0 | 0 | 0 | 0 | 0 | 0 | 0
Locatieteam (Hotel en werkplaats) | 2025-05-01 | EE | 11 | EE_11_01_5728 | Luchtbehandelingskast 334VT24 Noodtrappenhuis West |  | 1 | p57.20 | Luchtbehandelingskast inclusief filter | EE_11_01_5728p57.20 | 0 | 0 | 0 | 0 | 0 | 0 | 0 | 0 | 0 | 0
Locatieteam (Hotel en werkplaats) | 2025-11-01 | EE | 11 | EE_11_01_5728 | Luchtbehandelingskast 334VT24 Noodtrappenhuis West |  | 1 | p57.21 | Luchtbehandelingskast exclusief filter | EE_11_01_5728p57.21 | 0 | 0 | 0 | 0 | 0 | 0 | 0 | 0 | 0 | 0
Locatieteam (Hotel en werkplaats) | 2025-05-01 | EE | 11 | EE_11001_5705 | Luchtbehandelingskast Centrale Toevoer NW 334VT20.1-1 |  | 1 | p57.20 | Luchtbehandelingskast inclusief filter | EE_11001_5705p57.20 | 0 | 0 | 0 | 0 | 0 | 0 | 0 | 0 | 0 | 0
Locatieteam (Hotel en werkplaats) | 2025-11-01 | EE | 11 | EE_11001_5705 | Luchtbehandelingskast Centrale Toevoer NW 334VT20.1-1 |  | 1 | p57.21 | Luchtbehandelingskast exclusief filter | EE_11001_5705p57.21 | 0 | 0 | 0 | 0 | 0 | 0 | 0 | 0 | 0 | 0
Locatieteam (Hotel en werkplaats) | 2025-05-01 | EE | 11 | EE_11001_5706 | Luchtbehandelingskast Centrale Toevoer NO 333VT20.1-1 |  | 1 | p57.20 | Luchtbehandelingskast inclusief filter | EE_11001_5706p57.20 | 0 | 0 | 0 | 0 | 0 | 0 | 0 | 0 | 0 | 0
Locatieteam (Hotel en werkplaats) | 2025-11-01 | EE | 11 | EE_11001_5706 | Luchtbehandelingskast Centrale Toevoer NO 333VT20.1-1 |  | 1 | p57.21 | Luchtbehandelingskast exclusief filter | EE_11001_5706p57.21 | 0 | 0 | 0 | 0 | 0 | 0 | 0 | 0 | 0 | 0
Locatieteam (Hotel en werkplaats) | 2025-05-01 | EE | 11 | EE_11001_5707 | Luchtbehandelingskast Centrale Toevoer ZO 332VT20.1-1 |  | 1 | p57.20 | Luchtbehandelingskast inclusief filter | EE_11001_5707p57.20 | 0 | 0 | 0 | 0 | 0 | 0 | 0 | 0 | 0 | 0
Locatieteam (Hotel en werkplaats) | 2025-11-01 | EE | 11 | EE_11001_5707 | Luchtbehandelingskast Centrale Toevoer ZO 332VT20.1-1 |  | 1 | p57.21 | Luchtbehandelingskast exclusief filter | EE_11001_5707p57.21 | 0 | 0 | 0 | 0 | 0 | 0 | 0 | 0 | 0 | 0
Locatieteam (Hotel en werkplaats) | 2025-05-01 | EE | 11 | EE_11001_5708 | Luchtbehandelingskast Centrale Toevoer ZW 331VT20.1-1 |  | 1 | p57.20 | Luchtbehandelingskast inclusief filter | EE_11001_5708p57.20 | 0 | 0 | 0 | 0 | 0 | 0 | 0 | 0 | 0 | 0
Locatieteam (Hotel en werkplaats) | 2025-11-01 | EE | 11 | EE_11001_5708 | Luchtbehandelingskast Centrale Toevoer ZW 331VT20.1-1 |  | 1 | p57.21 | Luchtbehandelingskast exclusief filter | EE_11001_5708p57.21 | 0 | 0 | 0 | 0 | 0 | 0 | 0 | 0 | 0 | 0
Locatieteam (Hotel en werkplaats) | 2025-05-01 | EE | 11 | EE_11001_5709 | Luchtbehandelingskast Boosterventilatoren kernen Noord-Oost/West Gevel 333VB21.1 |  | 1 | p57.20 | Luchtbehandelingskast inclusief filter | EE_11001_5709p57.20 | 0 | 0 | 0 | 0 | 0 | 0 | 0 | 0 | 0 | 0
Locatieteam (Hotel en werkplaats) | 2025-11-01 | EE | 11 | EE_11001_5709 | Luchtbehandelingskast Boosterventilatoren kernen Noord-Oost/West Gevel 333VB21.1 |  | 1 | p57.21 | Luchtbehandelingskast exclusief filter | EE_11001_5709p57.21 | 0 | 0 | 0 | 0 | 0 | 0 | 0 | 0 | 0 | 0
Locatieteam (Hotel en werkplaats) | 2025-05-01 | EE | 11 | EE_11001_5710 | Luchtbehandelingskast 332VB22.1 ZO |  | 1 | p57.20 | Luchtbehandelingskast inclusief filter | EE_11001_5710p57.20 | 0 | 0 | 0 | 0 | 0 | 0 | 0 | 0 | 0 | 0
Locatieteam (Hotel en werkplaats) | 2025-11-01 | EE | 11 | EE_11001_5710 | Luchtbehandelingskast 332VB22.1 ZO |  | 1 | p57.21 | Luchtbehandelingskast exclusief filter | EE_11001_5710p57.21 | 0 | 0 | 0 | 0 | 0 | 0 | 0 | 0 | 0 | 0
Locatieteam (Hotel en werkplaats) | 2025-05-01 | EE | 11 | EE_11001_5711 | Luchtbehandelingskast 331VB22.1 ZW |  | 1 | p57.20 | Luchtbehandelingskast inclusief filter | EE_11001_5711p57.20 | 0 | 0 | 0 | 0 | 0 | 0 | 0 | 0 | 0 | 0
Locatieteam (Hotel en werkplaats) | 2025-11-01 | EE | 11 | EE_11001_5711 | Luchtbehandelingskast 331VB22.1 ZW |  | 1 | p57.21 | Luchtbehandelingskast exclusief filter | EE_11001_5711p57.21 | 0 | 0 | 0 | 0 | 0 | 0 | 0 | 0 | 0 | 0
Locatieteam (Hotel en werkplaats) | 2025-05-01 | EE | 11 | EE_11001_5712 | Luchtbehandelingskast Boosterventilatoren kernen Zuid-West/Oost Gevel 331VB21.1 |  | 1 | p57.20 | Luchtbehandelingskast inclusief filter | EE_11001_5712p57.20 | 0 | 0 | 0 | 0 | 0 | 0 | 0 | 0 | 0 | 0
Locatieteam (Hotel en werkplaats) | 2025-11-01 | EE | 11 | EE_11001_5712 | Luchtbehandelingskast Boosterventilatoren kernen Zuid-West/Oost Gevel 331VB21.1 |  | 1 | p57.21 | Luchtbehandelingskast exclusief filter | EE_11001_5712p57.21 | 0 | 0 | 0 | 0 | 0 | 0 | 0 | 0 | 0 | 0
Special Care (laboratorium) | 2025-05-01 | EE | 13 | EE_13_50_5701 | Luchtbehandeling Reciculatie BMG Lab 3132VT21.2-1 |  | 1 | p57.20 | Luchtbehandelingskast inclusief filter | EE_13_50_5701p57.20 | 0 | 0 | 0 | 0 | 0 | 0 | 0 | 0 | 0 | 0
Special Care (laboratorium) | 2025-11-01 | EE | 13 | EE_13_50_5701 | Luchtbehandeling Reciculatie BMG Lab 3132VT21.2-1 |  | 1 | p57.21 | Luchtbehandelingskast exclusief filter | EE_13_50_5701p57.21 | 0 | 0 | 0 | 0 | 0 | 0 | 0 | 0 | 0 | 0
Special Care (laboratorium) | 2025-05-01 | EE | 13 | EE_13_53_5701 | Luchtbehandeling Toevoer BMG Lab Unit1 3132VT21.1-1 |  | 1 | p57.20 | Luchtbehandelingskast inclusief filter | EE_13_53_5701p57.20 | 0 | 0 | 0 | 0 | 0 | 0 | 0 | 0 | 0 | 0
Special Care (laboratorium) | 2025-11-01 | EE | 13 | EE_13_53_5701 | Luchtbehandeling Toevoer BMG Lab Unit1 3132VT21.1-1 |  | 1 | p57.21 | Luchtbehandelingskast exclusief filter | EE_13_53_5701p57.21 | 0 | 0 | 0 | 0 | 0 | 0 | 0 | 0 | 0 | 0
Special Care (laboratorium) | 2025-05-01 | EE | 13 | EE_13_53_5702 | Luchtbehandeling Toevoer BMG Lab Unit2 3132VA21.1-2 |  | 1 | p57.20 | Luchtbehandelingskast inclusief filter | EE_13_53_5702p57.20 | 0 | 0 | 0 | 0 | 0 | 0 | 0 | 0 | 0 | 0
Special Care (laboratorium) | 2025-11-01 | EE | 13 | EE_13_53_5702 | Luchtbehandeling Toevoer BMG Lab Unit2 3132VA21.1-2 |  | 1 | p57.21 | Luchtbehandelingskast exclusief filter | EE_13_53_5702p57.21 | 0 | 0 | 0 | 0 | 0 | 0 | 0 | 0 | 0 | 0
Special Care (laboratorium) | 2025-05-01 | EE | 13 | EE_13_53_5703 | Luchtbehandeling Afvoer BMG Lab Unit1 3132VA21.1-1 |  | 1 | p57.20 | Luchtbehandelingskast inclusief filter | EE_13_53_5703p57.20 | 0 | 0 | 0 | 0 | 0 | 0 | 0 | 0 | 0 | 0
Special Care (laboratorium) | 2025-11-01 | EE | 13 | EE_13_53_5703 | Luchtbehandeling Afvoer BMG Lab Unit1 3132VA21.1-1 |  | 1 | p57.21 | Luchtbehandelingskast exclusief filter | EE_13_53_5703p57.21 | 0 | 0 | 0 | 0 | 0 | 0 | 0 | 0 | 0 | 0
Special Care (laboratorium) | 2025-05-01 | EE | 13 | EE_13_53_5704 | Luchtbehandeling Afvoer BMG Lab Unit2 3132VA21.1-2 |  | 1 | p57.20 | Luchtbehandelingskast inclusief filter | EE_13_53_5704p57.20 | 0 | 0 | 0 | 0 | 0 | 0 | 0 | 0 | 0 | 0
Special Care (laboratorium) | 2025-11-01 | EE | 13 | EE_13_53_5704 | Luchtbehandeling Afvoer BMG Lab Unit2 3132VA21.1-2 |  | 1 | p57.21 | Luchtbehandelingskast exclusief filter | EE_13_53_5704p57.21 | 0 | 0 | 0 | 0 | 0 | 0 | 0 | 0 | 0 | 0
Locatieteam (Hotel en werkplaats) | 2025-05-01 | EE | 18 | EE_18_01_5707 | Luchtafzuigkast RA |  | 1 | p57.20 | Luchtbehandelingskast inclusief filter | EE_18_01_5707p57.20 | 0 | 0 | 0 | 0 | 0 | 0 | 0 | 0 | 0 | 0
Locatieteam (Hotel en werkplaats) | 2025-11-01 | EE | 18 | EE_18_01_5707 | Luchtafzuigkast RA |  | 1 | p57.21 | Luchtbehandelingskast exclusief filter | EE_18_01_5707p57.21 | 0 | 0 | 0 | 0 | 0 | 0 | 0 | 0 | 0 | 0
Locatieteam (Hotel en werkplaats) | 2025-05-01 | EE | 18 | Ee_18_01_5708 | Luchtafzuigkast RA |  | 1 | p57.20 | Luchtbehandelingskast inclusief filter | Ee_18_01_5708p57.20 | 0 | 0 | 0 | 0 | 0 | 0 | 0 | 0 | 0 | 0
Locatieteam (Hotel en werkplaats) | 2025-11-01 | EE | 18 | Ee_18_01_5708 | Luchtafzuigkast RA |  | 1 | p57.21 | Luchtbehandelingskast exclusief filter | Ee_18_01_5708p57.21 | 0 | 0 | 0 | 0 | 0 | 0 | 0 | 0 | 0 | 0
Locatieteam (Hotel en werkplaats) | 2025-05-01 | EE | 18 | EE_18_01_5709 | Afzuigventilatie RA Lab Zuid 341VA31.2 |  | 1 | p57.20 | Luchtbehandelingskast inclusief filter | EE_18_01_5709p57.20 | 0 | 0 | 0 | 0 | 0 | 0 | 0 | 0 | 0 | 0
Locatieteam (Hotel en werkplaats) | 2025-11-01 | EE | 18 | EE_18_01_5709 | Afzuigventilatie RA Lab Zuid 341VA31.2 |  | 1 | p57.21 | Luchtbehandelingskast exclusief filter | EE_18_01_5709p57.21 | 0 | 0 | 0 | 0 | 0 | 0 | 0 | 0 | 0 | 0
Locatieteam (Hotel en werkplaats) | 2025-05-01 | EE | 18 | EE_18_01_5710 | Afzuigventilatie RA Lab Zuid 341VA31.1 |  | 1 | p57.20 | Luchtbehandelingskast inclusief filter | EE_18_01_5710p57.20 | 0 | 0 | 0 | 0 | 0 | 0 | 0 | 0 | 0 | 0
Locatieteam (Hotel en werkplaats) | 2025-11-01 | EE | 18 | EE_18_01_5710 | Afzuigventilatie RA Lab Zuid 341VA31.1 |  | 1 | p57.21 | Luchtbehandelingskast exclusief filter | EE_18_01_5710p57.21 | 0 | 0 | 0 | 0 | 0 | 0 | 0 | 0 | 0 | 0
Locatieteam (Hotel en werkplaats) | 2025-05-01 | EE | 18 | EE_18_01_5715 | Boosterventilatoren kernen Noord-Oost binnenzone+kernen 343VB22.1 |  | 1 | p57.20 | Luchtbehandelingskast inclusief filter | EE_18_01_5715p57.20 | 0 | 0 | 0 | 0 | 0 | 0 | 0 | 0 | 0 | 0
Locatieteam (Hotel en werkplaats) | 2025-11-01 | EE | 18 | EE_18_01_5715 | Boosterventilatoren kernen Noord-Oost binnenzone+kernen 343VB22.1 |  | 1 | p57.21 | Luchtbehandelingskast exclusief filter | EE_18_01_5715p57.21 | 0 | 0 | 0 | 0 | 0 | 0 | 0 | 0 | 0 | 0
Locatieteam (Hotel en werkplaats) | 2025-05-01 | EE | 18 | EE_18_01_5716 | Boosterventilatoren kernen Noord-Oost/West Gevel 343VB21.1 |  | 1 | p57.20 | Luchtbehandelingskast inclusief filter | EE_18_01_5716p57.20 | 0 | 0 | 0 | 0 | 0 | 0 | 0 | 0 | 0 | 0
Locatieteam (Hotel en werkplaats) | 2025-11-01 | EE | 18 | EE_18_01_5716 | Boosterventilatoren kernen Noord-Oost/West Gevel 343VB21.1 |  | 1 | p57.21 | Luchtbehandelingskast exclusief filter | EE_18_01_5716p57.21 | 0 | 0 | 0 | 0 | 0 | 0 | 0 | 0 | 0 | 0
Locatieteam (Hotel en werkplaats) | 2025-05-01 | EE | 18 | EE_18_01_5717 | Boosterventilator Toevoer Binnenzone + Kernen ZO 5745VB03 |  | 1 | p57.20 | Luchtbehandelingskast inclusief filter | EE_18_01_5717p57.20 | 0 | 0 | 0 | 0 | 0 | 0 | 0 | 0 | 0 | 0
Locatieteam (Hotel en werkplaats) | 2025-11-01 | EE | 18 | EE_18_01_5717 | Boosterventilator Toevoer Binnenzone + Kernen ZO 5745VB03 |  | 1 | p57.21 | Luchtbehandelingskast exclusief filter | EE_18_01_5717p57.21 | 0 | 0 | 0 | 0 | 0 | 0 | 0 | 0 | 0 | 0
Locatieteam (Hotel en werkplaats) | 2025-05-01 | EE | 18 | EE_18_01_5718 | Boosterventilator Toevoer Binnenzone + Kernen ZW 5745VB02 |  | 1 | p57.20 | Luchtbehandelingskast inclusief filter | EE_18_01_5718p57.20 | 0 | 0 | 0 | 0 | 0 | 0 | 0 | 0 | 0 | 0
Locatieteam (Hotel en werkplaats) | 2025-11-01 | EE | 18 | EE_18_01_5718 | Boosterventilator Toevoer Binnenzone + Kernen ZW 5745VB02 |  | 1 | p57.21 | Luchtbehandelingskast exclusief filter | EE_18_01_5718p57.21 | 0 | 0 | 0 | 0 | 0 | 0 | 0 | 0 | 0 | 0
Locatieteam (Hotel en werkplaats) | 2025-05-01 | EE | 18 | EE_18_01_5719 | Boosterventilatoren kernen Zuid-West/Oost Gevel 5745VB01 |  | 1 | p57.20 | Luchtbehandelingskast inclusief filter | EE_18_01_5719p57.20 | 0 | 0 | 0 | 0 | 0 | 0 | 0 | 0 | 0 | 0
Locatieteam (Hotel en werkplaats) | 2025-11-01 | EE | 18 | EE_18_01_5719 | Boosterventilatoren kernen Zuid-West/Oost Gevel 5745VB01 |  | 1 | p57.21 | Luchtbehandelingskast exclusief filter | EE_18_01_5719p57.21 | 0 | 0 | 0 | 0 | 0 | 0 | 0 | 0 | 0 | 0
Locatieteam (Hotel en werkplaats) | 2025-05-01 | EE | 18 | EE_18_01_5720 | Boosterventilatoren kernen Noord-West binnenzone+kernen 344VB22.1 |  | 1 | p57.20 | Luchtbehandelingskast inclusief filter | EE_18_01_5720p57.20 | 0 | 0 | 0 | 0 | 0 | 0 | 0 | 0 | 0 | 0
Locatieteam (Hotel en werkplaats) | 2025-11-01 | EE | 18 | EE_18_01_5720 | Boosterventilatoren kernen Noord-West binnenzone+kernen 344VB22.1 |  | 1 | p57.21 | Luchtbehandelingskast exclusief filter | EE_18_01_5720p57.21 | 0 | 0 | 0 | 0 | 0 | 0 | 0 | 0 | 0 | 0
Locatieteam (Hotel en werkplaats) | 2025-05-01 | EE | 18 | EE_18_01_5723 | Luchtafzuigkast 333VA 30.6-1 |  | 1 | p57.20 | Luchtbehandelingskast inclusief filter | EE_18_01_5723p57.20 | 0 | 0 | 0 | 0 | 0 | 0 | 0 | 0 | 0 | 0
Locatieteam (Hotel en werkplaats) | 2025-11-01 | EE | 18 | EE_18_01_5723 | Luchtafzuigkast 333VA 30.6-1 |  | 1 | p57.21 | Luchtbehandelingskast exclusief filter | EE_18_01_5723p57.21 | 0 | 0 | 0 | 0 | 0 | 0 | 0 | 0 | 0 | 0
Locatieteam (Hotel en werkplaats) | 2025-05-01 | EE | 18 | EE_18001_5701 | Luchtbehandelingskast |  | 1 | p57.20 | Luchtbehandelingskast inclusief filter | EE_18001_5701p57.20 | 0 | 0 | 0 | 0 | 0 | 0 | 0 | 0 | 0 | 0
Locatieteam (Hotel en werkplaats) | 2025-11-01 | EE | 18 | EE_18001_5701 | Luchtbehandelingskast |  | 1 | p57.21 | Luchtbehandelingskast exclusief filter | EE_18001_5701p57.21 | 0 | 0 | 0 | 0 | 0 | 0 | 0 | 0 | 0 | 0
Locatieteam (Hotel en werkplaats) | 2025-05-01 | EE | 18 | EE_18001_5702 | Luchtbehandelingskast Centrale Afvoer Noord-West 344VA30.1-1 |  | 1 | p57.20 | Luchtbehandelingskast inclusief filter | EE_18001_5702p57.20 | 0 | 0 | 0 | 0 | 0 | 0 | 0 | 0 | 0 | 0
Locatieteam (Hotel en werkplaats) | 2025-11-01 | EE | 18 | EE_18001_5702 | Luchtbehandelingskast Centrale Afvoer Noord-West 344VA30.1-1 |  | 1 | p57.21 | Luchtbehandelingskast exclusief filter | EE_18001_5702p57.21 | 0 | 0 | 0 | 0 | 0 | 0 | 0 | 0 | 0 | 0
Locatieteam (Hotel en werkplaats) | 2025-05-01 | EE | 18 | EE_18001_5703 | Luchtbehandelingskast |  | 1 | p57.20 | Luchtbehandelingskast inclusief filter | EE_18001_5703p57.20 | 0 | 0 | 0 | 0 | 0 | 0 | 0 | 0 | 0 | 0
Locatieteam (Hotel en werkplaats) | 2025-11-01 | EE | 18 | EE_18001_5703 | Luchtbehandelingskast |  | 1 | p57.21 | Luchtbehandelingskast exclusief filter | EE_18001_5703p57.21 | 0 | 0 | 0 | 0 | 0 | 0 | 0 | 0 | 0 | 0
Locatieteam (Hotel en werkplaats) | 2025-05-01 | EE | 18 | EE_18001_5704 | Luchtbehandelingskast |  | 1 | p57.20 | Luchtbehandelingskast inclusief filter | EE_18001_5704p57.20 | 0 | 0 | 0 | 0 | 0 | 0 | 0 | 0 | 0 | 0
Locatieteam (Hotel en werkplaats) | 2025-11-01 | EE | 18 | EE_18001_5704 | Luchtbehandelingskast |  | 1 | p57.21 | Luchtbehandelingskast exclusief filter | EE_18001_5704p57.21 | 0 | 0 | 0 | 0 | 0 | 0 | 0 | 0 | 0 | 0
Locatieteam (Hotel en werkplaats) | 2025-05-01 | EE | 18 | EE_18001_5705 | Luchtbehandelingskast Centrale Afvoer Zuid-Oost 342VA30.1-2 |  | 1 | p57.20 | Luchtbehandelingskast inclusief filter | EE_18001_5705p57.20 | 0 | 0 | 0 | 0 | 0 | 0 | 0 | 0 | 0 | 0
Locatieteam (Hotel en werkplaats) | 2025-11-01 | EE | 18 | EE_18001_5705 | Luchtbehandelingskast Centrale Afvoer Zuid-Oost 342VA30.1-2 |  | 1 | p57.21 | Luchtbehandelingskast exclusief filter | EE_18001_5705p57.21 | 0 | 0 | 0 | 0 | 0 | 0 | 0 | 0 | 0 | 0
Locatieteam (Hotel en werkplaats) | 2025-05-01 | EE | 18 | EE_18001_5706 | Luchtbehandelingskast Centrale Afvoer Zuid-Oost 342VA30.1-1 |  | 1 | p57.20 | Luchtbehandelingskast inclusief filter | EE_18001_5706p57.20 | 0 | 0 | 0 | 0 | 0 | 0 | 0 | 0 | 0 | 0
Locatieteam (Hotel en werkplaats) | 2025-11-01 | EE | 18 | EE_18001_5706 | Luchtbehandelingskast Centrale Afvoer Zuid-Oost 342VA30.1-1 |  | 1 | p57.21 | Luchtbehandelingskast exclusief filter | EE_18001_5706p57.21 | 0 | 0 | 0 | 0 | 0 | 0 | 0 | 0 | 0 | 0
Locatieteam (Hotel en werkplaats) | 2025-05-01 | EE | 18 | EE_18001_5707 | Centrale Afvoer luchtbehandeling Zuid-West 341VA30.1-2 |  | 1 | p57.20 | Luchtbehandelingskast inclusief filter | EE_18001_5707p57.20 | 0 | 0 | 0 | 0 | 0 | 0 | 0 | 0 | 0 | 0
Locatieteam (Hotel en werkplaats) | 2025-11-01 | EE | 18 | EE_18001_5707 | Centrale Afvoer luchtbehandeling Zuid-West 341VA30.1-2 |  | 1 | p57.21 | Luchtbehandelingskast exclusief filter | EE_18001_5707p57.21 | 0 | 0 | 0 | 0 | 0 | 0 | 0 | 0 | 0 | 0
Locatieteam (Hotel en werkplaats) | 2025-05-01 | EE | 18 | EE_18001_5708 | Centrale Afvoer luchtbehandeling Zuid-West 341VA30.1-1 |  | 1 | p57.20 | Luchtbehandelingskast inclusief filter | EE_18001_5708p57.20 | 0 | 0 | 0 | 0 | 0 | 0 | 0 | 0 | 0 | 0
Locatieteam (Hotel en werkplaats) | 2025-11-01 | EE | 18 | EE_18001_5708 | Centrale Afvoer luchtbehandeling Zuid-West 341VA30.1-1 |  | 1 | p57.21 | Luchtbehandelingskast exclusief filter | EE_18001_5708p57.21 | 0 | 0 | 0 | 0 | 0 | 0 | 0 | 0 | 0 | 0
Locatieteam (Hotel en werkplaats) | 2025-05-01 | EE | 18 | EE_18001_5711 | Luchtbehandelingskast Centrale Toevoer Noord-West 344VT20.1-1 |  | 1 | p57.20 | Luchtbehandelingskast inclusief filter | EE_18001_5711p57.20 | 0 | 0 | 0 | 0 | 0 | 0 | 0 | 0 | 0 | 0
Locatieteam (Hotel en werkplaats) | 2025-11-01 | EE | 18 | EE_18001_5711 | Luchtbehandelingskast Centrale Toevoer Noord-West 344VT20.1-1 |  | 1 | p57.21 | Luchtbehandelingskast exclusief filter | EE_18001_5711p57.21 | 0 | 0 | 0 | 0 | 0 | 0 | 0 | 0 | 0 | 0
Locatieteam (Hotel en werkplaats) | 2025-05-01 | EE | 18 | EE_18001_5712 | luchtbehandelingskast Centrale Toevoer Noord-Oost 343VT20.1-1 |  | 1 | p57.20 | Luchtbehandelingskast inclusief filter | EE_18001_5712p57.20 | 0 | 0 | 0 | 0 | 0 | 0 | 0 | 0 | 0 | 0
Locatieteam (Hotel en werkplaats) | 2025-11-01 | EE | 18 | EE_18001_5712 | luchtbehandelingskast Centrale Toevoer Noord-Oost 343VT20.1-1 |  | 1 | p57.21 | Luchtbehandelingskast exclusief filter | EE_18001_5712p57.21 | 0 | 0 | 0 | 0 | 0 | 0 | 0 | 0 | 0 | 0
Locatieteam (Hotel en werkplaats) | 2025-05-01 | EE | 18 | EE_18001_5713 | luchtbehandelingskast Centrale Toevoer Zuid-Oost 342VT20.1-1 |  | 1 | p57.20 | Luchtbehandelingskast inclusief filter | EE_18001_5713p57.20 | 0 | 0 | 0 | 0 | 0 | 0 | 0 | 0 | 0 | 0
Locatieteam (Hotel en werkplaats) | 2025-11-01 | EE | 18 | EE_18001_5713 | luchtbehandelingskast Centrale Toevoer Zuid-Oost 342VT20.1-1 |  | 1 | p57.21 | Luchtbehandelingskast exclusief filter | EE_18001_5713p57.21 | 0 | 0 | 0 | 0 | 0 | 0 | 0 | 0 | 0 | 0
Locatieteam (Hotel en werkplaats) | 2025-05-01 | EE | 18 | EE_18001_5714 | Luchtbehandelingskast Centrale Toevoer Zuid-West 341VT20.1-1 |  | 1 | p57.20 | Luchtbehandelingskast inclusief filter | EE_18001_5714p57.20 | 0 | 0 | 0 | 0 | 0 | 0 | 0 | 0 | 0 | 0
Locatieteam (Hotel en werkplaats) | 2025-11-01 | EE | 18 | EE_18001_5714 | Luchtbehandelingskast Centrale Toevoer Zuid-West 341VT20.1-1 |  | 1 | p57.21 | Luchtbehandelingskast exclusief filter | EE_18001_5714p57.21 | 0 | 0 | 0 | 0 | 0 | 0 | 0 | 0 | 0 | 0
Locatieteam (Hotel en werkplaats) | 2025-04-01 | EE | 25 | EE_25_01_5701 | Luchtbehandelingskast 352VT23 traforuimte + liftmachinekamer |  | 1 | p57.20 | Luchtbehandelingskast inclusief filter | EE_25_01_5701p57.20 | 0 | 0 | 0 | 0 | 0 | 0 | 0 | 0 | 0 | 0
Locatieteam (Hotel en werkplaats) | 2025-10-01 | EE | 25 | EE_25_01_5701 | Luchtbehandelingskast 352VT23 traforuimte + liftmachinekamer |  | 1 | p57.21 | Luchtbehandelingskast exclusief filter | EE_25_01_5701p57.21 | 0 | 0 | 0 | 0 | 0 | 0 | 0 | 0 | 0 | 0
Locatieteam (Hotel en werkplaats) | 2025-04-01 | EE | 25 | EE_25_01_5708 | Luchtafzuigkast 352VA23 traforuimte + liftmachinekamer |  | 1 | p57.20 | Luchtbehandelingskast inclusief filter | EE_25_01_5708p57.20 | 0 | 0 | 0 | 0 | 0 | 0 | 0 | 0 | 0 | 0
Locatieteam (Hotel en werkplaats) | 2025-10-01 | EE | 25 | EE_25_01_5708 | Luchtafzuigkast 352VA23 traforuimte + liftmachinekamer |  | 1 | p57.21 | Luchtbehandelingskast exclusief filter | EE_25_01_5708p57.21 | 0 | 0 | 0 | 0 | 0 | 0 | 0 | 0 | 0 | 0
Locatieteam (Hotel en werkplaats) | 2025-04-01 | EE | 25 | EE_25_01_5709 | Luchtafzuigkast 352VA30.1 Unit 5 - 7,5 - 6,5 |  | 1 | p57.20 | Luchtbehandelingskast inclusief filter | EE_25_01_5709p57.20 | 0 | 0 | 0 | 0 | 0 | 0 | 0 | 0 | 0 | 0
Locatieteam (Hotel en werkplaats) | 2025-10-01 | EE | 25 | EE_25_01_5709 | Luchtafzuigkast 352VA30.1 Unit 5 - 7,5 - 6,5 |  | 1 | p57.21 | Luchtbehandelingskast exclusief filter | EE_25_01_5709p57.21 | 0 | 0 | 0 | 0 | 0 | 0 | 0 | 0 | 0 | 0
Locatieteam (Hotel en werkplaats) | 2025-04-01 | EE | 25 | EE_25_01_5713 | Luchtafzuigkast zuurkasten 352VA 30.3-1 |  | 1 | p57.20 | Luchtbehandelingskast inclusief filter | EE_25_01_5713p57.20 | 0 | 0 | 0 | 0 | 0 | 0 | 0 | 0 | 0 | 0
Locatieteam (Hotel en werkplaats) | 2025-10-01 | EE | 25 | EE_25_01_5713 | Luchtafzuigkast zuurkasten 352VA 30.3-1 |  | 1 | p57.21 | Luchtbehandelingskast exclusief filter | EE_25_01_5713p57.21 | 0 | 0 | 0 | 0 | 0 | 0 | 0 | 0 | 0 | 0
Locatieteam (Hotel en werkplaats) | 2025-04-01 | EE | 25 | EE_25_01_5714 | Luchtafzuigkast zuurkasten 352VA 30.3-2 |  | 1 | p57.20 | Luchtbehandelingskast inclusief filter | EE_25_01_5714p57.20 | 0 | 0 | 0 | 0 | 0 | 0 | 0 | 0 | 0 | 0
Locatieteam (Hotel en werkplaats) | 2025-10-01 | EE | 25 | EE_25_01_5714 | Luchtafzuigkast zuurkasten 352VA 30.3-2 |  | 1 | p57.21 | Luchtbehandelingskast exclusief filter | EE_25_01_5714p57.21 | 0 | 0 | 0 | 0 | 0 | 0 | 0 | 0 | 0 | 0
Locatieteam (Hotel en werkplaats) | 2025-04-01 | EE | 25 | EE_25_01_5715 | Luchtafzuigkast 352VA30.2 Unit 5 - 7,5 - 6,5 |  | 1 | p57.20 | Luchtbehandelingskast inclusief filter | EE_25_01_5715p57.20 | 0 | 0 | 0 | 0 | 0 | 0 | 0 | 0 | 0 | 0
Locatieteam (Hotel en werkplaats) | 2025-10-01 | EE | 25 | EE_25_01_5715 | Luchtafzuigkast 352VA30.2 Unit 5 - 7,5 - 6,5 |  | 1 | p57.21 | Luchtbehandelingskast exclusief filter | EE_25_01_5715p57.21 | 0 | 0 | 0 | 0 | 0 | 0 | 0 | 0 | 0 | 0
Locatieteam (Hotel en werkplaats) | 2025-04-01 | EE | 25 | EE_25001_5702 | Centrale Afvoer luchtbehandeling West 351VA30.1-1 |  | 1 | p57.20 | Luchtbehandelingskast inclusief filter | EE_25001_5702p57.20 | 0 | 0 | 0 | 0 | 0 | 0 | 0 | 0 | 0 | 0
Locatieteam (Hotel en werkplaats) | 2025-10-01 | EE | 25 | EE_25001_5702 | Centrale Afvoer luchtbehandeling West 351VA30.1-1 |  | 1 | p57.21 | Luchtbehandelingskast exclusief filter | EE_25001_5702p57.21 | 0 | 0 | 0 | 0 | 0 | 0 | 0 | 0 | 0 | 0
Locatieteam (Hotel en werkplaats) | 2025-04-01 | EE | 25 | EE_25001_5703 | Luchtbehandelingskast Centrale Toevoer Oost 352VT20.1-1 |  | 1 | p57.20 | Luchtbehandelingskast inclusief filter | EE_25001_5703p57.20 | 0 | 0 | 0 | 0 | 0 | 0 | 0 | 0 | 0 | 0
Locatieteam (Hotel en werkplaats) | 2025-10-01 | EE | 25 | EE_25001_5703 | Luchtbehandelingskast Centrale Toevoer Oost 352VT20.1-1 |  | 1 | p57.21 | Luchtbehandelingskast exclusief filter | EE_25001_5703p57.21 | 0 | 0 | 0 | 0 | 0 | 0 | 0 | 0 | 0 | 0
Locatieteam (Hotel en werkplaats) | 2025-04-01 | EE | 25 | EE_25001_5704 | Centrale Toevoer luchtbehandeling West 351VT20.1-1 |  | 1 | p57.20 | Luchtbehandelingskast inclusief filter | EE_25001_5704p57.20 | 0 | 0 | 0 | 0 | 0 | 0 | 0 | 0 | 0 | 0
Locatieteam (Hotel en werkplaats) | 2025-10-01 | EE | 25 | EE_25001_5704 | Centrale Toevoer luchtbehandeling West 351VT20.1-1 |  | 1 | p57.21 | Luchtbehandelingskast exclusief filter | EE_25001_5704p57.21 | 0 | 0 | 0 | 0 | 0 | 0 | 0 | 0 | 0 | 0
Locatieteam (Hotel en werkplaats) | 2025-04-01 | EE | 25 | EE_25001_5705 | Luchtbehandelingskast Boosterventilatoren kernen West binnenzone+kernen 352VB22.1 |  | 1 | p57.20 | Luchtbehandelingskast inclusief filter | EE_25001_5705p57.20 | 0 | 0 | 0 | 0 | 0 | 0 | 0 | 0 | 0 | 0
Locatieteam (Hotel en werkplaats) | 2025-10-01 | EE | 25 | EE_25001_5705 | Luchtbehandelingskast Boosterventilatoren kernen West binnenzone+kernen 352VB22.1 |  | 1 | p57.21 | Luchtbehandelingskast exclusief filter | EE_25001_5705p57.21 | 0 | 0 | 0 | 0 | 0 | 0 | 0 | 0 | 0 | 0
Locatieteam (Hotel en werkplaats) | 2025-04-01 | EE | 25 | EE_25001_5706 | Luchtbehandelingskast Boosterventilatoren kernen Oost binnenzone+kernen 351VB22.1 |  | 1 | p57.20 | Luchtbehandelingskast inclusief filter | EE_25001_5706p57.20 | 0 | 0 | 0 | 0 | 0 | 0 | 0 | 0 | 0 | 0
Locatieteam (Hotel en werkplaats) | 2025-10-01 | EE | 25 | EE_25001_5706 | Luchtbehandelingskast Boosterventilatoren kernen Oost binnenzone+kernen 351VB22.1 |  | 1 | p57.21 | Luchtbehandelingskast exclusief filter | EE_25001_5706p57.21 | 0 | 0 | 0 | 0 | 0 | 0 | 0 | 0 | 0 | 0
Locatieteam (Hotel en werkplaats) | 2025-04-01 | EE | 25 | EE_25001_5707 | Luchtbehandelingskast Boosterventilatoren kernen West/Oost Gevel 351VB21.1 |  | 1 | p57.20 | Luchtbehandelingskast inclusief filter | EE_25001_5707p57.20 | 0 | 0 | 0 | 0 | 0 | 0 | 0 | 0 | 0 | 0
Locatieteam (Hotel en werkplaats) | 2025-10-01 | EE | 25 | EE_25001_5707 | Luchtbehandelingskast Boosterventilatoren kernen West/Oost Gevel 351VB21.1 |  | 1 | p57.21 | Luchtbehandelingskast exclusief filter | EE_25001_5707p57.21 | 0 | 0 | 0 | 0 | 0 | 0 | 0 | 0 | 0 | 0
Locatieteam (Hotel en werkplaats) | 2025-04-01 | EE | 25 | EE_25001_5716 | Centrale Afvoer luchtbehandeling West 351VA30.1-2 |  | 1 | p57.20 | Luchtbehandelingskast inclusief filter | EE_25001_5716p57.20 | 0 | 0 | 0 | 0 | 0 | 0 | 0 | 0 | 0 | 0
Locatieteam (Hotel en werkplaats) | 2025-10-01 | EE | 25 | EE_25001_5716 | Centrale Afvoer luchtbehandeling West 351VA30.1-2 |  | 1 | p57.21 | Luchtbehandelingskast exclusief filter | EE_25001_5716p57.21 | 0 | 0 | 0 | 0 | 0 | 0 | 0 | 0 | 0 | 0
Locatieteam (Hotel en werkplaats) | 2025-04-01 | EE | 25 | EE_25002_5706 | Centrale Toevoer Zuurkasten Ee-24 (ronde roosters) t.b.v. lab EE-2430 |  | 1 | p57.20 | Luchtbehandelingskast inclusief filter | EE_25002_5706p57.20 | 0 | 0 | 0 | 0 | 0 | 0 | 0 | 0 | 0 | 0
Locatieteam (Hotel en werkplaats) | 2025-10-01 | EE | 25 | EE_25002_5706 | Centrale Toevoer Zuurkasten Ee-24 (ronde roosters) t.b.v. lab EE-2430 |  | 1 | p57.21 | Luchtbehandelingskast exclusief filter | EE_25002_5706p57.21 | 0 | 0 | 0 | 0 | 0 | 0 | 0 | 0 | 0 | 0
Locatieteam (Hotel en werkplaats) | 2025-04-01 | EE | 26 | EE_26_01_5710 | Luchtbehandelingskast stoomketels |  | 1 | p57.20 | Luchtbehandelingskast inclusief filter | EE_26_01_5710p57.20 | 0 | 0 | 0 | 0 | 0 | 0 | 0 | 0 | 0 | 0
Locatieteam (Hotel en werkplaats) | 2025-10-01 | EE | 26 | EE_26_01_5710 | Luchtbehandelingskast stoomketels |  | 1 | p57.21 | Luchtbehandelingskast exclusief filter | EE_26_01_5710p57.21 | 0 | 0 | 0 | 0 | 0 | 0 | 0 | 0 | 0 | 0
Locatieteam (Hotel en werkplaats) | 2025-04-01 | EE | 26 | EE_26_01_5711 | Luchtbehandelingskast stoomketels |  | 1 | p57.20 | Luchtbehandelingskast inclusief filter | EE_26_01_5711p57.20 | 0 | 0 | 0 | 0 | 0 | 0 | 0 | 0 | 0 | 0
Locatieteam (Hotel en werkplaats) | 2025-10-01 | EE | 26 | EE_26_01_5711 | Luchtbehandelingskast stoomketels |  | 1 | p57.21 | Luchtbehandelingskast exclusief filter | EE_26_01_5711p57.21 | 0 | 0 | 0 | 0 | 0 | 0 | 0 | 0 | 0 | 0
| 2025-04-01 | EG | 0 | EG_00_21_5702 | Luchtbehandelingskast Logistiek centrum |  | 1 | p57.20 | Luchtbehandelingskast inclusief filter | EG_00_21_5702p57.20 | 0 | 0 | 0 | 0 | 0 | 0 | 0 | 0 | 0 | 0
| 2025-10-01 | EG | 0 | EG_00_21_5702 | Luchtbehandelingskast Logistiek centrum |  | 1 | p57.21 | Luchtbehandelingskast exclusief filter | EG_00_21_5702p57.21 | 0 | 0 | 0 | 0 | 0 | 0 | 0 | 0 | 0 | 0
| 2025-04-01 | EG | 0 | EG_00_21_5704 | Luchtbehandelingskast Compact keuken |  | 1 | p57.20 | Luchtbehandelingskast inclusief filter | EG_00_21_5704p57.20 | 0 | 0 | 0 | 0 | 0 | 0 | 0 | 0 | 0 | 0
| 2025-10-01 | EG | 0 | EG_00_21_5704 | Luchtbehandelingskast Compact keuken |  | 1 | p57.21 | Luchtbehandelingskast exclusief filter | EG_00_21_5704p57.21 | 0 | 0 | 0 | 0 | 0 | 0 | 0 | 0 | 0 | 0
| 2025-04-01 | EG | 0 | EG_00_30_5701 | Luchtbehandelingskast Productiekeuken Eg-028A |  | 1 | p57.20 | Luchtbehandelingskast inclusief filter | EG_00_30_5701p57.20 | 0 | 0 | 0 | 0 | 0 | 0 | 0 | 0 | 0 | 0
| 2025-10-01 | EG | 0 | EG_00_30_5701 | Luchtbehandelingskast Productiekeuken Eg-028A |  | 1 | p57.21 | Luchtbehandelingskast exclusief filter | EG_00_30_5701p57.21 | 0 | 0 | 0 | 0 | 0 | 0 | 0 | 0 | 0 | 0
Locatieteam (Hotel en werkplaats) | 2025-04-01 | EG | 0 | EG_00_32_5701 | Luchtbehandelingskast Productiekeuken Eg-032 |  | 1 | p57.20 | Luchtbehandelingskast inclusief filter | EG_00_32_5701p57.20 | 0 | 0 | 0 | 0 | 0 | 0 | 0 | 0 | 0 | 0
Locatieteam (Hotel en werkplaats) | 2025-10-01 | EG | 0 | EG_00_32_5701 | Luchtbehandelingskast Productiekeuken Eg-032 |  | 1 | p57.21 | Luchtbehandelingskast exclusief filter | EG_00_32_5701p57.21 | 0 | 0 | 0 | 0 | 0 | 0 | 0 | 0 | 0 | 0
Locatieteam (Hotel en werkplaats) | 2025-07-01 | EG | 4 | EG_04_08_5702 | Luchtbehandelingskast Onderwijscentrum TV-2 (zuid) |  | 1 | p57.20 | Luchtbehandelingskast inclusief filter | EG_04_08_5702p57.20 | 0 | 0 | 0 | 0 | 0 | 0 | 0 | 0 | 0 | 0
Locatieteam (Hotel en werkplaats) | 2025-01-01 | EG | 4 | EG_04_08_5702 | Luchtbehandelingskast Onderwijscentrum TV-2 (zuid) |  | 1 | p57.21 | Luchtbehandelingskast exclusief filter | EG_04_08_5702p57.21 | 0 | 0 | 0 | 0 | 0 | 0 | 0 | 0 | 0 | 0
Locatieteam (Hotel en werkplaats) | 2025-07-01 | EG | 4 | EG_04_08_5703 | Luchtafzuigkast Onderwijscentrum AV-2 (zuid) |  | 1 | p57.20 | Luchtbehandelingskast inclusief filter | EG_04_08_5703p57.20 | 0 | 0 | 0 | 0 | 0 | 0 | 0 | 0 | 0 | 0
Locatieteam (Hotel en werkplaats) | 2025-01-01 | EG | 4 | EG_04_08_5703 | Luchtafzuigkast Onderwijscentrum AV-2 (zuid) |  | 1 | p57.21 | Luchtbehandelingskast exclusief filter | EG_04_08_5703p57.21 | 0 | 0 | 0 | 0 | 0 | 0 | 0 | 0 | 0 | 0
Locatieteam (Hotel en werkplaats) | 2025-07-01 | EG | 4 | EG_04_19_5701 | Luchtbehandelingskast Collegezalen Noord, LBK 3 |  | 1 | p57.20 | Luchtbehandelingskast inclusief filter | EG_04_19_5701p57.20 | 0 | 0 | 0 | 0 | 0 | 0 | 0 | 0 | 0 | 0
Locatieteam (Hotel en werkplaats) | 2025-01-01 | EG | 4 | EG_04_19_5701 | Luchtbehandelingskast Collegezalen Noord, LBK 3 |  | 1 | p57.21 | Luchtbehandelingskast exclusief filter | EG_04_19_5701p57.21 | 0 | 0 | 0 | 0 | 0 | 0 | 0 | 0 | 0 | 0
Locatieteam (Hotel en werkplaats) | 2025-07-01 | EG | 4 | EG_04_19_5702 | Luchtafzuigkast Collegezalen Noord, LAK 3 |  | 1 | p57.20 | Luchtbehandelingskast inclusief filter | EG_04_19_5702p57.20 | 0 | 0 | 0 | 0 | 0 | 0 | 0 | 0 | 0 | 0
Locatieteam (Hotel en werkplaats) | 2025-01-01 | EG | 4 | EG_04_19_5702 | Luchtafzuigkast Collegezalen Noord, LAK 3 |  | 1 | p57.21 | Luchtbehandelingskast exclusief filter | EG_04_19_5702p57.21 | 0 | 0 | 0 | 0 | 0 | 0 | 0 | 0 | 0 | 0
Locatieteam (Hotel en werkplaats) | 2025-07-01 | EG | 4 | EG_04_19_5703 | Luchtbehandelingskast Collegezalen Noord, LBK 1 |  | 1 | p57.20 | Luchtbehandelingskast inclusief filter | EG_04_19_5703p57.20 | 0 | 0 | 0 | 0 | 0 | 0 | 0 | 0 | 0 | 0
Locatieteam (Hotel en werkplaats) | 2025-01-01 | EG | 4 | EG_04_19_5703 | Luchtbehandelingskast Collegezalen Noord, LBK 1 |  | 1 | p57.21 | Luchtbehandelingskast exclusief filter | EG_04_19_5703p57.21 | 0 | 0 | 0 | 0 | 0 | 0 | 0 | 0 | 0 | 0
Locatieteam (Hotel en werkplaats) | 2025-07-01 | EG | 4 | EG_04_19_5704 | Luchtafzuigkast Collegezalen Noord, LAK 1 |  | 1 | p57.20 | Luchtbehandelingskast inclusief filter | EG_04_19_5704p57.20 | 0 | 0 | 0 | 0 | 0 | 0 | 0 | 0 | 0 | 0
Locatieteam (Hotel en werkplaats) | 2025-01-01 | EG | 4 | EG_04_19_5704 | Luchtafzuigkast Collegezalen Noord, LAK 1 |  | 1 | p57.21 | Luchtbehandelingskast exclusief filter | EG_04_19_5704p57.21 | 0 | 0 | 0 | 0 | 0 | 0 | 0 | 0 | 0 | 0
| 2025-10-01 | FD | 3 | FD_03_23_5701 | Luchtbehandelingskast LAK FD_1 |  | 1 | p57.20 | Luchtbehandelingskast inclusief filter | FD_03_23_5701p57.20 | 0 | 0 | 0 | 0 | 0 | 0 | 0 | 0 | 0 | 0
| 2025-04-01 | FD | 3 | FD_03_23_5701 | Luchtbehandelingskast LAK FD_1 |  | 1 | p57.21 | Luchtbehandelingskast exclusief filter | FD_03_23_5701p57.21 | 0 | 0 | 0 | 0 | 0 | 0 | 0 | 0 | 0 | 0
| 2025-04-01 | FD | 3 | FD_03_23_5702 | Luchtbehandelingskast LAK FD_2 |  | 1 | p57.20 | Luchtbehandelingskast inclusief filter | FD_03_23_5702p57.20 | 0 | 0 | 0 | 0 | 0 | 0 | 0 | 0 | 0 | 0
| 2025-10-01 | FD | 3 | FD_03_23_5702 | Luchtbehandelingskast LAK FD_2 |  | 1 | p57.21 | Luchtbehandelingskast exclusief filter | FD_03_23_5702p57.21 | 0 | 0 | 0 | 0 | 0 | 0 | 0 | 0 | 0 | 0
Buiten kantoor uren ( Kantoor) | 2019-04-01 | G | 0 | G__00_84_5701 | Luchtbehandelingskast R.DEC.1.K02 | 2500 | 1 | p57.20 | Luchtbehandelingskast inclusief filter | G__00_84_5701p57.20 | 0 | 0 | 0 | 0 | 0 | 0 | 0 | 0 | 0 | 0 | Retour Decontaminiatieruimte Uitvoering in overleg met Erasmus
Buiten kantoor uren ( Kantoor) | 2019-10-01 | G | 0 | G__00_84_5701 | Luchtbehandelingskast R.DEC.1.K02 | 2500 | 1 | p57.21 | Luchtbehandelingskast exclusief filter | G__00_84_5701p57.21 | 0 | 0 | 0 | 0 | 0 | 0 | 0 | 0 | 0 | 0 | Retour Decontaminiatieruimte Uitvoering in overleg met Erasmus
Buiten kantoor uren ( Kantoor) | 2019-04-01 | G | 0 | G__00_84_5702 | Luchtbehandelingskast T.DEC.1.K02 | 2500 | 1 | p57.20 | Luchtbehandelingskast inclusief filter | G__00_84_5702p57.20 | 0 | 0 | 0 | 0 | 0 | 0 | 0 | 0 | 0 | 0 | Toevoer Decontaminatieruimte Uitvoering Dag
Buiten kantoor uren ( Kantoor) | 2019-10-01 | G | 0 | G__00_84_5702 | Luchtbehandelingskast T.DEC.1.K02 | 2500 | 1 | p57.21 | Luchtbehandelingskast exclusief filter | G__00_84_5702p57.21 | 0 | 0 | 0 | 0 | 0 | 0 | 0 | 0 | 0 | 0 | Toevoer Decontaminatieruimte Uitvoering Dag
Locatieteam (Hotel en werkplaats) | 2025-06-01 | GK | 4 | GK_04409_5701 | Luchtbehandelingskast laagbouw |  | 1 | p57.20 | Luchtbehandelingskast inclusief filter | GK_04409_5701p57.20 | 0 | 0 | 0 | 0 | 0 | 0 | 0 | 0 | 0 | 0
Locatieteam (Hotel en werkplaats) | 2025-12-01 | GK | 4 | GK_04409_5701 | Luchtbehandelingskast laagbouw |  | 1 | p57.21 | Luchtbehandelingskast exclusief filter | GK_04409_5701p57.21 | 0 | 0 | 0 | 0 | 0 | 0 | 0 | 0 | 0 | 0
Vrij uitvoerbaar. (diverse) | 2025-06-01 | GK | 14 | GK_14_43_5701 | Luchtbehandelingkast 13e verdieping |  | 1 | p57.20 | Luchtbehandelingskast inclusief filter | GK_14_43_5701p57.20 | 0 | 0 | 0 | 0 | 0 | 0 | 0 | 0 | 0 | 0
Vrij uitvoerbaar. (diverse) | 2025-12-01 | GK | 14 | GK_14_43_5701 | Luchtbehandelingkast 13e verdieping |  | 1 | p57.21 | Luchtbehandelingskast exclusief filter | GK_14_43_5701p57.21 | 0 | 0 | 0 | 0 | 0 | 0 | 0 | 0 | 0 | 0
Vrij uitvoerbaar. (diverse) | 2025-06-01 | GK | 14 | GK_14_43_5702 | Luchtbehandelingskast hoogbouw |  | 1 | p57.20 | Luchtbehandelingskast inclusief filter | GK_14_43_5702p57.20 | 0 | 0 | 0 | 0 | 0 | 0 | 0 | 0 | 0 | 0
Vrij uitvoerbaar. (diverse) | 2025-12-01 | GK | 14 | GK_14_43_5702 | Luchtbehandelingskast hoogbouw |  | 1 | p57.21 | Luchtbehandelingskast exclusief filter | GK_14_43_5702p57.21 | 0 | 0 | 0 | 0 | 0 | 0 | 0 | 0 | 0 | 0
Vrij uitvoerbaar. (diverse) | 2025-06-01 | GK | d | GK_DXXXX_5701 | Luchtafvoerkast |  | 1 | p57.20 | Luchtbehandelingskast inclusief filter | GK_DXXXX_5701p57.20 | 0 | 0 | 0 | 0 | 0 | 0 | 0 | 0 | 0 | 0
Vrij uitvoerbaar. (diverse) | 2025-12-01 | GK | d | GK_DXXXX_5701 | Luchtafvoerkast |  | 1 | p57.21 | Luchtbehandelingskast exclusief filter | GK_DXXXX_5701p57.21 | 0 | 0 | 0 | 0 | 0 | 0 | 0 | 0 | 0 | 0
Vrij uitvoerbaar. (diverse) | 2025-06-01 | GK | d | GK_DXXXX_5702 | Luchtafvoerkast 13e verdieping |  | 1 | p57.20 | Luchtbehandelingskast inclusief filter | GK_DXXXX_5702p57.20 | 0 | 0 | 0 | 0 | 0 | 0 | 0 | 0 | 0 | 0
Vrij uitvoerbaar. (diverse) | 2025-12-01 | GK | d | GK_DXXXX_5702 | Luchtafvoerkast 13e verdieping |  | 1 | p57.21 | Luchtbehandelingskast exclusief filter | GK_DXXXX_5702p57.21 | 0 | 0 | 0 | 0 | 0 | 0 | 0 | 0 | 0 | 0
Locatieteam (Hotel en werkplaats) | 2025-11-01 | KP | 2 | KP_02812_5701 | Luchtbehandelingskast KP 5701 LBK 1 |  | 1 | p57.20 | Luchtbehandelingskast inclusief filter | KP_02812_5701p57.20 | 0 | 0 | 0 | 0 | 0 | 0 | 0 | 0 | 0 | 0
Locatieteam (Hotel en werkplaats) | 2025-05-01 | KP | 2 | KP_02812_5701 | Luchtbehandelingskast KP 5701 LBK 1 |  | 1 | p57.21 | Luchtbehandelingskast exclusief filter | KP_02812_5701p57.21 | 0 | 0 | 0 | 0 | 0 | 0 | 0 | 0 | 0 | 0
Vrij uitvoerbaar. (diverse) | 2025-11-01 | KP | d | KP_DXXXX_5701 | Luchtafvoerkast 5701 LAK 1 |  | 1 | p57.20 | Luchtbehandelingskast inclusief filter | KP_DXXXX_5701p57.20 | 0 | 0 | 0 | 0 | 0 | 0 | 0 | 0 | 0 | 0
Vrij uitvoerbaar. (diverse) | 2025-05-01 | KP | d | KP_DXXXX_5701 | Luchtafvoerkast 5701 LAK 1 |  | 1 | p57.21 | Luchtbehandelingskast exclusief filter | KP_DXXXX_5701p57.21 | 0 | 0 | 0 | 0 | 0 | 0 | 0 | 0 | 0 | 0
Locatieteam (Hotel en werkplaats) | 2025-06-01 | MB | 1 | MB_01_20_5702 | Luchtbehandelingskast (steriele berging) |  | 1 | p57.20 | Luchtbehandelingskast inclusief filter | MB_01_20_5702p57.20 | 0 | 0 | 0 | 0 | 0 | 0 | 0 | 0 | 0 | 0
Locatieteam (Hotel en werkplaats) | 2025-12-01 | MB | 1 | MB_01_20_5702 | Luchtbehandelingskast (steriele berging) |  | 1 | p57.21 | Luchtbehandelingskast exclusief filter | MB_01_20_5702p57.21 | 0 | 0 | 0 | 0 | 0 | 0 | 0 | 0 | 0 | 0
vrij uitvoerbaar | 2019-11-01 | NA | 7 | NA_07_12_5701 | Luchtbehandelingskast T.ALG.1.K01 | 35000 | 1 | p57.20 | Luchtbehandelingskast inclusief filter | NA_07_12_5701p57.20 | 0 | 0 | 0 | 0 | 0 | 0 | 0 | 0 | 0 | 0 | Toevoer NA-BG t/m NA-3e (SEH + Kantoren) Uitvoering Dag
vrij uitvoerbaar | 2019-05-01 | NA | 7 | NA_07_12_5701 | Luchtbehandelingskast T.ALG.1.K01 | 35000 | 1 | p57.21 | Luchtbehandelingskast exclusief filter | NA_07_12_5701p57.21 | 0 | 0 | 0 | 0 | 0 | 0 | 0 | 0 | 0 | 0 | Toevoer NA-BG t/m NA-3e (SEH + Kantoren) Uitvoering Dag
vrij uitvoerbaar | 2019-11-01 | NA | 7 | NA_07_12_5702 | Luchtbehandelingskast T.ALG.2.K01 | 35000 | 1 | p57.20 | Luchtbehandelingskast inclusief filter | NA_07_12_5702p57.20 | 0 | 0 | 0 | 0 | 0 | 0 | 0 | 0 | 0 | 0 | Toevoer NA-BG t/m NA-3e (SEH + Kantoren) Uitvoering Dag
vrij uitvoerbaar | 2019-05-01 | NA | 7 | NA_07_12_5702 | Luchtbehandelingskast T.ALG.2.K01 | 35000 | 1 | p57.21 | Luchtbehandelingskast exclusief filter | NA_07_12_5702p57.21 | 0 | 0 | 0 | 0 | 0 | 0 | 0 | 0 | 0 | 0 | Toevoer NA-BG t/m NA-3e (SEH + Kantoren) Uitvoering Dag
vrij uitvoerbaar | 2019-11-01 | NA | 7 | NA_07_12_5703 | Luchtbehandelingskast T.STAF.3.K01 | 65000 | 1 | p57.20 | Luchtbehandelingskast inclusief filter | NA_07_12_5703p57.20 | 0 | 0 | 0 | 0 | 0 | 0 | 0 | 0 | 0 | 0 | Toevoer NA-4e t/m NA-12e (Kantoren) Uitvoering Dag
vrij uitvoerbaar | 2019-05-01 | NA | 7 | NA_07_12_5703 | Luchtbehandelingskast T.STAF.3.K01 | 65000 | 1 | p57.21 | Luchtbehandelingskast exclusief filter | NA_07_12_5703p57.21 | 0 | 0 | 0 | 0 | 0 | 0 | 0 | 0 | 0 | 0 | Toevoer NA-4e t/m NA-12e (Kantoren) Uitvoering Dag
vrij uitvoerbaar | 2019-11-01 | NA | 13 | NA_13_16_5701 | Luchtbehandelingskast R.ALG/STAF.1.K01 | 35000 | 1 | p57.20 | Luchtbehandelingskast inclusief filter | NA_13_16_5701p57.20 | 0 | 0 | 0 | 0 | 0 | 0 | 0 | 0 | 0 | 0 | Retour NA-BG t/m NA-12e (SEH + Kantoren) Uitvoering Dag
vrij uitvoerbaar | 2019-05-01 | NA | 13 | NA_13_16_5701 | Luchtbehandelingskast R.ALG/STAF.1.K01 | 35000 | 1 | p57.21 | Luchtbehandelingskast exclusief filter | NA_13_16_5701p57.21 | 0 | 0 | 0 | 0 | 0 | 0 | 0 | 0 | 0 | 0 | Retour NA-BG t/m NA-12e (SEH + Kantoren) Uitvoering Dag
vrij uitvoerbaar | 2019-11-01 | NA | 13 | NA_13_16_5702 | Luchtbehandelingskast R.ALG/STAF.2.K01 | 35000 | 1 | p57.20 | Luchtbehandelingskast inclusief filter | NA_13_16_5702p57.20 | 0 | 0 | 0 | 0 | 0 | 0 | 0 | 0 | 0 | 0 | Retour NA-BG t/m NA-12e (SEH + Kantoren) Uitvoering Dag
vrij uitvoerbaar | 2019-05-01 | NA | 13 | NA_13_16_5702 | Luchtbehandelingskast R.ALG/STAF.2.K01 | 35000 | 1 | p57.21 | Luchtbehandelingskast exclusief filter | NA_13_16_5702p57.21 | 0 | 0 | 0 | 0 | 0 | 0 | 0 | 0 | 0 | 0 | Retour NA-BG t/m NA-12e (SEH + Kantoren) Uitvoering Dag
vrij uitvoerbaar | 2019-11-01 | NA | 13 | NA_13_16_5703 | Luchtbehandelingskast R.ALG/STAF.3.K01 | 35000 | 1 | p57.20 | Luchtbehandelingskast inclusief filter | NA_13_16_5703p57.20 | 0 | 0 | 0 | 0 | 0 | 0 | 0 | 0 | 0 | 0 | Retour NA-BG t/m NA-12e (SEH + Kantoren) Uitvoering Dag
vrij uitvoerbaar | 2019-05-01 | NA | 13 | NA_13_16_5703 | Luchtbehandelingskast R.ALG/STAF.3.K01 | 35000 | 1 | p57.21 | Luchtbehandelingskast exclusief filter | NA_13_16_5703p57.21 | 0 | 0 | 0 | 0 | 0 | 0 | 0 | 0 | 0 | 0 | Retour NA-BG t/m NA-12e (SEH + Kantoren) Uitvoering Dag
vrij uitvoerbaar | 2019-11-01 | NA | 13 | NA_13_16_5704 | Luchtbehandelingskast R.ALG/STAF.4.K01 | 35000 | 1 | p57.20 | Luchtbehandelingskast inclusief filter | NA_13_16_5704p57.20 | 0 | 0 | 0 | 0 | 0 | 0 | 0 | 0 | 0 | 0 | Retour NA-BG t/m NA-12e (SEH + Kantoren) Uitvoering Dag
vrij uitvoerbaar | 2019-05-01 | NA | 13 | NA_13_16_5704 | Luchtbehandelingskast R.ALG/STAF.4.K01 | 35000 | 1 | p57.21 | Luchtbehandelingskast exclusief filter | NA_13_16_5704p57.21 | 0 | 0 | 0 | 0 | 0 | 0 | 0 | 0 | 0 | 0 | Retour NA-BG t/m NA-12e (SEH + Kantoren) Uitvoering Dag
vrij uitvoerbaar | 2019-11-01 | NA | 13 | NA_13_16_5705 | Luchtbehandelingskast T.STAF.1.K01 | 62000 | 1 | p57.20 | Luchtbehandelingskast inclusief filter | NA_13_16_5705p57.20 | 0 | 0 | 0 | 0 | 0 | 0 | 0 | 0 | 0 | 0 | Toevoer NA-14e t/m NA-29e (Kantoren) Uitvoering Dag
vrij uitvoerbaar | 2019-05-01 | NA | 13 | NA_13_16_5705 | Luchtbehandelingskast T.STAF.1.K01 | 62000 | 1 | p57.21 | Luchtbehandelingskast exclusief filter | NA_13_16_5705p57.21 | 0 | 0 | 0 | 0 | 0 | 0 | 0 | 0 | 0 | 0 | Toevoer NA-14e t/m NA-29e (Kantoren) Uitvoering Dag
vrij uitvoerbaar | 2019-11-01 | NA | 13 | NA_13_16_5706 | Luchtbehandelingskast T.STAF.2.K01 | 62000 | 1 | p57.20 | Luchtbehandelingskast inclusief filter | NA_13_16_5706p57.20 | 0 | 0 | 0 | 0 | 0 | 0 | 0 | 0 | 0 | 0 | Toevoer NA-14e t/m NA-29e (Kantoren) Uitvoering Dag
vrij uitvoerbaar | 2019-05-01 | NA | 13 | NA_13_16_5706 | Luchtbehandelingskast T.STAF.2.K01 | 62000 | 1 | p57.21 | Luchtbehandelingskast exclusief filter | NA_13_16_5706p57.21 | 0 | 0 | 0 | 0 | 0 | 0 | 0 | 0 | 0 | 0 | Toevoer NA-14e t/m NA-29e (Kantoren) Uitvoering Dag
vrij uitvoerbaar | 2019-11-01 | NA | 31 | NA_31_10_5718 | Luchtbehandelingskast R.STAF.1.K01 | 62000 | 1 | p57.20 | Luchtbehandelingskast inclusief filter | NA_31_10_5718p57.20 | 0 | 0 | 0 | 0 | 0 | 0 | 0 | 0 | 0 | 0 | Retour NA-14e t/m NA-29e (Kantoren) Uitvoering Dag
vrij uitvoerbaar | 2019-05-01 | NA | 31 | NA_31_10_5718 | Luchtbehandelingskast R.STAF.1.K01 | 62000 | 1 | p57.21 | Luchtbehandelingskast exclusief filter | NA_31_10_5718p57.21 | 0 | 0 | 0 | 0 | 0 | 0 | 0 | 0 | 0 | 0 | Retour NA-14e t/m NA-29e (Kantoren) Uitvoering Dag
vrij uitvoerbaar | 2019-11-01 | NA | 31 | NA_31_10_5719 | Luchtbehandelingskast R.STAF.2.K01 | 62000 | 1 | p57.20 | Luchtbehandelingskast inclusief filter | NA_31_10_5719p57.20 | 0 | 0 | 0 | 0 | 0 | 0 | 0 | 0 | 0 | 0 | Retour NA-14e t/m NA-29e (Kantoren) Uitvoering Dag
vrij uitvoerbaar | 2019-05-01 | NA | 31 | NA_31_10_5719 | Luchtbehandelingskast R.STAF.2.K01 | 62000 | 1 | p57.21 | Luchtbehandelingskast exclusief filter | NA_31_10_5719p57.21 | 0 | 0 | 0 | 0 | 0 | 0 | 0 | 0 | 0 | 0 | Retour NA-14e t/m NA-29e (Kantoren) Uitvoering Dag
Special Care (laboratorium) | 2020-04-01 | NB | 3 | NB_03_17_5701 | Luchtbehandelingskast B.ALG.1.K02 Apotheek | 15000 | 1 | p57.21 | Luchtbehandelingskast exclusief filter | NB_03_17_5701p57.21 | 0 | 0 | 0 | 0 | 0 | 0 | 0 | 0 | 0 | 0 | Booster Apotheek UItvoering Avond
vrij uitvoerbaar | 2019-10-01 | NB | 7 | NB_07_11_5701 | Luchtbehandelingskast T.ALG.1.K02 | 54000 | 1 | p57.20 | Luchtbehandelingskast inclusief filter | NB_07_11_5701p57.20 | 0 | 0 | 0 | 0 | 0 | 0 | 0 | 0 | 0 | 0 | Toevoer NB-BG t/m NB-3e (SEH + Algemeen) Uitvoering Dag
vrij uitvoerbaar | 2019-04-01 | NB | 7 | NB_07_11_5701 | Luchtbehandelingskast T.ALG.1.K02 | 54000 | 1 | p57.21 | Luchtbehandelingskast exclusief filter | NB_07_11_5701p57.21 | 0 | 0 | 0 | 0 | 0 | 0 | 0 | 0 | 0 | 0 | Toevoer NB-BG t/m NB-3e (SEH + Algemeen) Uitvoering Dag
vrij uitvoerbaar | 2019-10-01 | NB | 7 | NB_07_11_5702 | Luchtbehandelingskast T.ALG.2.K02 | 54000 | 1 | p57.20 | Luchtbehandelingskast inclusief filter | NB_07_11_5702p57.20 | 0 | 0 | 0 | 0 | 0 | 0 | 0 | 0 | 0 | 0 | Toevoer NB-BG t/m NB-3e (SEH + Algemeen) Uitvoering Dag
vrij uitvoerbaar | 2019-04-01 | NB | 7 | NB_07_11_5702 | Luchtbehandelingskast T.ALG.2.K02 | 54000 | 1 | p57.21 | Luchtbehandelingskast exclusief filter | NB_07_11_5702p57.21 | 0 | 0 | 0 | 0 | 0 | 0 | 0 | 0 | 0 | 0 | Toevoer NB-BG t/m NB-3e (SEH + Algemeen) Uitvoering Dag
Special Care (laboratorium) | 2019-10-01 | NB | 7 | NB_07_11_5703 | Luchtbehandelingskast T.LAB.1.K02 | 50000 | 1 | p57.20 | Luchtbehandelingskast inclusief filter | NB_07_11_5703p57.20 | 0 | 0 | 0 | 0 | 0 | 0 | 0 | 0 | 0 | 0 | Toevoer NB-4e t/m NB-5e + NB-8e t/m NB-12e (Laboratorium) Uitvoering Avond
Special Care (laboratorium) | 2019-04-01 | NB | 7 | NB_07_11_5703 | Luchtbehandelingskast T.LAB.1.K02 | 50000 | 1 | p57.21 | Luchtbehandelingskast exclusief filter | NB_07_11_5703p57.21 | 0 | 0 | 0 | 0 | 0 | 0 | 0 | 0 | 0 | 0 | Toevoer NB-4e t/m NB-5e + NB-8e t/m NB-12e (Laboratorium) Uitvoering Avond
Special Care (laboratorium) | 2019-10-01 | NB | 7 | NB_07_11_5704 | Luchtbehandelingskast T.LAB.2.K02 | 50000 | 1 | p57.20 | Luchtbehandelingskast inclusief filter | NB_07_11_5704p57.20 | 0 | 0 | 0 | 0 | 0 | 0 | 0 | 0 | 0 | 0 | Toevoer NB-4e t/m NB-5e + NB-8e t/m NB-12e (Laboratorium) Uitvoering Avond
Special Care (laboratorium) | 2019-04-01 | NB | 7 | NB_07_11_5704 | Luchtbehandelingskast T.LAB.2.K02 | 50000 | 1 | p57.21 | Luchtbehandelingskast exclusief filter | NB_07_11_5704p57.21 | 0 | 0 | 0 | 0 | 0 | 0 | 0 | 0 | 0 | 0 | Toevoer NB-4e t/m NB-5e + NB-8e t/m NB-12e (Laboratorium) Uitvoering Avond
Special Care (Hotfloor) | 2019-10-01 | NB | 7 | NB_07_11_5705 | Luchtbehandelingskast T.CSA.K02 | 30000 | 1 | p57.20 | Luchtbehandelingskast inclusief filter | NB_07_11_5705p57.20 | 0 | 0 | 0 | 0 | 0 | 0 | 0 | 0 | 0 | 0 | Toevoer NB-6e + NC-6e (CSA) Uitvoering Weekend
Special Care (Hotfloor) | 2019-04-01 | NB | 7 | NB_07_11_5705 | Luchtbehandelingskast T.CSA.K02 | 30000 | 1 | p57.21 | Luchtbehandelingskast exclusief filter | NB_07_11_5705p57.21 | 0 | 0 | 0 | 0 | 0 | 0 | 0 | 0 | 0 | 0 | Toevoer NB-6e + NC-6e (CSA) Uitvoering Weekend
Special Care (Hotfloor) | 2019-10-01 | NB | 7 | NB_07_11_5706 | Luchtbehandelingskast R.CSA.K02 | 30000 | 1 | p57.20 | Luchtbehandelingskast inclusief filter | NB_07_11_5706p57.20 | 0 | 0 | 0 | 0 | 0 | 0 | 0 | 0 | 0 | 0 | Retour NB-6e + NC-6e (CSA) Uitvoering Weekend
Special Care (Hotfloor) | 2019-04-01 | NB | 7 | NB_07_11_5706 | Luchtbehandelingskast R.CSA.K02 | 30000 | 1 | p57.21 | Luchtbehandelingskast exclusief filter | NB_07_11_5706p57.21 | 0 | 0 | 0 | 0 | 0 | 0 | 0 | 0 | 0 | 0 | Retour NB-6e + NC-6e (CSA) Uitvoering Weekend
vrij uitvoerbaar | 2019-10-01 | NB | 13 | NB_13_10_5701 | Luchtbehandelingskast R.ALG.1.K02 | 58000 | 1 | p57.20 | Luchtbehandelingskast inclusief filter | NB_13_10_5701p57.20 | 0 | 0 | 0 | 0 | 0 | 0 | 0 | 0 | 0 | 0 | Retour NB-BG t/m NB-3de (SEH+Algemeen ) - uitvoering dag
vrij uitvoerbaar | 2019-04-01 | NB | 13 | NB_13_10_5701 | Luchtbehandelingskast R.ALG.1.K02 | 58000 | 1 | p57.21 | Luchtbehandelingskast exclusief filter | NB_13_10_5701p57.21 | 0 | 0 | 0 | 0 | 0 | 0 | 0 | 0 | 0 | 0 | Retour NB-BG t/m NB-3de (SEH+Algemeen ) - uitvoering dag
vrij uitvoerbaar | 2019-10-01 | NB | 13 | NB_13_10_5702 | Luchtbehandelingskast R.ALG.2.K02 | 58000 | 1 | p57.20 | Luchtbehandelingskast inclusief filter | NB_13_10_5702p57.20 | 0 | 0 | 0 | 0 | 0 | 0 | 0 | 0 | 0 | 0 | Retour NB-BG t/m NB-3e (SEH + Algemeen)-Uitvoering Dag
vrij uitvoerbaar | 2019-04-01 | NB | 13 | NB_13_10_5702 | Luchtbehandelingskast R.ALG.2.K02 | 58000 | 1 | p57.21 | Luchtbehandelingskast exclusief filter | NB_13_10_5702p57.21 | 0 | 0 | 0 | 0 | 0 | 0 | 0 | 0 | 0 | 0 | Retour NB-BG t/m NB-3e (SEH + Algemeen)-Uitvoering Dag
Special Care (laboratorium) | 2020-04-01 | NC | 3 | NC_03_15_5701 | Luchtbehandelingskast B.ALG.1.K03 ATMP-lab | 13000 | 1 | p57.21 | Luchtbehandelingskast exclusief filter | NC_03_15_5701p57.21 | 0 | 0 | 0 | 0 | 0 | 0 | 0 | 0 | 0 | 0 | Booster Apotheek ATMP UItvoering Avond
vrij uitvoerbaar | 2019-05-01 | NC | 7 | NC_07_17_5701 | Luchtbehandelingskast T.ALG.1.K03 | 47000 | 1 | p57.20 | Luchtbehandelingskast inclusief filter | NC_07_17_5701p57.20 | 0 | 0 | 0 | 0 | 0 | 0 | 0 | 0 | 0 | 0 | Toevoer NC-BG t/m NC-3e (SEH + Algemeen) Uitvoering Dag
vrij uitvoerbaar | 2019-11-01 | NC | 7 | NC_07_17_5701 | Luchtbehandelingskast T.ALG.1.K03 | 47000 | 1 | p57.21 | Luchtbehandelingskast exclusief filter | NC_07_17_5701p57.21 | 0 | 0 | 0 | 0 | 0 | 0 | 0 | 0 | 0 | 0 | Toevoer NC-BG t/m NC-3e (SEH + Algemeen) Uitvoering Dag
vrij uitvoerbaar | 2019-05-01 | NC | 7 | NC_07_17_5702 | Luchtbehandelingskast T.ALG.2.K03 | 47000 | 1 | p57.20 | Luchtbehandelingskast inclusief filter | NC_07_17_5702p57.20 | 0 | 0 | 0 | 0 | 0 | 0 | 0 | 0 | 0 | 0 | Toevoer NC-BG t/m NC-3e (SEH + Algemeen) Uitvoering Dag
vrij uitvoerbaar | 2019-11-01 | NC | 7 | NC_07_17_5702 | Luchtbehandelingskast T.ALG.2.K03 | 47000 | 1 | p57.21 | Luchtbehandelingskast exclusief filter | NC_07_17_5702p57.21 | 0 | 0 | 0 | 0 | 0 | 0 | 0 | 0 | 0 | 0 | Toevoer NC-BG t/m NC-3e (SEH + Algemeen) Uitvoering Dag
Special Care (laboratorium) | 2019-05-01 | NC | 7 | NC_07_17_5703 | Luchtbehandelingskast T.LAB.1.K03 | 41000 | 1 | p57.20 | Luchtbehandelingskast inclusief filter | NC_07_17_5703p57.20 | 0 | 0 | 0 | 0 | 0 | 0 | 0 | 0 | 0 | 0 | Toevoer NC-4e t/m NC-5e + NC-8e t/m NC-10e (Laboratorium) Uitvoering Avond
Special Care (laboratorium) | 2019-11-01 | NC | 7 | NC_07_17_5703 | Luchtbehandelingskast T.LAB.1.K03 | 41000 | 1 | p57.21 | Luchtbehandelingskast exclusief filter | NC_07_17_5703p57.21 | 0 | 0 | 0 | 0 | 0 | 0 | 0 | 0 | 0 | 0 | Toevoer NC-4e t/m NC-5e + NC-8e t/m NC-10e (Laboratorium) Uitvoering Avond
Special Care (laboratorium) | 2019-05-01 | NC | 7 | NC_07_17_5704 | Luchtbehandelingskast T.LAB.2.K03 | 41000 | 1 | p57.20 | Luchtbehandelingskast inclusief filter | NC_07_17_5704p57.20 | 0 | 0 | 0 | 0 | 0 | 0 | 0 | 0 | 0 | 0 | Toevoer NC-4e t/m NC-5e + NC-8e t/m NC-10e (Laboratorium) Uitvoering Avond
Special Care (laboratorium) | 2019-11-01 | NC | 7 | NC_07_17_5704 | Luchtbehandelingskast T.LAB.2.K03 | 41000 | 1 | p57.21 | Luchtbehandelingskast exclusief filter | NC_07_17_5704p57.21 | 0 | 0 | 0 | 0 | 0 | 0 | 0 | 0 | 0 | 0 | Toevoer NC-4e t/m NC-5e + NC-8e t/m NC-10e (Laboratorium) Uitvoering Avond
Special Care (Hotfloor) | 2019-05-01 | NC | 7 | NC_07_17_5705 | Luchtbehandelingskast T.RECIRC.OK1.K03 | 10000 | 1 | p57.20 | Luchtbehandelingskast inclusief filter | NC_07_17_5705p57.20 | 0 | 0 | 0 | 0 | 0 | 0 | 0 | 0 | 0 | 0 | Toevoer recirculatie OK1 (Operatiekamer) Uitvoering vanaf 20:00 uur
Special Care (Hotfloor) | 2019-11-01 | NC | 7 | NC_07_17_5705 | Luchtbehandelingskast T.RECIRC.OK1.K03 | 10000 | 1 | p57.21 | Luchtbehandelingskast exclusief filter | NC_07_17_5705p57.21 | 0 | 0 | 0 | 0 | 0 | 0 | 0 | 0 | 0 | 0 | Toevoer recirculatie OK1 (Operatiekamer) Uitvoering vanaf 20:00 uur
vrij uitvoerbaar | 2019-05-01 | NC | 7 | NC_07_26_5701 | Luchtbehandelingskast R.ALG/ENT.1.K03a/K04a | 50000 | 1 | p57.20 | Luchtbehandelingskast inclusief filter | NC_07_26_5701p57.20 | 0 | 0 | 0 | 0 | 0 | 0 | 0 | 0 | 0 | 0 | Retour NC-BG (Entree) + NC-5e (MRI) Uitvoering Avond
Special Care (Hotfloor) | 2019-11-01 | NC | 7 | NC_07_26_5701 | Luchtbehandelingskast R.ALG/ENT.1.K03a/K04a | 50000 | 1 | p57.21 | Luchtbehandelingskast exclusief filter | NC_07_26_5701p57.21 | 0 | 0 | 0 | 0 | 0 | 0 | 0 | 0 | 0 | 0 | Retour NC-BG (Entree) + NC-5e (MRI) Uitvoering Avond
Special Care (Hotfloor) | 2019-05-01 | NC | 7 | NC_07_26_5702 | Luchtbehandelingskast R.BED.1.K03a/K04a | 35000 | 1 | p57.20 | Luchtbehandelingskast inclusief filter | NC_07_26_5702p57.20 | 0 | 0 | 0 | 0 | 0 | 0 | 0 | 0 | 0 | 0 | Retour NC-8e t/m NC-10e (Beddenkamers) Uitvoering in overleg met Erasmus
Special Care (Hotfloor) | 2019-11-01 | NC | 7 | NC_07_26_5702 | Luchtbehandelingskast R.BED.1.K03a/K04a | 35000 | 1 | p57.21 | Luchtbehandelingskast exclusief filter | NC_07_26_5702p57.21 | 0 | 0 | 0 | 0 | 0 | 0 | 0 | 0 | 0 | 0 | Retour NC-8e t/m NC-10e (Beddenkamers) Uitvoering in overleg met Erasmus
Special Care (Hotfloor) | 2019-05-01 | NC | 7 | NC_07_26_5703 | Luchtbehandelingskast R.IC.1.K03a/K04a | 44000 | 1 | p57.20 | Luchtbehandelingskast inclusief filter | NC_07_26_5703p57.20 | 0 | 0 | 0 | 0 | 0 | 0 | 0 | 0 | 0 | 0 | Retour NC-4e (IC) Uitvoering in overleg met Erasmus
Special Care (Hotfloor) | 2019-11-01 | NC | 7 | NC_07_26_5703 | Luchtbehandelingskast R.IC.1.K03a/K04a | 44000 | 1 | p57.21 | Luchtbehandelingskast exclusief filter | NC_07_26_5703p57.21 | 0 | 0 | 0 | 0 | 0 | 0 | 0 | 0 | 0 | 0 | Retour NC-4e (IC) Uitvoering in overleg met Erasmus
Special Care (Hotfloor) | 2019-05-01 | NC | 7 | NC_07_26_5704 | Luchtbehandelingskast T.RECIRC.OK5.K03 | 10000 | 1 | p57.20 | Luchtbehandelingskast inclusief filter | NC_07_26_5704p57.20 | 0 | 0 | 0 | 0 | 0 | 0 | 0 | 0 | 0 | 0 | Toevoer recirculatie OK5 (Operatiekamer) Uitvoering vanaf 20:00 uur
Special Care (Hotfloor) | 2019-11-01 | NC | 7 | NC_07_26_5704 | Luchtbehandelingskast T.RECIRC.OK5.K03 | 10000 | 1 | p57.21 | Luchtbehandelingskast exclusief filter | NC_07_26_5704p57.21 | 0 | 0 | 0 | 0 | 0 | 0 | 0 | 0 | 0 | 0 | Toevoer recirculatie OK5 (Operatiekamer) Uitvoering vanaf 20:00 uur
Special Care (Hotfloor) | 2019-05-01 | NC | 7 | NC_07_26_5705 | Luchtbehandelingskast T.RECIRC.OK3.K03 | 10000 | 1 | p57.20 | Luchtbehandelingskast inclusief filter | NC_07_26_5705p57.20 | 0 | 0 | 0 | 0 | 0 | 0 | 0 | 0 | 0 | 0 | Toevoer recirculatie OK3 (Operatiekamer) Uitvoering vanaf 20:00 uur
Special Care (Hotfloor) | 2019-11-01 | NC | 7 | NC_07_26_5705 | Luchtbehandelingskast T.RECIRC.OK3.K03 | 10000 | 1 | p57.21 | Luchtbehandelingskast exclusief filter | NC_07_26_5705p57.21 | 0 | 0 | 0 | 0 | 0 | 0 | 0 | 0 | 0 | 0 | Toevoer recirculatie OK3 (Operatiekamer) Uitvoering vanaf 20:00 uur
Special Care (Hotfloor) | 2019-05-01 | NC | 7 | NC_07_26_5706 | Luchtbehandelingskast T.RECIRC.OK2.K03 | 10000 | 1 | p57.20 | Luchtbehandelingskast inclusief filter | NC_07_26_5706p57.20 | 0 | 0 | 0 | 0 | 0 | 0 | 0 | 0 | 0 | 0 | Toevoer recirculatie OK2 (Operatiekamer) Uitvoering vanaf 20:00 uur
Special Care (Hotfloor) | 2019-11-01 | NC | 7 | NC_07_26_5706 | Luchtbehandelingskast T.RECIRC.OK2.K03 | 10000 | 1 | p57.21 | Luchtbehandelingskast exclusief filter | NC_07_26_5706p57.21 | 0 | 0 | 0 | 0 | 0 | 0 | 0 | 0 | 0 | 0 | Toevoer recirculatie OK2 (Operatiekamer) Uitvoering vanaf 20:00 uur
Special Care (Hotfloor) | 2019-05-01 | NC | 7 | NC_07_26_5707 | Luchtbehandelingskast T.OK.1.K03 | 18000 | 1 | p57.20 | Luchtbehandelingskast inclusief filter | NC_07_26_5707p57.20 | 0 | 0 | 0 | 0 | 0 | 0 | 0 | 0 | 0 | 0 | Toevoer recirculatiekasten OK 1 t/m OK 19 (Operatiekamers) Uitvoering Nacht
Special Care (Hotfloor) | 2019-11-01 | NC | 7 | NC_07_26_5707 | Luchtbehandelingskast T.OK.1.K03 | 18000 | 1 | p57.21 | Luchtbehandelingskast exclusief filter | NC_07_26_5707p57.21 | 0 | 0 | 0 | 0 | 0 | 0 | 0 | 0 | 0 | 0 | Toevoer recirculatiekasten OK 1 t/m OK 19 (Operatiekamers) Uitvoering Nacht
Special Care (Hotfloor) | 2019-05-01 | NC | 7 | NC_07_26_5708 | Luchtbehandelingskast T.OK.2.K03 | 18000 | 1 | p57.20 | Luchtbehandelingskast inclusief filter | NC_07_26_5708p57.20 | 0 | 0 | 0 | 0 | 0 | 0 | 0 | 0 | 0 | 0 | Toevoer recirculatiekasten OK 1 t/m OK 19 (Operatiekamers) Uitvoering Nacht
Special Care (Hotfloor) | 2019-11-01 | NC | 7 | NC_07_26_5708 | Luchtbehandelingskast T.OK.2.K03 | 18000 | 1 | p57.21 | Luchtbehandelingskast exclusief filter | NC_07_26_5708p57.21 | 0 | 0 | 0 | 0 | 0 | 0 | 0 | 0 | 0 | 0 | Toevoer recirculatiekasten OK 1 t/m OK 19 (Operatiekamers) Uitvoering Nacht
Special Care (Hotfloor) | 2019-05-01 | NC | 7 | NC_07_42_5701 | Luchtbehandelingskast T.BED.1.K03a/K04a | 35000 | 1 | p57.20 | Luchtbehandelingskast inclusief filter | NC_07_42_5701p57.20 | 0 | 0 | 0 | 0 | 0 | 0 | 0 | 0 | 0 | 0 | Toevoer NC-8e t/m NC-10e (Beddenkamers) Uitvoering in overleg met Erasmus
Special Care (Hotfloor) | 2019-11-01 | NC | 7 | NC_07_42_5701 | Luchtbehandelingskast T.BED.1.K03a/K04a | 35000 | 1 | p57.21 | Luchtbehandelingskast exclusief filter | NC_07_42_5701p57.21 | 0 | 0 | 0 | 0 | 0 | 0 | 0 | 0 | 0 | 0 | Toevoer NC-8e t/m NC-10e (Beddenkamers) Uitvoering in overleg met Erasmus
Special Care (Hotfloor) | 2019-05-01 | NC | 7 | NC_07_42_5702 | Luchtbehandelingskast T.IC.1.K03a/K04a | 44000 | 1 | p57.20 | Luchtbehandelingskast inclusief filter | NC_07_42_5702p57.20 | 0 | 0 | 0 | 0 | 0 | 0 | 0 | 0 | 0 | 0 | Toevoer NC-4e (IC) Uitvoering in overleg met Erasmus
Special Care (Hotfloor) | 2019-11-01 | NC | 7 | NC_07_42_5702 | Luchtbehandelingskast T.IC.1.K03a/K04a | 44000 | 1 | p57.21 | Luchtbehandelingskast exclusief filter | NC_07_42_5702p57.21 | 0 | 0 | 0 | 0 | 0 | 0 | 0 | 0 | 0 | 0 | Toevoer NC-4e (IC) Uitvoering in overleg met Erasmus
vrij uitvoerbaar | 2019-05-01 | NC | 7 | NC_07_42_5703 | Luchtbehandelingskast T.ALG/ENT.1.K03a/K04a | 50000 | 1 | p57.20 | Luchtbehandelingskast inclusief filter | NC_07_42_5703p57.20 | 0 | 0 | 0 | 0 | 0 | 0 | 0 | 0 | 0 | 0 | Toevoer NC-BG (Entree) + NC-5e (MRI) Uitvoering Avond
Special Care (Hotfloor) | 2019-11-01 | NC | 7 | NC_07_42_5703 | Luchtbehandelingskast T.ALG/ENT.1.K03a/K04a | 50000 | 1 | p57.21 | Luchtbehandelingskast exclusief filter | NC_07_42_5703p57.21 | 0 | 0 | 0 | 0 | 0 | 0 | 0 | 0 | 0 | 0 | Toevoer NC-BG (Entree) + NC-5e (MRI) Uitvoering Avond
Special Care (Hotfloor) | 2019-05-01 | NC | 7 | NC_07_42_5704 | Luchtbehandelingskast T.RECIRC.OK7.K03 | 10000 | 1 | p57.20 | Luchtbehandelingskast inclusief filter | NC_07_42_5704p57.20 | 0 | 0 | 0 | 0 | 0 | 0 | 0 | 0 | 0 | 0 | Toevoer recirculatie OK7 (Operatiekamer) Uitvoering vanaf 20:00 uur
Special Care (Hotfloor) | 2019-11-01 | NC | 7 | NC_07_42_5704 | Luchtbehandelingskast T.RECIRC.OK7.K03 | 10000 | 1 | p57.21 | Luchtbehandelingskast exclusief filter | NC_07_42_5704p57.21 | 0 | 0 | 0 | 0 | 0 | 0 | 0 | 0 | 0 | 0 | Toevoer recirculatie OK7 (Operatiekamer) Uitvoering vanaf 20:00 uur
Special Care (Hotfloor) | 2019-05-01 | NC | 7 | NC_07_42_5705 | Luchtbehandelingskast T.RECIRC.OK9.K03 | 10000 | 1 | p57.20 | Luchtbehandelingskast inclusief filter | NC_07_42_5705p57.20 | 0 | 0 | 0 | 0 | 0 | 0 | 0 | 0 | 0 | 0 | Toevoer recirculatie OK9 (Operatiekamer) Uitvoering vanaf 20:00 uur
Special Care (Hotfloor) | 2019-11-01 | NC | 7 | NC_07_42_5705 | Luchtbehandelingskast T.RECIRC.OK9.K03 | 10000 | 1 | p57.21 | Luchtbehandelingskast exclusief filter | NC_07_42_5705p57.21 | 0 | 0 | 0 | 0 | 0 | 0 | 0 | 0 | 0 | 0 | Toevoer recirculatie OK9 (Operatiekamer) Uitvoering vanaf 20:00 uur
Special Care (Hotfloor) | 2019-05-01 | NC | 7 | NC_07_42_5706 | Luchtbehandelingskast T.RECIRC.OK8.K03 | 10000 | 1 | p57.20 | Luchtbehandelingskast inclusief filter | NC_07_42_5706p57.20 | 0 | 0 | 0 | 0 | 0 | 0 | 0 | 0 | 0 | 0 | Toevoer recirculatie OK8 (Operatiekamer) Uitvoering vanaf 20:00 uur
Special Care (Hotfloor) | 2019-11-01 | NC | 7 | NC_07_42_5706 | Luchtbehandelingskast T.RECIRC.OK8.K03 | 10000 | 1 | p57.21 | Luchtbehandelingskast exclusief filter | NC_07_42_5706p57.21 | 0 | 0 | 0 | 0 | 0 | 0 | 0 | 0 | 0 | 0 | Toevoer recirculatie OK8 (Operatiekamer) Uitvoering vanaf 20:00 uur
Special Care (Hotfloor) | 2019-05-01 | NC | 7 | NC_07_42_5707 | Luchtbehandelingskast T.RECIRC.OK6.K03 | 10000 | 1 | p57.20 | Luchtbehandelingskast inclusief filter | NC_07_42_5707p57.20 | 0 | 0 | 0 | 0 | 0 | 0 | 0 | 0 | 0 | 0 | Toevoer recirculatie OK6 (Operatiekamer) Uitvoering vanaf 20:00 uur
Special Care (Hotfloor) | 2019-11-01 | NC | 7 | NC_07_42_5707 | Luchtbehandelingskast T.RECIRC.OK6.K03 | 10000 | 1 | p57.21 | Luchtbehandelingskast exclusief filter | NC_07_42_5707p57.21 | 0 | 0 | 0 | 0 | 0 | 0 | 0 | 0 | 0 | 0 | Toevoer recirculatie OK6 (Operatiekamer) Uitvoering vanaf 20:00 uur
Special Care (Hotfloor) | 2019-05-01 | NC | 7 | NC_07_42_5708 | Luchtbehandelingskast T.RECIRC.OK4.K03 | 10000 | 1 | p57.20 | Luchtbehandelingskast inclusief filter | NC_07_42_5708p57.20 | 0 | 0 | 0 | 0 | 0 | 0 | 0 | 0 | 0 | 0 | Toevoer recirculatie OK4 (Operatiekamer) Uitvoering vanaf 20:00 uur
Special Care (Hotfloor) | 2019-11-01 | NC | 7 | NC_07_42_5708 | Luchtbehandelingskast T.RECIRC.OK4.K03 | 10000 | 1 | p57.21 | Luchtbehandelingskast exclusief filter | NC_07_42_5708p57.21 | 0 | 0 | 0 | 0 | 0 | 0 | 0 | 0 | 0 | 0 | Toevoer recirculatie OK4 (Operatiekamer) Uitvoering vanaf 20:00 uur
Special Care (laboratorium) | 2019-05-01 | NC | 11 | NC_11_12_5701 | Luchtbehandelingskast R.LAB.1.K03 | 85000 | 1 | p57.20 | Luchtbehandelingskast inclusief filter | NC_11_12_5701p57.20 | 0 | 0 | 0 | 0 | 0 | 0 | 0 | 0 | 0 | 0 | Retour NB-4e t/m NB-5 + NB-8e t/m NB-12e + NC-4e t/m NC-5 + NC-8e t/m NC-10e (Lab) Uitvoering Dag
Special Care (laboratorium) | 2019-11-01 | NC | 11 | NC_11_12_5701 | Luchtbehandelingskast R.LAB.1.K03 | 85000 | 1 | p57.21 | Luchtbehandelingskast exclusief filter | NC_11_12_5701p57.21 | 0 | 0 | 0 | 0 | 0 | 0 | 0 | 0 | 0 | 0 | Retour NB-4e t/m NB-5 + NB-8e t/m NB-12e + NC-4e t/m NC-5 + NC-8e t/m NC-10e (Lab) Uitvoering Dag
Special Care (laboratorium) | 2019-05-01 | NC | 11 | NC_11_12_5702 | Luchtbehandelingskast R.LAB.2.K03 | 85000 | 1 | p57.20 | Luchtbehandelingskast inclusief filter | NC_11_12_5702p57.20 | 0 | 0 | 0 | 0 | 0 | 0 | 0 | 0 | 0 | 0 | Retour NB-4e t/m NB-5 + NB-8e t/m NB-12e + NC-4e t/m NC-5 + NC-8e t/m NC-10e (Lab) Uitvoering Dag
Special Care (laboratorium) | 2019-11-01 | NC | 11 | NC_11_12_5702 | Luchtbehandelingskast R.LAB.2.K03 | 85000 | 1 | p57.21 | Luchtbehandelingskast exclusief filter | NC_11_12_5702p57.21 | 0 | 0 | 0 | 0 | 0 | 0 | 0 | 0 | 0 | 0 | Retour NB-4e t/m NB-5 + NB-8e t/m NB-12e + NC-4e t/m NC-5 + NC-8e t/m NC-10e (Lab) Uitvoering Dag
| 2019-05-01 | NC | 11 | NC_11_24_5701 | Luchtbehandelingskast R.ALG.1.K03 | 50000 | 1 | p57.20 | Luchtbehandelingskast inclusief filter | NC_11_24_5701p57.20 | 0 | 0 | 0 | 0 | 0 | 0 | 0 | 0 | 0 | 0 | Retour NC-BG t/m NC-3de (SEH+Algemeen ) - uitvoering Avond
Special Care (Hotfloor) | 2019-11-01 | NC | 11 | NC_11_24_5701 | Luchtbehandelingskast R.ALG.1.K03 | 50000 | 1 | p57.21 | Luchtbehandelingskast exclusief filter | NC_11_24_5701p57.21 | 0 | 0 | 0 | 0 | 0 | 0 | 0 | 0 | 0 | 0 | Retour NC-BG t/m NC-3de (SEH+Algemeen ) - uitvoering Avond
| 2019-05-01 | NC | 11 | NC_11_24_5702 | Luchtbehandelingskast R.ALG.2.K03 | 50000 | 1 | p57.20 | Luchtbehandelingskast inclusief filter | NC_11_24_5702p57.20 | 0 | 0 | 0 | 0 | 0 | 0 | 0 | 0 | 0 | 0 | Retour NC-BG t/m NC-3e (SEH + Algemeen) - uitvoering Avond
Special Care (Hotfloor) | 2019-11-01 | NC | 11 | NC_11_24_5702 | Luchtbehandelingskast R.ALG.2.K03 | 50000 | 1 | p57.21 | Luchtbehandelingskast exclusief filter | NC_11_24_5702p57.21 | 0 | 0 | 0 | 0 | 0 | 0 | 0 | 0 | 0 | 0 | Retour NC-BG t/m NC-3e (SEH + Algemeen) - uitvoering Avond
Vrij uitvoerbaar. (diverse) | september | ND | 0 | ND_00_31_5701 | Luchtbehandelingskast T.RECIRC.SPORT.K04 | 10000 | 1 | p57.20 | Luchtbehandelingskast inclusief filter | ND_00_31_5701p57.20 | 0 | 0 | 0 | 0 | 0 | 0 | 0 | 0 | 0 | 0 | Recirculatiekast koeling sportfaciliteit NS-004
Vrij uitvoerbaar. (diverse) | maart | ND | 0 | ND_00_31_5701 | Luchtbehandelingskast T.RECIRC.SPORT.K04 | 10000 | 1 | p57.21 | Luchtbehandelingskast exclusief filter | ND_00_31_5701p57.21 | 0 | 0 | 0 | 0 | 0 | 0 | 0 | 0 | 0 | 0 | Recirculatiekast koeling sportfaciliteit NS-004
| 2019-06-01 | ND | 7 | ND_07_24_5701 | Luchtbehandelingskast T.ALG.1.K04 | 53000 | 1 | p57.20 | Luchtbehandelingskast inclusief filter | ND_07_24_5701p57.20 | 0 | 0 | 0 | 0 | 0 | 0 | 0 | 0 | 0 | 0 | Toevoer ND-BG t/m ND-5e (Poliklinieken + IC + MRI) Uitvoering in overleg met Erasmus
Special Care (Hotfloor) | 2019-12-01 | ND | 7 | ND_07_24_5701 | Luchtbehandelingskast T.ALG.1.K04 | 53000 | 1 | p57.21 | Luchtbehandelingskast exclusief filter | ND_07_24_5701p57.21 | 0 | 0 | 0 | 0 | 0 | 0 | 0 | 0 | 0 | 0 | Toevoer ND-BG t/m ND-5e (Poliklinieken + IC + MRI) Uitvoering in overleg met Erasmus
| 2019-06-01 | ND | 7 | ND_07_24_5702 | Luchtbehandelingskast T.ALG.2.K04 | 53000 | 1 | p57.20 | Luchtbehandelingskast inclusief filter | ND_07_24_5702p57.20 | 0 | 0 | 0 | 0 | 0 | 0 | 0 | 0 | 0 | 0 | Toevoer ND-BG t/m ND-5e (Poliklinieken + IC + MRI) Uitvoering in overleg met Erasmus
vrij uitvoerbaar | 2019-12-01 | ND | 7 | ND_07_24_5702 | Luchtbehandelingskast T.ALG.2.K04 | 53000 | 1 | p57.21 | Luchtbehandelingskast exclusief filter | ND_07_24_5702p57.21 | 0 | 0 | 0 | 0 | 0 | 0 | 0 | 0 | 0 | 0 | Toevoer ND-BG t/m ND-5e (Poliklinieken + IC + MRI) Uitvoering in overleg met Erasmus
Special Care (Hotfloor) | 2019-06-01 | ND | 7 | ND_07_24_5703 | Luchtbehandelingskast T.BED.1.K04 | 24000 | 1 | p57.20 | Luchtbehandelingskast inclusief filter | ND_07_24_5703p57.20 | 0 | 0 | 0 | 0 | 0 | 0 | 0 | 0 | 0 | 0 | Toevoer ND-8e t/m ND-10e (Beddenkamers) Uitvoering in overleg met Erasmus
Special Care (Hotfloor) | 2019-12-01 | ND | 7 | ND_07_24_5703 | Luchtbehandelingskast T.BED.1.K04 | 24000 | 1 | p57.21 | Luchtbehandelingskast exclusief filter | ND_07_24_5703p57.21 | 0 | 0 | 0 | 0 | 0 | 0 | 0 | 0 | 0 | 0 | Toevoer ND-8e t/m ND-10e (Beddenkamers) Uitvoering in overleg met Erasmus
Special Care (Hotfloor) | 2019-06-01 | ND | 7 | ND_07_24_5704 | Luchtbehandelingskast R.OK.2.K05 | 18000 | 1 | p57.20 | Luchtbehandelingskast inclusief filter | ND_07_24_5704p57.20 | 0 | 0 | 0 | 0 | 0 | 0 | 0 | 0 | 0 | 0 | Retour recirculatiekasten OK 1 t/m OK 19 Uitvoering vanaf 20:00 uur
Special Care (Hotfloor) | 2019-12-01 | ND | 7 | ND_07_24_5704 | Luchtbehandelingskast R.OK.2.K05 | 18000 | 1 | p57.21 | Luchtbehandelingskast exclusief filter | ND_07_24_5704p57.21 | 0 | 0 | 0 | 0 | 0 | 0 | 0 | 0 | 0 | 0 | Retour recirculatiekasten OK 1 t/m OK 19 Uitvoering vanaf 20:00 uur
Special Care (Hotfloor) | 2019-06-01 | ND | 7 | ND_07_24_5705 | Luchtbehandelingskast R.OK.1.K05 | 18000 | 1 | p57.20 | Luchtbehandelingskast inclusief filter | ND_07_24_5705p57.20 | 0 | 0 | 0 | 0 | 0 | 0 | 0 | 0 | 0 | 0 | Retour recirculatiekasten OK 1 t/m OK 19 Uitvoering vanaf 20:00 uur
Special Care (Hotfloor) | 2019-12-01 | ND | 7 | ND_07_24_5705 | Luchtbehandelingskast R.OK.1.K05 | 18000 | 1 | p57.21 | Luchtbehandelingskast exclusief filter | ND_07_24_5705p57.21 | 0 | 0 | 0 | 0 | 0 | 0 | 0 | 0 | 0 | 0 | Retour recirculatiekasten OK 1 t/m OK 19 Uitvoering vanaf 20:00 uur
Special Care (Hotfloor) | 2019-06-01 | ND | 7 | ND_07_24_5706 | Luchtbehandelingskast T.RECIRC.OK10.K04 | 10000 | 1 | p57.20 | Luchtbehandelingskast inclusief filter | ND_07_24_5706p57.20 | 0 | 0 | 0 | 0 | 0 | 0 | 0 | 0 | 0 | 0 | Toevoer recirculatie OK10 (Operatiekamer) Uitvoering vanaf 20:00 uur
Special Care (Hotfloor) | 2019-12-01 | ND | 7 | ND_07_24_5706 | Luchtbehandelingskast T.RECIRC.OK10.K04 | 10000 | 1 | p57.21 | Luchtbehandelingskast exclusief filter | ND_07_24_5706p57.21 | 0 | 0 | 0 | 0 | 0 | 0 | 0 | 0 | 0 | 0 | Toevoer recirculatie OK10 (Operatiekamer) Uitvoering vanaf 20:00 uur
Special Care (Hotfloor) | 2019-06-01 | ND | 7 | ND_07_24_5707 | Luchtbehandelingskast T.RECIRC.OK11.K04 | 10000 | 1 | p57.20 | Luchtbehandelingskast inclusief filter | ND_07_24_5707p57.20 | 0 | 0 | 0 | 0 | 0 | 0 | 0 | 0 | 0 | 0 | Toevoer recirculatie OK11 (Operatiekamer) Uitvoering vanaf 20:00 uur
Special Care (Hotfloor) | 2019-12-01 | ND | 7 | ND_07_24_5707 | Luchtbehandelingskast T.RECIRC.OK11.K04 | 10000 | 1 | p57.21 | Luchtbehandelingskast exclusief filter | ND_07_24_5707p57.21 | 0 | 0 | 0 | 0 | 0 | 0 | 0 | 0 | 0 | 0 | Toevoer recirculatie OK11 (Operatiekamer) Uitvoering vanaf 20:00 uur
Special Care (Hotfloor) | 2019-06-01 | ND | 7 | ND_07_24_5708 | Luchtbehandelingskast R.BED.1.K04 | 24000 | 1 | p57.20 | Luchtbehandelingskast inclusief filter | ND_07_24_5708p57.20 | 0 | 0 | 0 | 0 | 0 | 0 | 0 | 0 | 0 | 0 | Retour ND-8e t/m ND-10e (Beddenkamers) Uitvoering in overleg met Erasmus
Special Care (Hotfloor) | 2019-12-01 | ND | 7 | ND_07_24_5708 | Luchtbehandelingskast R.BED.1.K04 | 24000 | 1 | p57.21 | Luchtbehandelingskast exclusief filter | ND_07_24_5708p57.21 | 0 | 0 | 0 | 0 | 0 | 0 | 0 | 0 | 0 | 0 | Retour ND-8e t/m ND-10e (Beddenkamers) Uitvoering in overleg met Erasmus
| 2019-06-01 | ND | 9 | ND_09_24_5701 | Luchtbehandelingskast R.ALG.1.K04 | 56000 | 1 | p57.20 | Luchtbehandelingskast inclusief filter | ND_09_24_5701p57.20 | 0 | 0 | 0 | 0 | 0 | 0 | 0 | 0 | 0 | 0 | Retour ND-BG t/m ND-5e (Poliklinieken + IC + MRI) Uitvoering in overleg met Erasmus
vrij uitvoerbaar | 2019-12-01 | ND | 9 | ND_09_24_5701 | Luchtbehandelingskast R.ALG.1.K04 | 56000 | 1 | p57.21 | Luchtbehandelingskast exclusief filter | ND_09_24_5701p57.21 | 0 | 0 | 0 | 0 | 0 | 0 | 0 | 0 | 0 | 0 | Retour ND-BG t/m ND-5e (Poliklinieken + IC + MRI) Uitvoering in overleg met Erasmus
| 2019-06-01 | ND | 9 | ND_09_24_5702 | Luchtbehandelingskast R.ALG.2.K04 | 56000 | 1 | p57.20 | Luchtbehandelingskast inclusief filter | ND_09_24_5702p57.20 | 0 | 0 | 0 | 0 | 0 | 0 | 0 | 0 | 0 | 0 | Retour ND-BG t/m ND-5de ( poliklinieken + IC + MRI ) uitvoering In overleg met Erasmus
vrij uitvoerbaar | 2019-12-01 | ND | 9 | ND_09_24_5702 | Luchtbehandelingskast R.ALG.2.K04 | 56000 | 1 | p57.21 | Luchtbehandelingskast exclusief filter | ND_09_24_5702p57.21 | 0 | 0 | 0 | 0 | 0 | 0 | 0 | 0 | 0 | 0 | Retour ND-BG t/m ND-5de ( poliklinieken + IC + MRI ) uitvoering In overleg met Erasmus
| 2019-06-01 | NE | 7 | NE_07_04_5701 | Luchtbehandelingskast T.ALG.1.K05 | 49000 | 1 | p57.20 | Luchtbehandelingskast inclusief filter | NE_07_04_5701p57.20 | 0 | 0 | 0 | 0 | 0 | 0 | 0 | 0 | 0 | 0 | Toevoer NE-BG t/m NE-5e (Poliklinieken + IC) Uitvoering in overleg met Erasmus
vrij uitvoerbaar | 2019-12-01 | NE | 7 | NE_07_04_5701 | Luchtbehandelingskast T.ALG.1.K05 | 49000 | 1 | p57.21 | Luchtbehandelingskast exclusief filter | NE_07_04_5701p57.21 | 0 | 0 | 0 | 0 | 0 | 0 | 0 | 0 | 0 | 0 | Toevoer NE-BG t/m NE-5e (Poliklinieken + IC) Uitvoering in overleg met Erasmus
| 2019-06-01 | NE | 7 | NE_07_04_5702 | Luchtbehandelingskast T.ALG.2.K05 | 49000 | 1 | p57.20 | Luchtbehandelingskast inclusief filter | NE_07_04_5702p57.20 | 0 | 0 | 0 | 0 | 0 | 0 | 0 | 0 | 0 | 0 | Toevoer NE-BG t/m NE-5e (Poliklinieken + IC) Uitvoering in overleg met Erasmus
vrij uitvoerbaar | 2019-12-01 | NE | 7 | NE_07_04_5702 | Luchtbehandelingskast T.ALG.2.K05 | 49000 | 1 | p57.21 | Luchtbehandelingskast exclusief filter | NE_07_04_5702p57.21 | 0 | 0 | 0 | 0 | 0 | 0 | 0 | 0 | 0 | 0 | Toevoer NE-BG t/m NE-5e (Poliklinieken + IC) Uitvoering in overleg met Erasmus
Special Care (Hotfloor) | 2019-06-01 | NE | 7 | NE_07_04_5703 | Luchtbehandelingskast T.BED.K05 | 61000 | 1 | p57.20 | Luchtbehandelingskast inclusief filter | NE_07_04_5703p57.20 | 0 | 0 | 0 | 0 | 0 | 0 | 0 | 0 | 0 | 0 | Toevoer NE-8e t/m NE-12e (Beddenkamers) Uitvoering in overleg met Erasmus
Special Care (Hotfloor) | 2019-12-01 | NE | 7 | NE_07_04_5703 | Luchtbehandelingskast T.BED.K05 | 61000 | 1 | p57.21 | Luchtbehandelingskast exclusief filter | NE_07_04_5703p57.21 | 0 | 0 | 0 | 0 | 0 | 0 | 0 | 0 | 0 | 0 | Toevoer NE-8e t/m NE-12e (Beddenkamers) Uitvoering in overleg met Erasmus
Special Care (Hotfloor) | 2019-06-01 | NE | 7 | NE_07_04_5704 | Luchtbehandelingskast T.OKB.1.K05 | 41000 | 1 | p57.20 | Luchtbehandelingskast inclusief filter | NE_07_04_5704p57.20 | 0 | 0 | 0 | 0 | 0 | 0 | 0 | 0 | 0 | 0 | Toevoer NC-6e + ND-6e + NE-6e (OK-gebied) Uitvoering Nacht
Special Care (Hotfloor) | 2019-12-01 | NE | 7 | NE_07_04_5704 | Luchtbehandelingskast T.OKB.1.K05 | 41000 | 1 | p57.21 | Luchtbehandelingskast exclusief filter | NE_07_04_5704p57.21 | 0 | 0 | 0 | 0 | 0 | 0 | 0 | 0 | 0 | 0 | Toevoer NC-6e + ND-6e + NE-6e (OK-gebied) Uitvoering Nacht
Special Care (Hotfloor) | 2019-06-01 | NE | 7 | NE_07_04_5705 | Luchtbehandelingskast R.OKB.1.K05 | 41000 | 1 | p57.20 | Luchtbehandelingskast inclusief filter | NE_07_04_5705p57.20 | 0 | 0 | 0 | 0 | 0 | 0 | 0 | 0 | 0 | 0 | Retour NC-6e + ND-6e + NE-6e (OK-gebied) Uitvoering Nacht
Special Care (Hotfloor) | 2019-12-01 | NE | 7 | NE_07_04_5705 | Luchtbehandelingskast R.OKB.1.K05 | 41000 | 1 | p57.21 | Luchtbehandelingskast exclusief filter | NE_07_04_5705p57.21 | 0 | 0 | 0 | 0 | 0 | 0 | 0 | 0 | 0 | 0 | Retour NC-6e + ND-6e + NE-6e (OK-gebied) Uitvoering Nacht
| 2019-06-01 | NE | 13 | NE_13_11_5701 | Luchtbehandelingskast R.ALG.1.K05 | 81000 | 1 | p57.20 | Luchtbehandelingskast inclusief filter | NE_13_11_5701p57.20 | 0 | 0 | 0 | 0 | 0 | 0 | 0 | 0 | 0 | 0 | Retour NE-BG t/m NE-5e + NE-8e t/m NE-12e (Poliklinieken + IC + Beddenkamers)
vrij uitvoerbaar | 2019-12-01 | NE | 13 | NE_13_11_5701 | Luchtbehandelingskast R.ALG.1.K05 | 81000 | 1 | p57.21 | Luchtbehandelingskast exclusief filter | NE_13_11_5701p57.21 | 0 | 0 | 0 | 0 | 0 | 0 | 0 | 0 | 0 | 0 | Retour NE-BG t/m NE-5e + NE-8e t/m NE-12e (Poliklinieken + IC + Beddenkamers)
| 2019-06-01 | NE | 13 | NE_13_11_5702 | Luchtbehandelingskast R.ALG.2.K05 | 81000 | 1 | p57.20 | Luchtbehandelingskast inclusief filter | NE_13_11_5702p57.20 | 0 | 0 | 0 | 0 | 0 | 0 | 0 | 0 | 0 | 0 | Retour NE-BG t/m NE-5e + NE-8e t/m NE-12e (Poliklinieken + IC + Beddenkamers) Uitv- In overleg
vrij uitvoerbaar | 2019-12-01 | NE | 13 | NE_13_11_5702 | Luchtbehandelingskast R.ALG.2.K05 | 81000 | 1 | p57.21 | Luchtbehandelingskast exclusief filter | NE_13_11_5702p57.21 | 0 | 0 | 0 | 0 | 0 | 0 | 0 | 0 | 0 | 0 | Retour NE-BG t/m NE-5e + NE-8e t/m NE-12e (Poliklinieken + IC + Beddenkamers) Uitv- In overleg
Special Care (Hotfloor) | 2019-06-01 | NF | 7 | NF_07_24_5701 | Luchtbehandelingskast T.RADIO.1.K07 | 34000 | 1 | p57.20 | Luchtbehandelingskast inclusief filter | NF_07_24_5701p57.20 | 0 | 0 | 0 | 0 | 0 | 0 | 0 | 0 | 0 | 0 | Toevoer NS-S + NF-S (Bunkers) Uitvoering op zaterdag
Special Care (Hotfloor) | 2019-12-01 | NF | 7 | NF_07_24_5701 | Luchtbehandelingskast T.RADIO.1.K07 | 34000 | 1 | p57.21 | Luchtbehandelingskast exclusief filter | NF_07_24_5701p57.21 | 0 | 0 | 0 | 0 | 0 | 0 | 0 | 0 | 0 | 0 | Toevoer NS-S + NF-S (Bunkers) Uitvoering op zaterdag
| 2019-06-01 | NF | 7 | NF_07_24_5702 | Luchtbehandelingskast T.ALG.1.K07 | 57000 | 1 | p57.20 | Luchtbehandelingskast inclusief filter | NF_07_24_5702p57.20 | 0 | 0 | 0 | 0 | 0 | 0 | 0 | 0 | 0 | 0 | Toevoer NF-BG t/m NF-6e (Poliklinieken + OK) Uitvoering Avond
vrij uitvoerbaar | 2019-12-01 | NF | 7 | NF_07_24_5702 | Luchtbehandelingskast T.ALG.1.K07 | 57000 | 1 | p57.21 | Luchtbehandelingskast exclusief filter | NF_07_24_5702p57.21 | 0 | 0 | 0 | 0 | 0 | 0 | 0 | 0 | 0 | 0 | Toevoer NF-BG t/m NF-6e (Poliklinieken + OK) Uitvoering Avond
| 2019-06-01 | NF | 7 | NF_07_24_5703 | Luchtbehandelingskast T.ALG.2.K07 | 57000 | 1 | p57.20 | Luchtbehandelingskast inclusief filter | NF_07_24_5703p57.20 | 0 | 0 | 0 | 0 | 0 | 0 | 0 | 0 | 0 | 0 | Toevoer NF-BG t/m NF-6e (Poliklinieken + OK) Uitvoering Avond
vrij uitvoerbaar | 2019-12-01 | NF | 7 | NF_07_24_5703 | Luchtbehandelingskast T.ALG.2.K07 | 57000 | 1 | p57.21 | Luchtbehandelingskast exclusief filter | NF_07_24_5703p57.21 | 0 | 0 | 0 | 0 | 0 | 0 | 0 | 0 | 0 | 0 | Toevoer NF-BG t/m NF-6e (Poliklinieken + OK) Uitvoering Avond
Special Care (Hotfloor) | 2019-06-01 | NF | 7 | NF_07_24_5704 | Luchtbehandelingskast T.BED.1.K07 | 52000 | 1 | p57.20 | Luchtbehandelingskast inclusief filter | NF_07_24_5704p57.20 | 0 | 0 | 0 | 0 | 0 | 0 | 0 | 0 | 0 | 0 | Toevoer NF-8e t/m NF-12e (Beddenkamers) Uitvoering Dag
Special Care (Hotfloor) | 2019-12-01 | NF | 7 | NF_07_24_5704 | Luchtbehandelingskast T.BED.1.K07 | 52000 | 1 | p57.21 | Luchtbehandelingskast exclusief filter | NF_07_24_5704p57.21 | 0 | 0 | 0 | 0 | 0 | 0 | 0 | 0 | 0 | 0 | Toevoer NF-8e t/m NF-12e (Beddenkamers) Uitvoering Dag
Special Care (Hotfloor) | 2019-06-01 | NF | 7 | NF_07_24_5705 | Luchtbehandelingskast T.RECIRC.OP-RUIMTE.K07 | 16500 | 1 | p57.20 | Luchtbehandelingskast inclusief filter | NF_07_24_5705p57.20 | 0 | 0 | 0 | 0 | 0 | 0 | 0 | 0 | 0 | 0 | Toevoer recirculatie orgaanperfusiekamer (OP-ruimte) Uitvoering Avond
Special Care (Hotfloor) | 2019-12-01 | NF | 7 | NF_07_24_5705 | Luchtbehandelingskast T.RECIRC.OP-RUIMTE.K07 | 16500 | 1 | p57.21 | Luchtbehandelingskast exclusief filter | NF_07_24_5705p57.21 | 0 | 0 | 0 | 0 | 0 | 0 | 0 | 0 | 0 | 0 | Toevoer recirculatie orgaanperfusiekamer (OP-ruimte) Uitvoering Avond
| 2019-06-01 | NF | 13 | NF_13_29_5701 | Luchtbehandelingskast R.ALG.1.K07 | 106000 | 1 | p57.20 | Luchtbehandelingskast inclusief filter | NF_13_29_5701p57.20 | 0 | 0 | 0 | 0 | 0 | 0 | 0 | 0 | 0 | 0 | Retour NF-BG t/m NF-6e + NF-8e t/m NF-12e (Poliklinieken + IC + Beddenkamers) Uitvoering Dag
vrij uitvoerbaar | 2019-12-01 | NF | 13 | NF_13_29_5701 | Luchtbehandelingskast R.ALG.1.K07 | 106000 | 1 | p57.21 | Luchtbehandelingskast exclusief filter | NF_13_29_5701p57.21 | 0 | 0 | 0 | 0 | 0 | 0 | 0 | 0 | 0 | 0 | Retour NF-BG t/m NF-6e + NF-8e t/m NF-12e (Poliklinieken + IC + Beddenkamers) Uitvoering Dag
| 2019-06-01 | NF | 13 | NF_13_29_5702 | Luchtbehandelingskast R.ALG.2.K07 | 106000 | 1 | p57.20 | Luchtbehandelingskast inclusief filter | NF_13_29_5702p57.20 | 0 | 0 | 0 | 0 | 0 | 0 | 0 | 0 | 0 | 0 | Retour NF-BG t/m NF-6e + NF-8e t/m NF-12e (Poliklinieken + IC + Beddenkamers) Uitvoering Dag
vrij uitvoerbaar | 2019-12-01 | NF | 13 | NF_13_29_5702 | Luchtbehandelingskast R.ALG.2.K07 | 106000 | 1 | p57.21 | Luchtbehandelingskast exclusief filter | NF_13_29_5702p57.21 | 0 | 0 | 0 | 0 | 0 | 0 | 0 | 0 | 0 | 0 | Retour NF-BG t/m NF-6e + NF-8e t/m NF-12e (Poliklinieken + IC + Beddenkamers) Uitvoering Dag
| 2019-06-01 | NG | 7 | NG_07_24_5701 | Luchtbehandelingskast T.ALG.1.K09 | 52000 | 1 | p57.20 | Luchtbehandelingskast inclusief filter | NG_07_24_5701p57.20 | 0 | 0 | 0 | 0 | 0 | 0 | 0 | 0 | 0 | 0 | Toevoer NG-BG t/m NG-6e (Poliklinieken + OK + Beddenkamers) Uitvoering Avond
vrij uitvoerbaar | 2019-12-01 | NG | 7 | NG_07_24_5701 | Luchtbehandelingskast T.ALG.1.K09 | 52000 | 1 | p57.21 | Luchtbehandelingskast exclusief filter | NG_07_24_5701p57.21 | 0 | 0 | 0 | 0 | 0 | 0 | 0 | 0 | 0 | 0 | Toevoer NG-BG t/m NG-6e (Poliklinieken + OK + Beddenkamers) Uitvoering Avond
| 2019-06-01 | NG | 7 | NG_07_24_5702 | Luchtbehandelingskast T.ALG.2.K09 | 52000 | 1 | p57.20 | Luchtbehandelingskast inclusief filter | NG_07_24_5702p57.20 | 0 | 0 | 0 | 0 | 0 | 0 | 0 | 0 | 0 | 0 | Toevoer NG-BG t/m NG-6e (Poliklinieken + OK + Beddenkamers) Uitvoering Avond
vrij uitvoerbaar | 2019-12-01 | NG | 7 | NG_07_24_5702 | Luchtbehandelingskast T.ALG.2.K09 | 52000 | 1 | p57.21 | Luchtbehandelingskast exclusief filter | NG_07_24_5702p57.21 | 0 | 0 | 0 | 0 | 0 | 0 | 0 | 0 | 0 | 0 | Toevoer NG-BG t/m NG-6e (Poliklinieken + OK + Beddenkamers) Uitvoering Avond
Special Care (Hotfloor) | 2019-06-01 | NG | 7 | NG_07_24_5703 | Luchtbehandelingskast T.BED.1.K09 | 50000 | 1 | p57.20 | Luchtbehandelingskast inclusief filter | NG_07_24_5703p57.20 | 0 | 0 | 0 | 0 | 0 | 0 | 0 | 0 | 0 | 0 | Toevoer NG-8e t/m NG-12e (Beddenkamers) Uitvoering in overleg met Erasmus
Special Care (Hotfloor) | 2019-12-01 | NG | 7 | NG_07_24_5703 | Luchtbehandelingskast T.BED.1.K09 | 50000 | 1 | p57.21 | Luchtbehandelingskast exclusief filter | NG_07_24_5703p57.21 | 0 | 0 | 0 | 0 | 0 | 0 | 0 | 0 | 0 | 0 | Toevoer NG-8e t/m NG-12e (Beddenkamers) Uitvoering in overleg met Erasmus
Special Care (Hotfloor) | 2019-06-01 | NG | 7 | NG_07_24_5704 | Luchtbehandelingskast T.RADIO.1.K09 | 41000 | 1 | p57.20 | Luchtbehandelingskast inclusief filter | NG_07_24_5704p57.20 | 0 | 0 | 0 | 0 | 0 | 0 | 0 | 0 | 0 | 0 | Toevoer NT-S + NG-S (Bunkers) Uitvoering op zaterdag
Special Care (Hotfloor) | 2019-12-01 | NG | 7 | NG_07_24_5704 | Luchtbehandelingskast T.RADIO.1.K09 | 41000 | 1 | p57.21 | Luchtbehandelingskast exclusief filter | NG_07_24_5704p57.21 | 0 | 0 | 0 | 0 | 0 | 0 | 0 | 0 | 0 | 0 | Toevoer NT-S + NG-S (Bunkers) Uitvoering op zaterdag
| 2019-06-01 | NG | 13 | NG_13_18_5701 | Luchtbehandelingskast R.ALG.1.K09 | 107000 | 1 | p57.20 | Luchtbehandelingskast inclusief filter | NG_13_18_5701p57.20 | 0 | 0 | 0 | 0 | 0 | 0 | 0 | 0 | 0 | 0 | Retour NF-S + NG-S t/m NG-6e + NG-8e t/m NG-12e (Bunkers + Polikl + OK + Beddenkmr) Uitv in overleg
vrij uitvoerbaar | 2019-12-01 | NG | 13 | NG_13_18_5701 | Luchtbehandelingskast R.ALG.1.K09 | 107000 | 1 | p57.21 | Luchtbehandelingskast exclusief filter | NG_13_18_5701p57.21 | 0 | 0 | 0 | 0 | 0 | 0 | 0 | 0 | 0 | 0 | Retour NF-S + NG-S t/m NG-6e + NG-8e t/m NG-12e (Bunkers + Polikl + OK + Beddenkmr) Uitv in overleg
| 2019-06-01 | NG | 13 | NG_13_18_5702 | Luchtbehandelingskast R.ALG.2.K09 | 107000 | 1 | p57.20 | Luchtbehandelingskast inclusief filter | NG_13_18_5702p57.20 | 0 | 0 | 0 | 0 | 0 | 0 | 0 | 0 | 0 | 0 | Retour NF-S + NG-S t/m NG-6e + NG-8e t/m NG-12e (Bunkers + Polikl + OK + Beddenkmr) Uitv in overleg
vrij uitvoerbaar | 2019-12-01 | NG | 13 | NG_13_18_5702 | Luchtbehandelingskast R.ALG.2.K09 | 107000 | 1 | p57.21 | Luchtbehandelingskast exclusief filter | NG_13_18_5702p57.21 | 0 | 0 | 0 | 0 | 0 | 0 | 0 | 0 | 0 | 0 | Retour NF-S + NG-S t/m NG-6e + NG-8e t/m NG-12e (Bunkers + Polikl + OK + Beddenkmr) Uitv in overleg
Special Care (Hotfloor) | 2019-06-01 | NS | 7 | NS_07_13_5701 | Luchtbehandelingskast T.RECIRC.OK13.K06 | 10700 | 1 | p57.20 | Luchtbehandelingskast inclusief filter | NS_07_13_5701p57.20 | 0 | 0 | 0 | 0 | 0 | 0 | 0 | 0 | 0 | 0 | Toevoer recirculatie OK13 (Operatiekamer) Uitvoering vanaf 20:00 uur
Special Care (Hotfloor) | 2019-12-01 | NS | 7 | NS_07_13_5701 | Luchtbehandelingskast T.RECIRC.OK13.K06 | 10700 | 1 | p57.21 | Luchtbehandelingskast exclusief filter | NS_07_13_5701p57.21 | 0 | 0 | 0 | 0 | 0 | 0 | 0 | 0 | 0 | 0 | Toevoer recirculatie OK13 (Operatiekamer) Uitvoering vanaf 20:00 uur
Special Care (Hotfloor) | 2019-06-01 | NS | 7 | NS_07_13_5702 | Luchtbehandelingskast T.RECIRC.OK15.K06 | 10700 | 1 | p57.20 | Luchtbehandelingskast inclusief filter | NS_07_13_5702p57.20 | 0 | 0 | 0 | 0 | 0 | 0 | 0 | 0 | 0 | 0 | Toevoer recirculatie OK15 (Operatiekamer) Uitvoering vanaf 20:00 uur
Special Care (Hotfloor) | 2019-12-01 | NS | 7 | NS_07_13_5702 | Luchtbehandelingskast T.RECIRC.OK15.K06 | 10700 | 1 | p57.21 | Luchtbehandelingskast exclusief filter | NS_07_13_5702p57.21 | 0 | 0 | 0 | 0 | 0 | 0 | 0 | 0 | 0 | 0 | Toevoer recirculatie OK15 (Operatiekamer) Uitvoering vanaf 20:00 uur
Special Care (Hotfloor) | 2019-06-01 | NS | 7 | NS_07_13_5703 | Luchtbehandelingskast T.RECIRC.OK12.K06 | 10700 | 1 | p57.20 | Luchtbehandelingskast inclusief filter | NS_07_13_5703p57.20 | 0 | 0 | 0 | 0 | 0 | 0 | 0 | 0 | 0 | 0 | Toevoer recirculatie OK12 (Operatiekamer) Uitvoering vanaf 20:00 uur
Special Care (Hotfloor) | 2019-12-01 | NS | 7 | NS_07_13_5703 | Luchtbehandelingskast T.RECIRC.OK12.K06 | 10700 | 1 | p57.21 | Luchtbehandelingskast exclusief filter | NS_07_13_5703p57.21 | 0 | 0 | 0 | 0 | 0 | 0 | 0 | 0 | 0 | 0 | Toevoer recirculatie OK12 (Operatiekamer) Uitvoering vanaf 20:00 uur
Special Care (Hotfloor) | 2019-06-01 | NS | 7 | NS_07_13_5704 | Luchtbehandelingskast T.RECIRC.OK14.K06 | 10700 | 1 | p57.20 | Luchtbehandelingskast inclusief filter | NS_07_13_5704p57.20 | 0 | 0 | 0 | 0 | 0 | 0 | 0 | 0 | 0 | 0 | Toevoer recirculatie OK14 (Operatiekamer) Uitvoering vanaf 20:00 uur
Special Care (Hotfloor) | 2019-12-01 | NS | 7 | NS_07_13_5704 | Luchtbehandelingskast T.RECIRC.OK14.K06 | 10700 | 1 | p57.21 | Luchtbehandelingskast exclusief filter | NS_07_13_5704p57.21 | 0 | 0 | 0 | 0 | 0 | 0 | 0 | 0 | 0 | 0 | Toevoer recirculatie OK14 (Operatiekamer) Uitvoering vanaf 20:00 uur
Special Care (Hotfloor) | 2019-06-01 | NS | 7 | NS_07_43_5701 | Luchtbehandelingskast T.RECIRC.OK21 K06 | 10700 | 1 | p57.20 | Luchtbehandelingskast inclusief filter | NS_07_43_5701p57.20 | 0 | 0 | 0 | 0 | 0 | 0 | 0 | 0 | 0 | 0 | Toevoer recirculatie OK21 (Operatiekamer) Uitvoering vanaf 20:00 uur
Special Care (Hotfloor) | 2019-12-01 | NS | 7 | NS_07_43_5701 | Luchtbehandelingskast T.RECIRC.OK21 K06 | 10700 | 1 | p57.21 | Luchtbehandelingskast exclusief filter | NS_07_43_5701p57.21 | 0 | 0 | 0 | 0 | 0 | 0 | 0 | 0 | 0 | 0 | Toevoer recirculatie OK21 (Operatiekamer) Uitvoering vanaf 20:00 uur
Special Care (Hotfloor) | 2019-06-01 | NS | 7 | NS_07_43_5702 | Luchtbehandelingskast T.RECIRC.OK20 K06 | 10700 | 1 | p57.20 | Luchtbehandelingskast inclusief filter | NS_07_43_5702p57.20 | 0 | 0 | 0 | 0 | 0 | 0 | 0 | 0 | 0 | 0 | Toevoer recirculatie OK20 (Operatiekamer) Uitvoering vanaf 20:00 uur
Special Care (Hotfloor) | 2019-12-01 | NS | 7 | NS_07_43_5702 | Luchtbehandelingskast T.RECIRC.OK20 K06 | 10700 | 1 | p57.21 | Luchtbehandelingskast exclusief filter | NS_07_43_5702p57.21 | 0 | 0 | 0 | 0 | 0 | 0 | 0 | 0 | 0 | 0 | Toevoer recirculatie OK20 (Operatiekamer) Uitvoering vanaf 20:00 uur
Special Care (Hotfloor) | 2019-06-01 | NS | 7 | NS_07_43_5703 | Luchtbehandelingskast R.OK.1.K06 | 4000 | 1 | p57.20 | Luchtbehandelingskast inclusief filter | NS_07_43_5703p57.20 | 0 | 0 | 0 | 0 | 0 | 0 | 0 | 0 | 0 | 0 | Retour recirculatiekasten OK 20 t/m OK 21 Uitvoering vanaf 20:00 uur
Special Care (Hotfloor) | 2019-12-01 | NS | 7 | NS_07_43_5703 | Luchtbehandelingskast R.OK.1.K06 | 4000 | 1 | p57.21 | Luchtbehandelingskast exclusief filter | NS_07_43_5703p57.21 | 0 | 0 | 0 | 0 | 0 | 0 | 0 | 0 | 0 | 0 | Retour recirculatiekasten OK 20 t/m OK 21 Uitvoering vanaf 20:00 uur
Special Care (Hotfloor) | 2019-06-01 | NS | 7 | NS_07_43_5704 | Luchtbehandelingskast R.OK.2.K06 | 4000 | 1 | p57.20 | Luchtbehandelingskast inclusief filter | NS_07_43_5704p57.20 | 0 | 0 | 0 | 0 | 0 | 0 | 0 | 0 | 0 | 0 | Retour recirculatiekasten OK 20 t/m OK 21 Uitvoering vanaf 20:00 uur
Special Care (Hotfloor) | 2019-12-01 | NS | 7 | NS_07_43_5704 | Luchtbehandelingskast R.OK.2.K06 | 4000 | 1 | p57.21 | Luchtbehandelingskast exclusief filter | NS_07_43_5704p57.21 | 0 | 0 | 0 | 0 | 0 | 0 | 0 | 0 | 0 | 0 | Retour recirculatiekasten OK 20 t/m OK 21 Uitvoering vanaf 20:00 uur
Special Care (Hotfloor) | 2019-06-01 | NS | 7 | NS_07_43_5705 | Luchtbehandelingskast T.OK.2.K06 | 4000 | 1 | p57.20 | Luchtbehandelingskast inclusief filter | NS_07_43_5705p57.20 | 0 | 0 | 0 | 0 | 0 | 0 | 0 | 0 | 0 | 0 | Toevoer recirculatiekasten OK 20 t/m OK 21 Uitvoering vanaf 20:00 uur
Special Care (Hotfloor) | 2019-12-01 | NS | 7 | NS_07_43_5705 | Luchtbehandelingskast T.OK.2.K06 | 4000 | 1 | p57.21 | Luchtbehandelingskast exclusief filter | NS_07_43_5705p57.21 | 0 | 0 | 0 | 0 | 0 | 0 | 0 | 0 | 0 | 0 | Toevoer recirculatiekasten OK 20 t/m OK 21 Uitvoering vanaf 20:00 uur
Special Care (Hotfloor) | 2019-06-01 | NS | 7 | NS_07_43_5706 | Luchtbehandelingskast T.OK.1.K06 | 4000 | 1 | p57.20 | Luchtbehandelingskast inclusief filter | NS_07_43_5706p57.20 | 0 | 0 | 0 | 0 | 0 | 0 | 0 | 0 | 0 | 0 | Toevoer recirculatiekasten OK 20 t/m OK 21 Uitvoering vanaf 20:00 uur
Special Care (Hotfloor) | 2019-12-01 | NS | 7 | NS_07_43_5706 | Luchtbehandelingskast T.OK.1.K06 | 4000 | 1 | p57.21 | Luchtbehandelingskast exclusief filter | NS_07_43_5706p57.21 | 0 | 0 | 0 | 0 | 0 | 0 | 0 | 0 | 0 | 0 | Toevoer recirculatiekasten OK 20 t/m OK 21 Uitvoering vanaf 20:00 uur
Special Care (Hotfloor) | 2019-06-01 | NS | 7 | NS_07_43_5707 | Luchtbehandelingskast T.OKB.1.K06 | 27500 | 1 | p57.20 | Luchtbehandelingskast inclusief filter | NS_07_43_5707p57.20 | 0 | 0 | 0 | 0 | 0 | 0 | 0 | 0 | 0 | 0 | Toevoer NS-6e + NF-6e (OK-gebied) Uitvoering Nacht
Special Care (Hotfloor) | 2019-12-01 | NS | 7 | NS_07_43_5707 | Luchtbehandelingskast T.OKB.1.K06 | 27500 | 1 | p57.21 | Luchtbehandelingskast exclusief filter | NS_07_43_5707p57.21 | 0 | 0 | 0 | 0 | 0 | 0 | 0 | 0 | 0 | 0 | Toevoer NS-6e + NF-6e (OK-gebied) Uitvoering Nacht
| 2019-06-01 | NS | 7 | NS_07_43_5708 | Luchtbehandelingskast R.ALG.1.K06 | 63000 | 1 | p57.20 | Luchtbehandelingskast inclusief filter | NS_07_43_5708p57.20 | 0 | 0 | 0 | 0 | 0 | 0 | 0 | 0 | 0 | 0 | Retour NS-BG t/m NS-5e (Poliklinieken + MRI) Uitvoering na 20:00 uur
Special Care (Hotfloor) | 2019-12-01 | NS | 7 | NS_07_43_5708 | Luchtbehandelingskast R.ALG.1.K06 | 63000 | 1 | p57.21 | Luchtbehandelingskast exclusief filter | NS_07_43_5708p57.21 | 0 | 0 | 0 | 0 | 0 | 0 | 0 | 0 | 0 | 0 | Retour NS-BG t/m NS-5e (Poliklinieken + MRI) Uitvoering na 20:00 uur
| 2019-06-01 | NS | 7 | NS_07_43_5709 | Luchtbehandelingskast R.ALG.2.K06 | 63000 | 1 | p57.20 | Luchtbehandelingskast inclusief filter | NS_07_43_5709p57.20 | 0 | 0 | 0 | 0 | 0 | 0 | 0 | 0 | 0 | 0 | Retour NS-BG t/m NS-5e (Poliklinieken + MRI) Uitvoering Dag
Special Care (Hotfloor) | 2019-12-01 | NS | 7 | NS_07_43_5709 | Luchtbehandelingskast R.ALG.2.K06 | 63000 | 1 | p57.21 | Luchtbehandelingskast exclusief filter | NS_07_43_5709p57.21 | 0 | 0 | 0 | 0 | 0 | 0 | 0 | 0 | 0 | 0 | Retour NS-BG t/m NS-5e (Poliklinieken + MRI) Uitvoering Dag
Special Care (Hotfloor) | 2019-06-01 | NS | 7 | NS_07_43_5710 | Luchtbehandelingskast R.OKB.1.K06 | 27500 | 1 | p57.20 | Luchtbehandelingskast inclusief filter | NS_07_43_5710p57.20 | 0 | 0 | 0 | 0 | 0 | 0 | 0 | 0 | 0 | 0 | Retour NS-6e + NF-6e (OK-gebied) Uitvoering Nacht
Special Care (Hotfloor) | 2019-12-01 | NS | 7 | NS_07_43_5710 | Luchtbehandelingskast R.OKB.1.K06 | 27500 | 1 | p57.21 | Luchtbehandelingskast exclusief filter | NS_07_43_5710p57.21 | 0 | 0 | 0 | 0 | 0 | 0 | 0 | 0 | 0 | 0 | Retour NS-6e + NF-6e (OK-gebied) Uitvoering Nacht
Special Care (Hotfloor) | 2019-06-01 | NS | 7 | NS_07_44_5701 | Luchtbehandelingskast T.RECIRC.OK16.K06 | 10700 | 1 | p57.20 | Luchtbehandelingskast inclusief filter | NS_07_44_5701p57.20 | 0 | 0 | 0 | 0 | 0 | 0 | 0 | 0 | 0 | 0 | Toevoer recirculatie OK16 (Operatiekamer) Uitvoering vanaf 20:00 uur
Special Care (Hotfloor) | 2019-12-01 | NS | 7 | NS_07_44_5701 | Luchtbehandelingskast T.RECIRC.OK16.K06 | 10700 | 1 | p57.21 | Luchtbehandelingskast exclusief filter | NS_07_44_5701p57.21 | 0 | 0 | 0 | 0 | 0 | 0 | 0 | 0 | 0 | 0 | Toevoer recirculatie OK16 (Operatiekamer) Uitvoering vanaf 20:00 uur
Special Care (Hotfloor) | 2019-06-01 | NS | 7 | NS_07_44_5702 | Luchtbehandelingskast T.RECIRC.OK18.K06 | 10700 | 1 | p57.20 | Luchtbehandelingskast inclusief filter | NS_07_44_5702p57.20 | 0 | 0 | 0 | 0 | 0 | 0 | 0 | 0 | 0 | 0 | Toevoer recirculatie OK18 (Operatiekamer) Uitvoering vanaf 20:00 uur
Special Care (Hotfloor) | 2019-12-01 | NS | 7 | NS_07_44_5702 | Luchtbehandelingskast T.RECIRC.OK18.K06 | 10700 | 1 | p57.21 | Luchtbehandelingskast exclusief filter | NS_07_44_5702p57.21 | 0 | 0 | 0 | 0 | 0 | 0 | 0 | 0 | 0 | 0 | Toevoer recirculatie OK18 (Operatiekamer) Uitvoering vanaf 20:00 uur
| 2019-06-01 | NS | 7 | NS_07_44_5703 | Luchtbehandelingskast T.ALG.1.K06 | 59000 | 1 | p57.20 | Luchtbehandelingskast inclusief filter | NS_07_44_5703p57.20 | 0 | 0 | 0 | 0 | 0 | 0 | 0 | 0 | 0 | 0 | Toevoer NS-BG t/m NS-5e (Poliklinieken + MRI + DIALYSE) Uitvoering vanaf 20:00 uur
vrij uitvoerbaar | 2019-12-01 | NS | 7 | NS_07_44_5703 | Luchtbehandelingskast T.ALG.1.K06 | 59000 | 1 | p57.21 | Luchtbehandelingskast exclusief filter | NS_07_44_5703p57.21 | 0 | 0 | 0 | 0 | 0 | 0 | 0 | 0 | 0 | 0 | Toevoer NS-BG t/m NS-5e (Poliklinieken + MRI + DIALYSE) Uitvoering vanaf 20:00 uur
| 2019-06-01 | NS | 7 | NS_07_44_5704 | Luchtbehandelingskast T.ALG.2.K06 | 59000 | 1 | p57.20 | Luchtbehandelingskast inclusief filter | NS_07_44_5704p57.20 | 0 | 0 | 0 | 0 | 0 | 0 | 0 | 0 | 0 | 0 | Toevoer NS-BG t/m NS-5e (Poliklinieken + MRI + DIALYSE) Uitvoering Dag
vrij uitvoerbaar | 2019-12-01 | NS | 7 | NS_07_44_5704 | Luchtbehandelingskast T.ALG.2.K06 | 59000 | 1 | p57.21 | Luchtbehandelingskast exclusief filter | NS_07_44_5704p57.21 | 0 | 0 | 0 | 0 | 0 | 0 | 0 | 0 | 0 | 0 | Toevoer NS-BG t/m NS-5e (Poliklinieken + MRI + DIALYSE) Uitvoering Dag
Special Care (Hotfloor) | 2019-06-01 | NS | 7 | NS_07_44_5705 | Luchtbehandelingskast T.RECIRC.OK19 K06 | 10700 | 1 | p57.20 | Luchtbehandelingskast inclusief filter | NS_07_44_5705p57.20 | 0 | 0 | 0 | 0 | 0 | 0 | 0 | 0 | 0 | 0 | Toevoer recirculatie OK19 (Operatiekamer) Uitvoering vanaf 20:00 uur
Special Care (Hotfloor) | 2019-12-01 | NS | 7 | NS_07_44_5705 | Luchtbehandelingskast T.RECIRC.OK19 K06 | 10700 | 1 | p57.21 | Luchtbehandelingskast exclusief filter | NS_07_44_5705p57.21 | 0 | 0 | 0 | 0 | 0 | 0 | 0 | 0 | 0 | 0 | Toevoer recirculatie OK19 (Operatiekamer) Uitvoering vanaf 20:00 uur
Special Care (Hotfloor) | 2019-06-01 | NS | 7 | NS_07_44_5706 | Luchtbehandelingskast T.RECIRC.OK17 K06 | 10700 | 1 | p57.20 | Luchtbehandelingskast inclusief filter | NS_07_44_5706p57.20 | 0 | 0 | 0 | 0 | 0 | 0 | 0 | 0 | 0 | 0 | Toevoer recirculatie OK17 (Operatiekamer) Uitvoering vanaf 20:00 uur
Special Care (Hotfloor) | 2019-12-01 | NS | 7 | NS_07_44_5706 | Luchtbehandelingskast T.RECIRC.OK17 K06 | 10700 | 1 | p57.21 | Luchtbehandelingskast exclusief filter | NS_07_44_5706p57.21 | 0 | 0 | 0 | 0 | 0 | 0 | 0 | 0 | 0 | 0 | Toevoer recirculatie OK17 (Operatiekamer) Uitvoering vanaf 20:00 uur
Special Care (Hotfloor) | 2019-06-01 | NT | 7 | NT_07_36_5701 | Luchtbehandelingskast T.IK.K08 | 23500 | 1 | p57.20 | Luchtbehandelingskast inclusief filter | NT_07_36_5701p57.20 | 0 | 0 | 0 | 0 | 0 | 0 | 0 | 0 | 0 | 0 | Toevoer Interventiekamer (IK) Uitvoering in overleg met Erasmus
Special Care (Hotfloor) | 2019-12-01 | NT | 7 | NT_07_36_5701 | Luchtbehandelingskast T.IK.K08 | 23500 | 1 | p57.21 | Luchtbehandelingskast exclusief filter | NT_07_36_5701p57.21 | 0 | 0 | 0 | 0 | 0 | 0 | 0 | 0 | 0 | 0 | Toevoer Interventiekamer (IK) Uitvoering in overleg met Erasmus
Special Care (Hotfloor) | 2019-06-01 | NT | 7 | NT_07_36_5702 | Luchtbehandelingskast T.HYBR.CENT.K08a | 2000 | 1 | p57.20 | Luchtbehandelingskast inclusief filter | NT_07_36_5702p57.20 | 0 | 0 | 0 | 0 | 0 | 0 | 0 | 0 | 0 | 0 | Toevoer Hybride operatiekamer (Hybr.OK) Uitvoering Dag
Special Care (Hotfloor) | 2019-12-01 | NT | 7 | NT_07_36_5702 | Luchtbehandelingskast T.HYBR.CENT.K08a | 2000 | 1 | p57.21 | Luchtbehandelingskast exclusief filter | NT_07_36_5702p57.21 | 0 | 0 | 0 | 0 | 0 | 0 | 0 | 0 | 0 | 0 | Toevoer Hybride operatiekamer (Hybr.OK) Uitvoering Dag
Special Care (Hotfloor) | 2019-06-01 | NT | 7 | NT_07_36_5703 | Luchtbehandelingskast T.HYBR.CENT.K08b | 2000 | 1 | p57.20 | Luchtbehandelingskast inclusief filter | NT_07_36_5703p57.20 | 0 | 0 | 0 | 0 | 0 | 0 | 0 | 0 | 0 | 0 | Toevoer Hybride operatiekamer (Hybr.OK) Uitvoering Dag
Special Care (Hotfloor) | 2019-12-01 | NT | 7 | NT_07_36_5703 | Luchtbehandelingskast T.HYBR.CENT.K08b | 2000 | 1 | p57.21 | Luchtbehandelingskast exclusief filter | NT_07_36_5703p57.21 | 0 | 0 | 0 | 0 | 0 | 0 | 0 | 0 | 0 | 0 | Toevoer Hybride operatiekamer (Hybr.OK) Uitvoering Dag
Special Care (Hotfloor) | 2019-06-01 | NT | 7 | NT_07_36_5704 | Luchtbehandelingskast R.HYBR.CENT.K08b | 2000 | 1 | p57.20 | Luchtbehandelingskast inclusief filter | NT_07_36_5704p57.20 | 0 | 0 | 0 | 0 | 0 | 0 | 0 | 0 | 0 | 0 | Retour Hybride operatiekamer (Hybr.OK) Uitvoering Dag
Special Care (Hotfloor) | 2019-12-01 | NT | 7 | NT_07_36_5704 | Luchtbehandelingskast R.HYBR.CENT.K08b | 2000 | 1 | p57.21 | Luchtbehandelingskast exclusief filter | NT_07_36_5704p57.21 | 0 | 0 | 0 | 0 | 0 | 0 | 0 | 0 | 0 | 0 | Retour Hybride operatiekamer (Hybr.OK) Uitvoering Dag
Special Care (Hotfloor) | 2019-06-01 | NT | 7 | NT_07_36_5705 | Luchtbehandelingskast R.HYBR.CENT.K08a | 2000 | 1 | p57.20 | Luchtbehandelingskast inclusief filter | NT_07_36_5705p57.20 | 0 | 0 | 0 | 0 | 0 | 0 | 0 | 0 | 0 | 0 | Retour Hybride operatiekamer (Hybr.OK) Uitvoering Dag
Special Care (Hotfloor) | 2019-12-01 | NT | 7 | NT_07_36_5705 | Luchtbehandelingskast R.HYBR.CENT.K08a | 2000 | 1 | p57.21 | Luchtbehandelingskast exclusief filter | NT_07_36_5705p57.21 | 0 | 0 | 0 | 0 | 0 | 0 | 0 | 0 | 0 | 0 | Retour Hybride operatiekamer (Hybr.OK) Uitvoering Dag
Special Care (Hotfloor) | 2019-06-01 | NT | 7 | NT_07_36_5706 | Luchtbehandelingskast T.HYBR.RECIRC.K08 | 12000 | 1 | p57.20 | Luchtbehandelingskast inclusief filter | NT_07_36_5706p57.20 | 0 | 0 | 0 | 0 | 0 | 0 | 0 | 0 | 0 | 0 | Toevoer recirculatie Hybride operatiekamer (Hybr. OK) Uitvoering Dag
Special Care (Hotfloor) | 2019-12-01 | NT | 7 | NT_07_36_5706 | Luchtbehandelingskast T.HYBR.RECIRC.K08 | 12000 | 1 | p57.21 | Luchtbehandelingskast exclusief filter | NT_07_36_5706p57.21 | 0 | 0 | 0 | 0 | 0 | 0 | 0 | 0 | 0 | 0 | Toevoer recirculatie Hybride operatiekamer (Hybr. OK) Uitvoering Dag
Special Care (laboratorium) | juni | NT | 7 | NT_07_36_5707 | Luchtbehandelingskast T.IK.K08 reserve | 23500 | 1 | p57.20 | Luchtbehandelingskast inclusief filter | NT_07_36_5707p57.20 | 0 | 0 | 0 | 0 | 0 | 0 | 0 | 0 | 0 | 0 | Toevoer Interventiekamer (IK) Uitvoering in overleg met Erasmus
Special Care (laboratorium) | december | NT | 7 | NT_07_36_5707 | Luchtbehandelingskast T.IK.K08 reserve | 23500 | 1 | p57.21 | Luchtbehandelingskast exclusief filter | NT_07_36_5707p57.21 | 0 | 0 | 0 | 0 | 0 | 0 | 0 | 0 | 0 | 0 | Toevoer Interventiekamer (IK) Uitvoering in overleg met Erasmus
| 2019-06-01 | NT | 7 | NT_07_40_5701 | Luchtbehandelingskast T.ALG.1.K08 | 43000 | 1 | p57.20 | Luchtbehandelingskast inclusief filter | NT_07_40_5701p57.20 | 0 | 0 | 0 | 0 | 0 | 0 | 0 | 0 | 0 | 0 | Toevoer NT-BG t/m NT-5e (Poliklinieken + Kantoren) Uitvoering Avond
vrij uitvoerbaar | 2019-12-01 | NT | 7 | NT_07_40_5701 | Luchtbehandelingskast T.ALG.1.K08 | 43000 | 1 | p57.21 | Luchtbehandelingskast exclusief filter | NT_07_40_5701p57.21 | 0 | 0 | 0 | 0 | 0 | 0 | 0 | 0 | 0 | 0 | Toevoer NT-BG t/m NT-5e (Poliklinieken + Kantoren) Uitvoering Avond
| 2019-06-01 | NT | 7 | NT_07_40_5702 | Luchtbehandelingskast T.ALG.2.K08 | 43000 | 1 | p57.20 | Luchtbehandelingskast inclusief filter | NT_07_40_5702p57.20 | 0 | 0 | 0 | 0 | 0 | 0 | 0 | 0 | 0 | 0 | Toevoer NT-BG t/m NT-5e (Poliklinieken + Kantoren) Uitvoering Avond
vrij uitvoerbaar | 2019-12-01 | NT | 7 | NT_07_40_5702 | Luchtbehandelingskast T.ALG.2.K08 | 43000 | 1 | p57.21 | Luchtbehandelingskast exclusief filter | NT_07_40_5702p57.21 | 0 | 0 | 0 | 0 | 0 | 0 | 0 | 0 | 0 | 0 | Toevoer NT-BG t/m NT-5e (Poliklinieken + Kantoren) Uitvoering Avond
| 2019-06-01 | NT | 7 | NT_07_40_5703 | Luchtbehandelingskast R.ALG.1.K08 | 46000 | 1 | p57.20 | Luchtbehandelingskast inclusief filter | NT_07_40_5703p57.20 | 0 | 0 | 0 | 0 | 0 | 0 | 0 | 0 | 0 | 0 | Retour NT-BG t/m NT-5e (Poliklinieken + Kantoren) Uitvoering - Avond
vrij uitvoerbaar | 2019-12-01 | NT | 7 | NT_07_40_5703 | Luchtbehandelingskast R.ALG.1.K08 | 46000 | 1 | p57.21 | Luchtbehandelingskast exclusief filter | NT_07_40_5703p57.21 | 0 | 0 | 0 | 0 | 0 | 0 | 0 | 0 | 0 | 0 | Retour NT-BG t/m NT-5e (Poliklinieken + Kantoren) Uitvoering - Avond
| 2019-06-01 | NT | 7 | NT_07_40_5704 | Luchtbehandelingskast R.ALG.2.K08 | 46000 | 1 | p57.20 | Luchtbehandelingskast inclusief filter | NT_07_40_5704p57.20 | 0 | 0 | 0 | 0 | 0 | 0 | 0 | 0 | 0 | 0 | Retour NT-BG t/m NT-5e (Poliklinieken + Kantoren) Uitvoering Avond
vrij uitvoerbaar | 2019-12-01 | NT | 7 | NT_07_40_5704 | Luchtbehandelingskast R.ALG.2.K08 | 46000 | 1 | p57.21 | Luchtbehandelingskast exclusief filter | NT_07_40_5704p57.21 | 0 | 0 | 0 | 0 | 0 | 0 | 0 | 0 | 0 | 0 | Retour NT-BG t/m NT-5e (Poliklinieken + Kantoren) Uitvoering Avond
Special Care (Hotfloor) | 2019-06-01 | NT | 7 | NT_07_40_5705 | Luchtbehandelingskast R.IK.K08 | 23500 | 1 | p57.20 | Luchtbehandelingskast inclusief filter | NT_07_40_5705p57.20 | 0 | 0 | 0 | 0 | 0 | 0 | 0 | 0 | 0 | 0 | Retour Interventiekamer (IK) Uitvoering in overleg met Erasmus
Special Care (Hotfloor) | 2019-12-01 | NT | 7 | NT_07_40_5705 | Luchtbehandelingskast R.IK.K08 | 23500 | 1 | p57.21 | Luchtbehandelingskast exclusief filter | NT_07_40_5705p57.21 | 0 | 0 | 0 | 0 | 0 | 0 | 0 | 0 | 0 | 0 | Retour Interventiekamer (IK) Uitvoering in overleg met Erasmus
Special Care (laboratorium) | juni | NT | 7 | NT_07_40_5710 | Luchtbehandelingskast R.IK.K08 reserve | 23500 | 1 | p57.20 | Luchtbehandelingskast inclusief filter | NT_07_40_5710p57.20 | 0 | 0 | 0 | 0 | 0 | 0 | 0 | 0 | 0 | 0 | Retour Interventiekamer (IK) Uitvoering in overleg met Erasmus
Special Care (laboratorium) | december | NT | 7 | NT_07_40_5710 | Luchtbehandelingskast R.IK.K08 reserve | 23500 | 1 | p57.21 | Luchtbehandelingskast exclusief filter | NT_07_40_5710p57.21 | 0 | 0 | 0 | 0 | 0 | 0 | 0 | 0 | 0 | 0 | Retour Interventiekamer (IK) Uitvoering in overleg met Erasmus
Special Care (Hotfloor) | 2019-06-01 | RG | 7 | RG_07_09_5701 | Luchtbehandelingskast T.BED.1.RG | 77350 | 1 | p57.20 | Luchtbehandelingskast inclusief filter | RG_07_09_5701p57.20 | 0 | 0 | 0 | 0 | 0 | 0 | 0 | 0 | 0 | 0 | Toevoer RG-8e t/m RG-10e (Beddenkamers) Uitvoering in overleg met Erasmus
Special Care (Hotfloor) | 2019-12-01 | RG | 7 | RG_07_09_5701 | Luchtbehandelingskast T.BED.1.RG | 77350 | 1 | p57.21 | Luchtbehandelingskast exclusief filter | RG_07_09_5701p57.21 | 0 | 0 | 0 | 0 | 0 | 0 | 0 | 0 | 0 | 0 | Toevoer RG-8e t/m RG-10e (Beddenkamers) Uitvoering in overleg met Erasmus
| 2019-06-01 | RG | 7 | RG_07_09_5702 | Luchtbehandelingskast T.ALG.1.RG | 76100 | 1 | p57.20 | Luchtbehandelingskast inclusief filter | RG_07_09_5702p57.20 | 0 | 0 | 0 | 0 | 0 | 0 | 0 | 0 | 0 | 0 | Toevoer RG-BG t/m RG-6e (Poliklinieken + Kantoren) Uitvoering Dag
vrij uitvoerbaar | 2019-12-01 | RG | 7 | RG_07_09_5702 | Luchtbehandelingskast T.ALG.1.RG | 76100 | 1 | p57.21 | Luchtbehandelingskast exclusief filter | RG_07_09_5702p57.21 | 0 | 0 | 0 | 0 | 0 | 0 | 0 | 0 | 0 | 0 | Toevoer RG-BG t/m RG-6e (Poliklinieken + Kantoren) Uitvoering Dag
| 2019-06-01 | RG | 13 | RG_13_31_5701 | Luchtbehandelingskast R.ALG.1.K10 | 77000 | 1 | p57.20 | Luchtbehandelingskast inclusief filter | RG_13_31_5701p57.20 | 0 | 0 | 0 | 0 | 0 | 0 | 0 | 0 | 0 | 0 | Retour RG-BG t/m RG-6e + RG-8e t/m RG-10e (Polikl + Kantoren + Beddenkamers)-Uitv in overleg
vrij uitvoerbaar | 2019-12-01 | RG | 13 | RG_13_31_5701 | Luchtbehandelingskast R.ALG.1.K10 | 77000 | 1 | p57.21 | Luchtbehandelingskast exclusief filter | RG_13_31_5701p57.21 | 0 | 0 | 0 | 0 | 0 | 0 | 0 | 0 | 0 | 0 | Retour RG-BG t/m RG-6e + RG-8e t/m RG-10e (Polikl + Kantoren + Beddenkamers)-Uitv in overleg
| 2019-06-01 | RG | 13 | RG_13_31_5702 | Luchtbehandelingskast R.ALG.2.K10 | 77000 | 1 | p57.20 | Luchtbehandelingskast inclusief filter | RG_13_31_5702p57.20 | 0 | 0 | 0 | 0 | 0 | 0 | 0 | 0 | 0 | 0 | Retour RG-BG t/m RG-6e + RG-8e t/m RG-10e (Polikl + Kantoren + Beddenkamers) Uitvoering in overleg
vrij uitvoerbaar | 2019-12-01 | RG | 13 | RG_13_31_5702 | Luchtbehandelingskast R.ALG.2.K10 | 77000 | 1 | p57.21 | Luchtbehandelingskast exclusief filter | RG_13_31_5702p57.21 | 0 | 0 | 0 | 0 | 0 | 0 | 0 | 0 | 0 | 0 | Retour RG-BG t/m RG-6e + RG-8e t/m RG-10e (Polikl + Kantoren + Beddenkamers) Uitvoering in overleg
Special Care (Hotfloor) | 2019-06-01 | RG | 13 | RG_13_31_5703 | Luchtbehandelingskast T.BED.2.K10 | 31000 | 1 | p57.20 | Luchtbehandelingskast inclusief filter | RG_13_31_5703p57.20 | 0 | 0 | 0 | 0 | 0 | 0 | 0 | 0 | 0 | 0 | Toevoer RG-11e + RG-12e (Beddenkamers) Uitvoering Dag
Special Care (Hotfloor) | 2019-12-01 | RG | 13 | RG_13_31_5703 | Luchtbehandelingskast T.BED.2.K10 | 31000 | 1 | p57.21 | Luchtbehandelingskast exclusief filter | RG_13_31_5703p57.21 | 0 | 0 | 0 | 0 | 0 | 0 | 0 | 0 | 0 | 0 | Toevoer RG-11e + RG-12e (Beddenkamers) Uitvoering Dag
Special Care (Hotfloor) | 2019-06-01 | RG | 13 | RG_13_31_5704 | Luchtbehandelingskast R.BED.2.K10 | 31000 | 1 | p57.20 | Luchtbehandelingskast inclusief filter | RG_13_31_5704p57.20 | 0 | 0 | 0 | 0 | 0 | 0 | 0 | 0 | 0 | 0 | Retour RG-11e + RG-12e (Beddenkamers) Uitvoering Dag
Special Care (Hotfloor) | 2019-12-01 | RG | 13 | RG_13_31_5704 | Luchtbehandelingskast R.BED.2.K10 | 31000 | 1 | p57.21 | Luchtbehandelingskast exclusief filter | RG_13_31_5704p57.21 | 0 | 0 | 0 | 0 | 0 | 0 | 0 | 0 | 0 | 0 | Retour RG-11e + RG-12e (Beddenkamers) Uitvoering Dag
Special Care (Hotfloor) | 2025-07-01 | SB | d | SB__DXXX_5702 | Recirculatiekast (OK-8) |  | 1 | p57.20 | Luchtbehandelingskast inclusief filter | SB__DXXX_5702p57.20 | 0 | 0 | 0 | 0 | 0 | 0 | 0 | 0 | 0 | 0
Special Care (Hotfloor) | 2025-01-01 | SB | d | SB__DXXX_5702 | Recirculatiekast (OK-8) |  | 1 | p57.21 | Luchtbehandelingskast exclusief filter | SB__DXXX_5702p57.21 | 0 | 0 | 0 | 0 | 0 | 0 | 0 | 0 | 0 | 0
Special Care (Hotfloor) | 2025-07-01 | SB | d | SB__DXXX_5704 | Recirculatiekast (OK-10) |  | 1 | p57.20 | Luchtbehandelingskast inclusief filter | SB__DXXX_5704p57.20 | 0 | 0 | 0 | 0 | 0 | 0 | 0 | 0 | 0 | 0
Special Care (Hotfloor) | 2025-01-01 | SB | d | SB__DXXX_5704 | Recirculatiekast (OK-10) |  | 1 | p57.21 | Luchtbehandelingskast exclusief filter | SB__DXXX_5704p57.21 | 0 | 0 | 0 | 0 | 0 | 0 | 0 | 0 | 0 | 0
Locatieteam (Hotel en werkplaats) | 2025-11-01 | SB | d | SB__DXXX_5706 | Luchtbehandelingskast Depotheek SH cleanroom |  | 1 | p57.20 | Luchtbehandelingskast inclusief filter | SB__DXXX_5706p57.20 | 0 | 0 | 0 | 0 | 0 | 0 | 0 | 0 | 0 | 0
Locatieteam (Hotel en werkplaats) | 2025-05-01 | SB | d | SB__DXXX_5706 | Luchtbehandelingskast Depotheek SH cleanroom |  | 1 | p57.21 | Luchtbehandelingskast exclusief filter | SB__DXXX_5706p57.21 | 0 | 0 | 0 | 0 | 0 | 0 | 0 | 0 | 0 | 0
Special Care (Hotfloor) | 2025-08-01 | SB | p | SB_00662_5701 | Luchtbehandelingskast MRI generation R |  | 1 | p57.20 | Luchtbehandelingskast inclusief filter | SB_00662_5701p57.20 | 0 | 0 | 0 | 0 | 0 | 0 | 0 | 0 | 0 | 0
Special Care (Hotfloor) | 2025-02-01 | SB | p | SB_00662_5701 | Luchtbehandelingskast MRI generation R |  | 1 | p57.21 | Luchtbehandelingskast exclusief filter | SB_00662_5701p57.21 | 0 | 0 | 0 | 0 | 0 | 0 | 0 | 0 | 0 | 0
Special Care (Hotfloor) | 2025-08-01 | SB | 4 | SB_04605_5701 | LBK 1 5741 OK-afdeling |  | 1 | p57.20 | Luchtbehandelingskast inclusief filter | SB_04605_5701p57.20 | 0 | 0 | 0 | 0 | 0 | 0 | 0 | 0 | 0 | 0
Special Care (Hotfloor) | 2025-02-01 | SB | 4 | SB_04605_5701 | LBK 1 5741 OK-afdeling |  | 1 | p57.21 | Luchtbehandelingskast exclusief filter | SB_04605_5701p57.21 | 0 | 0 | 0 | 0 | 0 | 0 | 0 | 0 | 0 | 0
Special Care (Hotfloor) | 2025-08-01 | SB | 4 | SB_04605_5702 | LBK 2 5742 OK-afdeling |  | 1 | p57.20 | Luchtbehandelingskast inclusief filter | SB_04605_5702p57.20 | 0 | 0 | 0 | 0 | 0 | 0 | 0 | 0 | 0 | 0
Special Care (Hotfloor) | 2025-02-01 | SB | 4 | SB_04605_5702 | LBK 2 5742 OK-afdeling |  | 1 | p57.21 | Luchtbehandelingskast exclusief filter | SB_04605_5702p57.21 | 0 | 0 | 0 | 0 | 0 | 0 | 0 | 0 | 0 | 0
Special Care (Hotfloor) | 2025-08-01 | SB | 4 | SB_04605_5703 | LAK 1 5741 OK-afdeling |  | 1 | p57.20 | Luchtbehandelingskast inclusief filter | SB_04605_5703p57.20 | 0 | 0 | 0 | 0 | 0 | 0 | 0 | 0 | 0 | 0
Special Care (Hotfloor) | 2025-02-01 | SB | 4 | SB_04605_5703 | LAK 1 5741 OK-afdeling |  | 1 | p57.21 | Luchtbehandelingskast exclusief filter | SB_04605_5703p57.21 | 0 | 0 | 0 | 0 | 0 | 0 | 0 | 0 | 0 | 0
Special Care (Hotfloor) | 2025-08-01 | SB | 4 | SB_04605_5704 | LAK 2 5742 OK-afdeling |  | 1 | p57.20 | Luchtbehandelingskast inclusief filter | SB_04605_5704p57.20 | 0 | 0 | 0 | 0 | 0 | 0 | 0 | 0 | 0 | 0
Special Care (Hotfloor) | 2025-02-01 | SB | 4 | SB_04605_5704 | LAK 2 5742 OK-afdeling |  | 1 | p57.21 | Luchtbehandelingskast exclusief filter | SB_04605_5704p57.21 | 0 | 0 | 0 | 0 | 0 | 0 | 0 | 0 | 0 | 0
Special Care (Hotfloor) | 2025-06-01 | SB | 4 | SB_04726_5701 | LBK 5741 783VT1 Behandelgebouw |  | 1 | p57.20 | Luchtbehandelingskast inclusief filter | SB_04726_5701p57.20 | 0 | 0 | 0 | 0 | 0 | 0 | 0 | 0 | 0 | 0
Special Care (Hotfloor) | 2025-12-01 | SB | 4 | SB_04726_5701 | LBK 5741 783VT1 Behandelgebouw |  | 1 | p57.21 | Luchtbehandelingskast exclusief filter | SB_04726_5701p57.21 | 0 | 0 | 0 | 0 | 0 | 0 | 0 | 0 | 0 | 0
Special Care (Hotfloor) | 2025-06-01 | SB | 4 | SB_04726_5704 | LBK 5742 783VT2 Behandelgebouw |  | 1 | p57.20 | Luchtbehandelingskast inclusief filter | SB_04726_5704p57.20 | 0 | 0 | 0 | 0 | 0 | 0 | 0 | 0 | 0 | 0
Special Care (Hotfloor) | 2025-12-01 | SB | 4 | SB_04726_5704 | LBK 5742 783VT2 Behandelgebouw |  | 1 | p57.21 | Luchtbehandelingskast exclusief filter | SB_04726_5704p57.21 | 0 | 0 | 0 | 0 | 0 | 0 | 0 | 0 | 0 | 0
Special Care (Hotfloor) | 2025-06-01 | SB | 4 | SB_04726_5706 | LAK 5741 783VA1 Behandelgebouw |  | 1 | p57.20 | Luchtbehandelingskast inclusief filter | SB_04726_5706p57.20 | 0 | 0 | 0 | 0 | 0 | 0 | 0 | 0 | 0 | 0
Special Care (Hotfloor) | 2025-12-01 | SB | 4 | SB_04726_5706 | LAK 5741 783VA1 Behandelgebouw |  | 1 | p57.21 | Luchtbehandelingskast exclusief filter | SB_04726_5706p57.21 | 0 | 0 | 0 | 0 | 0 | 0 | 0 | 0 | 0 | 0
Special Care (Hotfloor) | 2025-06-01 | SB | 4 | SB_04726_5709 | LAK 5742 783VA2 Behandelgebouw |  | 1 | p57.20 | Luchtbehandelingskast inclusief filter | SB_04726_5709p57.20 | 0 | 0 | 0 | 0 | 0 | 0 | 0 | 0 | 0 | 0
Special Care (Hotfloor) | 2025-12-01 | SB | 4 | SB_04726_5709 | LAK 5742 783VA2 Behandelgebouw |  | 1 | p57.21 | Luchtbehandelingskast exclusief filter | SB_04726_5709p57.21 | 0 | 0 | 0 | 0 | 0 | 0 | 0 | 0 | 0 | 0
Special Care (Hotfloor) | 2025-01-01 | SB | 4 | SB_04726_5720 | Nabehandelingsunit (OK-1) |  | 1 | p57.21 | Luchtbehandelingskast exclusief filter | SB_04726_5720p57.21 | 0 | 0 | 0 | 0 | 0 | 0 | 0 | 0 | 0 | 0
Special Care (Hotfloor) | 2025-01-01 | SB | 4 | SB_04726_5721 | Nabehandelingsunit (OK-2) |  | 1 | p57.21 | Luchtbehandelingskast exclusief filter | SB_04726_5721p57.21 | 0 | 0 | 0 | 0 | 0 | 0 | 0 | 0 | 0 | 0
Special Care (Hotfloor) | 2025-01-01 | SB | 4 | SB_04726_5722 | Nabehandelingsunit (OK-3) |  | 1 | p57.21 | Luchtbehandelingskast exclusief filter | SB_04726_5722p57.21 | 0 | 0 | 0 | 0 | 0 | 0 | 0 | 0 | 0 | 0
Special Care (Hotfloor) | 2025-01-01 | SB | 4 | SB_04726_5723 | Nabehandelingsunit (OK-4) |  | 1 | p57.21 | Luchtbehandelingskast exclusief filter | SB_04726_5723p57.21 | 0 | 0 | 0 | 0 | 0 | 0 | 0 | 0 | 0 | 0
Special Care (Hotfloor) | 2025-01-01 | SB | 4 | SB_04726_5724 | Nabehandelingsunit (OK-5) |  | 1 | p57.21 | Luchtbehandelingskast exclusief filter | SB_04726_5724p57.21 | 0 | 0 | 0 | 0 | 0 | 0 | 0 | 0 | 0 | 0
Special Care (Hotfloor) | 2025-01-01 | SB | 4 | SB_04726_5725 | Nabehandelingsunit (OK-6) |  | 1 | p57.21 | Luchtbehandelingskast exclusief filter | SB_04726_5725p57.21 | 0 | 0 | 0 | 0 | 0 | 0 | 0 | 0 | 0 | 0
Special Care (Hotfloor) | 2025-01-01 | SB | 4 | SB_04726_5726 | Nabehandelingsunit (OK-7) |  | 1 | p57.21 | Luchtbehandelingskast exclusief filter | SB_04726_5726p57.21 | 0 | 0 | 0 | 0 | 0 | 0 | 0 | 0 | 0 | 0
Special Care (Hotfloor) | 2025-01-01 | SB | 4 | SB_04726_5727 | Nabehandelingsunit (OK-8) incl. nakoeler |  | 1 | p57.21 | Luchtbehandelingskast exclusief filter | SB_04726_5727p57.21 | 0 | 0 | 0 | 0 | 0 | 0 | 0 | 0 | 0 | 0
Special Care (Hotfloor) | 2025-01-01 | SB | 4 | SB_04726_5728 | Nabehandelingsunit (OK-9) |  | 1 | p57.21 | Luchtbehandelingskast exclusief filter | SB_04726_5728p57.21 | 0 | 0 | 0 | 0 | 0 | 0 | 0 | 0 | 0 | 0
Special Care (Hotfloor) | 2025-01-01 | SB | 4 | SB_04726_5729 | Nabehandelingsunit (OK-10) |  | 1 | p57.21 | Luchtbehandelingskast exclusief filter | SB_04726_5729p57.21 | 0 | 0 | 0 | 0 | 0 | 0 | 0 | 0 | 0 | 0
Special Care (Hotfloor) | 2025-01-01 | SB | 4 | SB_04726_5730 | Nabehandelingsunit Verkoever |  | 1 | p57.21 | Luchtbehandelingskast exclusief filter | SB_04726_5730p57.21 | 0 | 0 | 0 | 0 | 0 | 0 | 0 | 0 | 0 | 0
Locatieteam (Hotel en werkplaats) | 2025-09-01 | SK | 0 | SK_00230_5709 | Luchtbehandelingskast perscontainer 803VT1 |  | 1 | p57.20 | Luchtbehandelingskast inclusief filter | SK_00230_5709p57.20 | 0 | 0 | 0 | 0 | 0 | 0 | 0 | 0 | 0 | 0
Locatieteam (Hotel en werkplaats) | 2025-03-01 | SK | 0 | SK_00230_5709 | Luchtbehandelingskast perscontainer 803VT1 |  | 1 | p57.21 | Luchtbehandelingskast exclusief filter | SK_00230_5709p57.21 | 0 | 0 | 0 | 0 | 0 | 0 | 0 | 0 | 0 | 0
Locatieteam (Hotel en werkplaats) | 2025-09-01 | SK | 0 | SK_00304_5710 | Luchtbehandelingskast was en droogruimte 817VT1 |  | 1 | p57.20 | Luchtbehandelingskast inclusief filter | SK_00304_5710p57.20 | 0 | 0 | 0 | 0 | 0 | 0 | 0 | 0 | 0 | 0
Locatieteam (Hotel en werkplaats) | 2025-03-01 | SK | 0 | SK_00304_5710 | Luchtbehandelingskast was en droogruimte 817VT1 |  | 1 | p57.21 | Luchtbehandelingskast exclusief filter | SK_00304_5710p57.21 | 0 | 0 | 0 | 0 | 0 | 0 | 0 | 0 | 0 | 0
Special Care (Hotfloor) | 2025-09-01 | SK | 2 | SK_02148_5716 | Luchtbehandelingskast isoleerkamer Sk-2148 |  | 1 | p57.20 | Luchtbehandelingskast inclusief filter | SK_02148_5716p57.20 | 0 | 0 | 0 | 0 | 0 | 0 | 0 | 0 | 0 | 0
Special Care (Hotfloor) | 2025-09-01 | SK | 2 | SK_02150_5717 | Luchtbehandelingskast isoleerkamer Sk-2150 |  | 1 | p57.20 | Luchtbehandelingskast inclusief filter | SK_02150_5717p57.20 | 0 | 0 | 0 | 0 | 0 | 0 | 0 | 0 | 0 | 0
Special Care (Hotfloor) | 2025-09-01 | SK | 2 | SK_02164_5718 | Luchtbehandelingskast isoleerkamer Sk-2164 |  | 1 | p57.20 | Luchtbehandelingskast inclusief filter | SK_02164_5718p57.20 | 0 | 0 | 0 | 0 | 0 | 0 | 0 | 0 | 0 | 0
Special Care (Hotfloor) | 2025-09-01 | SK | 2 | SK_02166_5719 | Luchtbehandelingskast isoleerkamer Sk-2166 |  | 1 | p57.20 | Luchtbehandelingskast inclusief filter | SK_02166_5719p57.20 | 0 | 0 | 0 | 0 | 0 | 0 | 0 | 0 | 0 | 0
Locatieteam (Hotel en werkplaats) | 2025-09-01 | SK | 3 | SK_03130_5720 | Luchtbehandelingskast isoleerkamer Sk-3130 |  | 1 | p57.20 | Luchtbehandelingskast inclusief filter | SK_03130_5720p57.20 | 0 | 0 | 0 | 0 | 0 | 0 | 0 | 0 | 0 | 0
Special Care (Hotfloor) | 2025-09-01 | SK | 3 | SK_03156_5721 | Luchtbehandelingskast isoleerkamer Sk-3156 |  | 1 | p57.20 | Luchtbehandelingskast inclusief filter | SK_03156_5721p57.20 | 0 | 0 | 0 | 0 | 0 | 0 | 0 | 0 | 0 | 0
Special Care (Hotfloor) | 2025-09-01 | SK | 3 | SK_03158_5722 | Luchtbehandelingskast isoleerkamer Sk-3158 |  | 1 | p57.20 | Luchtbehandelingskast inclusief filter | SK_03158_5722p57.20 | 0 | 0 | 0 | 0 | 0 | 0 | 0 | 0 | 0 | 0
Special Care (Hotfloor) | 2025-09-01 | SK | 3 | SK_03176_5723 | Luchtbehandelingskast isoleerkamer Sk-3176 |  | 1 | p57.20 | Luchtbehandelingskast inclusief filter | SK_03176_5723p57.20 | 0 | 0 | 0 | 0 | 0 | 0 | 0 | 0 | 0 | 0
Special Care (Hotfloor) | 2025-09-01 | SK | 3 | SK_03178_5724 | Luchtbehandelingskast isoleerkamer Sk-3178 |  | 1 | p57.20 | Luchtbehandelingskast inclusief filter | SK_03178_5724p57.20 | 0 | 0 | 0 | 0 | 0 | 0 | 0 | 0 | 0 | 0
Special Care (Hotfloor) | 2025-09-01 | SK | 5 | SK_05232_5706 | Luchtbehandelingskast 5742 kliniek 1 en 2 |  | 1 | p57.20 | Luchtbehandelingskast inclusief filter | SK_05232_5706p57.20 | 0 | 0 | 0 | 0 | 0 | 0 | 0 | 0 | 0 | 0
Special Care (Hotfloor) | 2025-03-01 | SK | 5 | SK_05232_5706 | Luchtbehandelingskast 5742 kliniek 1 en 2 |  | 1 | p57.21 | Luchtbehandelingskast exclusief filter | SK_05232_5706p57.21 | 0 | 0 | 0 | 0 | 0 | 0 | 0 | 0 | 0 | 0
Special Care (Hotfloor) | 2025-09-01 | SK | 5 | SK_05232_5707 | Luchtbehandelingskast 5741 kliniek 1 en 2 |  | 1 | p57.20 | Luchtbehandelingskast inclusief filter | SK_05232_5707p57.20 | 0 | 0 | 0 | 0 | 0 | 0 | 0 | 0 | 0 | 0
Special Care (Hotfloor) | 2025-03-01 | SK | 5 | SK_05232_5707 | Luchtbehandelingskast 5741 kliniek 1 en 2 |  | 1 | p57.21 | Luchtbehandelingskast exclusief filter | SK_05232_5707p57.21 | 0 | 0 | 0 | 0 | 0 | 0 | 0 | 0 | 0 | 0
Special Care (Hotfloor) | 2025-09-01 | SK | 5 | SK_05232_5713 | Luchtafvoerkast 5741 kliniek 1 en 2 |  | 1 | p57.20 | Luchtbehandelingskast inclusief filter | SK_05232_5713p57.20 | 0 | 0 | 0 | 0 | 0 | 0 | 0 | 0 | 0 | 0
Special Care (Hotfloor) | 2025-03-01 | SK | 5 | SK_05232_5713 | Luchtafvoerkast 5741 kliniek 1 en 2 |  | 1 | p57.21 | Luchtbehandelingskast exclusief filter | SK_05232_5713p57.21 | 0 | 0 | 0 | 0 | 0 | 0 | 0 | 0 | 0 | 0
Special Care (Hotfloor) | 2025-09-01 | SK | 5 | SK_05232_5714 | Luchtafvoerkast 5742 kliniek 1 en 2 |  | 1 | p57.20 | Luchtbehandelingskast inclusief filter | SK_05232_5714p57.20 | 0 | 0 | 0 | 0 | 0 | 0 | 0 | 0 | 0 | 0
Special Care (Hotfloor) | 2025-03-01 | SK | 5 | SK_05232_5714 | Luchtafvoerkast 5742 kliniek 1 en 2 |  | 1 | p57.21 | Luchtbehandelingskast exclusief filter | SK_05232_5714p57.21 | 0 | 0 | 0 | 0 | 0 | 0 | 0 | 0 | 0 | 0
Special Care (Hotfloor) | 2025-09-01 | SK | 5 | SK_05240_5701 | Luchtbehandelingskast 5741 kliniek 2 en 3 |  | 1 | p57.20 | Luchtbehandelingskast inclusief filter | SK_05240_5701p57.20 | 0 | 0 | 0 | 0 | 0 | 0 | 0 | 0 | 0 | 0
Special Care (Hotfloor) | 2025-03-01 | SK | 5 | SK_05240_5701 | Luchtbehandelingskast 5741 kliniek 2 en 3 |  | 1 | p57.21 | Luchtbehandelingskast exclusief filter | SK_05240_5701p57.21 | 0 | 0 | 0 | 0 | 0 | 0 | 0 | 0 | 0 | 0
Special Care (Hotfloor) | 2025-09-01 | SK | 5 | SK_05240_5702 | Luchtbehandelingskast 5742 kliniek 2 en 3 |  | 1 | p57.20 | Luchtbehandelingskast inclusief filter | SK_05240_5702p57.20 | 0 | 0 | 0 | 0 | 0 | 0 | 0 | 0 | 0 | 0
Special Care (Hotfloor) | 2025-03-01 | SK | 5 | SK_05240_5702 | Luchtbehandelingskast 5742 kliniek 2 en 3 |  | 1 | p57.21 | Luchtbehandelingskast exclusief filter | SK_05240_5702p57.21 | 0 | 0 | 0 | 0 | 0 | 0 | 0 | 0 | 0 | 0
Special Care (Hotfloor) | 2025-09-01 | SK | 5 | SK_05240_5703 | Luchtbehandelingskast 5744 couveuskamer |  | 1 | p57.20 | Luchtbehandelingskast inclusief filter | SK_05240_5703p57.20 | 0 | 0 | 0 | 0 | 0 | 0 | 0 | 0 | 0 | 0
Special Care (Hotfloor) | 2025-03-01 | SK | 5 | SK_05240_5703 | Luchtbehandelingskast 5744 couveuskamer |  | 1 | p57.21 | Luchtbehandelingskast exclusief filter | SK_05240_5703p57.21 | 0 | 0 | 0 | 0 | 0 | 0 | 0 | 0 | 0 | 0
Special Care (Hotfloor) | 2025-09-01 | SK | 5 | SK_05240_5704 | Luchtbehandelingskast 5745 couveusekamer |  | 1 | p57.20 | Luchtbehandelingskast inclusief filter | SK_05240_5704p57.20 | 0 | 0 | 0 | 0 | 0 | 0 | 0 | 0 | 0 | 0
Special Care (Hotfloor) | 2025-03-01 | SK | 5 | SK_05240_5704 | Luchtbehandelingskast 5745 couveusekamer |  | 1 | p57.21 | Luchtbehandelingskast exclusief filter | SK_05240_5704p57.21 | 0 | 0 | 0 | 0 | 0 | 0 | 0 | 0 | 0 | 0
Locatieteam (Hotel en werkplaats) | 2025-09-01 | SK | 5 | SK_05240_5705 | Luchtbehandelingskast 5743 centrale hal |  | 1 | p57.20 | Luchtbehandelingskast inclusief filter | SK_05240_5705p57.20 | 0 | 0 | 0 | 0 | 0 | 0 | 0 | 0 | 0 | 0
Locatieteam (Hotel en werkplaats) | 2025-03-01 | SK | 5 | SK_05240_5705 | Luchtbehandelingskast 5743 centrale hal |  | 1 | p57.21 | Luchtbehandelingskast exclusief filter | SK_05240_5705p57.21 | 0 | 0 | 0 | 0 | 0 | 0 | 0 | 0 | 0 | 0
Special Care (Hotfloor) | 2025-09-01 | SK | 5 | SK_05240_5711 | Luchtafvoerkast 5741 kliniek 2 en 3 |  | 1 | p57.20 | Luchtbehandelingskast inclusief filter | SK_05240_5711p57.20 | 0 | 0 | 0 | 0 | 0 | 0 | 0 | 0 | 0 | 0
Special Care (Hotfloor) | 2025-03-01 | SK | 5 | SK_05240_5711 | Luchtafvoerkast 5741 kliniek 2 en 3 |  | 1 | p57.21 | Luchtbehandelingskast exclusief filter | SK_05240_5711p57.21 | 0 | 0 | 0 | 0 | 0 | 0 | 0 | 0 | 0 | 0
Special Care (Hotfloor) | 2025-09-01 | SK | 5 | SK_05240_5712 | Luchtafvoerkast 5742 kliniek 2 en 3 |  | 1 | p57.20 | Luchtbehandelingskast inclusief filter | SK_05240_5712p57.20 | 0 | 0 | 0 | 0 | 0 | 0 | 0 | 0 | 0 | 0
Special Care (Hotfloor) | 2025-03-01 | SK | 5 | SK_05240_5712 | Luchtafvoerkast 5742 kliniek 2 en 3 |  | 1 | p57.21 | Luchtbehandelingskast exclusief filter | SK_05240_5712p57.21 | 0 | 0 | 0 | 0 | 0 | 0 | 0 | 0 | 0 | 0
Special Care (Hotfloor) | 2025-09-01 | SK | 5 | SK_05240_5715 | Luchtafvoerkast 5746 keuken |  | 1 | p57.20 | Luchtbehandelingskast inclusief filter | SK_05240_5715p57.20 | 0 | 0 | 0 | 0 | 0 | 0 | 0 | 0 | 0 | 0
Special Care (Hotfloor) | 2025-03-01 | SK | 5 | SK_05240_5715 | Luchtafvoerkast 5746 keuken |  | 1 | p57.21 | Luchtbehandelingskast exclusief filter | SK_05240_5715p57.21 | 0 | 0 | 0 | 0 | 0 | 0 | 0 | 0 | 0 | 0
Locatieteam (Hotel en werkplaats) | 2025-09-01 | SK | k | SK_k1129_5708 | Luchtbehandelingskast 5731 kelder Sk |  | 1 | p57.20 | Luchtbehandelingskast inclusief filter | SK_k1129_5708p57.20 | 0 | 0 | 0 | 0 | 0 | 0 | 0 | 0 | 0 | 0
Locatieteam (Hotel en werkplaats) | 2025-03-01 | SK | k | SK_k1129_5708 | Luchtbehandelingskast 5731 kelder Sk |  | 1 | p57.21 | Luchtbehandelingskast exclusief filter | SK_k1129_5708p57.21 | 0 | 0 | 0 | 0 | 0 | 0 | 0 | 0 | 0 | 0
Locatieteam (Hotel en werkplaats) | 2025-10-01 | SP | 2 | SP_02554_5701 | Luchtbehandelingskast 5741-1 Polikliniek Oost SP-2554 |  | 1 | p57.20 | Luchtbehandelingskast inclusief filter | SP_02554_5701p57.20 | 0 | 0 | 0 | 0 | 0 | 0 | 0 | 0 | 0 | 0
Locatieteam (Hotel en werkplaats) | 2025-04-01 | SP | 2 | SP_02554_5701 | Luchtbehandelingskast 5741-1 Polikliniek Oost SP-2554 |  | 1 | p57.21 | Luchtbehandelingskast exclusief filter | SP_02554_5701p57.21 | 0 | 0 | 0 | 0 | 0 | 0 | 0 | 0 | 0 | 0
Locatieteam (Hotel en werkplaats) | 2025-10-01 | SP | 2 | SP_02554_5702 | Luchtbehandelingskast 5741-2 Polikliniek Oost SP-2554 |  | 1 | p57.20 | Luchtbehandelingskast inclusief filter | SP_02554_5702p57.20 | 0 | 0 | 0 | 0 | 0 | 0 | 0 | 0 | 0 | 0
Locatieteam (Hotel en werkplaats) | 2025-04-01 | SP | 2 | SP_02554_5702 | Luchtbehandelingskast 5741-2 Polikliniek Oost SP-2554 |  | 1 | p57.21 | Luchtbehandelingskast exclusief filter | SP_02554_5702p57.21 | 0 | 0 | 0 | 0 | 0 | 0 | 0 | 0 | 0 | 0
Locatieteam (Hotel en werkplaats) | 2025-10-01 | SP | 2 | SP_02586_5701 | Luchtbehandelingskast 5741-1 Polikliniek West SP-2586 |  | 1 | p57.20 | Luchtbehandelingskast inclusief filter | SP_02586_5701p57.20 | 0 | 0 | 0 | 0 | 0 | 0 | 0 | 0 | 0 | 0
Locatieteam (Hotel en werkplaats) | 2025-04-01 | SP | 2 | SP_02586_5701 | Luchtbehandelingskast 5741-1 Polikliniek West SP-2586 |  | 1 | p57.21 | Luchtbehandelingskast exclusief filter | SP_02586_5701p57.21 | 0 | 0 | 0 | 0 | 0 | 0 | 0 | 0 | 0 | 0
Locatieteam (Hotel en werkplaats) | 2025-10-01 | SP | 2 | SP_02586_5702 | Luchtbehandelingskast 5741-2 Polikliniek West SP-2586 |  | 1 | p57.20 | Luchtbehandelingskast inclusief filter | SP_02586_5702p57.20 | 0 | 0 | 0 | 0 | 0 | 0 | 0 | 0 | 0 | 0
Locatieteam (Hotel en werkplaats) | 2025-04-01 | SP | 2 | SP_02586_5702 | Luchtbehandelingskast 5741-2 Polikliniek West SP-2586 |  | 1 | p57.21 | Luchtbehandelingskast exclusief filter | SP_02586_5702p57.21 | 0 | 0 | 0 | 0 | 0 | 0 | 0 | 0 | 0 | 0
Locatieteam (Hotel en werkplaats) | 2025-10-01 | SP | 3 | SP_03554_5701 | Luchtafzuigkast 5741-1 Polikliniek Oost SP-2554 |  | 1 | p57.20 | Luchtbehandelingskast inclusief filter | SP_03554_5701p57.20 | 0 | 0 | 0 | 0 | 0 | 0 | 0 | 0 | 0 | 0
Locatieteam (Hotel en werkplaats) | 2025-04-01 | SP | 3 | SP_03554_5701 | Luchtafzuigkast 5741-1 Polikliniek Oost SP-2554 |  | 1 | p57.21 | Luchtbehandelingskast exclusief filter | SP_03554_5701p57.21 | 0 | 0 | 0 | 0 | 0 | 0 | 0 | 0 | 0 | 0
Locatieteam (Hotel en werkplaats) | 2025-10-01 | SP | 3 | SP_03554_5702 | Luchtafzuigkast 5741-2 Polikliniek Oost SP-2554 |  | 1 | p57.20 | Luchtbehandelingskast inclusief filter | SP_03554_5702p57.20 | 0 | 0 | 0 | 0 | 0 | 0 | 0 | 0 | 0 | 0
Locatieteam (Hotel en werkplaats) | 2025-04-01 | SP | 3 | SP_03554_5702 | Luchtafzuigkast 5741-2 Polikliniek Oost SP-2554 |  | 1 | p57.21 | Luchtbehandelingskast exclusief filter | SP_03554_5702p57.21 | 0 | 0 | 0 | 0 | 0 | 0 | 0 | 0 | 0 | 0
Locatieteam (Hotel en werkplaats) | 2025-10-01 | SP | 3 | SP_03586_5701 | Luchtafzuigkast 5741-1 Polikliniek West SP-2586 |  | 1 | p57.20 | Luchtbehandelingskast inclusief filter | SP_03586_5701p57.20 | 0 | 0 | 0 | 0 | 0 | 0 | 0 | 0 | 0 | 0
Locatieteam (Hotel en werkplaats) | 2025-04-01 | SP | 3 | SP_03586_5701 | Luchtafzuigkast 5741-1 Polikliniek West SP-2586 |  | 1 | p57.21 | Luchtbehandelingskast exclusief filter | SP_03586_5701p57.21 | 0 | 0 | 0 | 0 | 0 | 0 | 0 | 0 | 0 | 0
Locatieteam (Hotel en werkplaats) | 2025-10-01 | SP | 3 | SP_03586_5702 | Luchtafzuigkast 5741-2 Polikliniek West SP-2586 |  | 1 | p57.20 | Luchtbehandelingskast inclusief filter | SP_03586_5702p57.20 | 0 | 0 | 0 | 0 | 0 | 0 | 0 | 0 | 0 | 0
Locatieteam (Hotel en werkplaats) | 2025-04-01 | SP | 3 | SP_03586_5702 | Luchtafzuigkast 5741-2 Polikliniek West SP-2586 |  | 1 | p57.21 | Luchtbehandelingskast exclusief filter | SP_03586_5702p57.21 | 0 | 0 | 0 | 0 | 0 | 0 | 0 | 0 | 0 | 0
Special Care (Hotfloor) | 2025-10-01 | SP | 4 | SP_04532_5701 | Luchtbehandelingskast 5741 verloskunde OK |  | 1 | p57.20 | Luchtbehandelingskast inclusief filter | SP_04532_5701p57.20 | 0 | 0 | 0 | 0 | 0 | 0 | 0 | 0 | 0 | 0
Special Care (Hotfloor) | 2025-04-01 | SP | 4 | SP_04532_5701 | Luchtbehandelingskast 5741 verloskunde OK |  | 1 | p57.21 | Luchtbehandelingskast exclusief filter | SP_04532_5701p57.21 | 0 | 0 | 0 | 0 | 0 | 0 | 0 | 0 | 0 | 0
Locatieteam (Hotel en werkplaats) | 2025-10-01 | SP | 4 | SP_04554_5705 | Luchtbehandelingskast 5701 Geboortecentrum |  | 1 | p57.20 | Luchtbehandelingskast inclusief filter | SP_04554_5705p57.20 | 0 | 0 | 0 | 0 | 0 | 0 | 0 | 0 | 0 | 0
Locatieteam (Hotel en werkplaats) | 2025-04-01 | SP | 4 | SP_04554_5705 | Luchtbehandelingskast 5701 Geboortecentrum |  | 1 | p57.21 | Luchtbehandelingskast exclusief filter | SP_04554_5705p57.21 | 0 | 0 | 0 | 0 | 0 | 0 | 0 | 0 | 0 | 0
Locatieteam (Hotel en werkplaats) | 2025-10-01 | SP | 4 | SP_04554_5706 | Luchtafzuigkast 5701 Geboortecentrum |  | 1 | p57.20 | Luchtbehandelingskast inclusief filter | SP_04554_5706p57.20 | 0 | 0 | 0 | 0 | 0 | 0 | 0 | 0 | 0 | 0
Locatieteam (Hotel en werkplaats) | 2025-04-01 | SP | 4 | SP_04554_5706 | Luchtafzuigkast 5701 Geboortecentrum |  | 1 | p57.21 | Luchtbehandelingskast exclusief filter | SP_04554_5706p57.21 | 0 | 0 | 0 | 0 | 0 | 0 | 0 | 0 | 0 | 0
Locatieteam (Hotel en werkplaats) | 2025-10-01 | SP | 4 | SP_04586_5701 | Luchtbehandelingskast 5741 TV Verloskunde |  | 1 | p57.20 | Luchtbehandelingskast inclusief filter | SP_04586_5701p57.20 | 0 | 0 | 0 | 0 | 0 | 0 | 0 | 0 | 0 | 0
Locatieteam (Hotel en werkplaats) | 2025-04-01 | SP | 4 | SP_04586_5701 | Luchtbehandelingskast 5741 TV Verloskunde |  | 1 | p57.21 | Luchtbehandelingskast exclusief filter | SP_04586_5701p57.21 | 0 | 0 | 0 | 0 | 0 | 0 | 0 | 0 | 0 | 0
Locatieteam (Hotel en werkplaats) | 2025-10-01 | SP | 4 | SP_04586_5702 | Luchtbehandelingskast 5741 AV Verloskunde |  | 1 | p57.20 | Luchtbehandelingskast inclusief filter | SP_04586_5702p57.20 | 0 | 0 | 0 | 0 | 0 | 0 | 0 | 0 | 0 | 0
Locatieteam (Hotel en werkplaats) | 2025-04-01 | SP | 4 | SP_04586_5702 | Luchtbehandelingskast 5741 AV Verloskunde |  | 1 | p57.21 | Luchtbehandelingskast exclusief filter | SP_04586_5702p57.21 | 0 | 0 | 0 | 0 | 0 | 0 | 0 | 0 | 0 | 0
Locatieteam (Hotel en werkplaats) | 2025-05-01 | AD | 3 | AD_03_34_5701 | Ventilatorconvector unit |  | 2 | p57.12 | Fancoilunit | AD_03_34_5701p57.12 | 0 | 0 | 0 | 0 | 0 | 0 | 0 | 0 | 0 | 0
Locatieteam (Hotel en werkplaats) | 2025-01-06 | AE | a | AE__AXXX_5701 | Ventilatorconvector unit |  | 137 | p57.12 | Fancoilunit | AE__AXXX_5701p57.12 | 0 | 0 | 0 | 0 | 0 | 0 | 0 | 0 | 0 | 0
Locatieteam (Hotel en werkplaats) | 2025-04-07 | AE | a | AE__AXXX_5701 | Ventilatorconvector unit |  | 137 | p57.12 | Fancoilunit | AE__AXXX_5701p57.12 | 0 | 0 | 0 | 0 | 0 | 0 | 0 | 0 | 0 | 0
Locatieteam (Hotel en werkplaats) | 2025-07-07 | AE | a | AE__AXXX_5701 | Ventilatorconvector unit |  | 137 | p57.12 | Fancoilunit | AE__AXXX_5701p57.12 | 0 | 0 | 0 | 0 | 0 | 0 | 0 | 0 | 0 | 0
Locatieteam (Hotel en werkplaats) | 2025-10-06 | AE | a | AE__AXXX_5701 | Ventilatorconvector unit |  | 137 | p57.12 | Fancoilunit | AE__AXXX_5701p57.12 | 0 | 0 | 0 | 0 | 0 | 0 | 0 | 0 | 0 | 0
Vrij uitvoerbaar. (diverse) | 2025-04-01 | AE | a | AE__AXXX_5702 | Roosters reinigen alle etages |  | 44 | p57.08 | Reinigen toevoer- en afzuigrooster | AE__AXXX_5702p57.08 | 0 | 0 | 0 | 0 | 0 | 0 | 0 | 0 | 0 | 0
Vrij uitvoerbaar. (diverse) | 2025-04-01 | AE | d | AE__DXXX_5702 | Afzuigventilator |  | 4 | p57.22 | toevoer-, af­zuigventilator | AE__DXXX_5702p57.22 | 0 | 0 | 0 | 0 | 0 | 0 | 0 | 0 | 0 | 0
Vrij uitvoerbaar. (diverse) | 2025-10-01 | AE | 4 | AE_04_06_5701 | Luchtverdeelslangen |  | 4 | p57.15 | Reinigen luchtverdeelslangen | AE_04_06_5701p57.15 | 0 | 0 | 0 | 0 | 0 | 0 | 0 | 0 | 0 | 0
Vrij uitvoerbaar. (diverse) | 2025-01-01 | BA | d | BA__D_XX_5701 | Luchtaanzuigplenum |  | 1 | p57.13 | Luchtaanzuigplenum | BA__D_XX_5701p57.13 | 0 | 0 | 0 | 0 | 0 | 0 | 0 | 0 | 0 | 0
Locatieteam (Hotel en werkplaats) | 2025-12-01 | BA | 1 | BA_01_78_5501 | Computair ser Ba-178 |  | 1 | p57.18 | Computair GKW | BA_01_78_5501p57.18 | 0 | 0 | 0 | 0 | 0 | 0 | 0 | 0 | 0 | 0
Locatieteam (Hotel en werkplaats) | 2025-12-01 | BA | 1 | BA_01_78_5502 | Computair ser Ba-178 |  | 1 | p57.18 | Computair GKW | BA_01_78_5502p57.18 | 0 | 0 | 0 | 0 | 0 | 0 | 0 | 0 | 0 | 0
Vrij uitvoerbaar. (diverse) | 2025-10-01 | BA | 2 | BA_02_00_5701 | Ventilatorconvector unit |  | 1 | p57.12 | Fancoilunit | BA_02_00_5701p57.12 | 0 | 0 | 0 | 0 | 0 | 0 | 0 | 0 | 0 | 0
Vrij uitvoerbaar. (diverse) | 2025-10-01 | BA | 2 | BA_02_17_5701 | Ventilatorconvector unit |  | 1 | p57.12 | Fancoilunit | BA_02_17_5701p57.12 | 0 | 0 | 0 | 0 | 0 | 0 | 0 | 0 | 0 | 0
Vrij uitvoerbaar. (diverse) | 2025-10-01 | BA | 2 | BA_02_70_5701 | Ventilatorconvector unit |  | 1 | p57.12 | Fancoilunit | BA_02_70_5701p57.12 | 0 | 0 | 0 | 0 | 0 | 0 | 0 | 0 | 0 | 0
Vrij uitvoerbaar. (diverse) | 2025-10-01 | BA | 2 | BA_02_72_5701 | Ventilatorconvector unit |  | 1 | p57.12 | Fancoilunit | BA_02_72_5701p57.12 | 0 | 0 | 0 | 0 | 0 | 0 | 0 | 0 | 0 | 0
Vrij uitvoerbaar. (diverse) | 2025-10-01 | BA | 2 | BA_02_74_5701 | Ventilatorconvector unit |  | 1 | p57.12 | Fancoilunit | BA_02_74_5701p57.12 | 0 | 0 | 0 | 0 | 0 | 0 | 0 | 0 | 0 | 0
Vrij uitvoerbaar. (diverse) | 2025-10-01 | BA | 2 | BA_02_76_5701 | Ventilatorconvector unit |  | 1 | p57.12 | Fancoilunit | BA_02_76_5701p57.12 | 0 | 0 | 0 | 0 | 0 | 0 | 0 | 0 | 0 | 0
Vrij uitvoerbaar. (diverse) | 2025-10-01 | BA | 2 | BA_02_88_5701 | Ventilatorconvector unit |  | 1 | p57.12 | Fancoilunit | BA_02_88_5701p57.12 | 0 | 0 | 0 | 0 | 0 | 0 | 0 | 0 | 0 | 0
Vrij uitvoerbaar. (diverse) | 2025-10-01 | BA | 2 | BA_02_90_5701 | Ventilatorconvector unit |  | 1 | p57.12 | Fancoilunit | BA_02_90_5701p57.12 | 0 | 0 | 0 | 0 | 0 | 0 | 0 | 0 | 0 | 0
Vrij uitvoerbaar. (diverse) | 2025-02-01 | BA | 5 | BA_05_74_5704 | Afzuigventilator Lift 44/46/47 |  | 1 | p57.22 | toevoer-, af­zuigventilator | BA_05_74_5704p57.22 | 0 | 0 | 0 | 0 | 0 | 0 | 0 | 0 | 0 | 0
Vrij uitvoerbaar. (diverse) | 2025-02-01 | BA | 5 | BA_05_74_5717 | Afzuigventilator BA-205 en BA-260 |  | 1 | p57.22 | toevoer-, af­zuigventilator | BA_05_74_5717p57.22 | 0 | 0 | 0 | 0 | 0 | 0 | 0 | 0 | 0 | 0
Locatieteam (Hotel en werkplaats) | 2025-02-01 | BA | 5 | BA_05_74_5718 | Afzuigventilator IVF Lab BA-289b |  | 1 | p57.22 | toevoer-, af­zuigventilator | BA_05_74_5718p57.22 | 0 | 0 | 0 | 0 | 0 | 0 | 0 | 0 | 0 | 0
Vrij uitvoerbaar. (diverse) | 2025-02-01 | BA | d | BA_05_74_5721 | Afzuigventilator 214VA1 (liftmachinekamer 48) |  | 1 | p57.22 | toevoer-, af­zuigventilator | BA_05_74_5721p57.22 | 0 | 0 | 0 | 0 | 0 | 0 | 0 | 0 | 0 | 0
Vrij uitvoerbaar. (diverse) | 2025-02-01 | BA | d | BA_05_74_5722 | Afzuigventilator 214VA2 (liftmachinekamer 48) |  | 1 | p57.22 | toevoer-, af­zuigventilator | BA_05_74_5722p57.22 | 0 | 0 | 0 | 0 | 0 | 0 | 0 | 0 | 0 | 0
Vrij uitvoerbaar. (diverse) | 2025-02-01 | BA | d | BA_D__XX_5701 | Dakventilator 1 kantoren dakopbouw Ba-5 |  | 1 | p57.22 | toevoer-, af­zuigventilator | BA_D__XX_5701p57.22 | 0 | 0 | 0 | 0 | 0 | 0 | 0 | 0 | 0 | 0
Vrij uitvoerbaar. (diverse) | 2025-02-01 | BA | d | BA_D__XX_5702 | Dakventilator 2 kantoren dakopbouw Ba-5 |  | 1 | p57.22 | toevoer-, af­zuigventilator | BA_D__XX_5702p57.22 | 0 | 0 | 0 | 0 | 0 | 0 | 0 | 0 | 0 | 0
Vrij uitvoerbaar. (diverse) | 2025-02-01 | BA | d | BA_D__XX_5703 | Dakventilator 3 kantoren dakopbouw Ba-5 |  | 1 | p57.22 | toevoer-, af­zuigventilator | BA_D__XX_5703p57.22 | 0 | 0 | 0 | 0 | 0 | 0 | 0 | 0 | 0 | 0
Vrij uitvoerbaar. (diverse) | 2025-02-01 | BA | d | BA_D__XX_5704 | Dakventilator toiletten dakopbouw Ba-5 |  | 1 | p57.22 | toevoer-, af­zuigventilator | BA_D__XX_5704p57.22 | 0 | 0 | 0 | 0 | 0 | 0 | 0 | 0 | 0 | 0
Vrij uitvoerbaar. (diverse) | 2025-02-01 | BA | d | BA_D__XX_5705 | Dakventilator 1 technische ruimte dakopbouw Ba-5 |  | 1 | p57.22 | toevoer-, af­zuigventilator | BA_D__XX_5705p57.22 | 0 | 0 | 0 | 0 | 0 | 0 | 0 | 0 | 0 | 0
Vrij uitvoerbaar. (diverse) | 2025-02-01 | BA | d | BA_D__XX_5706 | Dakventilator 2 technische ruimte dakopbouw Ba-5 |  | 1 | p57.22 | toevoer-, af­zuigventilator | BA_D__XX_5706p57.22 | 0 | 0 | 0 | 0 | 0 | 0 | 0 | 0 | 0 | 0
Vrij uitvoerbaar. (diverse) | 2025-02-01 | BA | d | BA_D__XX_5707 | Dakventilator 3 technische ruimte dakopbouw Ba-5 |  | 1 | p57.22 | toevoer-, af­zuigventilator | BA_D__XX_5707p57.22 | 0 | 0 | 0 | 0 | 0 | 0 | 0 | 0 | 0 | 0
Vrij uitvoerbaar. (diverse) | 2025-02-01 | BA | d | BA_D__XX_5708 | Dakventilator 4 technische ruimte dakopbouw Ba-5 |  | 1 | p57.22 | toevoer-, af­zuigventilator | BA_D__XX_5708p57.22 | 0 | 0 | 0 | 0 | 0 | 0 | 0 | 0 | 0 | 0
Locatieteam (Hotel en werkplaats) | 2025-02-01 | BA | k | BA_K__20_5701 | Afzuigventilator Traforuimte BA-K20E |  | 1 | p57.22 | toevoer-, af­zuigventilator | BA_K__20_5701p57.22 | 0 | 0 | 0 | 0 | 0 | 0 | 0 | 0 | 0 | 0
Locatieteam (Hotel en werkplaats) | 2025-02-01 | BA | k | BA_K__22_5701 | Afzuigventilator Traforuimte BA-K22E |  | 1 | p57.22 | toevoer-, af­zuigventilator | BA_K__22_5701p57.22 | 0 | 0 | 0 | 0 | 0 | 0 | 0 | 0 | 0 | 0
Locatieteam (Hotel en werkplaats) | 2025-02-01 | BA | k | BA_K__28_5701 | Afzuigventilator Dieselopslag |  | 1 | p57.22 | toevoer-, af­zuigventilator | BA_K__28_5701p57.22 | 0 | 0 | 0 | 0 | 0 | 0 | 0 | 0 | 0 | 0
Locatieteam (Hotel en werkplaats) | 2025-02-01 | BA | k | BA_K__28_5702 | Luchtverwarmer dieselruimte |  | 1 | p57.11 | VAV-box, luchtgordijn | BA_K__28_5702p57.11 | 0 | 0 | 0 | 0 | 0 | 0 | 0 | 0 | 0 | 0
Vrij uitvoerbaar. (diverse) | 2025-02-01 | BA | a | BA_XXXXX_5701 | Buitenluchtroosters |  | 5 | p57.08 | Reinigen toevoer- en afzuigrooster | BA_XXXXX_5701p57.08 | 0 | 0 | 0 | 0 | 0 | 0 | 0 | 0 | 0 | 0
Locatieteam (Hotel en werkplaats) | 2025-02-01 | BD | 0 | BD_00_18_5706 | Afzuigventilator UPS ruimte |  | 1 | p57.22 | toevoer-, af­zuigventilator | BD_00_18_5706p57.22 | 0 | 0 | 0 | 0 | 0 | 0 | 0 | 0 | 0 | 0
Vrij uitvoerbaar. (diverse) | 2025-02-01 | BD | 0 | BD_00_18_5713 | Afzuigventilator t.b.v. technische ruimte |  | 6 | p57.22 | toevoer-, af­zuigventilator | BD_00_18_5713p57.22 | 0 | 0 | 0 | 0 | 0 | 0 | 0 | 0 | 0 | 0
Locatieteam (Hotel en werkplaats) | 2025-08-01 | BD | 0 | BD_00_42_5701 | Mechanische afzuigventilatie |  | 4 | p57.22 | toevoer-, af­zuigventilator | BD_00_42_5701p57.22 | 0 | 0 | 0 | 0 | 0 | 0 | 0 | 0 | 0 | 0
| 2025-02-01 | BD | 0 | BD_00_46_5701 | Mechanische toevoerventilatie |  | 4 | p57.22 | toevoer-, af­zuigventilator | BD_00_46_5701p57.22 | 0 | 0 | 0 | 0 | 0 | 0 | 0 | 0 | 0 | 0
Vrij uitvoerbaar. (diverse) | 2025-03-01 | BD | 0 | BD_00_53_5701 | Afzuigventilator technische ruimte |  | 1 | p57.22 | toevoer-, af­zuigventilator | BD_00_53_5701p57.22 | 0 | 0 | 0 | 0 | 0 | 0 | 0 | 0 | 0 | 0
Locatieteam (Hotel en werkplaats) | 2025-12-01 | BD | 2 | BD_02_30_5501 | Computair SER Bd-230 |  | 1 | p57.18 | Computair GKW | BD_02_30_5501p57.18 | 0 | 0 | 0 | 0 | 0 | 0 | 0 | 0 | 0 | 0
Vrij uitvoerbaar. (diverse) | 2025-02-01 | BD | d | BD_D__XX_5701 | Dakventilator 1 kantoren dakopbouw Bd-5 |  | 1 | p57.22 | toevoer-, af­zuigventilator | BD_D__XX_5701p57.22 | 0 | 0 | 0 | 0 | 0 | 0 | 0 | 0 | 0 | 0
Vrij uitvoerbaar. (diverse) | 2025-02-01 | BD | d | BD_D__XX_5702 | Dakventilator 2 kantoren dakopbouw Bd-5 |  | 1 | p57.22 | toevoer-, af­zuigventilator | BD_D__XX_5702p57.22 | 0 | 0 | 0 | 0 | 0 | 0 | 0 | 0 | 0 | 0
Vrij uitvoerbaar. (diverse) | 2025-02-01 | BD | d | BD_D__XX_5703 | Dakventilator 3 kantoren dakopbouw Bd-5 |  | 1 | p57.22 | toevoer-, af­zuigventilator | BD_D__XX_5703p57.22 | 0 | 0 | 0 | 0 | 0 | 0 | 0 | 0 | 0 | 0
Locatieteam (Hotel en werkplaats) | 2025-05-01 | BE | 1 | BE_01_57_5701 | Afzuigventilator traforuimte |  | 1 | p57.22 | toevoer-, af­zuigventilator | BE_01_57_5701p57.22 | 0 | 0 | 0 | 0 | 0 | 0 | 0 | 0 | 0 | 0
Locatieteam (Hotel en werkplaats) | 2025-05-01 | BE | 1 | BE_01_58_5701 | Afzuigventilator traforuimte |  | 1 | p57.22 | toevoer-, af­zuigventilator | BE_01_58_5701p57.22 | 0 | 0 | 0 | 0 | 0 | 0 | 0 | 0 | 0 | 0
Vrij uitvoerbaar. (diverse) | 2025-05-01 | BE | 1 | BE_01114_5707 | Toevoerventilatoren Vriesveem |  | 2 | p57.22 | toevoer-, af­zuigventilator | BE_01114_5707p57.22 | 0 | 0 | 0 | 0 | 0 | 0 | 0 | 0 | 0 | 0
Vrij uitvoerbaar. (diverse) | 2025-10-01 | BE | 3 | BE_03_36_5701 | Luchtverdeelslangen |  | 4 | p57.15 | Reinigen luchtverdeelslangen | BE_03_36_5701p57.15 | 0 | 0 | 0 | 0 | 0 | 0 | 0 | 0 | 0 | 0
Locatieteam (Hotel en werkplaats) | 2025-05-01 | BE | 3 | BE_03305_5701 | ventilatorconvector unit |  | 1 | p57.12 | Fancoilunit | BE_03305_5701p57.12 | 0 | 0 | 0 | 0 | 0 | 0 | 0 | 0 | 0 | 0
Locatieteam (Hotel en werkplaats) | 2025-11-01 | BE | 3 | BE_03305_5701 | ventilatorconvector unit |  | 1 | p57.12 | Fancoilunit | BE_03305_5701p57.12 | 0 | 0 | 0 | 0 | 0 | 0 | 0 | 0 | 0 | 0
Locatieteam (Hotel en werkplaats) | 2025-06-01 | BE | 5 | BE_05_00_5703 | Afzuigventilator |  | 1 | p57.22 | toevoer-, af­zuigventilator | BE_05_00_5703p57.22 | 0 | 0 | 0 | 0 | 0 | 0 | 0 | 0 | 0 | 0
Locatieteam (Hotel en werkplaats) | 2025-06-01 | BE | 5 | BE_05_00_5704VA01 | Afzuigventilator snijtafel 1 Be-219 |  | 1 | p57.22 | toevoer-, af­zuigventilator | BE_05_00_5704VA01p57.22 | 0 | 0 | 0 | 0 | 0 | 0 | 0 | 0 | 0 | 0
Locatieteam (Hotel en werkplaats) | 2025-06-01 | BE | 5 | BE_05_00_5704VA02 | Afzuigventilator snijtafel 2 Be-219 |  | 1 | p57.22 | toevoer-, af­zuigventilator | BE_05_00_5704VA02p57.22 | 0 | 0 | 0 | 0 | 0 | 0 | 0 | 0 | 0 | 0
Locatieteam (Hotel en werkplaats) | 2025-06-01 | BE | 5 | BE_05_00_5704VA03 | Afzuigventilator snijtafel 3 Be-219 |  | 1 | p57.22 | toevoer-, af­zuigventilator | BE_05_00_5704VA03p57.22 | 0 | 0 | 0 | 0 | 0 | 0 | 0 | 0 | 0 | 0
Locatieteam (Hotel en werkplaats) | 2025-06-01 | BE | 5 | BE_05_00_5704VA04 | Afzuigventilator snijtafel 4 Be-219 |  | 1 | p57.22 | toevoer-, af­zuigventilator | BE_05_00_5704VA04p57.22 | 0 | 0 | 0 | 0 | 0 | 0 | 0 | 0 | 0 | 0
Locatieteam (Hotel en werkplaats) | 2025-06-01 | BE | 5 | BE_05_00_5705 | Afzuigventilator |  | 1 | p57.22 | toevoer-, af­zuigventilator | BE_05_00_5705p57.22 | 0 | 0 | 0 | 0 | 0 | 0 | 0 | 0 | 0 | 0
Locatieteam (Hotel en werkplaats) | 2025-06-01 | BE | 5 | BE_05_00_5706 | Afzuigventilator |  | 1 | p57.22 | toevoer-, af­zuigventilator | BE_05_00_5706p57.22 | 0 | 0 | 0 | 0 | 0 | 0 | 0 | 0 | 0 | 0
Locatieteam (Hotel en werkplaats) | 2025-01-01 | BE | 5 | BE_05_00_5707 | Afzuigventilator lifttmachinekamer |  | 1 | p57.22 | toevoer-, af­zuigventilator | BE_05_00_5707p57.22 | 0 | 0 | 0 | 0 | 0 | 0 | 0 | 0 | 0 | 0
Locatieteam (Hotel en werkplaats) | 2025-06-01 | BE | 5 | BE_05_00_5708 | Afzuigventilator Be-219 |  | 1 | p57.22 | toevoer-, af­zuigventilator | BE_05_00_5708p57.22 | 0 | 0 | 0 | 0 | 0 | 0 | 0 | 0 | 0 | 0
Locatieteam (Hotel en werkplaats) | 2025-06-01 | BE | 5 | BE_05_XX_5701 | Aanzuigplenum 753VT20.1 |  | 1 | p57.13 | Luchtaanzuigplenum | BE_05_XX_5701p57.13 | 0 | 0 | 0 | 0 | 0 | 0 | 0 | 0 | 0 | 0
Locatieteam (Hotel en werkplaats) | 2025-06-01 | BE | 5 | BE_05_XX-5702 | Aanzuigplenum LB01VT1+2 |  | 1 | p57.13 | Luchtaanzuigplenum | BE_05_XX-5702p57.13 | 0 | 0 | 0 | 0 | 0 | 0 | 0 | 0 | 0 | 0
Locatieteam (Hotel en werkplaats) | 2025-05-01 | BE | 5 | BE_05515_5701 | Afzuigventilator 753WSVA31 |  | 6 | p57.22 | toevoer-, af­zuigventilator | BE_05515_5701p57.22 | 0 | 0 | 0 | 0 | 0 | 0 | 0 | 0 | 0 | 0
Locatieteam (Hotel en werkplaats) | 2025-05-01 | BF | 0 | BF_00_09_5701 | Toevoerventilator |  | 1 | p57.22 | toevoer-, af­zuigventilator | BF_00_09_5701p57.22 | 0 | 0 | 0 | 0 | 0 | 0 | 0 | 0 | 0 | 0
Locatieteam (Hotel en werkplaats) | 2025-05-01 | BF | 0 | BF_00_09_5702 | Afzuigventilator |  | 1 | p57.22 | toevoer-, af­zuigventilator | BF_00_09_5702p57.22 | 0 | 0 | 0 | 0 | 0 | 0 | 0 | 0 | 0 | 0
Locatieteam (Hotel en werkplaats) | 2025-05-01 | BF | 0 | BF_00_13_5701 | Afzuigventilator |  | 1 | p57.22 | toevoer-, af­zuigventilator | BF_00_13_5701p57.22 | 0 | 0 | 0 | 0 | 0 | 0 | 0 | 0 | 0 | 0
Locatieteam (Hotel en werkplaats) | 2025-05-01 | BF | 0 | BF_00_15_5701 | Toevoerventilator |  | 1 | p57.22 | toevoer-, af­zuigventilator | BF_00_15_5701p57.22 | 0 | 0 | 0 | 0 | 0 | 0 | 0 | 0 | 0 | 0
Locatieteam (Hotel en werkplaats) | 2025-05-01 | BF | 0 | BF_00_17_5701 | Toevoerventilator |  | 1 | p57.22 | toevoer-, af­zuigventilator | BF_00_17_5701p57.22 | 0 | 0 | 0 | 0 | 0 | 0 | 0 | 0 | 0 | 0
Locatieteam (Hotel en werkplaats) | 2025-05-01 | BF | 0 | BF_00_18_5701 | Toevoerventilator |  | 1 | p57.22 | toevoer-, af­zuigventilator | BF_00_18_5701p57.22 | 0 | 0 | 0 | 0 | 0 | 0 | 0 | 0 | 0 | 0
Locatieteam (Hotel en werkplaats) | 2025-05-01 | BF | 0 | BF_00_22_5701 | Afzuigventilator dieseltankruimte |  | 1 | p57.22 | toevoer-, af­zuigventilator | BF_00_22_5701p57.22 | 0 | 0 | 0 | 0 | 0 | 0 | 0 | 0 | 0 | 0
Locatieteam (Hotel en werkplaats) | 2025-05-01 | BF | 0 | BF_00_22_5702 | Afzuigventilator dieseltankruimte |  | 1 | p57.22 | toevoer-, af­zuigventilator | BF_00_22_5702p57.22 | 0 | 0 | 0 | 0 | 0 | 0 | 0 | 0 | 0 | 0
Locatieteam (Hotel en werkplaats) | 2025-05-01 | BF | 0 | BF_00_22_5703 | Afzuigventilator dieseltankruimte |  | 1 | p57.22 | toevoer-, af­zuigventilator | BF_00_22_5703p57.22 | 0 | 0 | 0 | 0 | 0 | 0 | 0 | 0 | 0 | 0
Locatieteam (Hotel en werkplaats) | 2025-05-01 | BF | 0 | BF_00_XX_5701 | Afzuigventilatoren E-ruimtes |  | 10 | p57.22 | toevoer-, af­zuigventilator | BF_00_XX_5701p57.22 | 0 | 0 | 0 | 0 | 0 | 0 | 0 | 0 | 0 | 0
Vrij uitvoerbaar. (diverse) | 2025-05-01 | CA | 0 | CA_00_11_5701 | Roosters reinigen Textielshop |  | 10 | p57.08 | Reinigen toevoer- en afzuigrooster | CA_00_11_5701p57.08 | 0 | 0 | 0 | 0 | 0 | 0 | 0 | 0 | 0 | 0
Vrij uitvoerbaar. (diverse) | 2025-11-01 | CA | 0 | CA_00_11_5701 | Roosters reinigen Textielshop |  | 10 | p57.08 | Reinigen toevoer- en afzuigrooster | CA_00_11_5701p57.08 | 0 | 0 | 0 | 0 | 0 | 0 | 0 | 0 | 0 | 0
| 2025-07-01 | CA | 0 | CA_00_15_5701 | WTW-unit beddencentrale |  | 1 | p57.53 | WTW-unit | CA_00_15_5701p57.53 | 0 | 0 | 0 | 0 | 0 | 0 | 0 | 0 | 0 | 0
| 2025-03-01 | CA | 1 | CA_01_22_5701 | Buisventilator 5744VA |  | 1 | p57.22 | toevoer-, af­zuigventilator | CA_01_22_5701p57.22 | 0 | 0 | 0 | 0 | 0 | 0 | 0 | 0 | 0 | 0
| 2025-03-01 | CA | 1 | CA_01_22_5702 | Buisventilator 5744VT |  | 1 | p57.22 | toevoer-, af­zuigventilator | CA_01_22_5702p57.22 | 0 | 0 | 0 | 0 | 0 | 0 | 0 | 0 | 0 | 0
| 2025-03-01 | CA | 4 | CA_04_14_5719 | Radiaalventilator |  | 1 | p57.22 | toevoer-, af­zuigventilator | CA_04_14_5719p57.22 | 0 | 0 | 0 | 0 | 0 | 0 | 0 | 0 | 0 | 0
| 2025-03-01 | CA | 4 | CA_0409W_5721 | Radiaalventilator RA opslag |  | 1 | p57.22 | toevoer-, af­zuigventilator | CA_0409W_5721p57.22 | 0 | 0 | 0 | 0 | 0 | 0 | 0 | 0 | 0 | 0
| 2025-03-01 | CA | 4 | CA_0409W_5722 | Radiaalventilator RA opslag |  | 1 | p57.22 | toevoer-, af­zuigventilator | CA_0409W_5722p57.22 | 0 | 0 | 0 | 0 | 0 | 0 | 0 | 0 | 0 | 0
Special Care (Hotfloor) | 2025-03-01 | CA | 3 | CA_320A_5701 | Roosters reinigen MRI |  | 1 | p57.08 | Reinigen toevoer- en afzuigrooster | CA_320A_5701p57.08 | 0 | 0 | 0 | 0 | 0 | 0 | 0 | 0 | 0 | 0
Vrij uitvoerbaar. (diverse) | 2025-03-01 | CA | d | CA_D__XX_5701 | Dakventilator 1 Liftmachinekamer |  | 1 | p57.22 | toevoer-, af­zuigventilator | CA_D__XX_5701p57.22 | 0 | 0 | 0 | 0 | 0 | 0 | 0 | 0 | 0 | 0
Vrij uitvoerbaar. (diverse) | 2025-03-01 | CA | d | CA_D__XX_5702 | Dakventilator 2 Liftmachinekamer |  | 1 | p57.22 | toevoer-, af­zuigventilator | CA_D__XX_5702p57.22 | 0 | 0 | 0 | 0 | 0 | 0 | 0 | 0 | 0 | 0
Locatieteam (Hotel en werkplaats) | 2025-03-01 | CB | 0 | CB_00_03_5705 | Afzuigventilator gassenkast 1 |  | 1 | p57.22 | toevoer-, af­zuigventilator | CB_00_03_5705p57.22 | 0 | 0 | 0 | 0 | 0 | 0 | 0 | 0 | 0 | 0
Locatieteam (Hotel en werkplaats) | 2025-06-01 | CB | 0 | CB_00_04_5701 | Ventilatorconvector |  | 2 | p57.12 | Fancoilunit | CB_00_04_5701p57.12 | 0 | 0 | 0 | 0 | 0 | 0 | 0 | 0 | 0 | 0
Locatieteam (Hotel en werkplaats) | 2025-06-01 | CB | 0 | CB_00_06_5701 | Ventilatorconvector |  | 1 | p57.12 | Fancoilunit | CB_00_06_5701p57.12 | 0 | 0 | 0 | 0 | 0 | 0 | 0 | 0 | 0 | 0
Locatieteam (Hotel en werkplaats) | 2025-03-01 | CB | 0 | CB_00_21_5701 | Afzuigventilator gassenkast 2 |  | 1 | p57.22 | toevoer-, af­zuigventilator | CB_00_21_5701p57.22 | 0 | 0 | 0 | 0 | 0 | 0 | 0 | 0 | 0 | 0
Locatieteam (Hotel en werkplaats) | 2025-06-01 | CB | 2 | CB_02_XX_5701 | Plafondroosters 2e verdieping |  | 61 | p57.08 | Reinigen toevoer- en afzuigrooster | CB_02_XX_5701p57.08 | 0 | 0 | 0 | 0 | 0 | 0 | 0 | 0 | 0 | 0
Locatieteam (Hotel en werkplaats) | 2025-06-01 | CB | 2 | CB_02_XX_5702 | Afzuigrozetten 2e verdieping |  | 18 | p57.08 | Reinigen toevoer- en afzuigrooster | CB_02_XX_5702p57.08 | 0 | 0 | 0 | 0 | 0 | 0 | 0 | 0 | 0 | 0
Locatieteam (Hotel en werkplaats) | 2025-06-01 | CB | 2 | CB_02_XX_5703 | Ventilatorconvector unit 2e verdieping |  | 10 | p57.12 | Fancoilunit | CB_02_XX_5703p57.12 | 0 | 0 | 0 | 0 | 0 | 0 | 0 | 0 | 0 | 0
Locatieteam (Hotel en werkplaats) | 2025-06-01 | CB | 3 | CB_03_XX_5701 | Plafondroosters 3e verdieping |  | 44 | p57.08 | Reinigen toevoer- en afzuigrooster | CB_03_XX_5701p57.08 | 0 | 0 | 0 | 0 | 0 | 0 | 0 | 0 | 0 | 0
Locatieteam (Hotel en werkplaats) | 2025-06-01 | CB | 3 | CB_03_XX_5702 | Afzuigrozetten 3e verdieping |  | 17 | p57.08 | Reinigen toevoer- en afzuigrooster | CB_03_XX_5702p57.08 | 0 | 0 | 0 | 0 | 0 | 0 | 0 | 0 | 0 | 0
Locatieteam (Hotel en werkplaats) | 2025-06-01 | CB | 3 | CB_03_XX_5703 | Ventilatorconvector unit 3e verdieping |  | 7 | p57.12 | Fancoilunit | CB_03_XX_5703p57.12 | 0 | 0 | 0 | 0 | 0 | 0 | 0 | 0 | 0 | 0
Locatieteam (Hotel en werkplaats) | 2025-06-01 | CB | 4 | CB_04_15_5705 | Afzuigventilator 1 Zuurkast CB-312 |  | 1 | p57.22 | toevoer-, af­zuigventilator | CB_04_15_5705p57.22 | 0 | 0 | 0 | 0 | 0 | 0 | 0 | 0 | 0 | 0
Locatieteam (Hotel en werkplaats) | 2025-06-01 | CB | 4 | CB_04_15_5706 | Afzuigventilator 2 Isolator CB-312a |  | 1 | p57.22 | toevoer-, af­zuigventilator | CB_04_15_5706p57.22 | 0 | 0 | 0 | 0 | 0 | 0 | 0 | 0 | 0 | 0
Locatieteam (Hotel en werkplaats) | 2025-06-01 | CB | 4 | CB_04_15_5707 | Afzuigventilator 3 Zuurkast CB-312a |  | 1 | p57.22 | toevoer-, af­zuigventilator | CB_04_15_5707p57.22 | 0 | 0 | 0 | 0 | 0 | 0 | 0 | 0 | 0 | 0
Locatieteam (Hotel en werkplaats) | 2025-06-01 | CB | 4 | CB_04_15_5708 | Afzuigventilator 4 Zuurkast CB-312a |  | 1 | p57.22 | toevoer-, af­zuigventilator | CB_04_15_5708p57.22 | 0 | 0 | 0 | 0 | 0 | 0 | 0 | 0 | 0 | 0
Locatieteam (Hotel en werkplaats) | 2025-06-01 | CB | 4 | CB_04_15_5709 | Afzuigventilator 5 MVK + Kluis CB-314b |  | 1 | p57.22 | toevoer-, af­zuigventilator | CB_04_15_5709p57.22 | 0 | 0 | 0 | 0 | 0 | 0 | 0 | 0 | 0 | 0
Locatieteam (Hotel en werkplaats) | 2025-06-01 | CB | 4 | CB_04_15_5710 | Afzuigventilator 6 MVK CB-314b |  | 1 | p57.22 | toevoer-, af­zuigventilator | CB_04_15_5710p57.22 | 0 | 0 | 0 | 0 | 0 | 0 | 0 | 0 | 0 | 0
Locatieteam (Hotel en werkplaats) | 2025-06-01 | CB | 4 | CB_04_15_5711 | Afzuigventilator 8 Zuurkast CB-318 |  | 1 | p57.22 | toevoer-, af­zuigventilator | CB_04_15_5711p57.22 | 0 | 0 | 0 | 0 | 0 | 0 | 0 | 0 | 0 | 0
Locatieteam (Hotel en werkplaats) | 2025-06-01 | CB | 4 | CB_04_15_5712 | Afzuigventilator 9 MVK CB-320b |  | 1 | p57.22 | toevoer-, af­zuigventilator | CB_04_15_5712p57.22 | 0 | 0 | 0 | 0 | 0 | 0 | 0 | 0 | 0 | 0
Locatieteam (Hotel en werkplaats) | 2025-06-01 | CB | 4 | CB_04_15_5713 | Afzuigventilator 10 MVK CB-320b |  | 1 | p57.22 | toevoer-, af­zuigventilator | CB_04_15_5713p57.22 | 0 | 0 | 0 | 0 | 0 | 0 | 0 | 0 | 0 | 0
Locatieteam (Hotel en werkplaats) | 2025-06-01 | CB | 4 | CB_04_15_5714 | Afzuigventilator 11 MVK CB-322b |  | 1 | p57.22 | toevoer-, af­zuigventilator | CB_04_15_5714p57.22 | 0 | 0 | 0 | 0 | 0 | 0 | 0 | 0 | 0 | 0
Locatieteam (Hotel en werkplaats) | 2025-06-01 | CB | 4 | CB_04_15_5715 | Ventilatorconvector unit |  | 1 | p57.12 | Fancoilunit | CB_04_15_5715p57.12 | 0 | 0 | 0 | 0 | 0 | 0 | 0 | 0 | 0 | 0
Locatieteam (Hotel en werkplaats) | 2025-06-01 | CB | 4 | CB_04_15_5716 | Ventilatorconvector unit |  | 1 | p57.12 | Fancoilunit | CB_04_15_5716p57.12 | 0 | 0 | 0 | 0 | 0 | 0 | 0 | 0 | 0 | 0
Locatieteam (Hotel en werkplaats) | 2025-07-01 | CB | d | CB_D__XX_5702 | Dakafzuigventilator |  | 2 | p57.22 | toevoer-, af­zuigventilator | CB_D__XX_5702p57.22 | 0 | 0 | 0 | 0 | 0 | 0 | 0 | 0 | 0 | 0
Locatieteam (Hotel en werkplaats) | 2025-07-01 | CB | d | CB_D__XX_5703 | Dakafzuigventilator cleanroom |  | 1 | p57.22 | toevoer-, af­zuigventilator | CB_D__XX_5703p57.22 | 0 | 0 | 0 | 0 | 0 | 0 | 0 | 0 | 0 | 0
Locatieteam (Hotel en werkplaats) | 2025-07-01 | CB | d | CB_D__XX_5704 | Dakafzuigventilator cleanroom |  | 1 | p57.22 | toevoer-, af­zuigventilator | CB_D__XX_5704p57.22 | 0 | 0 | 0 | 0 | 0 | 0 | 0 | 0 | 0 | 0
Locatieteam (Hotel en werkplaats) | 2025-07-01 | CB | d | CB_D__XX_5705 | Dakafzuigventilator cleanroom |  | 1 | p57.22 | toevoer-, af­zuigventilator | CB_D__XX_5705p57.22 | 0 | 0 | 0 | 0 | 0 | 0 | 0 | 0 | 0 | 0
Locatieteam (Hotel en werkplaats) | 2025-01-01 | CD | 2 | CD_02_XX_5701 | Buitenluchtrooster |  | 1 | p57.08 | Reinigen toevoer- en afzuigrooster | CD_02_XX_5701p57.08 | 0 | 0 | 0 | 0 | 0 | 0 | 0 | 0 | 0 | 0
Locatieteam (Hotel en werkplaats) | 2025-01-01 | CD | 3 | CD_03_24_5501 | Ventilatorconvector unit |  | 1 | p57.12 | Fancoilunit | CD_03_24_5501p57.12 | 0 | 0 | 0 | 0 | 0 | 0 | 0 | 0 | 0 | 0
Locatieteam (Hotel en werkplaats) | 2025-01-01 | CD | d | CD_D__XX_5701 | Mechanische afzuigventilatie |  | 8 | p57.22 | toevoer-, af­zuigventilator | CD_D__XX_5701p57.22 | 0 | 0 | 0 | 0 | 0 | 0 | 0 | 0 | 0 | 0
Vrij uitvoerbaar. (diverse) | 2025-01-01 | CE | d | CE__DXXX_5701 | Dakafzuigventilatoren + kap |  | 6 | p57.22 | toevoer-, af­zuigventilator | CE__DXXX_5701p57.22 | 0 | 0 | 0 | 0 | 0 | 0 | 0 | 0 | 0 | 0
Locatieteam (Hotel en werkplaats) | 2025-01-01 | CE | 0 | CE_00_01_5701 | Afzuigventilator werkkamer CE-001 |  | 1 | p57.22 | toevoer-, af­zuigventilator | CE_00_01_5701p57.22 | 0 | 0 | 0 | 0 | 0 | 0 | 0 | 0 | 0 | 0
Locatieteam (Hotel en werkplaats) | 2025-01-01 | CE | 1 | CE_00_31_5701 | Afzuigventilator D-I ruimte CE-031 |  | 1 | p57.22 | toevoer-, af­zuigventilator | CE_00_31_5701p57.22 | 0 | 0 | 0 | 0 | 0 | 0 | 0 | 0 | 0 | 0
Locatieteam (Hotel en werkplaats) | 2025-01-01 | CE | 1 | CE_00_39_5701 | Afzuigventilator Laboratorium CE-039B |  | 1 | p57.22 | toevoer-, af­zuigventilator | CE_00_39_5701p57.22 | 0 | 0 | 0 | 0 | 0 | 0 | 0 | 0 | 0 | 0
Locatieteam (Hotel en werkplaats) | 2025-01-13 | CE | 0 | CE_00XXX_5701 | Luchtafvoerroosters |  | 24 | p57.08 | Reinigen toevoer- en afzuigrooster | CE_00XXX_5701p57.08 | 0 | 0 | 0 | 0 | 0 | 0 | 0 | 0 | 0 | 0
Locatieteam (Hotel en werkplaats) | 2025-01-27 | CE | 0 | CE_00XXX_5701 | Luchtafvoerroosters |  | 24 | p57.08 | Reinigen toevoer- en afzuigrooster | CE_00XXX_5701p57.08 | 0 | 0 | 0 | 0 | 0 | 0 | 0 | 0 | 0 | 0
Locatieteam (Hotel en werkplaats) | 2025-02-10 | CE | 0 | CE_00XXX_5701 | Luchtafvoerroosters |  | 24 | p57.08 | Reinigen toevoer- en afzuigrooster | CE_00XXX_5701p57.08 | 0 | 0 | 0 | 0 | 0 | 0 | 0 | 0 | 0 | 0
Locatieteam (Hotel en werkplaats) | 2025-02-24 | CE | 0 | CE_00XXX_5701 | Luchtafvoerroosters |  | 24 | p57.08 | Reinigen toevoer- en afzuigrooster | CE_00XXX_5701p57.08 | 0 | 0 | 0 | 0 | 0 | 0 | 0 | 0 | 0 | 0
Locatieteam (Hotel en werkplaats) | 2025-03-10 | CE | 0 | CE_00XXX_5701 | Luchtafvoerroosters |  | 24 | p57.08 | Reinigen toevoer- en afzuigrooster | CE_00XXX_5701p57.08 | 0 | 0 | 0 | 0 | 0 | 0 | 0 | 0 | 0 | 0
Locatieteam (Hotel en werkplaats) | 2025-03-24 | CE | 0 | CE_00XXX_5701 | Luchtafvoerroosters |  | 24 | p57.08 | Reinigen toevoer- en afzuigrooster | CE_00XXX_5701p57.08 | 0 | 0 | 0 | 0 | 0 | 0 | 0 | 0 | 0 | 0
Locatieteam (Hotel en werkplaats) | 2025-04-07 | CE | 0 | CE_00XXX_5701 | Luchtafvoerroosters |  | 24 | p57.08 | Reinigen toevoer- en afzuigrooster | CE_00XXX_5701p57.08 | 0 | 0 | 0 | 0 | 0 | 0 | 0 | 0 | 0 | 0
Locatieteam (Hotel en werkplaats) | 2025-04-21 | CE | 0 | CE_00XXX_5701 | Luchtafvoerroosters |  | 24 | p57.08 | Reinigen toevoer- en afzuigrooster | CE_00XXX_5701p57.08 | 0 | 0 | 0 | 0 | 0 | 0 | 0 | 0 | 0 | 0
Locatieteam (Hotel en werkplaats) | 2025-05-05 | CE | 0 | CE_00XXX_5701 | Luchtafvoerroosters |  | 24 | p57.08 | Reinigen toevoer- en afzuigrooster | CE_00XXX_5701p57.08 | 0 | 0 | 0 | 0 | 0 | 0 | 0 | 0 | 0 | 0
Locatieteam (Hotel en werkplaats) | 2025-05-19 | CE | 0 | CE_00XXX_5701 | Luchtafvoerroosters |  | 24 | p57.08 | Reinigen toevoer- en afzuigrooster | CE_00XXX_5701p57.08 | 0 | 0 | 0 | 0 | 0 | 0 | 0 | 0 | 0 | 0
Locatieteam (Hotel en werkplaats) | 2025-06-16 | CE | 0 | CE_00XXX_5701 | Luchtafvoerroosters |  | 24 | p57.08 | Reinigen toevoer- en afzuigrooster | CE_00XXX_5701p57.08 | 0 | 0 | 0 | 0 | 0 | 0 | 0 | 0 | 0 | 0
Locatieteam (Hotel en werkplaats) | 2025-06-30 | CE | 0 | CE_00XXX_5701 | Luchtafvoerroosters |  | 24 | p57.08 | Reinigen toevoer- en afzuigrooster | CE_00XXX_5701p57.08 | 0 | 0 | 0 | 0 | 0 | 0 | 0 | 0 | 0 | 0
Locatieteam (Hotel en werkplaats) | 2025-07-14 | CE | 0 | CE_00XXX_5701 | Luchtafvoerroosters |  | 24 | p57.08 | Reinigen toevoer- en afzuigrooster | CE_00XXX_5701p57.08 | 0 | 0 | 0 | 0 | 0 | 0 | 0 | 0 | 0 | 0
Locatieteam (Hotel en werkplaats) | 2025-07-28 | CE | 0 | CE_00XXX_5701 | Luchtafvoerroosters |  | 24 | p57.08 | Reinigen toevoer- en afzuigrooster | CE_00XXX_5701p57.08 | 0 | 0 | 0 | 0 | 0 | 0 | 0 | 0 | 0 | 0
Locatieteam (Hotel en werkplaats) | 2025-08-11 | CE | 0 | CE_00XXX_5701 | Luchtafvoerroosters |  | 24 | p57.08 | Reinigen toevoer- en afzuigrooster | CE_00XXX_5701p57.08 | 0 | 0 | 0 | 0 | 0 | 0 | 0 | 0 | 0 | 0
Locatieteam (Hotel en werkplaats) | 2025-08-25 | CE | 0 | CE_00XXX_5701 | Luchtafvoerroosters |  | 24 | p57.08 | Reinigen toevoer- en afzuigrooster | CE_00XXX_5701p57.08 | 0 | 0 | 0 | 0 | 0 | 0 | 0 | 0 | 0 | 0
Locatieteam (Hotel en werkplaats) | 2025-09-08 | CE | 0 | CE_00XXX_5701 | Luchtafvoerroosters |  | 24 | p57.08 | Reinigen toevoer- en afzuigrooster | CE_00XXX_5701p57.08 | 0 | 0 | 0 | 0 | 0 | 0 | 0 | 0 | 0 | 0
Locatieteam (Hotel en werkplaats) | 2025-09-22 | CE | 0 | CE_00XXX_5701 | Luchtafvoerroosters |  | 24 | p57.08 | Reinigen toevoer- en afzuigrooster | CE_00XXX_5701p57.08 | 0 | 0 | 0 | 0 | 0 | 0 | 0 | 0 | 0 | 0
Locatieteam (Hotel en werkplaats) | 2025-10-06 | CE | 0 | CE_00XXX_5701 | Luchtafvoerroosters |  | 24 | p57.08 | Reinigen toevoer- en afzuigrooster | CE_00XXX_5701p57.08 | 0 | 0 | 0 | 0 | 0 | 0 | 0 | 0 | 0 | 0
Locatieteam (Hotel en werkplaats) | 2025-10-20 | CE | 0 | CE_00XXX_5701 | Luchtafvoerroosters |  | 24 | p57.08 | Reinigen toevoer- en afzuigrooster | CE_00XXX_5701p57.08 | 0 | 0 | 0 | 0 | 0 | 0 | 0 | 0 | 0 | 0
Locatieteam (Hotel en werkplaats) | 2025-11-03 | CE | 0 | CE_00XXX_5701 | Luchtafvoerroosters |  | 24 | p57.08 | Reinigen toevoer- en afzuigrooster | CE_00XXX_5701p57.08 | 0 | 0 | 0 | 0 | 0 | 0 | 0 | 0 | 0 | 0
Locatieteam (Hotel en werkplaats) | 2025-11-17 | CE | 0 | CE_00XXX_5701 | Luchtafvoerroosters |  | 24 | p57.08 | Reinigen toevoer- en afzuigrooster | CE_00XXX_5701p57.08 | 0 | 0 | 0 | 0 | 0 | 0 | 0 | 0 | 0 | 0
Locatieteam (Hotel en werkplaats) | 2025-12-01 | CE | 0 | CE_00XXX_5701 | Luchtafvoerroosters |  | 24 | p57.08 | Reinigen toevoer- en afzuigrooster | CE_00XXX_5701p57.08 | 0 | 0 | 0 | 0 | 0 | 0 | 0 | 0 | 0 | 0
Locatieteam (Hotel en werkplaats) | 2025-12-15 | CE | 0 | CE_00XXX_5701 | Luchtafvoerroosters |  | 24 | p57.08 | Reinigen toevoer- en afzuigrooster | CE_00XXX_5701p57.08 | 0 | 0 | 0 | 0 | 0 | 0 | 0 | 0 | 0 | 0
Locatieteam (Hotel en werkplaats) | 2025-12-29 | CE | 0 | CE_00XXX_5701 | Luchtafvoerroosters |  | 24 | p57.08 | Reinigen toevoer- en afzuigrooster | CE_00XXX_5701p57.08 | 0 | 0 | 0 | 0 | 0 | 0 | 0 | 0 | 0 | 0
Locatieteam (Hotel en werkplaats) | 2025-10-01 | CE | 1 | CE_01XXX_5701 | Afzuigventilatoren zuurkasten |  | 7 | p57.22 | toevoer-, af­zuigventilator | CE_01XXX_5701p57.22 | 0 | 0 | 0 | 0 | 0 | 0 | 0 | 0 | 0 | 0
Vrij uitvoerbaar. (diverse) | 2025-01-01 | CE | 1 | CE_01XXX_5702 | Luchtverhitter |  | 4 | p57.11 | VAV-box, luchtgordijn | CE_01XXX_5702p57.11 | 0 | 0 | 0 | 0 | 0 | 0 | 0 | 0 | 0 | 0
Vrij uitvoerbaar. (diverse) | 2025-04-01 | CE | 1 | CE_01XXX_5702 | Luchtverhitter |  | 4 | p57.11 | VAV-box, luchtgordijn | CE_01XXX_5702p57.11 | 0 | 0 | 0 | 0 | 0 | 0 | 0 | 0 | 0 | 0
Vrij uitvoerbaar. (diverse) | 2025-07-01 | CE | 1 | CE_01XXX_5702 | Luchtverhitter |  | 4 | p57.11 | VAV-box, luchtgordijn | CE_01XXX_5702p57.11 | 0 | 0 | 0 | 0 | 0 | 0 | 0 | 0 | 0 | 0
Vrij uitvoerbaar. (diverse) | 2025-10-01 | CE | 1 | CE_01XXX_5702 | Luchtverhitter |  | 4 | p57.11 | VAV-box, luchtgordijn | CE_01XXX_5702p57.11 | 0 | 0 | 0 | 0 | 0 | 0 | 0 | 0 | 0 | 0
Special Care (Hotfloor) | 2025-03-01 | CE | 0 | CE_052B_5701 | Roosters reinigen MRI |  | 1 | p57.08 | Reinigen toevoer- en afzuigrooster | CE_052B_5701p57.08 | 0 | 0 | 0 | 0 | 0 | 0 | 0 | 0 | 0 | 0
Locatieteam (Hotel en werkplaats) | 2025-04-01 | CE | 2 | CE_XX__XX_5701 | Buitenluchtroosters |  | 18 | p57.08 | Reinigen toevoer- en afzuigrooster | CE_XX__XX_5701p57.08 | 0 | 0 | 0 | 0 | 0 | 0 | 0 | 0 | 0 | 0
Vrij uitvoerbaar. (diverse) | 2025-05-01 | DP | d | DP__DXXX_5701 | Afzuigventilator liftmachinekamer 927VA1 |  | 1 | p57.22 | toevoer-, af­zuigventilator | DP__DXXX_5701p57.22 | 0 | 0 | 0 | 0 | 0 | 0 | 0 | 0 | 0 | 0
Vrij uitvoerbaar. (diverse) | 2025-05-01 | DP | k | DP__K228_5701 | Afzuigventilator 928VA1 tbv glazuurruimte |  | 1 | p57.22 | toevoer-, af­zuigventilator | DP__K228_5701p57.22 | 0 | 0 | 0 | 0 | 0 | 0 | 0 | 0 | 0 | 0
Vrij uitvoerbaar. (diverse) | 2025-05-01 | DP | 0 | DP_00_XX_5701 | Buitenluchtroosters |  | 1 | p57.08 | Reinigen toevoer- en afzuigrooster | DP_00_XX_5701p57.08 | 0 | 0 | 0 | 0 | 0 | 0 | 0 | 0 | 0 | 0
Vrij uitvoerbaar. (diverse) | 2025-05-01 | DP | 0 | DP_00429_5701 | Ventilatorconvector unit |  | 1 | p57.12 | Fancoilunit | DP_00429_5701p57.12 | 0 | 0 | 0 | 0 | 0 | 0 | 0 | 0 | 0 | 0
Vrij uitvoerbaar. (diverse) | 2025-05-01 | DP | 0 | DP_01465_5701 | Ventilatorconvector unit |  | 1 | p57.12 | Fancoilunit | DP_01465_5701p57.12 | 0 | 0 | 0 | 0 | 0 | 0 | 0 | 0 | 0 | 0
Locatieteam (Hotel en werkplaats) | 2025-04-01 | EE | a | EE__AXXX_5701 | Afzuigventilator |  | 261 | p57.22 | toevoer-, af­zuigventilator | EE__AXXX_5701p57.22 | 0 | 0 | 0 | 0 | 0 | 0 | 0 | 0 | 0 | 0
Locatieteam (Hotel en werkplaats) | 2025-05-01 | EE | 0 | EE_00_XX_5701 | Buitenluchtroosters |  | 2 | p57.08 | Reinigen toevoer- en afzuigrooster | EE_00_XX_5701p57.08 | 0 | 0 | 0 | 0 | 0 | 0 | 0 | 0 | 0 | 0
Locatieteam (Hotel en werkplaats) | 2025-04-01 | EE | 1 | EE_01_83_5701 | Filterunit tbv Snijzaal Ee-183 |  | 8 | p57.09 | Absoluutfilter, paneelfilter | EE_01_83_5701p57.09 | 0 | 0 | 0 | 0 | 0 | 0 | 0 | 0 | 0 | 0
Locatieteam (Hotel en werkplaats) | 2025-04-01 | EE | 1 | EE_01_85_5701 | Filterunit tbv Snijzaal Ee-185 |  | 8 | p57.09 | Absoluutfilter, paneelfilter | EE_01_85_5701p57.09 | 0 | 0 | 0 | 0 | 0 | 0 | 0 | 0 | 0 | 0
Locatieteam (Hotel en werkplaats) | 2025-04-01 | EE | 2 | EE_02_54_5701 | Ventilatorconvector unit |  | 1 | p57.12 | Fancoilunit | EE_02_54_5701p57.12 | 0 | 0 | 0 | 0 | 0 | 0 | 0 | 0 | 0 | 0
Locatieteam (Hotel en werkplaats) | 2025-04-01 | EE | 2 | EE_02_58_5701 | Ventilatorconvector unit |  | 1 | p57.12 | Fancoilunit | EE_02_58_5701p57.12 | 0 | 0 | 0 | 0 | 0 | 0 | 0 | 0 | 0 | 0
Locatieteam (Hotel en werkplaats) | 2025-04-01 | EE | 4 | EE_04_01_5701 | Afzuigventilator 321VA24-1 |  | 1 | p57.22 | toevoer-, af­zuigventilator | EE_04_01_5701p57.22 | 0 | 0 | 0 | 0 | 0 | 0 | 0 | 0 | 0 | 0
Locatieteam (Hotel en werkplaats) | 2025-04-01 | EE | 4 | EE_04_01_5702 | Afzuigventilator 321VA24-2 |  | 1 | p57.22 | toevoer-, af­zuigventilator | EE_04_01_5702p57.22 | 0 | 0 | 0 | 0 | 0 | 0 | 0 | 0 | 0 | 0
Locatieteam (Hotel en werkplaats) | 2025-04-01 | EE | 4 | EE_04_01_5703 | Afzuigventilator 321VA24-3 |  | 1 | p57.22 | toevoer-, af­zuigventilator | EE_04_01_5703p57.22 | 0 | 0 | 0 | 0 | 0 | 0 | 0 | 0 | 0 | 0
Vrij uitvoerbaar. (diverse) | 2025-03-01 | EE | 4 | EE_04_23_5701 | Aanzuigrooster |  | 1 | p57.13a | Aanzuigrooster traforuimte | EE_04_23_5701p57.13a | 0 | 0 | 0 | 0 | 0 | 0 | 0 | 0 | 0 | 0
Vrij uitvoerbaar. (diverse) | 2025-09-01 | EE | 4 | EE_04_23_5701 | Aanzuigrooster |  | 1 | p57.13a | Aanzuigrooster traforuimte | EE_04_23_5701p57.13a | 0 | 0 | 0 | 0 | 0 | 0 | 0 | 0 | 0 | 0
Vrij uitvoerbaar. (diverse) | 2025-03-01 | EE | 4 | EE_04_23_5702 | Aanzuigrooster |  | 1 | p57.13a | Aanzuigrooster traforuimte | EE_04_23_5702p57.13a | 0 | 0 | 0 | 0 | 0 | 0 | 0 | 0 | 0 | 0
Vrij uitvoerbaar. (diverse) | 2025-09-01 | EE | 4 | EE_04_23_5702 | Aanzuigrooster |  | 1 | p57.13a | Aanzuigrooster traforuimte | EE_04_23_5702p57.13a | 0 | 0 | 0 | 0 | 0 | 0 | 0 | 0 | 0 | 0
Vrij uitvoerbaar. (diverse) | 2025-04-01 | EE | 4 | Ee_04401_5731 | Toevoerventilator trappenhuis kern 323VT24 |  | 1 | p57.22 | toevoer-, af­zuigventilator | Ee_04401_5731p57.22 | 0 | 0 | 0 | 0 | 0 | 0 | 0 | 0 | 0 | 0
Locatieteam (Hotel en werkplaats) | 2025-04-01 | EE | 6 | EE_06_11_5701 | Filterunit Bewaakte zone Röntgen |  | 5 | p57.09 | Absoluutfilter, paneelfilter | EE_06_11_5701p57.09 | 0 | 0 | 0 | 0 | 0 | 0 | 0 | 0 | 0 | 0
| 2025-11-01 | EE | 7 | EE_07_57B_5701 | Ventilatorconvector unit |  | 1 | p57.12 | Fancoilunit | EE_07_57B_5701p57.12 | 0 | 0 | 0 | 0 | 0 | 0 | 0 | 0 | 0 | 0
| 2025-11-01 | EE | 7 | EE_07_57C_5701 | Ventilatorconvector unit |  | 1 | p57.12 | Fancoilunit | EE_07_57C_5701p57.12 | 0 | 0 | 0 | 0 | 0 | 0 | 0 | 0 | 0 | 0
| 2025-11-01 | EE | 7 | EE_07_57D_5701 | Ventilatorconvector unit |  | 1 | p57.12 | Fancoilunit | EE_07_57D_5701p57.12 | 0 | 0 | 0 | 0 | 0 | 0 | 0 | 0 | 0 | 0
| 2025-11-01 | EE | 7 | EE_07_57E_5701 | Ventilatorconvector unit |  | 1 | p57.12 | Fancoilunit | EE_07_57E_5701p57.12 | 0 | 0 | 0 | 0 | 0 | 0 | 0 | 0 | 0 | 0
| 2025-11-01 | EE | 7 | EE_07_57L_5701 | Ventilatorconvector unit |  | 1 | p57.12 | Fancoilunit | EE_07_57L_5701p57.12 | 0 | 0 | 0 | 0 | 0 | 0 | 0 | 0 | 0 | 0
| 2025-11-01 | EE | 7 | EE_07_57M_5701 | Ventilatorconvector unit |  | 1 | p57.12 | Fancoilunit | EE_07_57M_5701p57.12 | 0 | 0 | 0 | 0 | 0 | 0 | 0 | 0 | 0 | 0
| 2025-11-01 | EE | 7 | EE_07_57O_5701 | Ventilatorconvector unit |  | 1 | p57.12 | Fancoilunit | EE_07_57O_5701p57.12 | 0 | 0 | 0 | 0 | 0 | 0 | 0 | 0 | 0 | 0
Locatieteam (Hotel en werkplaats) | 2025-04-01 | EE | 8 | EE_08_82_5702 | Ventilatorconvector unit |  | 2 | p57.12 | Fancoilunit | EE_08_82_5702p57.12 | 0 | 0 | 0 | 0 | 0 | 0 | 0 | 0 | 0 | 0
Locatieteam (Hotel en werkplaats) | 2025-04-01 | EE | 10 | EE_10_78_5701 | Ventilatorconvector unit |  | 1 | p57.12 | Fancoilunit | EE_10_78_5701p57.12 | 0 | 0 | 0 | 0 | 0 | 0 | 0 | 0 | 0 | 0
Locatieteam (Hotel en werkplaats) | 2025-04-01 | EE | 11 | EE_11_01_5701VA | Afvoerventilator |  | 1 | p57.22 | toevoer-, af­zuigventilator | EE_11_01_5701VAp57.22 | 0 | 0 | 0 | 0 | 0 | 0 | 0 | 0 | 0 | 0
Vrij uitvoerbaar. (diverse) | 2025-03-01 | EE | 11 | EE_11_23_5730 | Aanzuigrooster |  | 1 | p57.13a | Aanzuigrooster traforuimte | EE_11_23_5730p57.13a | 0 | 0 | 0 | 0 | 0 | 0 | 0 | 0 | 0 | 0
Vrij uitvoerbaar. (diverse) | 2025-09-01 | EE | 11 | EE_11_23_5730 | Aanzuigrooster |  | 1 | p57.13a | Aanzuigrooster traforuimte | EE_11_23_5730p57.13a | 0 | 0 | 0 | 0 | 0 | 0 | 0 | 0 | 0 | 0
Vrij uitvoerbaar. (diverse) | 2025-03-01 | EE | 11 | EE_11_23_5731 | Aanzuigrooster |  | 1 | p57.13a | Aanzuigrooster traforuimte | EE_11_23_5731p57.13a | 0 | 0 | 0 | 0 | 0 | 0 | 0 | 0 | 0 | 0
Vrij uitvoerbaar. (diverse) | 2025-09-01 | EE | 11 | EE_11_23_5731 | Aanzuigrooster |  | 1 | p57.13a | Aanzuigrooster traforuimte | EE_11_23_5731p57.13a | 0 | 0 | 0 | 0 | 0 | 0 | 0 | 0 | 0 | 0
Locatieteam (Hotel en werkplaats) | 2025-04-01 | EE | 13 | EE_13_35_5701 | Ventilatorconvector unit |  | 1 | p57.12 | Fancoilunit | EE_13_35_5701p57.12 | 0 | 0 | 0 | 0 | 0 | 0 | 0 | 0 | 0 | 0
Locatieteam (Hotel en werkplaats) | 2025-10-01 | EE | 13 | EE_13_35_5701 | Ventilatorconvector unit |  | 1 | p57.12 | Fancoilunit | EE_13_35_5701p57.12 | 0 | 0 | 0 | 0 | 0 | 0 | 0 | 0 | 0 | 0
Locatieteam (Hotel en werkplaats) | 2025-04-01 | EE | 13 | EE_13_XX_5701 | Ventilatorconvector unit |  | 2 | p57.12 | Fancoilunit | EE_13_XX_5701p57.12 | 0 | 0 | 0 | 0 | 0 | 0 | 0 | 0 | 0 | 0
Locatieteam (Hotel en werkplaats) | 2025-10-01 | EE | 13 | EE_13_XX_5701 | Ventilatorconvector unit |  | 2 | p57.12 | Fancoilunit | EE_13_XX_5701p57.12 | 0 | 0 | 0 | 0 | 0 | 0 | 0 | 0 | 0 | 0
Locatieteam (Hotel en werkplaats) | 2025-05-01 | EE | 13 | EE_13_XX_5702 | Afzuigrooster |  | 17 | p57.08 | Reinigen toevoer- en afzuigrooster | EE_13_XX_5702p57.08 | 0 | 0 | 0 | 0 | 0 | 0 | 0 | 0 | 0 | 0
Vrij uitvoerbaar. (diverse) | 2025-03-01 | EE | 18 | EE_18_23_5730 | Aanzuigrooster |  | 1 | p57.13a | Aanzuigrooster traforuimte | EE_18_23_5730p57.13a | 0 | 0 | 0 | 0 | 0 | 0 | 0 | 0 | 0 | 0
Vrij uitvoerbaar. (diverse) | 2025-09-01 | EE | 18 | EE_18_23_5730 | Aanzuigrooster |  | 1 | p57.13a | Aanzuigrooster traforuimte | EE_18_23_5730p57.13a | 0 | 0 | 0 | 0 | 0 | 0 | 0 | 0 | 0 | 0
Vrij uitvoerbaar. (diverse) | 2025-03-01 | EE | 18 | EE_18_23_5731 | Aanzuigrooster |  | 1 | p57.13a | Aanzuigrooster traforuimte | EE_18_23_5731p57.13a | 0 | 0 | 0 | 0 | 0 | 0 | 0 | 0 | 0 | 0
Vrij uitvoerbaar. (diverse) | 2025-09-01 | EE | 18 | EE_18_23_5731 | Aanzuigrooster |  | 1 | p57.13a | Aanzuigrooster traforuimte | EE_18_23_5731p57.13a | 0 | 0 | 0 | 0 | 0 | 0 | 0 | 0 | 0 | 0
Locatieteam (Hotel en werkplaats) | 2025-04-01 | EE | 25 | EE_25_01_5710 | Luchtafzuigventilator |  | 1 | p57.22 | toevoer-, af­zuigventilator | EE_25_01_5710p57.22 | 0 | 0 | 0 | 0 | 0 | 0 | 0 | 0 | 0 | 0
Locatieteam (Hotel en werkplaats) | 2025-04-01 | EE | 25 | EE_25_01_5711 | Luchtafzuigventilator |  | 1 | p57.22 | toevoer-, af­zuigventilator | EE_25_01_5711p57.22 | 0 | 0 | 0 | 0 | 0 | 0 | 0 | 0 | 0 | 0
Locatieteam (Hotel en werkplaats) | 2025-04-01 | EE | 25 | EE_25_01_5712 | Luchtafzuigventilator traforuimte |  | 2 | p57.22 | toevoer-, af­zuigventilator | EE_25_01_5712p57.22 | 0 | 0 | 0 | 0 | 0 | 0 | 0 | 0 | 0 | 0
Locatieteam (Hotel en werkplaats) | 2025-04-01 | EE | 25 | EE_25_02_5701 | Luchtafzuigventilator Trafo's EE-2525 |  | 1 | p57.22 | toevoer-, af­zuigventilator | EE_25_02_5701p57.22 | 0 | 0 | 0 | 0 | 0 | 0 | 0 | 0 | 0 | 0
Locatieteam (Hotel en werkplaats) | 2025-04-01 | EE | 25 | EE_25_02_5702 | Toevoerventilator |  | 1 | p57.22 | toevoer-, af­zuigventilator | EE_25_02_5702p57.22 | 0 | 0 | 0 | 0 | 0 | 0 | 0 | 0 | 0 | 0
Vrij uitvoerbaar. (diverse) | 2025-03-01 | EE | 25 | EE_25_25_5701 | Aanzuigrooster |  | 1 | p57.13a | Aanzuigrooster traforuimte | EE_25_25_5701p57.13a | 0 | 0 | 0 | 0 | 0 | 0 | 0 | 0 | 0 | 0
Vrij uitvoerbaar. (diverse) | 2025-09-01 | EE | 25 | EE_25_25_5701 | Aanzuigrooster |  | 1 | p57.13a | Aanzuigrooster traforuimte | EE_25_25_5701p57.13a | 0 | 0 | 0 | 0 | 0 | 0 | 0 | 0 | 0 | 0
Vrij uitvoerbaar. (diverse) | 2025-03-01 | EE | 25 | EE_25_25_5702 | Aanzuigrooster |  | 1 | p57.13a | Aanzuigrooster traforuimte | EE_25_25_5702p57.13a | 0 | 0 | 0 | 0 | 0 | 0 | 0 | 0 | 0 | 0
Vrij uitvoerbaar. (diverse) | 2025-09-01 | EE | 25 | EE_25_25_5702 | Aanzuigrooster |  | 1 | p57.13a | Aanzuigrooster traforuimte | EE_25_25_5702p57.13a | 0 | 0 | 0 | 0 | 0 | 0 | 0 | 0 | 0 | 0
Vrij uitvoerbaar. (diverse) | 2025-03-01 | EE | 25 | EE_25_25_5703 | Aanzuigrooster |  | 1 | p57.13a | Aanzuigrooster traforuimte | EE_25_25_5703p57.13a | 0 | 0 | 0 | 0 | 0 | 0 | 0 | 0 | 0 | 0
Vrij uitvoerbaar. (diverse) | 2025-09-01 | EE | 25 | EE_25_25_5703 | Aanzuigrooster |  | 1 | p57.13a | Aanzuigrooster traforuimte | EE_25_25_5703p57.13a | 0 | 0 | 0 | 0 | 0 | 0 | 0 | 0 | 0 | 0
Locatieteam (Hotel en werkplaats) | 2025-04-01 | EE | 25 | EE_26_26_5701 | Luchtafzuigventilator |  | 1 | p57.22 | toevoer-, af­zuigventilator | EE_26_26_5701p57.22 | 0 | 0 | 0 | 0 | 0 | 0 | 0 | 0 | 0 | 0
| 2025-07-01 | EG | 0 | EG_00_01_5702 | Toevoerventilator noodstroomschakelruimte zuid 5726 |  | 1 | p57.22 | toevoer-, af­zuigventilator | EG_00_01_5702p57.22 | 0 | 0 | 0 | 0 | 0 | 0 | 0 | 0 | 0 | 0
| 2025-07-01 | EG | 0 | EG_00_02_5702 | Afzuigventilator perscontainerruimte |  | 1 | p57.22 | toevoer-, af­zuigventilator | EG_00_02_5702p57.22 | 0 | 0 | 0 | 0 | 0 | 0 | 0 | 0 | 0 | 0
| 2025-07-01 | EG | 0 | EG_00_02_5703 | Afzuigventilator container wasruimte |  | 1 | p57.22 | toevoer-, af­zuigventilator | EG_00_02_5703p57.22 | 0 | 0 | 0 | 0 | 0 | 0 | 0 | 0 | 0 | 0
| 2025-01-06 | EG | 0 | EG_00_02_5755 | Ventilatorconvector unit |  | 1 | p57.12 | Fancoilunit | EG_00_02_5755p57.12 | 0 | 0 | 0 | 0 | 0 | 0 | 0 | 0 | 0 | 0
| 2025-04-07 | EG | 0 | EG_00_02_5755 | Ventilatorconvector unit |  | 1 | p57.12 | Fancoilunit | EG_00_02_5755p57.12 | 0 | 0 | 0 | 0 | 0 | 0 | 0 | 0 | 0 | 0
| 2025-07-07 | EG | 0 | EG_00_02_5755 | Ventilatorconvector unit |  | 1 | p57.12 | Fancoilunit | EG_00_02_5755p57.12 | 0 | 0 | 0 | 0 | 0 | 0 | 0 | 0 | 0 | 0
| 2025-10-06 | EG | 0 | EG_00_02_5755 | Ventilatorconvector unit |  | 1 | p57.12 | Fancoilunit | EG_00_02_5755p57.12 | 0 | 0 | 0 | 0 | 0 | 0 | 0 | 0 | 0 | 0
| 2025-01-06 | EG | 0 | EG_00_02_5756 | Ventilatorconvector unit |  | 1 | p57.12 | Fancoilunit | EG_00_02_5756p57.12 | 0 | 0 | 0 | 0 | 0 | 0 | 0 | 0 | 0 | 0
| 2025-03-03 | EG | 0 | EG_00_02_5756 | Ventilatorconvector unit |  | 1 | p57.12 | Fancoilunit | EG_00_02_5756p57.12 | 0 | 0 | 0 | 0 | 0 | 0 | 0 | 0 | 0 | 0
| 2025-05-05 | EG | 0 | EG_00_02_5756 | Ventilatorconvector unit |  | 1 | p57.12 | Fancoilunit | EG_00_02_5756p57.12 | 0 | 0 | 0 | 0 | 0 | 0 | 0 | 0 | 0 | 0
| 2025-07-07 | EG | 0 | EG_00_02_5756 | Ventilatorconvector unit |  | 1 | p57.12 | Fancoilunit | EG_00_02_5756p57.12 | 0 | 0 | 0 | 0 | 0 | 0 | 0 | 0 | 0 | 0
| 2025-09-01 | EG | 0 | EG_00_02_5756 | Ventilatorconvector unit |  | 1 | p57.12 | Fancoilunit | EG_00_02_5756p57.12 | 0 | 0 | 0 | 0 | 0 | 0 | 0 | 0 | 0 | 0
| 2025-11-03 | EG | 0 | EG_00_02_5756 | Ventilatorconvector unit |  | 1 | p57.12 | Fancoilunit | EG_00_02_5756p57.12 | 0 | 0 | 0 | 0 | 0 | 0 | 0 | 0 | 0 | 0
| 2025-01-06 | EG | 0 | EG_00_02_5771 | Ventilatorconvector unit |  | 1 | p57.12 | Fancoilunit | EG_00_02_5771p57.12 | 0 | 0 | 0 | 0 | 0 | 0 | 0 | 0 | 0 | 0
| 2025-03-03 | EG | 0 | EG_00_02_5771 | Ventilatorconvector unit |  | 1 | p57.12 | Fancoilunit | EG_00_02_5771p57.12 | 0 | 0 | 0 | 0 | 0 | 0 | 0 | 0 | 0 | 0
| 2025-05-05 | EG | 0 | EG_00_02_5771 | Ventilatorconvector unit |  | 1 | p57.12 | Fancoilunit | EG_00_02_5771p57.12 | 0 | 0 | 0 | 0 | 0 | 0 | 0 | 0 | 0 | 0
| 2025-07-07 | EG | 0 | EG_00_02_5771 | Ventilatorconvector unit |  | 1 | p57.12 | Fancoilunit | EG_00_02_5771p57.12 | 0 | 0 | 0 | 0 | 0 | 0 | 0 | 0 | 0 | 0
| 2025-09-01 | EG | 0 | EG_00_02_5771 | Ventilatorconvector unit |  | 1 | p57.12 | Fancoilunit | EG_00_02_5771p57.12 | 0 | 0 | 0 | 0 | 0 | 0 | 0 | 0 | 0 | 0
| 2025-11-03 | EG | 0 | EG_00_02_5771 | Ventilatorconvector unit |  | 1 | p57.12 | Fancoilunit | EG_00_02_5771p57.12 | 0 | 0 | 0 | 0 | 0 | 0 | 0 | 0 | 0 | 0
| 2025-01-06 | EG | 0 | EG_00_02_5773 | Ventilatorconvector unit |  | 1 | p57.12 | Fancoilunit | EG_00_02_5773p57.12 | 0 | 0 | 0 | 0 | 0 | 0 | 0 | 0 | 0 | 0
| 2025-03-03 | EG | 0 | EG_00_02_5773 | Ventilatorconvector unit |  | 1 | p57.12 | Fancoilunit | EG_00_02_5773p57.12 | 0 | 0 | 0 | 0 | 0 | 0 | 0 | 0 | 0 | 0
| 2025-05-05 | EG | 0 | EG_00_02_5773 | Ventilatorconvector unit |  | 1 | p57.12 | Fancoilunit | EG_00_02_5773p57.12 | 0 | 0 | 0 | 0 | 0 | 0 | 0 | 0 | 0 | 0
| 2025-07-07 | EG | 0 | EG_00_02_5773 | Ventilatorconvector unit |  | 1 | p57.12 | Fancoilunit | EG_00_02_5773p57.12 | 0 | 0 | 0 | 0 | 0 | 0 | 0 | 0 | 0 | 0
| 2025-09-01 | EG | 0 | EG_00_02_5773 | Ventilatorconvector unit |  | 1 | p57.12 | Fancoilunit | EG_00_02_5773p57.12 | 0 | 0 | 0 | 0 | 0 | 0 | 0 | 0 | 0 | 0
| 2025-11-03 | EG | 0 | EG_00_02_5773 | Ventilatorconvector unit |  | 1 | p57.12 | Fancoilunit | EG_00_02_5773p57.12 | 0 | 0 | 0 | 0 | 0 | 0 | 0 | 0 | 0 | 0
| 2025-03-01 | EG | 0 | EG_00_05_5701 | Afzuigventilator oliebunker |  | 1 | p57.22 | toevoer-, af­zuigventilator | EG_00_05_5701p57.22 | 0 | 0 | 0 | 0 | 0 | 0 | 0 | 0 | 0 | 0
| 2025-01-01 | EG | 0 | EG_00_14_5701 | Luchtgordijn |  | 3 | p57.11 | VAV-box, luchtgordijn | EG_00_14_5701p57.11 | 0 | 0 | 0 | 0 | 0 | 0 | 0 | 0 | 0 | 0
| 2025-04-01 | EG | 0 | EG_00_14_5701 | Luchtgordijn |  | 3 | p57.11 | VAV-box, luchtgordijn | EG_00_14_5701p57.11 | 0 | 0 | 0 | 0 | 0 | 0 | 0 | 0 | 0 | 0
| 2025-07-01 | EG | 0 | EG_00_14_5701 | Luchtgordijn |  | 3 | p57.11 | VAV-box, luchtgordijn | EG_00_14_5701p57.11 | 0 | 0 | 0 | 0 | 0 | 0 | 0 | 0 | 0 | 0
| 2025-10-01 | EG | 0 | EG_00_14_5701 | Luchtgordijn |  | 3 | p57.11 | VAV-box, luchtgordijn | EG_00_14_5701p57.11 | 0 | 0 | 0 | 0 | 0 | 0 | 0 | 0 | 0 | 0
| 2025-01-01 | EG | 0 | EG_00_14_5703 | Luchtgordijn |  | 2 | p57.11 | VAV-box, luchtgordijn | EG_00_14_5703p57.11 | 0 | 0 | 0 | 0 | 0 | 0 | 0 | 0 | 0 | 0
| 2025-04-01 | EG | 0 | EG_00_14_5703 | Luchtgordijn |  | 2 | p57.11 | VAV-box, luchtgordijn | EG_00_14_5703p57.11 | 0 | 0 | 0 | 0 | 0 | 0 | 0 | 0 | 0 | 0
| 2025-07-01 | EG | 0 | EG_00_14_5703 | Luchtgordijn |  | 2 | p57.11 | VAV-box, luchtgordijn | EG_00_14_5703p57.11 | 0 | 0 | 0 | 0 | 0 | 0 | 0 | 0 | 0 | 0
| 2025-10-01 | EG | 0 | EG_00_14_5703 | Luchtgordijn |  | 2 | p57.11 | VAV-box, luchtgordijn | EG_00_14_5703p57.11 | 0 | 0 | 0 | 0 | 0 | 0 | 0 | 0 | 0 | 0
Locatieteam (Hotel en werkplaats) | 2025-01-27 | EG | 0 | EG_00_14_5756 | Roosters reinigen koffiekamer |  | 1 | p57.08 | Reinigen toevoer- en afzuigrooster | EG_00_14_5756p57.08 | 0 | 0 | 0 | 0 | 0 | 0 | 0 | 0 | 0 | 0
Locatieteam (Hotel en werkplaats) | 2025-03-10 | EG | 0 | EG_00_14_5756 | Roosters reinigen koffiekamer |  | 1 | p57.08 | Reinigen toevoer- en afzuigrooster | EG_00_14_5756p57.08 | 0 | 0 | 0 | 0 | 0 | 0 | 0 | 0 | 0 | 0
Locatieteam (Hotel en werkplaats) | 2025-04-21 | EG | 0 | EG_00_14_5756 | Roosters reinigen koffiekamer |  | 1 | p57.08 | Reinigen toevoer- en afzuigrooster | EG_00_14_5756p57.08 | 0 | 0 | 0 | 0 | 0 | 0 | 0 | 0 | 0 | 0
Locatieteam (Hotel en werkplaats) | 2025-07-14 | EG | 0 | EG_00_14_5756 | Roosters reinigen koffiekamer |  | 1 | p57.08 | Reinigen toevoer- en afzuigrooster | EG_00_14_5756p57.08 | 0 | 0 | 0 | 0 | 0 | 0 | 0 | 0 | 0 | 0
Locatieteam (Hotel en werkplaats) | 2025-08-25 | EG | 0 | EG_00_14_5756 | Roosters reinigen koffiekamer |  | 1 | p57.08 | Reinigen toevoer- en afzuigrooster | EG_00_14_5756p57.08 | 0 | 0 | 0 | 0 | 0 | 0 | 0 | 0 | 0 | 0
Locatieteam (Hotel en werkplaats) | 2025-10-06 | EG | 0 | EG_00_14_5756 | Roosters reinigen koffiekamer |  | 1 | p57.08 | Reinigen toevoer- en afzuigrooster | EG_00_14_5756p57.08 | 0 | 0 | 0 | 0 | 0 | 0 | 0 | 0 | 0 | 0
Locatieteam (Hotel en werkplaats) | 2025-11-17 | EG | 0 | EG_00_14_5756 | Roosters reinigen koffiekamer |  | 1 | p57.08 | Reinigen toevoer- en afzuigrooster | EG_00_14_5756p57.08 | 0 | 0 | 0 | 0 | 0 | 0 | 0 | 0 | 0 | 0
Locatieteam (Hotel en werkplaats) | 2025-12-29 | EG | 0 | EG_00_14_5756 | Roosters reinigen koffiekamer |  | 1 | p57.08 | Reinigen toevoer- en afzuigrooster | EG_00_14_5756p57.08 | 0 | 0 | 0 | 0 | 0 | 0 | 0 | 0 | 0 | 0
| 2025-01-06 | EG | 0 | EG_00_14_5771 | Ventilatorconvector unit |  | 1 | p57.12 | Fancoilunit | EG_00_14_5771p57.12 | 0 | 0 | 0 | 0 | 0 | 0 | 0 | 0 | 0 | 0
| 2025-03-03 | EG | 0 | EG_00_14_5771 | Ventilatorconvector unit |  | 1 | p57.12 | Fancoilunit | EG_00_14_5771p57.12 | 0 | 0 | 0 | 0 | 0 | 0 | 0 | 0 | 0 | 0
| 2025-05-05 | EG | 0 | EG_00_14_5771 | Ventilatorconvector unit |  | 1 | p57.12 | Fancoilunit | EG_00_14_5771p57.12 | 0 | 0 | 0 | 0 | 0 | 0 | 0 | 0 | 0 | 0
| 2025-07-07 | EG | 0 | EG_00_14_5771 | Ventilatorconvector unit |  | 1 | p57.12 | Fancoilunit | EG_00_14_5771p57.12 | 0 | 0 | 0 | 0 | 0 | 0 | 0 | 0 | 0 | 0
| 2025-09-01 | EG | 0 | EG_00_14_5771 | Ventilatorconvector unit |  | 1 | p57.12 | Fancoilunit | EG_00_14_5771p57.12 | 0 | 0 | 0 | 0 | 0 | 0 | 0 | 0 | 0 | 0
| 2025-11-03 | EG | 0 | EG_00_14_5771 | Ventilatorconvector unit |  | 1 | p57.12 | Fancoilunit | EG_00_14_5771p57.12 | 0 | 0 | 0 | 0 | 0 | 0 | 0 | 0 | 0 | 0
| 2025-01-06 | EG | 0 | EG_00_14_5772 | Ventilatorconvector unit |  | 1 | p57.12 | Fancoilunit | EG_00_14_5772p57.12 | 0 | 0 | 0 | 0 | 0 | 0 | 0 | 0 | 0 | 0
| 2025-03-03 | EG | 0 | EG_00_14_5772 | Ventilatorconvector unit |  | 1 | p57.12 | Fancoilunit | EG_00_14_5772p57.12 | 0 | 0 | 0 | 0 | 0 | 0 | 0 | 0 | 0 | 0
| 2025-05-05 | EG | 0 | EG_00_14_5772 | Ventilatorconvector unit |  | 1 | p57.12 | Fancoilunit | EG_00_14_5772p57.12 | 0 | 0 | 0 | 0 | 0 | 0 | 0 | 0 | 0 | 0
| 2025-07-07 | EG | 0 | EG_00_14_5772 | Ventilatorconvector unit |  | 1 | p57.12 | Fancoilunit | EG_00_14_5772p57.12 | 0 | 0 | 0 | 0 | 0 | 0 | 0 | 0 | 0 | 0
| 2025-09-01 | EG | 0 | EG_00_14_5772 | Ventilatorconvector unit |  | 1 | p57.12 | Fancoilunit | EG_00_14_5772p57.12 | 0 | 0 | 0 | 0 | 0 | 0 | 0 | 0 | 0 | 0
| 2025-11-03 | EG | 0 | EG_00_14_5772 | Ventilatorconvector unit |  | 1 | p57.12 | Fancoilunit | EG_00_14_5772p57.12 | 0 | 0 | 0 | 0 | 0 | 0 | 0 | 0 | 0 | 0
| 2025-01-06 | EG | 0 | EG_00_14_5773 | Ventilatorconvector unit |  | 1 | p57.12 | Fancoilunit | EG_00_14_5773p57.12 | 0 | 0 | 0 | 0 | 0 | 0 | 0 | 0 | 0 | 0
| 2025-03-03 | EG | 0 | EG_00_14_5773 | Ventilatorconvector unit |  | 1 | p57.12 | Fancoilunit | EG_00_14_5773p57.12 | 0 | 0 | 0 | 0 | 0 | 0 | 0 | 0 | 0 | 0
| 2025-05-05 | EG | 0 | EG_00_14_5773 | Ventilatorconvector unit |  | 1 | p57.12 | Fancoilunit | EG_00_14_5773p57.12 | 0 | 0 | 0 | 0 | 0 | 0 | 0 | 0 | 0 | 0
| 2025-07-07 | EG | 0 | EG_00_14_5773 | Ventilatorconvector unit |  | 1 | p57.12 | Fancoilunit | EG_00_14_5773p57.12 | 0 | 0 | 0 | 0 | 0 | 0 | 0 | 0 | 0 | 0
| 2025-09-01 | EG | 0 | EG_00_14_5773 | Ventilatorconvector unit |  | 1 | p57.12 | Fancoilunit | EG_00_14_5773p57.12 | 0 | 0 | 0 | 0 | 0 | 0 | 0 | 0 | 0 | 0
| 2025-11-03 | EG | 0 | EG_00_14_5773 | Ventilatorconvector unit |  | 1 | p57.12 | Fancoilunit | EG_00_14_5773p57.12 | 0 | 0 | 0 | 0 | 0 | 0 | 0 | 0 | 0 | 0
| 2025-01-06 | EG | 0 | EG_00_14_5774 | Ventilatorconvector unit |  | 1 | p57.12 | Fancoilunit | EG_00_14_5774p57.12 | 0 | 0 | 0 | 0 | 0 | 0 | 0 | 0 | 0 | 0
| 2025-03-03 | EG | 0 | EG_00_14_5774 | Ventilatorconvector unit |  | 1 | p57.12 | Fancoilunit | EG_00_14_5774p57.12 | 0 | 0 | 0 | 0 | 0 | 0 | 0 | 0 | 0 | 0
| 2025-05-05 | EG | 0 | EG_00_14_5774 | Ventilatorconvector unit |  | 1 | p57.12 | Fancoilunit | EG_00_14_5774p57.12 | 0 | 0 | 0 | 0 | 0 | 0 | 0 | 0 | 0 | 0
| 2025-07-07 | EG | 0 | EG_00_14_5774 | Ventilatorconvector unit |  | 1 | p57.12 | Fancoilunit | EG_00_14_5774p57.12 | 0 | 0 | 0 | 0 | 0 | 0 | 0 | 0 | 0 | 0
| 2025-09-01 | EG | 0 | EG_00_14_5774 | Ventilatorconvector unit |  | 1 | p57.12 | Fancoilunit | EG_00_14_5774p57.12 | 0 | 0 | 0 | 0 | 0 | 0 | 0 | 0 | 0 | 0
| 2025-11-03 | EG | 0 | EG_00_14_5774 | Ventilatorconvector unit |  | 1 | p57.12 | Fancoilunit | EG_00_14_5774p57.12 | 0 | 0 | 0 | 0 | 0 | 0 | 0 | 0 | 0 | 0
| 2025-01-06 | EG | 0 | EG_00_14_5775 | Ventilatorconvector unit |  | 1 | p57.12 | Fancoilunit | EG_00_14_5775p57.12 | 0 | 0 | 0 | 0 | 0 | 0 | 0 | 0 | 0 | 0
| 2025-03-03 | EG | 0 | EG_00_14_5775 | Ventilatorconvector unit |  | 1 | p57.12 | Fancoilunit | EG_00_14_5775p57.12 | 0 | 0 | 0 | 0 | 0 | 0 | 0 | 0 | 0 | 0
| 2025-05-05 | EG | 0 | EG_00_14_5775 | Ventilatorconvector unit |  | 1 | p57.12 | Fancoilunit | EG_00_14_5775p57.12 | 0 | 0 | 0 | 0 | 0 | 0 | 0 | 0 | 0 | 0
| 2025-07-07 | EG | 0 | EG_00_14_5775 | Ventilatorconvector unit |  | 1 | p57.12 | Fancoilunit | EG_00_14_5775p57.12 | 0 | 0 | 0 | 0 | 0 | 0 | 0 | 0 | 0 | 0
| 2025-09-01 | EG | 0 | EG_00_14_5775 | Ventilatorconvector unit |  | 1 | p57.12 | Fancoilunit | EG_00_14_5775p57.12 | 0 | 0 | 0 | 0 | 0 | 0 | 0 | 0 | 0 | 0
| 2025-11-03 | EG | 0 | EG_00_14_5775 | Ventilatorconvector unit |  | 1 | p57.12 | Fancoilunit | EG_00_14_5775p57.12 | 0 | 0 | 0 | 0 | 0 | 0 | 0 | 0 | 0 | 0
| 2025-01-06 | EG | 0 | EG_00_14_5778 | Ventilatorconvector unit |  | 1 | p57.12 | Fancoilunit | EG_00_14_5778p57.12 | 0 | 0 | 0 | 0 | 0 | 0 | 0 | 0 | 0 | 0
| 2025-03-03 | EG | 0 | EG_00_14_5778 | Ventilatorconvector unit |  | 1 | p57.12 | Fancoilunit | EG_00_14_5778p57.12 | 0 | 0 | 0 | 0 | 0 | 0 | 0 | 0 | 0 | 0
| 2025-05-05 | EG | 0 | EG_00_14_5778 | Ventilatorconvector unit |  | 1 | p57.12 | Fancoilunit | EG_00_14_5778p57.12 | 0 | 0 | 0 | 0 | 0 | 0 | 0 | 0 | 0 | 0
| 2025-07-07 | EG | 0 | EG_00_14_5778 | Ventilatorconvector unit |  | 1 | p57.12 | Fancoilunit | EG_00_14_5778p57.12 | 0 | 0 | 0 | 0 | 0 | 0 | 0 | 0 | 0 | 0
| 2025-09-01 | EG | 0 | EG_00_14_5778 | Ventilatorconvector unit |  | 1 | p57.12 | Fancoilunit | EG_00_14_5778p57.12 | 0 | 0 | 0 | 0 | 0 | 0 | 0 | 0 | 0 | 0
| 2025-11-03 | EG | 0 | EG_00_14_5778 | Ventilatorconvector unit |  | 1 | p57.12 | Fancoilunit | EG_00_14_5778p57.12 | 0 | 0 | 0 | 0 | 0 | 0 | 0 | 0 | 0 | 0
| 2025-01-06 | EG | 0 | EG_00_14_5779 | Ventilatorconvector unit |  | 1 | p57.12 | Fancoilunit | EG_00_14_5779p57.12 | 0 | 0 | 0 | 0 | 0 | 0 | 0 | 0 | 0 | 0
| 2025-03-03 | EG | 0 | EG_00_14_5779 | Ventilatorconvector unit |  | 1 | p57.12 | Fancoilunit | EG_00_14_5779p57.12 | 0 | 0 | 0 | 0 | 0 | 0 | 0 | 0 | 0 | 0
| 2025-05-05 | EG | 0 | EG_00_14_5779 | Ventilatorconvector unit |  | 1 | p57.12 | Fancoilunit | EG_00_14_5779p57.12 | 0 | 0 | 0 | 0 | 0 | 0 | 0 | 0 | 0 | 0
| 2025-07-07 | EG | 0 | EG_00_14_5779 | Ventilatorconvector unit |  | 1 | p57.12 | Fancoilunit | EG_00_14_5779p57.12 | 0 | 0 | 0 | 0 | 0 | 0 | 0 | 0 | 0 | 0
| 2025-09-01 | EG | 0 | EG_00_14_5779 | Ventilatorconvector unit |  | 1 | p57.12 | Fancoilunit | EG_00_14_5779p57.12 | 0 | 0 | 0 | 0 | 0 | 0 | 0 | 0 | 0 | 0
| 2025-11-03 | EG | 0 | EG_00_14_5779 | Ventilatorconvector unit |  | 1 | p57.12 | Fancoilunit | EG_00_14_5779p57.12 | 0 | 0 | 0 | 0 | 0 | 0 | 0 | 0 | 0 | 0
| 2025-02-01 | EG | 0 | EG_00_18_5701 | Luchtgordijn |  | 1 | p57.11 | VAV-box, luchtgordijn | EG_00_18_5701p57.11 | 0 | 0 | 0 | 0 | 0 | 0 | 0 | 0 | 0 | 0
| 2025-05-01 | EG | 0 | EG_00_18_5701 | Luchtgordijn |  | 1 | p57.11 | VAV-box, luchtgordijn | EG_00_18_5701p57.11 | 0 | 0 | 0 | 0 | 0 | 0 | 0 | 0 | 0 | 0
| 2025-08-01 | EG | 0 | EG_00_18_5701 | Luchtgordijn |  | 1 | p57.11 | VAV-box, luchtgordijn | EG_00_18_5701p57.11 | 0 | 0 | 0 | 0 | 0 | 0 | 0 | 0 | 0 | 0
| 2025-11-01 | EG | 0 | EG_00_18_5701 | Luchtgordijn |  | 1 | p57.11 | VAV-box, luchtgordijn | EG_00_18_5701p57.11 | 0 | 0 | 0 | 0 | 0 | 0 | 0 | 0 | 0 | 0
| 2025-01-06 | EG | 0 | EG_00_18_5770 | Ventilatorconvector unit |  | 1 | p57.12 | Fancoilunit | EG_00_18_5770p57.12 | 0 | 0 | 0 | 0 | 0 | 0 | 0 | 0 | 0 | 0
| 2025-03-03 | EG | 0 | EG_00_18_5770 | Ventilatorconvector unit |  | 1 | p57.12 | Fancoilunit | EG_00_18_5770p57.12 | 0 | 0 | 0 | 0 | 0 | 0 | 0 | 0 | 0 | 0
| 2025-05-05 | EG | 0 | EG_00_18_5770 | Ventilatorconvector unit |  | 1 | p57.12 | Fancoilunit | EG_00_18_5770p57.12 | 0 | 0 | 0 | 0 | 0 | 0 | 0 | 0 | 0 | 0
| 2025-07-07 | EG | 0 | EG_00_18_5770 | Ventilatorconvector unit |  | 1 | p57.12 | Fancoilunit | EG_00_18_5770p57.12 | 0 | 0 | 0 | 0 | 0 | 0 | 0 | 0 | 0 | 0
| 2025-09-01 | EG | 0 | EG_00_18_5770 | Ventilatorconvector unit |  | 1 | p57.12 | Fancoilunit | EG_00_18_5770p57.12 | 0 | 0 | 0 | 0 | 0 | 0 | 0 | 0 | 0 | 0
| 2025-11-03 | EG | 0 | EG_00_18_5770 | Ventilatorconvector unit |  | 1 | p57.12 | Fancoilunit | EG_00_18_5770p57.12 | 0 | 0 | 0 | 0 | 0 | 0 | 0 | 0 | 0 | 0
| 2025-01-06 | EG | 0 | EG_00_18_5771 | Ventilatorconvector unit |  | 1 | p57.12 | Fancoilunit | EG_00_18_5771p57.12 | 0 | 0 | 0 | 0 | 0 | 0 | 0 | 0 | 0 | 0
| 2025-03-03 | EG | 0 | EG_00_18_5771 | Ventilatorconvector unit |  | 1 | p57.12 | Fancoilunit | EG_00_18_5771p57.12 | 0 | 0 | 0 | 0 | 0 | 0 | 0 | 0 | 0 | 0
| 2025-05-05 | EG | 0 | EG_00_18_5771 | Ventilatorconvector unit |  | 1 | p57.12 | Fancoilunit | EG_00_18_5771p57.12 | 0 | 0 | 0 | 0 | 0 | 0 | 0 | 0 | 0 | 0
| 2025-07-07 | EG | 0 | EG_00_18_5771 | Ventilatorconvector unit |  | 1 | p57.12 | Fancoilunit | EG_00_18_5771p57.12 | 0 | 0 | 0 | 0 | 0 | 0 | 0 | 0 | 0 | 0
| 2025-09-01 | EG | 0 | EG_00_18_5771 | Ventilatorconvector unit |  | 1 | p57.12 | Fancoilunit | EG_00_18_5771p57.12 | 0 | 0 | 0 | 0 | 0 | 0 | 0 | 0 | 0 | 0
| 2025-11-03 | EG | 0 | EG_00_18_5771 | Ventilatorconvector unit |  | 1 | p57.12 | Fancoilunit | EG_00_18_5771p57.12 | 0 | 0 | 0 | 0 | 0 | 0 | 0 | 0 | 0 | 0
| 2025-01-06 | EG | 0 | EG_00_18_5772 | Ventilatorconvector unit |  | 1 | p57.12 | Fancoilunit | EG_00_18_5772p57.12 | 0 | 0 | 0 | 0 | 0 | 0 | 0 | 0 | 0 | 0
| 2025-03-03 | EG | 0 | EG_00_18_5772 | Ventilatorconvector unit |  | 1 | p57.12 | Fancoilunit | EG_00_18_5772p57.12 | 0 | 0 | 0 | 0 | 0 | 0 | 0 | 0 | 0 | 0
| 2025-05-05 | EG | 0 | EG_00_18_5772 | Ventilatorconvector unit |  | 1 | p57.12 | Fancoilunit | EG_00_18_5772p57.12 | 0 | 0 | 0 | 0 | 0 | 0 | 0 | 0 | 0 | 0
| 2025-07-07 | EG | 0 | EG_00_18_5772 | Ventilatorconvector unit |  | 1 | p57.12 | Fancoilunit | EG_00_18_5772p57.12 | 0 | 0 | 0 | 0 | 0 | 0 | 0 | 0 | 0 | 0
| 2025-09-01 | EG | 0 | EG_00_18_5772 | Ventilatorconvector unit |  | 1 | p57.12 | Fancoilunit | EG_00_18_5772p57.12 | 0 | 0 | 0 | 0 | 0 | 0 | 0 | 0 | 0 | 0
| 2025-11-03 | EG | 0 | EG_00_18_5772 | Ventilatorconvector unit |  | 1 | p57.12 | Fancoilunit | EG_00_18_5772p57.12 | 0 | 0 | 0 | 0 | 0 | 0 | 0 | 0 | 0 | 0
| 2025-01-06 | EG | 0 | EG_00_18_5774 | Ventilatorconvector unit |  | 1 | p57.12 | Fancoilunit | EG_00_18_5774p57.12 | 0 | 0 | 0 | 0 | 0 | 0 | 0 | 0 | 0 | 0
| 2025-03-03 | EG | 0 | EG_00_18_5774 | Ventilatorconvector unit |  | 1 | p57.12 | Fancoilunit | EG_00_18_5774p57.12 | 0 | 0 | 0 | 0 | 0 | 0 | 0 | 0 | 0 | 0
| 2025-05-05 | EG | 0 | EG_00_18_5774 | Ventilatorconvector unit |  | 1 | p57.12 | Fancoilunit | EG_00_18_5774p57.12 | 0 | 0 | 0 | 0 | 0 | 0 | 0 | 0 | 0 | 0
| 2025-07-07 | EG | 0 | EG_00_18_5774 | Ventilatorconvector unit |  | 1 | p57.12 | Fancoilunit | EG_00_18_5774p57.12 | 0 | 0 | 0 | 0 | 0 | 0 | 0 | 0 | 0 | 0
| 2025-09-01 | EG | 0 | EG_00_18_5774 | Ventilatorconvector unit |  | 1 | p57.12 | Fancoilunit | EG_00_18_5774p57.12 | 0 | 0 | 0 | 0 | 0 | 0 | 0 | 0 | 0 | 0
| 2025-11-03 | EG | 0 | EG_00_18_5774 | Ventilatorconvector unit |  | 1 | p57.12 | Fancoilunit | EG_00_18_5774p57.12 | 0 | 0 | 0 | 0 | 0 | 0 | 0 | 0 | 0 | 0
| 2025-01-06 | EG | 0 | EG_00_18_5775 | Ventilatorconvector unit SER ruimte |  | 1 | p57.12 | Fancoilunit | EG_00_18_5775p57.12 | 0 | 0 | 0 | 0 | 0 | 0 | 0 | 0 | 0 | 0
| 2025-03-03 | EG | 0 | EG_00_18_5775 | Ventilatorconvector unit SER ruimte |  | 1 | p57.12 | Fancoilunit | EG_00_18_5775p57.12 | 0 | 0 | 0 | 0 | 0 | 0 | 0 | 0 | 0 | 0
| 2025-05-05 | EG | 0 | EG_00_18_5775 | Ventilatorconvector unit SER ruimte |  | 1 | p57.12 | Fancoilunit | EG_00_18_5775p57.12 | 0 | 0 | 0 | 0 | 0 | 0 | 0 | 0 | 0 | 0
| 2025-07-07 | EG | 0 | EG_00_18_5775 | Ventilatorconvector unit SER ruimte |  | 1 | p57.12 | Fancoilunit | EG_00_18_5775p57.12 | 0 | 0 | 0 | 0 | 0 | 0 | 0 | 0 | 0 | 0
| 2025-09-01 | EG | 0 | EG_00_18_5775 | Ventilatorconvector unit SER ruimte |  | 1 | p57.12 | Fancoilunit | EG_00_18_5775p57.12 | 0 | 0 | 0 | 0 | 0 | 0 | 0 | 0 | 0 | 0
| 2025-11-03 | EG | 0 | EG_00_18_5775 | Ventilatorconvector unit SER ruimte |  | 1 | p57.12 | Fancoilunit | EG_00_18_5775p57.12 | 0 | 0 | 0 | 0 | 0 | 0 | 0 | 0 | 0 | 0
| 2025-07-01 | EG | 0 | EG_00_19_5701 | Toevoer ventilator noodstroomschakelruimte noord 5725 |  | 1 | p57.22 | toevoer-, af­zuigventilator | EG_00_19_5701p57.22 | 0 | 0 | 0 | 0 | 0 | 0 | 0 | 0 | 0 | 0
| 2025-01-01 | EG | 0 | EG_00_22_5701 | Luchtgordijn |  | 1 | p57.11 | VAV-box, luchtgordijn | EG_00_22_5701p57.11 | 0 | 0 | 0 | 0 | 0 | 0 | 0 | 0 | 0 | 0
| 2025-04-01 | EG | 0 | EG_00_22_5701 | Luchtgordijn |  | 1 | p57.11 | VAV-box, luchtgordijn | EG_00_22_5701p57.11 | 0 | 0 | 0 | 0 | 0 | 0 | 0 | 0 | 0 | 0
| 2025-07-01 | EG | 0 | EG_00_22_5701 | Luchtgordijn |  | 1 | p57.11 | VAV-box, luchtgordijn | EG_00_22_5701p57.11 | 0 | 0 | 0 | 0 | 0 | 0 | 0 | 0 | 0 | 0
| 2025-10-01 | EG | 0 | EG_00_22_5701 | Luchtgordijn |  | 1 | p57.11 | VAV-box, luchtgordijn | EG_00_22_5701p57.11 | 0 | 0 | 0 | 0 | 0 | 0 | 0 | 0 | 0 | 0
Locatieteam (Hotel en werkplaats) | 2025-01-01 | EG | 0 | EG_00_30_5702 | Luchtbehandeling inblaaszakken |  | 2 | p57.15 | Inblaaszakken lucht | EG_00_30_5702p57.15 | 0 | 0 | 0 | 0 | 0 | 0 | 0 | 0 | 0 | 0
| 2025-07-01 | EG | 4 | EG_04_08_5701 | Afzuigventilator |  | 1 | p57.22 | toevoer-, af­zuigventilator | EG_04_08_5701p57.22 | 0 | 0 | 0 | 0 | 0 | 0 | 0 | 0 | 0 | 0
Locatieteam (Hotel en werkplaats) | 2025-07-01 | FF | 0 | FF_00_18_5702 | Afzuigventilator Traforuimte |  | 4 | p57.22 | toevoer-, af­zuigventilator | FF_00_18_5702p57.22 | 0 | 0 | 0 | 0 | 0 | 0 | 0 | 0 | 0 | 0
Locatieteam (Hotel en werkplaats) | 2025-07-01 | FF | 0 | FF_00_20_5701 | Afzuigventilator Traforuimte |  | 4 | p57.22 | toevoer-, af­zuigventilator | FF_00_20_5701p57.22 | 0 | 0 | 0 | 0 | 0 | 0 | 0 | 0 | 0 | 0
| 2025-04-01 | FH | a | FH__AXXX_5701 | Mechanische afzuigventilatie |  | 3 | p57.22 | toevoer-, af­zuigventilator | FH__AXXX_5701p57.22 | 0 | 0 | 0 | 0 | 0 | 0 | 0 | 0 | 0 | 0
| 2025-04-01 | FH | a | FH__AXXX_5702 | Buitenluchtroosters |  | 2 | p57.08 | Reinigen toevoer- en afzuigrooster | FH__AXXX_5702p57.08 | 0 | 0 | 0 | 0 | 0 | 0 | 0 | 0 | 0 | 0
| 2025-04-01 | FH | a | FH__AXXX_5703 | Toevoerventilator |  | 2 | p57.22 | toevoer-, af­zuigventilator | FH__AXXX_5703p57.22 | 0 | 0 | 0 | 0 | 0 | 0 | 0 | 0 | 0 | 0
vrij uitvoerbaar | 2019-04-01 | G | 0 | G__00_94_5701 | Afzuigventilator ambulancehal SEH |  | 1 | p57.22 | toevoer-, af­zuigventilator | G__00_94_5701p57.22 | 0 | 0 | 0 | 0 | 0 | 0 | 0 | 0 | 0 | 0
vrij uitvoerbaar | 2019-04-01 | G | 0 | G__00_94_5702 | Afzuigventilator ambulancehal SEH |  | 1 | p57.22 | toevoer-, af­zuigventilator | G__00_94_5702p57.22 | 0 | 0 | 0 | 0 | 0 | 0 | 0 | 0 | 0 | 0
vrij uitvoerbaar | 2019-07-01 | G | 0 | G_00_12_5702 | Ventilatorconvector unit |  | 1 | p57.12 | Fancoilunit | G_00_12_5702p57.12 | 0 | 0 | 0 | 0 | 0 | 0 | 0 | 0 | 0 | 0 | Fancoilunit
vrij uitvoerbaar | 2019-07-01 | G | 0 | G_00_12_5703 | Ventilatorconvector unit |  | 1 | p57.12 | Fancoilunit | G_00_12_5703p57.12 | 0 | 0 | 0 | 0 | 0 | 0 | 0 | 0 | 0 | 0 | Fancoilunit
vrij uitvoerbaar | 2019-07-01 | G | 0 | G_00_12_5704 | Ventilatorconvector unit |  | 1 | p57.12 | Fancoilunit | G_00_12_5704p57.12 | 0 | 0 | 0 | 0 | 0 | 0 | 0 | 0 | 0 | 0 | Fancoilunit
vrij uitvoerbaar | 2019-07-01 | G | 0 | G_00_12_5705 | Ventilatorconvector unit |  | 1 | p57.12 | Fancoilunit | G_00_12_5705p57.12 | 0 | 0 | 0 | 0 | 0 | 0 | 0 | 0 | 0 | 0 | Fancoilunit
vrij uitvoerbaar | 2019-07-01 | G | 0 | G_00_12_5706 | Ventilatorconvector unit |  | 1 | p57.12 | Fancoilunit | G_00_12_5706p57.12 | 0 | 0 | 0 | 0 | 0 | 0 | 0 | 0 | 0 | 0 | Fancoilunit
vrij uitvoerbaar | 2019-07-01 | G | 0 | G_00_12_5707 | Ventilatorconvector unit |  | 1 | p57.12 | Fancoilunit | G_00_12_5707p57.12 | 0 | 0 | 0 | 0 | 0 | 0 | 0 | 0 | 0 | 0 | Fancoilunit
vrij uitvoerbaar | 2019-07-01 | G | 0 | G_00_12_5708 | Ventilatorconvector unit |  | 1 | p57.12 | Fancoilunit | G_00_12_5708p57.12 | 0 | 0 | 0 | 0 | 0 | 0 | 0 | 0 | 0 | 0 | Fancoilunit
| 2020-07-01 | G | 0 | G_00_18_5701 | Ventilatorconvector unit |  | 1 | p57.12 | Fancoilunit | G_00_18_5701p57.12 | 0 | 0 | 0 | 0 | 0 | 0 | 0 | 0 | 0 | 0 | Fancoilunit
vrij uitvoerbaar | 2019-07-01 | G | 0 | G_00_60_5701 | Ventilatorconvector unit |  | 1 | p57.12 | Fancoilunit | G_00_60_5701p57.12 | 0 | 0 | 0 | 0 | 0 | 0 | 0 | 0 | 0 | 0
vrij uitvoerbaar | 2019-07-01 | G | 0 | G_00_60_5702 | Ventilatorconvector unit |  | 1 | p57.12 | Fancoilunit | G_00_60_5702p57.12 | 0 | 0 | 0 | 0 | 0 | 0 | 0 | 0 | 0 | 0
vrij uitvoerbaar | 2019-07-01 | G | 0 | G_00_60_5703 | Ventilatorconvector unit |  | 1 | p57.12 | Fancoilunit | G_00_60_5703p57.12 | 0 | 0 | 0 | 0 | 0 | 0 | 0 | 0 | 0 | 0
vrij uitvoerbaar | 2019-07-01 | G | 0 | G_00_60_5704 | Ventilatorconvector unit |  | 1 | p57.12 | Fancoilunit | G_00_60_5704p57.12 | 0 | 0 | 0 | 0 | 0 | 0 | 0 | 0 | 0 | 0
vrij uitvoerbaar | 2019-07-01 | G | 0 | G_00_60_5705 | Ventilatorconvector unit |  | 1 | p57.12 | Fancoilunit | G_00_60_5705p57.12 | 0 | 0 | 0 | 0 | 0 | 0 | 0 | 0 | 0 | 0
vrij uitvoerbaar | 2019-07-01 | G | 0 | G_00_60_5706 | Ventilatorconvector unit |  | 1 | p57.12 | Fancoilunit | G_00_60_5706p57.12 | 0 | 0 | 0 | 0 | 0 | 0 | 0 | 0 | 0 | 0
vrij uitvoerbaar | 2019-07-01 | G | 0 | G_00_60_5707 | Ventilatorconvector unit |  | 1 | p57.12 | Fancoilunit | G_00_60_5707p57.12 | 0 | 0 | 0 | 0 | 0 | 0 | 0 | 0 | 0 | 0
vrij uitvoerbaar | 2019-07-01 | G | 0 | G_00_60_5708 | Ventilatorconvector unit |  | 1 | p57.12 | Fancoilunit | G_00_60_5708p57.12 | 0 | 0 | 0 | 0 | 0 | 0 | 0 | 0 | 0 | 0
vrij uitvoerbaar | 2019-07-01 | G | 0 | G_00_60_5709 | Ventilatorconvector unit |  | 1 | p57.12 | Fancoilunit | G_00_60_5709p57.12 | 0 | 0 | 0 | 0 | 0 | 0 | 0 | 0 | 0 | 0
vrij uitvoerbaar | 2019-07-01 | G | 0 | G_00_60_5710 | Ventilatorconvector unit |  | 1 | p57.12 | Fancoilunit | G_00_60_5710p57.12 | 0 | 0 | 0 | 0 | 0 | 0 | 0 | 0 | 0 | 0
vrij uitvoerbaar | 2019-07-01 | G | 0 | G_00_60_5711 | Ventilatorconvector unit |  | 1 | p57.12 | Fancoilunit | G_00_60_5711p57.12 | 0 | 0 | 0 | 0 | 0 | 0 | 0 | 0 | 0 | 0
vrij uitvoerbaar | 2019-07-01 | G | 0 | G_00_60_5712 | Ventilatorconvector unit |  | 1 | p57.12 | Fancoilunit | G_00_60_5712p57.12 | 0 | 0 | 0 | 0 | 0 | 0 | 0 | 0 | 0 | 0
vrij uitvoerbaar | 2019-07-01 | G | 0 | G_00_60_5713 | Ventilatorconvector unit |  | 1 | p57.12 | Fancoilunit | G_00_60_5713p57.12 | 0 | 0 | 0 | 0 | 0 | 0 | 0 | 0 | 0 | 0
vrij uitvoerbaar | 2019-07-01 | G | 0 | G_00_60_5714 | Ventilatorconvector unit |  | 1 | p57.12 | Fancoilunit | G_00_60_5714p57.12 | 0 | 0 | 0 | 0 | 0 | 0 | 0 | 0 | 0 | 0
vrij uitvoerbaar | 2019-07-01 | G | 0 | G_00_60_5715 | Ventilatorconvector unit |  | 1 | p57.12 | Fancoilunit | G_00_60_5715p57.12 | 0 | 0 | 0 | 0 | 0 | 0 | 0 | 0 | 0 | 0
vrij uitvoerbaar | 2019-07-01 | G | 0 | G_00_60_5716 | Ventilatorconvector unit |  | 1 | p57.12 | Fancoilunit | G_00_60_5716p57.12 | 0 | 0 | 0 | 0 | 0 | 0 | 0 | 0 | 0 | 0
vrij uitvoerbaar | 2019-07-01 | G | 0 | G_00_60_5717 | Ventilatorconvector unit |  | 1 | p57.12 | Fancoilunit | G_00_60_5717p57.12 | 0 | 0 | 0 | 0 | 0 | 0 | 0 | 0 | 0 | 0
vrij uitvoerbaar | 2019-07-01 | G | 0 | G_00_60_5718 | Ventilatorconvector unit |  | 1 | p57.12 | Fancoilunit | G_00_60_5718p57.12 | 0 | 0 | 0 | 0 | 0 | 0 | 0 | 0 | 0 | 0
vrij uitvoerbaar | 2019-04-01 | GH | 1 | GH_01_XX_5701 | Afzuigventilator |  | 1 | p57.22 | toevoer-, af­zuigventilator | GH_01_XX_5701p57.22 | 0 | 0 | 0 | 0 | 0 | 0 | 0 | 0 | 0 | 0 | liftschacht
| 2025-04-01 | GH | 1 | GH_01_XX_5701 | Afzuigventilator |  | 1 | p57.22 | toevoer-, af­zuigventilator | GH_01_XX_5701p57.22 | 0 | 0 | 0 | 0 | 0 | 0 | 0 | 0 | 0 | 0
Vrij uitvoerbaar. (diverse) | 2025-06-01 | GK | 4 | GK__DXXX_5701 | Mechanische afzuigventilatie |  | 1 | p57.22 | toevoer-, af­zuigventilator | GK__DXXX_5701p57.22 | 0 | 0 | 0 | 0 | 0 | 0 | 0 | 0 | 0 | 0
Vrij uitvoerbaar. (diverse) | 2025-06-01 | GK | k | GK__K_45_5701 | Toevoerventilator overdruk |  | 1 | p57.22 | toevoer-, af­zuigventilator | GK__K_45_5701p57.22 | 0 | 0 | 0 | 0 | 0 | 0 | 0 | 0 | 0 | 0
Vrij uitvoerbaar. (diverse) | 2025-06-01 | GK | p | GK__PXXX_5701 | Mechanische afzuigventilatie |  | 5 | p57.22 | toevoer-, af­zuigventilator | GK__PXXX_5701p57.22 | 0 | 0 | 0 | 0 | 0 | 0 | 0 | 0 | 0 | 0
Locatieteam (Hotel en werkplaats) | 2025-02-01 | GK | 0 | GK_00_36_5702 | Luchtverhitter/gordijn |  | 1 | p57.11 | VAV-box, luchtgordijn | GK_00_36_5702p57.11 | 0 | 0 | 0 | 0 | 0 | 0 | 0 | 0 | 0 | 0
Locatieteam (Hotel en werkplaats) | 2025-05-01 | GK | 0 | GK_00_36_5702 | Luchtverhitter/gordijn |  | 1 | p57.11 | VAV-box, luchtgordijn | GK_00_36_5702p57.11 | 0 | 0 | 0 | 0 | 0 | 0 | 0 | 0 | 0 | 0
Locatieteam (Hotel en werkplaats) | 2025-08-01 | GK | 0 | GK_00_36_5702 | Luchtverhitter/gordijn |  | 1 | p57.11 | VAV-box, luchtgordijn | GK_00_36_5702p57.11 | 0 | 0 | 0 | 0 | 0 | 0 | 0 | 0 | 0 | 0
Locatieteam (Hotel en werkplaats) | 2025-11-01 | GK | 0 | GK_00_36_5702 | Luchtverhitter/gordijn |  | 1 | p57.11 | VAV-box, luchtgordijn | GK_00_36_5702p57.11 | 0 | 0 | 0 | 0 | 0 | 0 | 0 | 0 | 0 | 0
Locatieteam (Hotel en werkplaats) | 2025-06-01 | GK | 2 | GK_00XXX_5702 | Ventilatorconvector unit KK-1 |  | 7 | p57.12 | Fancoilunit | GK_00XXX_5702p57.12 | 0 | 0 | 0 | 0 | 0 | 0 | 0 | 0 | 0 | 0
Locatieteam (Hotel en werkplaats) | 2025-06-01 | GK | 1 | GK_01XXX_5701 | Ventilatorconvector unit KK-1 |  | 12 | p57.12 | Fancoilunit | GK_01XXX_5701p57.12 | 0 | 0 | 0 | 0 | 0 | 0 | 0 | 0 | 0 | 0
Locatieteam (Hotel en werkplaats) | 2025-06-01 | GK | 2 | GK_02XXX_5702 | Ventilatorconvector unit KK-1 |  | 12 | p57.12 | Fancoilunit | GK_02XXX_5702p57.12 | 0 | 0 | 0 | 0 | 0 | 0 | 0 | 0 | 0 | 0
Locatieteam (Hotel en werkplaats) | 2025-06-01 | GK | 3 | GK_03XXX_5701 | Ventilatorconvector unit KK-1 en KK-2 |  | 19 | p57.12 | Fancoilunit | GK_03XXX_5701p57.12 | 0 | 0 | 0 | 0 | 0 | 0 | 0 | 0 | 0 | 0
Locatieteam (Hotel en werkplaats) | 2025-06-01 | GK | 4 | GK_04XXX_5701 | Ventilatorconvector unit KK-1 en KK-2 |  | 19 | p57.12 | Fancoilunit | GK_04XXX_5701p57.12 | 0 | 0 | 0 | 0 | 0 | 0 | 0 | 0 | 0 | 0
Locatieteam (Hotel en werkplaats) | 2025-06-01 | GK | 5 | GK_05XXX_5701 | Ventilatorconvector unit |  | 19 | p57.12 | Fancoilunit | GK_05XXX_5701p57.12 | 0 | 0 | 0 | 0 | 0 | 0 | 0 | 0 | 0 | 0
Locatieteam (Hotel en werkplaats) | 2025-06-01 | GK | 6 | GK_06XXX_5701 | Ventilatorconvector unit |  | 6 | p57.12 | Fancoilunit | GK_06XXX_5701p57.12 | 0 | 0 | 0 | 0 | 0 | 0 | 0 | 0 | 0 | 0
Vrij uitvoerbaar. (diverse) | 2025-06-01 | GK | d | GK_DXXXX_5703 | Dakventilator |  | 5 | p57.22 | toevoer-, af­zuigventilator | GK_DXXXX_5703p57.22 | 0 | 0 | 0 | 0 | 0 | 0 | 0 | 0 | 0 | 0
Locatieteam (Hotel en werkplaats) | 2025-11-01 | KP | a | KP__AXXX_5701 | Mechanische afzuigventilatie |  | 10 | p57.22 | toevoer-, af­zuigventilator | KP__AXXX_5701p57.22 | 0 | 0 | 0 | 0 | 0 | 0 | 0 | 0 | 0 | 0
Vrij uitvoerbaar. (diverse) | 2025-01-01 | KP | 1 | KP_01_814_5701 | Ventilatorconvector unit |  | 1 | p57.12 | Fancoilunit | KP_01_814_5701p57.12 | 0 | 0 | 0 | 0 | 0 | 0 | 0 | 0 | 0 | 0
Vrij uitvoerbaar. (diverse) | 2025-01-01 | KP | 1 | KP_01_818_5701 | Ventilatorconvector unit |  | 1 | p57.12 | Fancoilunit | KP_01_818_5701p57.12 | 0 | 0 | 0 | 0 | 0 | 0 | 0 | 0 | 0 | 0
Vrij uitvoerbaar. (diverse) | 2025-01-01 | KP | 1 | KP_01_822_5701 | Ventilatorconvector unit |  | 1 | p57.12 | Fancoilunit | KP_01_822_5701p57.12 | 0 | 0 | 0 | 0 | 0 | 0 | 0 | 0 | 0 | 0
Vrij uitvoerbaar. (diverse) | 2025-01-01 | KP | 1 | KP_01_824_5701 | Ventilatorconvector unit |  | 1 | p57.12 | Fancoilunit | KP_01_824_5701p57.12 | 0 | 0 | 0 | 0 | 0 | 0 | 0 | 0 | 0 | 0
Vrij uitvoerbaar. (diverse) | 2025-01-01 | KP | 1 | KP_01_824_5702 | Ventilatorconvector unit |  | 1 | p57.12 | Fancoilunit | KP_01_824_5702p57.12 | 0 | 0 | 0 | 0 | 0 | 0 | 0 | 0 | 0 | 0
Vrij uitvoerbaar. (diverse) | 2025-11-01 | KP | d | KP_DXXXX_5702 | dakventilator liftschacht |  | 1 | p57.22 | toevoer-, af­zuigventilator | KP_DXXXX_5702p57.22 | 0 | 0 | 0 | 0 | 0 | 0 | 0 | 0 | 0 | 0
Vrij uitvoerbaar. (diverse) | 2025-11-01 | KP | d | KP_DXXXX_5703 | dakventilator technische ruimte |  | 1 | p57.22 | toevoer-, af­zuigventilator | KP_DXXXX_5703p57.22 | 0 | 0 | 0 | 0 | 0 | 0 | 0 | 0 | 0 | 0
| 2025-10-01 | MB | 0 | MB_00_01_5701 | Luchtbehandeling inblaaszakken |  | 1 | p57.15 | Inblaaszakken lucht | MB_00_01_5701p57.15 | 0 | 0 | 0 | 0 | 0 | 0 | 0 | 0 | 0 | 0
vrij uitvoerbaar | 2019-04-01 | NA | k | NA__K_XX_5701 | Toevoerventilator |  | 1 | p57.22 | toevoer-, af­zuigventilator | NA__K_XX_5701p57.22 | 0 | 0 | 0 | 0 | 0 | 0 | 0 | 0 | 0 | 0 | Overdrukvent. 1 trappenhuis
vrij uitvoerbaar | 2019-04-01 | NA | k | NA__K_XX_5702 | Toevoerventilator |  | 1 | p57.22 | toevoer-, af­zuigventilator | NA__K_XX_5702p57.22 | 0 | 0 | 0 | 0 | 0 | 0 | 0 | 0 | 0 | 0 | Overdrukvent. 2 trappenhuis
Special Care (Hotfloor) | 2019-07-01 | NA | 0 | NA_00_05_5774 | Ventilatorconvector unit |  | 1 | p57.12 | Fancoilunit | NA_00_05_5774p57.12 | 0 | 0 | 0 | 0 | 0 | 0 | 0 | 0 | 0 | 0
Special Care (Hotfloor) | 2019-07-01 | NA | 0 | NA_00_05_5775 | Ventilatorconvector unit |  | 1 | p57.12 | Fancoilunit | NA_00_05_5775p57.12 | 0 | 0 | 0 | 0 | 0 | 0 | 0 | 0 | 0 | 0
Special Care (Hotfloor) | 2019-07-01 | NA | 0 | NA_00_06_5774 | Ventilatorconvector unit |  | 1 | p57.12 | Fancoilunit | NA_00_06_5774p57.12 | 0 | 0 | 0 | 0 | 0 | 0 | 0 | 0 | 0 | 0
Special Care (Hotfloor) | 2019-07-01 | NA | 0 | NA_00_06_5776 | Ventilatorconvector unit |  | 1 | p57.12 | Fancoilunit | NA_00_06_5776p57.12 | 0 | 0 | 0 | 0 | 0 | 0 | 0 | 0 | 0 | 0
Special Care (Hotfloor) | 2019-07-01 | NA | 0 | NA_00_06_5778 | Ventilatorconvector unit |  | 1 | p57.12 | Fancoilunit | NA_00_06_5778p57.12 | 0 | 0 | 0 | 0 | 0 | 0 | 0 | 0 | 0 | 0
Special Care (Hotfloor) | 2019-07-01 | NA | 0 | NA_00_10_5775 | Ventilatorconvector unit |  | 1 | p57.12 | Fancoilunit | NA_00_10_5775p57.12 | 0 | 0 | 0 | 0 | 0 | 0 | 0 | 0 | 0 | 0
Special Care (Hotfloor) | 2019-07-01 | NA | 0 | NA_00_10_5776 | Ventilatorconvector unit |  | 1 | p57.12 | Fancoilunit | NA_00_10_5776p57.12 | 0 | 0 | 0 | 0 | 0 | 0 | 0 | 0 | 0 | 0
vrij uitvoerbaar | 2019-04-01 | NA | 0 | NA_00_21_5701 | Toevoerventilator |  | 1 | p57.22 | toevoer-, af­zuigventilator | NA_00_21_5701p57.22 | 0 | 0 | 0 | 0 | 0 | 0 | 0 | 0 | 0 | 0 | Overdrukvent. 3 trappenhuis
vrij uitvoerbaar | 2019-04-01 | NA | 0 | NA_00_21_5702 | Toevoerventilator |  | 1 | p57.22 | toevoer-, af­zuigventilator | NA_00_21_5702p57.22 | 0 | 0 | 0 | 0 | 0 | 0 | 0 | 0 | 0 | 0 | Overdrukvent. 4 trappenhuis
vrij uitvoerbaar | 2019-07-01 | NA | 7 | NA_07_12_5771 | Ventilatorconvector unit |  | 1 | p57.12 | Fancoilunit | NA_07_12_5771p57.12 | 0 | 0 | 0 | 0 | 0 | 0 | 0 | 0 | 0 | 0
vrij uitvoerbaar | 2019-07-01 | NA | 7 | NA_07_12_5772 | Ventilatorconvector unit |  | 1 | p57.12 | Fancoilunit | NA_07_12_5772p57.12 | 0 | 0 | 0 | 0 | 0 | 0 | 0 | 0 | 0 | 0
Special Care (laboratorium) | 2020-07-01 | NA | 12 | NA_12_19_5701 | Ventilatorconvector unit |  | 1 | p57.12 | Fancoilunit | NA_12_19_5701p57.12 | 0 | 0 | 0 | 0 | 0 | 0 | 0 | 0 | 0 | 0 | Fancoilunit
vrij uitvoerbaar | 2019-07-01 | NA | 13 | NA_13_16_5777 | Ventilatorconvector unit |  | 1 | p57.12 | Fancoilunit | NA_13_16_5777p57.12 | 0 | 0 | 0 | 0 | 0 | 0 | 0 | 0 | 0 | 0
vrij uitvoerbaar | 2019-07-01 | NA | 13 | NA_13_16_5778 | Ventilatorconvector unit |  | 1 | p57.12 | Fancoilunit | NA_13_16_5778p57.12 | 0 | 0 | 0 | 0 | 0 | 0 | 0 | 0 | 0 | 0
Special Care (laboratorium) | 2019-04-01 | NA | 31 | NA_31_10_5701 | Afzuigventilator |  | 1 | p57.22 | toevoer-, af­zuigventilator | NA_31_10_5701p57.22 | 0 | 0 | 0 | 0 | 0 | 0 | 0 | 0 | 0 | 0 | Afzuig LAB K01
Special Care (laboratorium) | 2019-04-01 | NA | 31 | NA_31_10_5702 | Afzuigventilator |  | 1 | p57.22 | toevoer-, af­zuigventilator | NA_31_10_5702p57.22 | 0 | 0 | 0 | 0 | 0 | 0 | 0 | 0 | 0 | 0 | Afzuig LAB K01
Special Care (laboratorium) | 2019-04-01 | NA | 31 | NA_31_10_5703 | Afzuigventilator |  | 1 | p57.22 | toevoer-, af­zuigventilator | NA_31_10_5703p57.22 | 0 | 0 | 0 | 0 | 0 | 0 | 0 | 0 | 0 | 0 | C LAB K02
Special Care (laboratorium) | 2019-04-01 | NA | 31 | NA_31_10_5704 | Afzuigventilator |  | 1 | p57.22 | toevoer-, af­zuigventilator | NA_31_10_5704p57.22 | 0 | 0 | 0 | 0 | 0 | 0 | 0 | 0 | 0 | 0 | C LAB K03
Special Care (laboratorium) | 2019-04-01 | NA | 31 | NA_31_10_5705 | Afzuigventilator |  | 1 | p57.22 | toevoer-, af­zuigventilator | NA_31_10_5705p57.22 | 0 | 0 | 0 | 0 | 0 | 0 | 0 | 0 | 0 | 0 | C LAB K04
Special Care (laboratorium) | 2019-04-01 | NA | 31 | NA_31_10_5706 | Afzuigventilator |  | 1 | p57.22 | toevoer-, af­zuigventilator | NA_31_10_5706p57.22 | 0 | 0 | 0 | 0 | 0 | 0 | 0 | 0 | 0 | 0 | Sytostatica LAB K01
Special Care (laboratorium) | 2019-04-01 | NA | 31 | NA_31_10_5707 | Afzuigventilator |  | 1 | p57.22 | toevoer-, af­zuigventilator | NA_31_10_5707p57.22 | 0 | 0 | 0 | 0 | 0 | 0 | 0 | 0 | 0 | 0 | GMP LAB K01
Special Care (laboratorium) | 2019-04-01 | NA | 31 | NA_31_10_5708 | Afzuigventilator |  | 1 | p57.22 | toevoer-, af­zuigventilator | NA_31_10_5708p57.22 | 0 | 0 | 0 | 0 | 0 | 0 | 0 | 0 | 0 | 0 | Afzuig LAB K01
Special Care (laboratorium) | 2019-04-01 | NA | 31 | NA_31_10_5709 | Afzuigventilator |  | 1 | p57.22 | toevoer-, af­zuigventilator | NA_31_10_5709p57.22 | 0 | 0 | 0 | 0 | 0 | 0 | 0 | 0 | 0 | 0 | Cytostatica LAB K01
Special Care (laboratorium) | 2019-04-01 | NA | 31 | NA_31_10_5710 | Afzuigventilator |  | 1 | p57.22 | toevoer-, af­zuigventilator | NA_31_10_5710p57.22 | 0 | 0 | 0 | 0 | 0 | 0 | 0 | 0 | 0 | 0 | GMP LAB K01
Special Care (laboratorium) | 2019-04-01 | NA | 31 | NA_31_10_5711 | Afzuigventilator |  | 1 | p57.22 | toevoer-, af­zuigventilator | NA_31_10_5711p57.22 | 0 | 0 | 0 | 0 | 0 | 0 | 0 | 0 | 0 | 0 | Zuurkasten ML3
Special Care (laboratorium) | 2019-04-01 | NA | 31 | NA_31_10_5712 | Afzuigventilator |  | 1 | p57.22 | toevoer-, af­zuigventilator | NA_31_10_5712p57.22 | 0 | 0 | 0 | 0 | 0 | 0 | 0 | 0 | 0 | 0 | C LAB 5
Special Care (laboratorium) | 2019-04-01 | NA | 31 | NA_31_10_5713 | Afzuigventilator |  | 1 | p57.22 | toevoer-, af­zuigventilator | NA_31_10_5713p57.22 | 0 | 0 | 0 | 0 | 0 | 0 | 0 | 0 | 0 | 0 | C LAB 6
Special Care (laboratorium) | 2019-04-01 | NA | 31 | NA_31_10_5714 | Afzuigventilator |  | 1 | p57.22 | toevoer-, af­zuigventilator | NA_31_10_5714p57.22 | 0 | 0 | 0 | 0 | 0 | 0 | 0 | 0 | 0 | 0 | C LAB 7
Special Care (laboratorium) | 2019-04-01 | NA | 31 | NA_31_10_5715 | Afzuigventilator |  | 1 | p57.22 | toevoer-, af­zuigventilator | NA_31_10_5715p57.22 | 0 | 0 | 0 | 0 | 0 | 0 | 0 | 0 | 0 | 0 | C LAB 8
Special Care (laboratorium) | 2019-04-01 | NA | 31 | NA_31_10_5716 | Afzuigventilator |  | 1 | p57.22 | toevoer-, af­zuigventilator | NA_31_10_5716p57.22 | 0 | 0 | 0 | 0 | 0 | 0 | 0 | 0 | 0 | 0 | Afzuig LAB K01
Special Care (laboratorium) | 2019-04-01 | NA | 31 | NA_31_10_5717 | Afzuigventilator |  | 1 | p57.22 | toevoer-, af­zuigventilator | NA_31_10_5717p57.22 | 0 | 0 | 0 | 0 | 0 | 0 | 0 | 0 | 0 | 0 | Afzuig LAB K01
vrij uitvoerbaar | 2019-04-01 | NA | 31 | NA_31_15_5701 | Afzuigventilator |  | 1 | p57.22 | toevoer-, af­zuigventilator | NA_31_15_5701p57.22 | 0 | 0 | 0 | 0 | 0 | 0 | 0 | 0 | 0 | 0 | Afzuigvent. Liftmachinekamer
vrij uitvoerbaar | 2019-10-01 | NB | d | NB__D_XX_5701 | AfzuigventIlator |  | 1 | p57.22 | toevoer-, af­zuigventilator | NB__D_XX_5701p57.22 | 0 | 0 | 0 | 0 | 0 | 0 | 0 | 0 | 0 | 0 | Afzuigvent. Liftmachinekame
vrij uitvoerbaar | 2019-10-01 | NB | d | NB__D_XX_5702 | AfzuigventIlator |  | 1 | p57.22 | toevoer-, af­zuigventilator | NB__D_XX_5702p57.22 | 0 | 0 | 0 | 0 | 0 | 0 | 0 | 0 | 0 | 0 | Afzuigvent.Techn.ruimte
Special Care (Hotfloor) | 2019-07-01 | NB | 0 | NB_00_11_5774 | Ventilatorconvector unit |  | 1 | p57.12 | Fancoilunit | NB_00_11_5774p57.12 | 0 | 0 | 0 | 0 | 0 | 0 | 0 | 0 | 0 | 0
Special Care (Hotfloor) | 2019-10-01 | NB | 0 | NB_00_13_5701 | Afzuigventilator MRSA kamer |  | 1 | p57.22 | toevoer-, af­zuigventilator | NB_00_13_5701p57.22 | 0 | 0 | 0 | 0 | 0 | 0 | 0 | 0 | 0 | 0 | R. tbv NB-038
Special Care (Hotfloor) | 2019-10-01 | NB | 0 | NB_00_28_5701 | Afzuigventilator MRSA kamer |  | 1 | p57.22 | toevoer-, af­zuigventilator | NB_00_28_5701p57.22 | 0 | 0 | 0 | 0 | 0 | 0 | 0 | 0 | 0 | 0 | R. tbv NB-025
Special Care (Hotfloor) | 2019-10-01 | NB | 0 | NB_00_29_5701 | Afzuigventilator MRSA kamer |  | 1 | p57.22 | toevoer-, af­zuigventilator | NB_00_29_5701p57.22 | 0 | 0 | 0 | 0 | 0 | 0 | 0 | 0 | 0 | 0 | R. tbv NB-038k
Special Care (Hotfloor) | 2019-10-01 | NB | 0 | NB_00_34_5701 | Afzuigventilator MRSA kamer |  | 1 | p57.22 | toevoer-, af­zuigventilator | NB_00_34_5701p57.22 | 0 | 0 | 0 | 0 | 0 | 0 | 0 | 0 | 0 | 0 | R. tbv NB-027
Special Care (laboratorium) | 2019-07-01 | NB | 2 | Nb_02_28_5701 | Ventilatorconvector unit |  | 1 | p57.12 | Fancoilunit | Nb_02_28_5701p57.12 | 0 | 0 | 0 | 0 | 0 | 0 | 0 | 0 | 0 | 0 | Fancoilunit
Special Care (laboratorium) | 2019-07-01 | NB | 2 | Nb_02_28_5702 | Ventilatorconvector unit |  | 1 | p57.12 | Fancoilunit | Nb_02_28_5702p57.12 | 0 | 0 | 0 | 0 | 0 | 0 | 0 | 0 | 0 | 0 | Fancoilunit
Special Care (laboratorium) | 2019-07-01 | NB | 2 | Nb_02_28_5703 | Ventilatorconvector unit |  | 1 | p57.12 | Fancoilunit | Nb_02_28_5703p57.12 | 0 | 0 | 0 | 0 | 0 | 0 | 0 | 0 | 0 | 0 | Fancoilunit
Special Care (laboratorium) | 2019-07-01 | NB | 2 | Nb_02_28_5704 | Ventilatorconvector unit |  | 1 | p57.12 | Fancoilunit | Nb_02_28_5704p57.12 | 0 | 0 | 0 | 0 | 0 | 0 | 0 | 0 | 0 | 0 | Fancoilunit
Special Care (laboratorium) | 2019-07-01 | NB | 2 | Nb_02_28_5705 | Ventilatorconvector unit |  | 1 | p57.12 | Fancoilunit | Nb_02_28_5705p57.12 | 0 | 0 | 0 | 0 | 0 | 0 | 0 | 0 | 0 | 0 | Fancoilunit
Special Care (laboratorium) | 2019-07-01 | NB | 2 | Nb_02_29_5701 | Ventilatorconvector unit |  | 1 | p57.12 | Fancoilunit | Nb_02_29_5701p57.12 | 0 | 0 | 0 | 0 | 0 | 0 | 0 | 0 | 0 | 0 | Fancoilunit
Special Care (laboratorium) | 2019-07-01 | NB | 2 | Nb_02_29_5702 | Ventilatorconvector unit |  | 1 | p57.12 | Fancoilunit | Nb_02_29_5702p57.12 | 0 | 0 | 0 | 0 | 0 | 0 | 0 | 0 | 0 | 0 | Fancoilunit
Special Care (laboratorium) | 2019-07-01 | NB | 2 | Nb_02_29_5703 | Ventilatorconvector unit |  | 1 | p57.12 | Fancoilunit | Nb_02_29_5703p57.12 | 0 | 0 | 0 | 0 | 0 | 0 | 0 | 0 | 0 | 0 | Fancoilunit
Special Care (laboratorium) | 2019-07-01 | NB | 2 | Nb_02_29_5704 | Ventilatorconvector unit |  | 1 | p57.12 | Fancoilunit | Nb_02_29_5704p57.12 | 0 | 0 | 0 | 0 | 0 | 0 | 0 | 0 | 0 | 0 | Fancoilunit
Special Care (laboratorium) | 2019-07-01 | NB | 2 | Nb_02_31_5701 | Ventilatorconvector unit |  | 1 | p57.12 | Fancoilunit | Nb_02_31_5701p57.12 | 0 | 0 | 0 | 0 | 0 | 0 | 0 | 0 | 0 | 0 | Fancoilunit
Special Care (laboratorium) | 2019-07-01 | NB | 2 | Nb_02_37_5701 | Ventilatorconvector unit |  | 1 | p57.12 | Fancoilunit | Nb_02_37_5701p57.12 | 0 | 0 | 0 | 0 | 0 | 0 | 0 | 0 | 0 | 0 | Fancoilunit (cassette)
Special Care (laboratorium) | 2019-07-01 | NB | 2 | Nb_02_37_5702 | Ventilatorconvector unit |  | 1 | p57.12 | Fancoilunit | Nb_02_37_5702p57.12 | 0 | 0 | 0 | 0 | 0 | 0 | 0 | 0 | 0 | 0 | Fancoilunit (cassette)
Special Care (laboratorium) | 2019-07-01 | NB | 2 | Nb_02_39_5701 | Ventilatorconvector unit |  | 1 | p57.12 | Fancoilunit | Nb_02_39_5701p57.12 | 0 | 0 | 0 | 0 | 0 | 0 | 0 | 0 | 0 | 0 | Fancoilunit
Special Care (laboratorium) | 2019-02-01 | NB | 4 | NB_04_14_5778 | Ventilatorconvector unit |  | 1 | p57.12 | Fancoilunit | NB_04_14_5778p57.12 | 0 | 0 | 0 | 0 | 0 | 0 | 0 | 0 | 0 | 0
Special Care (laboratorium) | 2019-02-01 | NB | 4 | NB_04_14_5779 | Ventilatorconvector unit |  | 1 | p57.12 | Fancoilunit | NB_04_14_5779p57.12 | 0 | 0 | 0 | 0 | 0 | 0 | 0 | 0 | 0 | 0
Special Care (laboratorium) | 2019-02-01 | NB | 4 | NB_04_16_5771 | Ventilatorconvector unit |  | 1 | p57.12 | Fancoilunit | NB_04_16_5771p57.12 | 0 | 0 | 0 | 0 | 0 | 0 | 0 | 0 | 0 | 0
Special Care (laboratorium) | 2019-02-01 | NB | 4 | NB_04_47_5771 | Ventilatorconvector unit |  | 1 | p57.12 | Fancoilunit | NB_04_47_5771p57.12 | 0 | 0 | 0 | 0 | 0 | 0 | 0 | 0 | 0 | 0
Special Care (laboratorium) | 2019-04-01 | NB | 4 | NB_04_47_5771 | Ventilatorconvector unit |  | 1 | p57.12 | Fancoilunit | NB_04_47_5771p57.12 | 0 | 0 | 0 | 0 | 0 | 0 | 0 | 0 | 0 | 0
Special Care (laboratorium) | 2019-06-01 | NB | 4 | NB_04_47_5771 | Ventilatorconvector unit |  | 1 | p57.12 | Fancoilunit | NB_04_47_5771p57.12 | 0 | 0 | 0 | 0 | 0 | 0 | 0 | 0 | 0 | 0
Special Care (laboratorium) | 2019-08-01 | NB | 4 | NB_04_47_5771 | Ventilatorconvector unit |  | 1 | p57.12 | Fancoilunit | NB_04_47_5771p57.12 | 0 | 0 | 0 | 0 | 0 | 0 | 0 | 0 | 0 | 0
Special Care (laboratorium) | 2019-10-01 | NB | 4 | NB_04_47_5771 | Ventilatorconvector unit |  | 1 | p57.12 | Fancoilunit | NB_04_47_5771p57.12 | 0 | 0 | 0 | 0 | 0 | 0 | 0 | 0 | 0 | 0
Special Care (laboratorium) | 2019-12-01 | NB | 4 | NB_04_47_5771 | Ventilatorconvector unit |  | 1 | p57.12 | Fancoilunit | NB_04_47_5771p57.12 | 0 | 0 | 0 | 0 | 0 | 0 | 0 | 0 | 0 | 0
Special Care (laboratorium) | 2019-02-01 | NB | 4 | NB_04_47_5772 | Ventilatorconvector unit |  | 1 | p57.12 | Fancoilunit | NB_04_47_5772p57.12 | 0 | 0 | 0 | 0 | 0 | 0 | 0 | 0 | 0 | 0
Special Care (laboratorium) | 2019-04-01 | NB | 4 | NB_04_47_5772 | Ventilatorconvector unit |  | 1 | p57.12 | Fancoilunit | NB_04_47_5772p57.12 | 0 | 0 | 0 | 0 | 0 | 0 | 0 | 0 | 0 | 0
Special Care (laboratorium) | 2019-06-01 | NB | 4 | NB_04_47_5772 | Ventilatorconvector unit |  | 1 | p57.12 | Fancoilunit | NB_04_47_5772p57.12 | 0 | 0 | 0 | 0 | 0 | 0 | 0 | 0 | 0 | 0
Special Care (laboratorium) | 2019-08-01 | NB | 4 | NB_04_47_5772 | Ventilatorconvector unit |  | 1 | p57.12 | Fancoilunit | NB_04_47_5772p57.12 | 0 | 0 | 0 | 0 | 0 | 0 | 0 | 0 | 0 | 0
Special Care (laboratorium) | 2019-10-01 | NB | 4 | NB_04_47_5772 | Ventilatorconvector unit |  | 1 | p57.12 | Fancoilunit | NB_04_47_5772p57.12 | 0 | 0 | 0 | 0 | 0 | 0 | 0 | 0 | 0 | 0
Special Care (laboratorium) | 2019-12-01 | NB | 4 | NB_04_47_5772 | Ventilatorconvector unit |  | 1 | p57.12 | Fancoilunit | NB_04_47_5772p57.12 | 0 | 0 | 0 | 0 | 0 | 0 | 0 | 0 | 0 | 0
Special Care (laboratorium) | 2019-02-01 | NB | 4 | NB_04_47_5773 | Ventilatorconvector unit |  | 1 | p57.12 | Fancoilunit | NB_04_47_5773p57.12 | 0 | 0 | 0 | 0 | 0 | 0 | 0 | 0 | 0 | 0
Special Care (laboratorium) | 2019-04-01 | NB | 4 | NB_04_47_5773 | Ventilatorconvector unit |  | 1 | p57.12 | Fancoilunit | NB_04_47_5773p57.12 | 0 | 0 | 0 | 0 | 0 | 0 | 0 | 0 | 0 | 0
Special Care (laboratorium) | 2019-06-01 | NB | 4 | NB_04_47_5773 | Ventilatorconvector unit |  | 1 | p57.12 | Fancoilunit | NB_04_47_5773p57.12 | 0 | 0 | 0 | 0 | 0 | 0 | 0 | 0 | 0 | 0
Special Care (laboratorium) | 2019-08-01 | NB | 4 | NB_04_47_5773 | Ventilatorconvector unit |  | 1 | p57.12 | Fancoilunit | NB_04_47_5773p57.12 | 0 | 0 | 0 | 0 | 0 | 0 | 0 | 0 | 0 | 0
Special Care (laboratorium) | 2019-10-01 | NB | 4 | NB_04_47_5773 | Ventilatorconvector unit |  | 1 | p57.12 | Fancoilunit | NB_04_47_5773p57.12 | 0 | 0 | 0 | 0 | 0 | 0 | 0 | 0 | 0 | 0
Special Care (laboratorium) | 2019-12-01 | NB | 4 | NB_04_47_5773 | Ventilatorconvector unit |  | 1 | p57.12 | Fancoilunit | NB_04_47_5773p57.12 | 0 | 0 | 0 | 0 | 0 | 0 | 0 | 0 | 0 | 0
Special Care (laboratorium) | 2019-02-01 | NB | 4 | NB_04_47_5774 | Ventilatorconvector unit |  | 1 | p57.12 | Fancoilunit | NB_04_47_5774p57.12 | 0 | 0 | 0 | 0 | 0 | 0 | 0 | 0 | 0 | 0
Special Care (laboratorium) | 2019-04-01 | NB | 4 | NB_04_47_5774 | Ventilatorconvector unit |  | 1 | p57.12 | Fancoilunit | NB_04_47_5774p57.12 | 0 | 0 | 0 | 0 | 0 | 0 | 0 | 0 | 0 | 0
Special Care (laboratorium) | 2019-06-01 | NB | 4 | NB_04_47_5774 | Ventilatorconvector unit |  | 1 | p57.12 | Fancoilunit | NB_04_47_5774p57.12 | 0 | 0 | 0 | 0 | 0 | 0 | 0 | 0 | 0 | 0
Special Care (laboratorium) | 2019-08-01 | NB | 4 | NB_04_47_5774 | Ventilatorconvector unit |  | 1 | p57.12 | Fancoilunit | NB_04_47_5774p57.12 | 0 | 0 | 0 | 0 | 0 | 0 | 0 | 0 | 0 | 0
Special Care (laboratorium) | 2019-10-01 | NB | 4 | NB_04_47_5774 | Ventilatorconvector unit |  | 1 | p57.12 | Fancoilunit | NB_04_47_5774p57.12 | 0 | 0 | 0 | 0 | 0 | 0 | 0 | 0 | 0 | 0
Special Care (laboratorium) | 2019-12-01 | NB | 4 | NB_04_47_5774 | Ventilatorconvector unit |  | 1 | p57.12 | Fancoilunit | NB_04_47_5774p57.12 | 0 | 0 | 0 | 0 | 0 | 0 | 0 | 0 | 0 | 0
Special Care (laboratorium) | 2019-02-01 | NB | 4 | NB_04_47_5775 | Ventilatorconvector unit |  | 1 | p57.12 | Fancoilunit | NB_04_47_5775p57.12 | 0 | 0 | 0 | 0 | 0 | 0 | 0 | 0 | 0 | 0
Special Care (laboratorium) | 2019-04-01 | NB | 4 | NB_04_47_5775 | Ventilatorconvector unit |  | 1 | p57.12 | Fancoilunit | NB_04_47_5775p57.12 | 0 | 0 | 0 | 0 | 0 | 0 | 0 | 0 | 0 | 0
Special Care (laboratorium) | 2019-06-01 | NB | 4 | NB_04_47_5775 | Ventilatorconvector unit |  | 1 | p57.12 | Fancoilunit | NB_04_47_5775p57.12 | 0 | 0 | 0 | 0 | 0 | 0 | 0 | 0 | 0 | 0
Special Care (laboratorium) | 2019-08-01 | NB | 4 | NB_04_47_5775 | Ventilatorconvector unit |  | 1 | p57.12 | Fancoilunit | NB_04_47_5775p57.12 | 0 | 0 | 0 | 0 | 0 | 0 | 0 | 0 | 0 | 0
Special Care (laboratorium) | 2019-10-01 | NB | 4 | NB_04_47_5775 | Ventilatorconvector unit |  | 1 | p57.12 | Fancoilunit | NB_04_47_5775p57.12 | 0 | 0 | 0 | 0 | 0 | 0 | 0 | 0 | 0 | 0
Special Care (laboratorium) | 2019-12-01 | NB | 4 | NB_04_47_5775 | Ventilatorconvector unit |  | 1 | p57.12 | Fancoilunit | NB_04_47_5775p57.12 | 0 | 0 | 0 | 0 | 0 | 0 | 0 | 0 | 0 | 0
Special Care (laboratorium) | 2019-02-01 | NB | 4 | NB_04_47_5776 | Ventilatorconvector unit |  | 1 | p57.12 | Fancoilunit | NB_04_47_5776p57.12 | 0 | 0 | 0 | 0 | 0 | 0 | 0 | 0 | 0 | 0
Special Care (laboratorium) | 2019-04-01 | NB | 4 | NB_04_47_5776 | Ventilatorconvector unit |  | 1 | p57.12 | Fancoilunit | NB_04_47_5776p57.12 | 0 | 0 | 0 | 0 | 0 | 0 | 0 | 0 | 0 | 0
Special Care (laboratorium) | 2019-06-01 | NB | 4 | NB_04_47_5776 | Ventilatorconvector unit |  | 1 | p57.12 | Fancoilunit | NB_04_47_5776p57.12 | 0 | 0 | 0 | 0 | 0 | 0 | 0 | 0 | 0 | 0
Special Care (laboratorium) | 2019-08-01 | NB | 4 | NB_04_47_5776 | Ventilatorconvector unit |  | 1 | p57.12 | Fancoilunit | NB_04_47_5776p57.12 | 0 | 0 | 0 | 0 | 0 | 0 | 0 | 0 | 0 | 0
Special Care (laboratorium) | 2019-10-01 | NB | 4 | NB_04_47_5776 | Ventilatorconvector unit |  | 1 | p57.12 | Fancoilunit | NB_04_47_5776p57.12 | 0 | 0 | 0 | 0 | 0 | 0 | 0 | 0 | 0 | 0
Special Care (laboratorium) | 2019-12-01 | NB | 4 | NB_04_47_5776 | Ventilatorconvector unit |  | 1 | p57.12 | Fancoilunit | NB_04_47_5776p57.12 | 0 | 0 | 0 | 0 | 0 | 0 | 0 | 0 | 0 | 0
Special Care (laboratorium) | 2019-02-01 | NB | 4 | NB_04_47_5777 | Ventilatorconvector unit |  | 1 | p57.12 | Fancoilunit | NB_04_47_5777p57.12 | 0 | 0 | 0 | 0 | 0 | 0 | 0 | 0 | 0 | 0
Special Care (laboratorium) | 2019-04-01 | NB | 4 | NB_04_47_5777 | Ventilatorconvector unit |  | 1 | p57.12 | Fancoilunit | NB_04_47_5777p57.12 | 0 | 0 | 0 | 0 | 0 | 0 | 0 | 0 | 0 | 0
Special Care (laboratorium) | 2019-06-01 | NB | 4 | NB_04_47_5777 | Ventilatorconvector unit |  | 1 | p57.12 | Fancoilunit | NB_04_47_5777p57.12 | 0 | 0 | 0 | 0 | 0 | 0 | 0 | 0 | 0 | 0
Special Care (laboratorium) | 2019-08-01 | NB | 4 | NB_04_47_5777 | Ventilatorconvector unit |  | 1 | p57.12 | Fancoilunit | NB_04_47_5777p57.12 | 0 | 0 | 0 | 0 | 0 | 0 | 0 | 0 | 0 | 0
Special Care (laboratorium) | 2019-10-01 | NB | 4 | NB_04_47_5777 | Ventilatorconvector unit |  | 1 | p57.12 | Fancoilunit | NB_04_47_5777p57.12 | 0 | 0 | 0 | 0 | 0 | 0 | 0 | 0 | 0 | 0
Special Care (laboratorium) | 2019-12-01 | NB | 4 | NB_04_47_5777 | Ventilatorconvector unit |  | 1 | p57.12 | Fancoilunit | NB_04_47_5777p57.12 | 0 | 0 | 0 | 0 | 0 | 0 | 0 | 0 | 0 | 0
Special Care (laboratorium) | 2019-07-01 | NB | 5 | NB_05_11_5771 | Ventilatorconvector unit |  | 1 | p57.12 | Fancoilunit | NB_05_11_5771p57.12 | 0 | 0 | 0 | 0 | 0 | 0 | 0 | 0 | 0 | 0
vrij uitvoerbaar | 2019-07-01 | NB | 7 | NB_07_11_5775 | Ventilatorconvector unit |  | 1 | p57.12 | Fancoilunit | NB_07_11_5775p57.12 | 0 | 0 | 0 | 0 | 0 | 0 | 0 | 0 | 0 | 0
vrij uitvoerbaar | 2019-07-01 | NB | 7 | NB_07_11_5776 | Ventilatorconvector unit |  | 1 | p57.12 | Fancoilunit | NB_07_11_5776p57.12 | 0 | 0 | 0 | 0 | 0 | 0 | 0 | 0 | 0 | 0
vrij uitvoerbaar | 2019-10-01 | NB | 7 | NB_07_18_5701 | Toevoerventilator traforuimte T.TRA.1.K02 |  | 1 | p57.22 | toevoer-, af­zuigventilator | NB_07_18_5701p57.22 | 0 | 0 | 0 | 0 | 0 | 0 | 0 | 0 | 0 | 0 | TBV NB-712
vrij uitvoerbaar | 2019-10-01 | NB | 7 | NB_07_18_5702 | Toevoerventilator traforuimte T.TRA.2.K02 |  | 1 | p57.22 | toevoer-, af­zuigventilator | NB_07_18_5702p57.22 | 0 | 0 | 0 | 0 | 0 | 0 | 0 | 0 | 0 | 0 | TBV NB-718 trafo 1 - 3
| 2019-10-01 | NB | 8 | NB_08_10_5702 | Boosterafzuigventilator |  | 1 | p57.22 | toevoer-, af­zuigventilator | NB_08_10_5702p57.22 | 0 | 0 | 0 | 0 | 0 | 0 | 0 | 0 | 0 | 0
Special Care (laboratorium) | 2019-07-01 | NB | 8 | NB_08_18_5772 | Ventilatorconvector unit |  | 1 | p57.12 | Fancoilunit | NB_08_18_5772p57.12 | 0 | 0 | 0 | 0 | 0 | 0 | 0 | 0 | 0 | 0
Special Care (laboratorium) | 2019-07-01 | NB | 8 | NB_08_20_5774 | Ventilatorconvector unit |  | 1 | p57.12 | Fancoilunit | NB_08_20_5774p57.12 | 0 | 0 | 0 | 0 | 0 | 0 | 0 | 0 | 0 | 0
Special Care (laboratorium) | 2019-07-01 | NB | 8 | NB_08_20_5775 | Ventilatorconvector unit |  | 1 | p57.12 | Fancoilunit | NB_08_20_5775p57.12 | 0 | 0 | 0 | 0 | 0 | 0 | 0 | 0 | 0 | 0
Special Care (laboratorium) | 2019-07-01 | NB | 8 | NB_08_20_5776 | Ventilatorconvector unit |  | 1 | p57.12 | Fancoilunit | NB_08_20_5776p57.12 | 0 | 0 | 0 | 0 | 0 | 0 | 0 | 0 | 0 | 0
| 2019-10-01 | NB | 8 | NB_08_43_5701 | Boosterafzuigventilator |  | 1 | p57.22 | toevoer-, af­zuigventilator | NB_08_43_5701p57.22 | 0 | 0 | 0 | 0 | 0 | 0 | 0 | 0 | 0 | 0
Special Care (laboratorium) | 2019-07-01 | NB | 8 | NB_08_43_5775 | Ventilatorconvector unit |  | 1 | p57.12 | Fancoilunit | NB_08_43_5775p57.12 | 0 | 0 | 0 | 0 | 0 | 0 | 0 | 0 | 0 | 0
Special Care (laboratorium) | 2019-07-01 | NB | 8 | NB_08_46_5773 | Ventilatorconvector unit |  | 1 | p57.12 | Fancoilunit | NB_08_46_5773p57.12 | 0 | 0 | 0 | 0 | 0 | 0 | 0 | 0 | 0 | 0
Special Care (laboratorium) | 2019-07-01 | NB | 8 | NB_08_49_5773 | Ventilatorconvector unit |  | 1 | p57.12 | Fancoilunit | NB_08_49_5773p57.12 | 0 | 0 | 0 | 0 | 0 | 0 | 0 | 0 | 0 | 0
Special Care (laboratorium) | 2019-07-01 | NB | 8 | NB_08_50_5772 | Ventilatorconvector unit |  | 1 | p57.12 | Fancoilunit | NB_08_50_5772p57.12 | 0 | 0 | 0 | 0 | 0 | 0 | 0 | 0 | 0 | 0
Special Care (laboratorium) | 2019-07-01 | NB | 8 | NB_08_51_5772 | Ventilatorconvector unit |  | 1 | p57.12 | Fancoilunit | NB_08_51_5772p57.12 | 0 | 0 | 0 | 0 | 0 | 0 | 0 | 0 | 0 | 0
Special Care (laboratorium) | 2019-07-01 | NB | 9 | NB_09_10_5772 | Ventilatorconvector unit |  | 1 | p57.12 | Fancoilunit | NB_09_10_5772p57.12 | 0 | 0 | 0 | 0 | 0 | 0 | 0 | 0 | 0 | 0
Special Care (laboratorium) | 2019-07-01 | NB | 9 | NB_09_12_5773 | Ventilatorconvector unit |  | 1 | p57.12 | Fancoilunit | NB_09_12_5773p57.12 | 0 | 0 | 0 | 0 | 0 | 0 | 0 | 0 | 0 | 0
Special Care (laboratorium) | 2019-07-01 | NB | 9 | NB_09_14_5773 | Ventilatorconvector unit |  | 1 | p57.12 | Fancoilunit | NB_09_14_5773p57.12 | 0 | 0 | 0 | 0 | 0 | 0 | 0 | 0 | 0 | 0
| 2019-10-01 | NB | 9 | NB_09_19_5701 | Boosterafzuigventilator |  | 1 | p57.22 | toevoer-, af­zuigventilator | NB_09_19_5701p57.22 | 0 | 0 | 0 | 0 | 0 | 0 | 0 | 0 | 0 | 0
| 2019-10-01 | NB | 9 | NB_09_20_5702 | Boosterafzuigventilator |  | 1 | p57.22 | toevoer-, af­zuigventilator | NB_09_20_5702p57.22 | 0 | 0 | 0 | 0 | 0 | 0 | 0 | 0 | 0 | 0
Special Care (laboratorium) | 2019-07-01 | NB | 9 | NB_09_44_5777 | Ventilatorconvector unit |  | 1 | p57.12 | Fancoilunit | NB_09_44_5777p57.12 | 0 | 0 | 0 | 0 | 0 | 0 | 0 | 0 | 0 | 0
| 2019-10-01 | NB | 9 | NB_09_45_5701 | Boosterafzuigventilator |  | 1 | p57.22 | toevoer-, af­zuigventilator | NB_09_45_5701p57.22 | 0 | 0 | 0 | 0 | 0 | 0 | 0 | 0 | 0 | 0
| 2019-10-01 | NB | 9 | NB_09_45_5702 | Boosterafzuigventilator |  | 1 | p57.22 | toevoer-, af­zuigventilator | NB_09_45_5702p57.22 | 0 | 0 | 0 | 0 | 0 | 0 | 0 | 0 | 0 | 0
Special Care (laboratorium) | 2019-07-01 | NB | 9 | NB_09_52_5772 | Ventilatorconvector unit |  | 1 | p57.12 | Fancoilunit | NB_09_52_5772p57.12 | 0 | 0 | 0 | 0 | 0 | 0 | 0 | 0 | 0 | 0
Special Care (laboratorium) | 2019-07-01 | NB | 10 | NB_10_10_5776 | Ventilatorconvector unit |  | 1 | p57.12 | Fancoilunit | NB_10_10_5776p57.12 | 0 | 0 | 0 | 0 | 0 | 0 | 0 | 0 | 0 | 0
Special Care (laboratorium) | 2019-07-01 | NB | 10 | NB_10_18_5776 | Ventilatorconvector unit |  | 1 | p57.12 | Fancoilunit | NB_10_18_5776p57.12 | 0 | 0 | 0 | 0 | 0 | 0 | 0 | 0 | 0 | 0
Special Care (laboratorium) | 2019-07-01 | NB | 10 | NB_10_19_5776 | Ventilatorconvector unit |  | 1 | p57.12 | Fancoilunit | NB_10_19_5776p57.12 | 0 | 0 | 0 | 0 | 0 | 0 | 0 | 0 | 0 | 0
| 2019-10-01 | NB | 10 | NB_10_45_5702 | Boosterafzuigventilator |  | 1 | p57.22 | toevoer-, af­zuigventilator | NB_10_45_5702p57.22 | 0 | 0 | 0 | 0 | 0 | 0 | 0 | 0 | 0 | 0
| 2019-10-01 | NB | 10 | NB_10_45_5703 | Boosterafzuigventilator |  | 1 | p57.22 | toevoer-, af­zuigventilator | NB_10_45_5703p57.22 | 0 | 0 | 0 | 0 | 0 | 0 | 0 | 0 | 0 | 0
Special Care (laboratorium) | 2019-07-01 | NB | 10 | NB_10_45_5777 | Ventilatorconvector unit |  | 1 | p57.12 | Fancoilunit | NB_10_45_5777p57.12 | 0 | 0 | 0 | 0 | 0 | 0 | 0 | 0 | 0 | 0
Special Care (laboratorium) | 2019-07-01 | NB | 10 | NB_10_45_5778 | Ventilatorconvector unit |  | 1 | p57.12 | Fancoilunit | NB_10_45_5778p57.12 | 0 | 0 | 0 | 0 | 0 | 0 | 0 | 0 | 0 | 0
Special Care (laboratorium) | 2019-07-01 | NB | 10 | NB_10_45_5779 | Ventilatorconvector unit |  | 1 | p57.12 | Fancoilunit | NB_10_45_5779p57.12 | 0 | 0 | 0 | 0 | 0 | 0 | 0 | 0 | 0 | 0
Special Care (laboratorium) | 2019-07-01 | NB | 10 | NB_10_46_5777 | Ventilatorconvector unit |  | 1 | p57.12 | Fancoilunit | NB_10_46_5777p57.12 | 0 | 0 | 0 | 0 | 0 | 0 | 0 | 0 | 0 | 0
Special Care (laboratorium) | 2019-07-01 | NB | 10 | NB_10_46_5778 | Ventilatorconvector unit |  | 1 | p57.12 | Fancoilunit | NB_10_46_5778p57.12 | 0 | 0 | 0 | 0 | 0 | 0 | 0 | 0 | 0 | 0
Special Care (laboratorium) | 2019-07-01 | NB | 10 | NB_10_46_5779 | Ventilatorconvector unit |  | 1 | p57.12 | Fancoilunit | NB_10_46_5779p57.12 | 0 | 0 | 0 | 0 | 0 | 0 | 0 | 0 | 0 | 0
Special Care (laboratorium) | 2019-07-01 | NB | 11 | NB_11_01_5771 | Ventilatorconvector unit |  | 1 | p57.12 | Fancoilunit | NB_11_01_5771p57.12 | 0 | 0 | 0 | 0 | 0 | 0 | 0 | 0 | 0 | 0
Special Care (laboratorium) | 2019-07-01 | NB | 11 | NB_11_01_5772 | Ventilatorconvector unit |  | 1 | p57.12 | Fancoilunit | NB_11_01_5772p57.12 | 0 | 0 | 0 | 0 | 0 | 0 | 0 | 0 | 0 | 0
Special Care (laboratorium) | 2019-07-01 | NB | 11 | NB_11_02_5772 | Ventilatorconvector unit |  | 1 | p57.12 | Fancoilunit | NB_11_02_5772p57.12 | 0 | 0 | 0 | 0 | 0 | 0 | 0 | 0 | 0 | 0
Special Care (laboratorium) | 2019-07-01 | NB | 11 | NB_11_02_5773 | Ventilatorconvector unit |  | 1 | p57.12 | Fancoilunit | NB_11_02_5773p57.12 | 0 | 0 | 0 | 0 | 0 | 0 | 0 | 0 | 0 | 0
Special Care (laboratorium) | 2019-07-01 | NB | 11 | NB_11_05_5771 | Ventilatorconvector unit |  | 1 | p57.12 | Fancoilunit | NB_11_05_5771p57.12 | 0 | 0 | 0 | 0 | 0 | 0 | 0 | 0 | 0 | 0
Special Care (laboratorium) | 2019-07-01 | NB | 11 | NB_11_08_5702 | Ventilatorconvector unit |  | 1 | p57.12 | Fancoilunit | NB_11_08_5702p57.12 | 0 | 0 | 0 | 0 | 0 | 0 | 0 | 0 | 0 | 0
Special Care (laboratorium) | 2019-07-01 | NB | 11 | NB_11_08_5703 | Ventilatorconvector unit |  | 1 | p57.12 | Fancoilunit | NB_11_08_5703p57.12 | 0 | 0 | 0 | 0 | 0 | 0 | 0 | 0 | 0 | 0
Special Care (laboratorium) | 2019-07-01 | NB | 11 | NB_11_12_5773 | Ventilatorconvector unit |  | 1 | p57.12 | Fancoilunit | NB_11_12_5773p57.12 | 0 | 0 | 0 | 0 | 0 | 0 | 0 | 0 | 0 | 0
Special Care (laboratorium) | 2019-07-01 | NB | 11 | NB_11_18_5775 | Ventilatorconvector unit |  | 1 | p57.12 | Fancoilunit | NB_11_18_5775p57.12 | 0 | 0 | 0 | 0 | 0 | 0 | 0 | 0 | 0 | 0
Special Care (laboratorium) | 2019-07-01 | NB | 11 | NB_11_48_5777 | Ventilatorconvector unit |  | 1 | p57.12 | Fancoilunit | NB_11_48_5777p57.12 | 0 | 0 | 0 | 0 | 0 | 0 | 0 | 0 | 0 | 0
Special Care (laboratorium) | 2019-07-01 | NB | 11 | NB_11_49_5771 | Ventilatorconvector unit |  | 1 | p57.12 | Fancoilunit | NB_11_49_5771p57.12 | 0 | 0 | 0 | 0 | 0 | 0 | 0 | 0 | 0 | 0
| 2019-10-01 | NB | 11 | NB_11_52_5701 | Boosterafzuigventilator |  | 1 | p57.22 | toevoer-, af­zuigventilator | NB_11_52_5701p57.22 | 0 | 0 | 0 | 0 | 0 | 0 | 0 | 0 | 0 | 0
| 2019-10-01 | NB | 12 | NB_12_02_5701 | Boosterafzuigventilator |  | 1 | p57.22 | toevoer-, af­zuigventilator | NB_12_02_5701p57.22 | 0 | 0 | 0 | 0 | 0 | 0 | 0 | 0 | 0 | 0
Special Care (laboratorium) | 2019-07-01 | NB | 12 | NB_12_02_5772 | Ventilatorconvector unit |  | 1 | p57.12 | Fancoilunit | NB_12_02_5772p57.12 | 0 | 0 | 0 | 0 | 0 | 0 | 0 | 0 | 0 | 0
Special Care (laboratorium) | 2019-07-01 | NB | 12 | NB_12_10_5772 | Ventilatorconvector unit |  | 1 | p57.12 | Fancoilunit | NB_12_10_5772p57.12 | 0 | 0 | 0 | 0 | 0 | 0 | 0 | 0 | 0 | 0
Special Care (laboratorium) | 2019-07-01 | NB | 12 | NB_12_47_5775 | Ventilatorconvector unit |  | 1 | p57.12 | Fancoilunit | NB_12_47_5775p57.12 | 0 | 0 | 0 | 0 | 0 | 0 | 0 | 0 | 0 | 0
vrij uitvoerbaar | 2019-10-01 | NB | 13 | NB_13_11_5701 | Afzuigventilator |  | 1 | p57.22 | toevoer-, af­zuigventilator | NB_13_11_5701p57.22 | 0 | 0 | 0 | 0 | 0 | 0 | 0 | 0 | 0 | 0 | Afzuigvent. KM-ruimte
vrij uitvoerbaar | 2019-07-01 | NB | 13 | NB_13_11_5771 | Ventilatorconvector unit |  | 1 | p57.12 | Fancoilunit | NB_13_11_5771p57.12 | 0 | 0 | 0 | 0 | 0 | 0 | 0 | 0 | 0 | 0
vrij uitvoerbaar | 2019-07-01 | NB | 13 | NB_13_11_5772 | Ventilatorconvector unit |  | 1 | p57.12 | Fancoilunit | NB_13_11_5772p57.12 | 0 | 0 | 0 | 0 | 0 | 0 | 0 | 0 | 0 | 0
vrij uitvoerbaar | 2019-07-01 | NB | 13 | NB_13_11_5773 | Ventilatorconvector unit |  | 1 | p57.12 | Fancoilunit | NB_13_11_5773p57.12 | 0 | 0 | 0 | 0 | 0 | 0 | 0 | 0 | 0 | 0
vrij uitvoerbaar | 2019-07-01 | NB | 13 | NB_13_11_5774 | Ventilatorconvector unit |  | 1 | p57.12 | Fancoilunit | NB_13_11_5774p57.12 | 0 | 0 | 0 | 0 | 0 | 0 | 0 | 0 | 0 | 0
vrij uitvoerbaar | 2019-10-01 | NB | 13 | NB_13_45_5701 | Afzuigventilator |  | 1 | p57.22 | toevoer-, af­zuigventilator | NB_13_45_5701p57.22 | 0 | 0 | 0 | 0 | 0 | 0 | 0 | 0 | 0 | 0 | Afzuigvent. Traforuimte
vrij uitvoerbaar | 2019-10-01 | NB | 13 | NB_13_45_5702 | Afzuigventilator |  | 1 | p57.22 | toevoer-, af­zuigventilator | NB_13_45_5702p57.22 | 0 | 0 | 0 | 0 | 0 | 0 | 0 | 0 | 0 | 0 | Afzuigvent. HS ruimte 1
vrij uitvoerbaar | 2019-10-01 | NB | 13 | NB_13_45_5703 | Afzuigventilator |  | 1 | p57.22 | toevoer-, af­zuigventilator | NB_13_45_5703p57.22 | 0 | 0 | 0 | 0 | 0 | 0 | 0 | 0 | 0 | 0 | Afzuigvent. Traforuimte
vrij uitvoerbaar | 2019-10-01 | NB | 13 | NB_13_45_5704 | Afzuigventilator |  | 1 | p57.22 | toevoer-, af­zuigventilator | NB_13_45_5704p57.22 | 0 | 0 | 0 | 0 | 0 | 0 | 0 | 0 | 0 | 0 | Afzuigvent. HS ruimte 2
vrij uitvoerbaar | 2019-08-01 | NC | 0 | NC_00_30_5771 | Ventilatorconvector unit |  | 1 | p57.12 | Fancoilunit | NC_00_30_5771p57.12 | 0 | 0 | 0 | 0 | 0 | 0 | 0 | 0 | 0 | 0
vrij uitvoerbaar | 2019-08-01 | NC | 0 | NC_00_30_5772 | Ventilatorconvector unit |  | 1 | p57.12 | Fancoilunit | NC_00_30_5772p57.12 | 0 | 0 | 0 | 0 | 0 | 0 | 0 | 0 | 0 | 0
vrij uitvoerbaar | 2019-08-01 | NC | 0 | NC_00_30_5773 | Ventilatorconvector unit |  | 1 | p57.12 | Fancoilunit | NC_00_30_5773p57.12 | 0 | 0 | 0 | 0 | 0 | 0 | 0 | 0 | 0 | 0
Locatieteam (Hotel en werkplaats) | 2019-02-01 | NC | 1 | NC_01_09_5701 | Vetkanaal keuken |  | 1 | p57.14 | inspectie vetkanalen keuken | NC_01_09_5701p57.14 | 0 | 0 | 0 | 0 | 0 | 0 | 0 | 0 | 0 | 0 | staat niet in Planon
Locatieteam (Hotel en werkplaats) | 2019-08-01 | NC | 1 | NC_01_11_5771 | Ventilatorconvector unit |  | 1 | p57.12 | Fancoilunit | NC_01_11_5771p57.12 | 0 | 0 | 0 | 0 | 0 | 0 | 0 | 0 | 0 | 0
vrij uitvoerbaar | 2019-02-01 | NC | 1 | NC_01_28_5701 | Luchtgordijn |  | 1 | p57.11 | Luchtgordijn | NC_01_28_5701p57.11 | 0 | 0 | 0 | 0 | 0 | 0 | 0 | 0 | 0 | 0
vrij uitvoerbaar | 2019-04-01 | NC | 1 | NC_01_28_5701 | Luchtgordijn |  | 1 | p57.11 | Luchtgordijn | NC_01_28_5701p57.11 | 0 | 0 | 0 | 0 | 0 | 0 | 0 | 0 | 0 | 0
vrij uitvoerbaar | 2019-07-01 | NC | 1 | NC_01_28_5701 | Luchtgordijn |  | 1 | p57.11 | Luchtgordijn | NC_01_28_5701p57.11 | 0 | 0 | 0 | 0 | 0 | 0 | 0 | 0 | 0 | 0
vrij uitvoerbaar | 2019-10-01 | NC | 1 | NC_01_28_5701 | Luchtgordijn |  | 1 | p57.11 | Luchtgordijn | NC_01_28_5701p57.11 | 0 | 0 | 0 | 0 | 0 | 0 | 0 | 0 | 0 | 0
vrij uitvoerbaar | 2019-02-01 | NC | 1 | NC_01_28_5702 | Luchtgordijn |  | 1 | p57.11 | Luchtgordijn | NC_01_28_5702p57.11 | 0 | 0 | 0 | 0 | 0 | 0 | 0 | 0 | 0 | 0
vrij uitvoerbaar | 2019-04-01 | NC | 1 | NC_01_28_5702 | Luchtgordijn |  | 1 | p57.11 | Luchtgordijn | NC_01_28_5702p57.11 | 0 | 0 | 0 | 0 | 0 | 0 | 0 | 0 | 0 | 0
vrij uitvoerbaar | 2019-07-01 | NC | 1 | NC_01_28_5702 | Luchtgordijn |  | 1 | p57.11 | Luchtgordijn | NC_01_28_5702p57.11 | 0 | 0 | 0 | 0 | 0 | 0 | 0 | 0 | 0 | 0
vrij uitvoerbaar | 2019-10-01 | NC | 1 | NC_01_28_5702 | Luchtgordijn |  | 1 | p57.11 | Luchtgordijn | NC_01_28_5702p57.11 | 0 | 0 | 0 | 0 | 0 | 0 | 0 | 0 | 0 | 0
vrij uitvoerbaar | 2019-10-01 | NC | 1 | NC_01_XX_5704 | Luchtbehandeling inblaaszakken |  | 1 | p57.15 | Inblaaszakken lucht (BCE) | NC_01_XX_5704p57.15 | 0 | 0 | 0 | 0 | 0 | 0 | 0 | 0 | 0 | 0
vrij uitvoerbaar | 2019-10-01 | NC | 1 | NC_01_XX_5705 | Luchtbehandeling inblaaszakken |  | 1 | p57.15 | Inblaaszakken lucht (BCE) | NC_01_XX_5705p57.15 | 0 | 0 | 0 | 0 | 0 | 0 | 0 | 0 | 0 | 0
Special Care (laboratorium) | 2019-08-01 | NC | 2 | NC_02_17_5774 | Ventilatorconvector unit |  | 1 | p57.12 | Fancoilunit | NC_02_17_5774p57.12 | 0 | 0 | 0 | 0 | 0 | 0 | 0 | 0 | 0 | 0
Special Care (laboratorium) | 2019-05-01 | NC | 2 | NC_02_19_5701 | Boosterafzuigventilator |  | 1 | p57.22 | toevoer-, af­zuigventilator | NC_02_19_5701p57.22 | 0 | 0 | 0 | 0 | 0 | 0 | 0 | 0 | 0 | 0
Special Care (laboratorium) | 2019-05-01 | NC | 2 | NC_02_19_5702 | Boosterafzuigventilator |  | 1 | p57.22 | toevoer-, af­zuigventilator | NC_02_19_5702p57.22 | 0 | 0 | 0 | 0 | 0 | 0 | 0 | 0 | 0 | 0
Special Care (laboratorium) | 2019-05-01 | NC | 2 | NC_02_19_5703 | Boosterafzuigventilator |  | 1 | p57.22 | toevoer-, af­zuigventilator | NC_02_19_5703p57.22 | 0 | 0 | 0 | 0 | 0 | 0 | 0 | 0 | 0 | 0
Special Care (laboratorium) | 2019-05-01 | NC | 2 | NC_02_19_5704 | Boosterafzuigventilator |  | 1 | p57.22 | toevoer-, af­zuigventilator | NC_02_19_5704p57.22 | 0 | 0 | 0 | 0 | 0 | 0 | 0 | 0 | 0 | 0
Special Care (laboratorium) | 2019-05-01 | NC | 2 | NC_02_19_5705 | Boosterafzuigventilator |  | 1 | p57.22 | toevoer-, af­zuigventilator | NC_02_19_5705p57.22 | 0 | 0 | 0 | 0 | 0 | 0 | 0 | 0 | 0 | 0
Special Care (laboratorium) | 2019-05-01 | NC | 2 | NC_02_19_5706 | Boosterafzuigventilator |  | 1 | p57.22 | toevoer-, af­zuigventilator | NC_02_19_5706p57.22 | 0 | 0 | 0 | 0 | 0 | 0 | 0 | 0 | 0 | 0
Special Care (laboratorium) | 2019-05-01 | NC | 2 | NC_02_19_5707 | Boosterafzuigventilator |  | 1 | p57.22 | toevoer-, af­zuigventilator | NC_02_19_5707p57.22 | 0 | 0 | 0 | 0 | 0 | 0 | 0 | 0 | 0 | 0
Special Care (laboratorium) | 2019-05-01 | NC | 2 | NC_02_19_5708 | Boosterafzuigventilator |  | 1 | p57.22 | toevoer-, af­zuigventilator | NC_02_19_5708p57.22 | 0 | 0 | 0 | 0 | 0 | 0 | 0 | 0 | 0 | 0
Special Care (laboratorium) | 2019-08-01 | NC | 2 | NC_02_19_5774 | Ventilatorconvector unit |  | 1 | p57.12 | Fancoilunit | NC_02_19_5774p57.12 | 0 | 0 | 0 | 0 | 0 | 0 | 0 | 0 | 0 | 0
Special Care (laboratorium) | 2019-08-01 | NC | 2 | NC_02_19_5775 | Ventilatorconvector unit |  | 1 | p57.12 | Fancoilunit | NC_02_19_5775p57.12 | 0 | 0 | 0 | 0 | 0 | 0 | 0 | 0 | 0 | 0
Special Care (laboratorium) | 2019-08-01 | NC | 2 | NC_02_19_5776 | Ventilatorconvector unit |  | 1 | p57.12 | Fancoilunit | NC_02_19_5776p57.12 | 0 | 0 | 0 | 0 | 0 | 0 | 0 | 0 | 0 | 0
Special Care (laboratorium) | 2019-08-01 | NC | 2 | NC_02_19_5777 | Ventilatorconvector unit |  | 1 | p57.12 | Fancoilunit | NC_02_19_5777p57.12 | 0 | 0 | 0 | 0 | 0 | 0 | 0 | 0 | 0 | 0
Special Care (laboratorium) | 2019-05-01 | NC | 2 | NC_02_26_5701 | Boosterafzuigventilator |  | 1 | p57.22 | toevoer-, af­zuigventilator | NC_02_26_5701p57.22 | 0 | 0 | 0 | 0 | 0 | 0 | 0 | 0 | 0 | 0
Special Care (laboratorium) | 2019-05-01 | NC | 2 | NC_02_26_5702 | Boosterafzuigventilator |  | 1 | p57.22 | toevoer-, af­zuigventilator | NC_02_26_5702p57.22 | 0 | 0 | 0 | 0 | 0 | 0 | 0 | 0 | 0 | 0
Special Care (laboratorium) | 2019-08-01 | NC | 2 | NC_02_26_5774 | Ventilatorconvector unit |  | 1 | p57.12 | Fancoilunit | NC_02_26_5774p57.12 | 0 | 0 | 0 | 0 | 0 | 0 | 0 | 0 | 0 | 0
Special Care (laboratorium) | 2019-08-01 | NC | 2 | NC_02_26_5775 | Ventilatorconvector unit |  | 1 | p57.12 | Fancoilunit | NC_02_26_5775p57.12 | 0 | 0 | 0 | 0 | 0 | 0 | 0 | 0 | 0 | 0
Special Care (laboratorium) | 2019-08-01 | NC | 2 | NC_02_28_5773 | Ventilatorconvector unit |  | 1 | p57.12 | Fancoilunit | NC_02_28_5773p57.12 | 0 | 0 | 0 | 0 | 0 | 0 | 0 | 0 | 0 | 0
Special Care (laboratorium) | 2019-08-01 | NC | 2 | NC_02_28_5774 | Ventilatorconvector unit |  | 1 | p57.12 | Fancoilunit | NC_02_28_5774p57.12 | 0 | 0 | 0 | 0 | 0 | 0 | 0 | 0 | 0 | 0
Special Care (laboratorium) | 2019-08-01 | NC | 2 | NC_02_30_5773 | Ventilatorconvector unit |  | 1 | p57.12 | Fancoilunit | NC_02_30_5773p57.12 | 0 | 0 | 0 | 0 | 0 | 0 | 0 | 0 | 0 | 0
vrij uitvoerbaar | 2019-02-01 | NC | 4 | NC_04_02_5771 | Ventilatorconvector unit |  | 1 | p57.12 | Fancoilunit | NC_04_02_5771p57.12 | 0 | 0 | 0 | 0 | 0 | 0 | 0 | 0 | 0 | 0
vrij uitvoerbaar | 2019-02-01 | NC | 4 | NC_04_02_5772 | Ventilatorconvector unit |  | 1 | p57.12 | Fancoilunit | NC_04_02_5772p57.12 | 0 | 0 | 0 | 0 | 0 | 0 | 0 | 0 | 0 | 0
Special Care (laboratorium) | 2019-02-01 | NC | 4 | NC_04_04_5774 | Ventilatorconvector unit |  | 1 | p57.12 | Fancoilunit | NC_04_04_5774p57.12 | 0 | 0 | 0 | 0 | 0 | 0 | 0 | 0 | 0 | 0
Special Care (laboratorium) | 2019-02-01 | NC | 4 | NC_04_07_5776 | Ventilatorconvector unit |  | 1 | p57.12 | Fancoilunit | NC_04_07_5776p57.12 | 0 | 0 | 0 | 0 | 0 | 0 | 0 | 0 | 0 | 0
Special Care (laboratorium) | 2019-02-01 | NC | 4 | NC_04_07_5777 | Ventilatorconvector unit |  | 1 | p57.12 | Fancoilunit | NC_04_07_5777p57.12 | 0 | 0 | 0 | 0 | 0 | 0 | 0 | 0 | 0 | 0
vrij uitvoerbaar | 2019-02-01 | NC | 4 | NC_04_12_5771 | Ventilatorconvector unit |  | 1 | p57.12 | Fancoilunit | NC_04_12_5771p57.12 | 0 | 0 | 0 | 0 | 0 | 0 | 0 | 0 | 0 | 0
| 2019-05-01 | NC | 4 | NC_04_27_5701 | Afzuigventilator |  | 1 | p57.22 | toevoer-, af­zuigventilator | NC_04_27_5701p57.22 | 0 | 0 | 0 | 0 | 0 | 0 | 0 | 0 | 0 | 0
| 2019-05-01 | NC | 4 | NC_04_27_5702 | Afzuigventilator |  | 1 | p57.22 | toevoer-, af­zuigventilator | NC_04_27_5702p57.22 | 0 | 0 | 0 | 0 | 0 | 0 | 0 | 0 | 0 | 0
| 2019-05-01 | NC | 4 | NC_04_27_5703 | Afzuigventilator |  | 1 | p57.22 | toevoer-, af­zuigventilator | NC_04_27_5703p57.22 | 0 | 0 | 0 | 0 | 0 | 0 | 0 | 0 | 0 | 0
| 2019-05-01 | NC | 4 | NC_04_27_5704 | Afzuigventilator |  | 1 | p57.22 | toevoer-, af­zuigventilator | NC_04_27_5704p57.22 | 0 | 0 | 0 | 0 | 0 | 0 | 0 | 0 | 0 | 0
Vrij uitvoerbaar. (diverse) | 2020-02-01 | NC | 4 | NC_04_36_5701 | Ventilatorconvector unit |  | 1 | p57.12 | Fancoilunit | NC_04_36_5701p57.12 | 0 | 0 | 0 | 0 | 0 | 0 | 0 | 0 | 0 | 0 | Fancoilunit
| 2019-05-01 | NC | 5 | NC_05_01_5701 | Boosterafzuigventilator |  | 1 | p57.22 | toevoer-, af­zuigventilator | NC_05_01_5701p57.22 | 0 | 0 | 0 | 0 | 0 | 0 | 0 | 0 | 0 | 0
Special Care (laboratorium) | 2019-08-01 | NC | 5 | NC_05_01_5774 | Ventilatorconvector unit |  | 1 | p57.12 | Fancoilunit | NC_05_01_5774p57.12 | 0 | 0 | 0 | 0 | 0 | 0 | 0 | 0 | 0 | 0
Special Care (laboratorium) | 2019-08-01 | NC | 5 | NC_05_02_5772 | Ventilatorconvector unit |  | 1 | p57.12 | Fancoilunit | NC_05_02_5772p57.12 | 0 | 0 | 0 | 0 | 0 | 0 | 0 | 0 | 0 | 0
Special Care (laboratorium) | 2019-08-01 | NC | 5 | NC_05_03_5771 | Ventilatorconvector unit |  | 1 | p57.12 | Fancoilunit | NC_05_03_5771p57.12 | 0 | 0 | 0 | 0 | 0 | 0 | 0 | 0 | 0 | 0
Special Care (laboratorium) | 2019-08-01 | NC | 5 | NC_05_05_5772 | Ventilatorconvector unit |  | 1 | p57.12 | Fancoilunit | NC_05_05_5772p57.12 | 0 | 0 | 0 | 0 | 0 | 0 | 0 | 0 | 0 | 0
| 2019-05-01 | NC | 5 | NC_05_07_5701 | Boosterafzuigventilator |  | 1 | p57.22 | toevoer-, af­zuigventilator | NC_05_07_5701p57.22 | 0 | 0 | 0 | 0 | 0 | 0 | 0 | 0 | 0 | 0
| 2019-05-01 | NC | 5 | NC_05_07_5702 | Boosterafzuigventilator |  | 1 | p57.22 | toevoer-, af­zuigventilator | NC_05_07_5702p57.22 | 0 | 0 | 0 | 0 | 0 | 0 | 0 | 0 | 0 | 0
| 2019-05-01 | NC | 5 | NC_05_07_5704 | Boosterafzuigventilator |  | 1 | p57.22 | toevoer-, af­zuigventilator | NC_05_07_5704p57.22 | 0 | 0 | 0 | 0 | 0 | 0 | 0 | 0 | 0 | 0
Special Care (laboratorium) | 2019-08-01 | NC | 5 | NC_05_07_5774 | Ventilatorconvector unit |  | 1 | p57.12 | Fancoilunit | NC_05_07_5774p57.12 | 0 | 0 | 0 | 0 | 0 | 0 | 0 | 0 | 0 | 0
Special Care (laboratorium) | 2019-08-01 | NC | 5 | NC_05_07_5775 | Ventilatorconvector unit |  | 1 | p57.12 | Fancoilunit | NC_05_07_5775p57.12 | 0 | 0 | 0 | 0 | 0 | 0 | 0 | 0 | 0 | 0
Special Care (laboratorium) | 2019-08-01 | NC | 5 | NC_05_07_5777 | Ventilatorconvector unit |  | 1 | p57.12 | Fancoilunit | NC_05_07_5777p57.12 | 0 | 0 | 0 | 0 | 0 | 0 | 0 | 0 | 0 | 0
Special Care (laboratorium) | 2019-08-01 | NC | 5 | NC_05_10_5772 | Ventilatorconvector unit |  | 1 | p57.12 | Fancoilunit | NC_05_10_5772p57.12 | 0 | 0 | 0 | 0 | 0 | 0 | 0 | 0 | 0 | 0
Special Care (laboratorium) | 2019-08-01 | NC | 5 | NC_05_10_5773 | Ventilatorconvector unit |  | 1 | p57.12 | Fancoilunit | NC_05_10_5773p57.12 | 0 | 0 | 0 | 0 | 0 | 0 | 0 | 0 | 0 | 0
| 2019-05-01 | NC | 5 | NC_05_15_5701 | Boosterafzuigventilator |  | 1 | p57.22 | toevoer-, af­zuigventilator | NC_05_15_5701p57.22 | 0 | 0 | 0 | 0 | 0 | 0 | 0 | 0 | 0 | 0
Special Care (laboratorium) | 2019-08-01 | NC | 5 | NC_05_15_5776 | Ventilatorconvector unit |  | 1 | p57.12 | Fancoilunit | NC_05_15_5776p57.12 | 0 | 0 | 0 | 0 | 0 | 0 | 0 | 0 | 0 | 0
Special Care (laboratorium) | 2019-08-01 | NC | 5 | NC_05_18_5775 | Ventilatorconvector unit |  | 1 | p57.12 | Fancoilunit | NC_05_18_5775p57.12 | 0 | 0 | 0 | 0 | 0 | 0 | 0 | 0 | 0 | 0
Special Care (laboratorium) | 2019-08-01 | NC | 5 | NC_05_18_5776 | Ventilatorconvector unit |  | 1 | p57.12 | Fancoilunit | NC_05_18_5776p57.12 | 0 | 0 | 0 | 0 | 0 | 0 | 0 | 0 | 0 | 0
Special Care (laboratorium) | 2019-08-01 | NC | 5 | NC_05_18_5777 | Ventilatorconvector unit |  | 1 | p57.12 | Fancoilunit | NC_05_18_5777p57.12 | 0 | 0 | 0 | 0 | 0 | 0 | 0 | 0 | 0 | 0
Special Care (laboratorium) | 2019-08-01 | NC | 5 | NC_05_22_5774 | Ventilatorconvector unit |  | 1 | p57.12 | Fancoilunit | NC_05_22_5774p57.12 | 0 | 0 | 0 | 0 | 0 | 0 | 0 | 0 | 0 | 0
Special Care (laboratorium) | 2019-08-01 | NC | 5 | NC_05_22_5775 | Ventilatorconvector unit |  | 1 | p57.12 | Fancoilunit | NC_05_22_5775p57.12 | 0 | 0 | 0 | 0 | 0 | 0 | 0 | 0 | 0 | 0
Special Care (laboratorium) | 2019-08-01 | NC | 5 | NC_05_25_5702 | Ventilatorconvector unit |  | 1 | p57.12 | Fancoilunit | NC_05_25_5702p57.12 | 0 | 0 | 0 | 0 | 0 | 0 | 0 | 0 | 0 | 0 | Fancoilunit
Special Care (laboratorium) | 2019-08-01 | NC | 5 | NC_05_28_5701 | Ventilatorconvector unit |  | 1 | p57.12 | Fancoilunit | NC_05_28_5701p57.12 | 0 | 0 | 0 | 0 | 0 | 0 | 0 | 0 | 0 | 0 | Fancoilunit
Special Care (laboratorium) | 2019-08-01 | NC | 5 | NC_05_28_5706 | Ventilatorconvector unit |  | 1 | p57.12 | Fancoilunit | NC_05_28_5706p57.12 | 0 | 0 | 0 | 0 | 0 | 0 | 0 | 0 | 0 | 0 | Fancoilunit
Special Care (laboratorium) | 2019-08-01 | NC | 5 | NC_05_28_5707 | Ventilatorconvector unit |  | 1 | p57.12 | Fancoilunit | NC_05_28_5707p57.12 | 0 | 0 | 0 | 0 | 0 | 0 | 0 | 0 | 0 | 0 | Fancoilunit
Special Care (laboratorium) | 2019-08-01 | NC | 5 | NC_05_37_5702 | Ventilatorconvector unit |  | 1 | p57.12 | Fancoilunit | NC_05_37_5702p57.12 | 0 | 0 | 0 | 0 | 0 | 0 | 0 | 0 | 0 | 0 | Fancoilunit
Special Care (laboratorium) | 2019-08-01 | NC | 5 | NC_05_40_5705 | Ventilatorconvector unit |  | 1 | p57.12 | Fancoilunit | NC_05_40_5705p57.12 | 0 | 0 | 0 | 0 | 0 | 0 | 0 | 0 | 0 | 0 | Fancoilunit
Special Care (laboratorium) | 2019-08-01 | NC | 5 | NC_05_49_5702 | Ventilatorconvector unit |  | 1 | p57.12 | Fancoilunit | NC_05_49_5702p57.12 | 0 | 0 | 0 | 0 | 0 | 0 | 0 | 0 | 0 | 0 | Fancoilunit
Special Care (laboratorium) | 2019-08-01 | NC | 5 | NC_05_53_5701 | Ventilatorconvector unit |  | 1 | p57.12 | Fancoilunit | NC_05_53_5701p57.12 | 0 | 0 | 0 | 0 | 0 | 0 | 0 | 0 | 0 | 0 | Fancoilunit
Special Care (laboratorium) | 2019-08-01 | NC | 5 | NC_05_53_5702 | Ventilatorconvector unit |  | 1 | p57.12 | Fancoilunit | NC_05_53_5702p57.12 | 0 | 0 | 0 | 0 | 0 | 0 | 0 | 0 | 0 | 0 | Fancoilunit
Special Care (laboratorium) | 2019-08-01 | NC | 5 | NC_05_53_5705 | Ventilatorconvector unit |  | 1 | p57.12 | Fancoilunit | NC_05_53_5705p57.12 | 0 | 0 | 0 | 0 | 0 | 0 | 0 | 0 | 0 | 0 | Fancoilunit
Special Care (Hotfloor) | 2019-08-01 | NC | 6 | NC_06_21_5705 | Ventilatorconvector unit |  | 1 | p57.12 | Fancoilunit | NC_06_21_5705p57.12 | 0 | 0 | 0 | 0 | 0 | 0 | 0 | 0 | 0 | 0 | Fancoilunit
Special Care (Hotfloor) | 2019-08-01 | NC | 6 | NC_06_36_5701 | Ventilatorconvector unit |  | 1 | p57.12 | Fancoilunit | NC_06_36_5701p57.12 | 0 | 0 | 0 | 0 | 0 | 0 | 0 | 0 | 0 | 0 | Fancoilunit
Special Care (Hotfloor) | 2019-08-01 | NC | 6 | NC_06_50_5702 | Ventilatorconvector unit |  | 1 | p57.12 | Fancoilunit | NC_06_50_5702p57.12 | 0 | 0 | 0 | 0 | 0 | 0 | 0 | 0 | 0 | 0 | Fancoilunit
Special Care (Hotfloor) | 2019-08-01 | NC | 6 | NC_06_50_5703 | Ventilatorconvector unit |  | 1 | p57.12 | Fancoilunit | NC_06_50_5703p57.12 | 0 | 0 | 0 | 0 | 0 | 0 | 0 | 0 | 0 | 0 | Fancoilunit
Special Care (Hotfloor) | 2019-08-01 | NC | 6 | NC_06_50_5704 | Ventilatorconvector unit |  | 1 | p57.12 | Fancoilunit | NC_06_50_5704p57.12 | 0 | 0 | 0 | 0 | 0 | 0 | 0 | 0 | 0 | 0 | Fancoilunit
vrij uitvoerbaar | 2019-08-01 | NC | 7 | NC_07_17_5771 | Ventilatorconvector unit |  | 1 | p57.12 | Fancoilunit | NC_07_17_5771p57.12 | 0 | 0 | 0 | 0 | 0 | 0 | 0 | 0 | 0 | 0
vrij uitvoerbaar | 2019-08-01 | NC | 7 | NC_07_17_5773 | Ventilatorconvector unit |  | 1 | p57.12 | Fancoilunit | NC_07_17_5773p57.12 | 0 | 0 | 0 | 0 | 0 | 0 | 0 | 0 | 0 | 0
vrij uitvoerbaar | 2019-08-01 | NC | 7 | NC_07_26_5771 | Ventilatorconvector unit |  | 1 | p57.12 | Fancoilunit | NC_07_26_5771p57.12 | 0 | 0 | 0 | 0 | 0 | 0 | 0 | 0 | 0 | 0
| 2019-04-01 | NC | 7 | NC_07_30_5701 | Toevoerventilator |  | 1 | p57.22 | toevoer-, af­zuigventilator | NC_07_30_5701p57.22 | 0 | 0 | 0 | 0 | 0 | 0 | 0 | 0 | 0 | 0
vrij uitvoerbaar | 2019-08-01 | NC | 7 | NC_07_30_5772 | Ventilatorconvector unit |  | 1 | p57.12 | Fancoilunit | NC_07_30_5772p57.12 | 0 | 0 | 0 | 0 | 0 | 0 | 0 | 0 | 0 | 0
vrij uitvoerbaar | 2019-04-01 | NC | 7 | NC_07_33_5701 | Toevoerventilator |  | 1 | p57.22 | toevoer-, af­zuigventilator | NC_07_33_5701p57.22 | 0 | 0 | 0 | 0 | 0 | 0 | 0 | 0 | 0 | 0 | Toevoervent. Traforuimte
| 2019-04-01 | NC | 7 | NC_07_33_5702 | Toevoerventilator |  | 1 | p57.22 | toevoer-, af­zuigventilator | NC_07_33_5702p57.22 | 0 | 0 | 0 | 0 | 0 | 0 | 0 | 0 | 0 | 0
vrij uitvoerbaar | 2019-04-01 | NC | 7 | NC_07_37_5701 | Toevoerventilator |  | 1 | p57.22 | toevoer-, af­zuigventilator | NC_07_37_5701p57.22 | 0 | 0 | 0 | 0 | 0 | 0 | 0 | 0 | 0 | 0 | Toevoervent. Traforuimte
vrij uitvoerbaar | 2019-05-01 | NC | 7 | NC_07_37_5702 | Afzuigventilator |  | 1 | p57.22 | toevoer-, af­zuigventilator | NC_07_37_5702p57.22 | 0 | 0 | 0 | 0 | 0 | 0 | 0 | 0 | 0 | 0 | Afzuigvent. Techn.ruimte
| 2019-04-01 | NC | 7 | NC_07_37_5703 | Toevoerventilator |  | 1 | p57.22 | toevoer-, af­zuigventilator | NC_07_37_5703p57.22 | 0 | 0 | 0 | 0 | 0 | 0 | 0 | 0 | 0 | 0
vrij uitvoerbaar | 2019-08-01 | NC | 7 | NC_07_42_5709 | Ventilatorconvector unit |  | 1 | p57.12 | Fancoilunit | NC_07_42_5709p57.12 | 0 | 0 | 0 | 0 | 0 | 0 | 0 | 0 | 0 | 0 | Fancoilunit
Special Care (laboratorium) | 2019-08-01 | NC | 8 | NC_08_03_5771 | Ventilatorconvector unit |  | 1 | p57.12 | Fancoilunit | NC_08_03_5771p57.12 | 0 | 0 | 0 | 0 | 0 | 0 | 0 | 0 | 0 | 0
Special Care (laboratorium) | 2019-08-01 | NC | 8 | NC_08_03_5772 | Ventilatorconvector unit |  | 1 | p57.12 | Fancoilunit | NC_08_03_5772p57.12 | 0 | 0 | 0 | 0 | 0 | 0 | 0 | 0 | 0 | 0
| 2019-05-01 | NC | 8 | NC_08_07_5702 | Boosterafzuigventilator |  | 1 | p57.22 | toevoer-, af­zuigventilator | NC_08_07_5702p57.22 | 0 | 0 | 0 | 0 | 0 | 0 | 0 | 0 | 0 | 0
Special Care (laboratorium) | 2019-08-01 | NC | 8 | NC_08_07_5773 | Ventilatorconvector unit |  | 1 | p57.12 | Fancoilunit | NC_08_07_5773p57.12 | 0 | 0 | 0 | 0 | 0 | 0 | 0 | 0 | 0 | 0
Special Care (laboratorium) | 2019-08-01 | NC | 8 | NC_08_07_5781 | Ventilatorconvector unit |  | 1 | p57.12 | Fancoilunit | NC_08_07_5781p57.12 | 0 | 0 | 0 | 0 | 0 | 0 | 0 | 0 | 0 | 0
Special Care (laboratorium) | 2019-08-01 | NC | 8 | NC_08_07_5782 | Ventilatorconvector unit |  | 1 | p57.12 | Fancoilunit | NC_08_07_5782p57.12 | 0 | 0 | 0 | 0 | 0 | 0 | 0 | 0 | 0 | 0
| 2019-05-01 | NC | 8 | NC_08_08_5701 | Boosterafzuigventilator |  | 1 | p57.22 | toevoer-, af­zuigventilator | NC_08_08_5701p57.22 | 0 | 0 | 0 | 0 | 0 | 0 | 0 | 0 | 0 | 0
| 2019-05-01 | NC | 8 | NC_08_18_5702 | Boosterafzuigventilator |  | 1 | p57.22 | toevoer-, af­zuigventilator | NC_08_18_5702p57.22 | 0 | 0 | 0 | 0 | 0 | 0 | 0 | 0 | 0 | 0
| 2019-05-01 | NC | 8 | NC_08_18_5703 | Boosterafzuigventilator |  | 1 | p57.22 | toevoer-, af­zuigventilator | NC_08_18_5703p57.22 | 0 | 0 | 0 | 0 | 0 | 0 | 0 | 0 | 0 | 0
| 2019-05-01 | NC | 8 | NC_08_XX_5701 | Boosterafzuigventilator |  | 1 | p57.22 | toevoer-, af­zuigventilator | NC_08_XX_5701p57.22 | 0 | 0 | 0 | 0 | 0 | 0 | 0 | 0 | 0 | 0
Special Care (laboratorium) | 2019-08-01 | NC | 9 | NC_09_04_5772 | Ventilatorconvector unit |  | 1 | p57.12 | Fancoilunit | NC_09_04_5772p57.12 | 0 | 0 | 0 | 0 | 0 | 0 | 0 | 0 | 0 | 0
Special Care (laboratorium) | 2019-08-01 | NC | 9 | NC_09_05_5777 | Ventilatorconvector unit |  | 1 | p57.12 | Fancoilunit | NC_09_05_5777p57.12 | 0 | 0 | 0 | 0 | 0 | 0 | 0 | 0 | 0 | 0
Special Care (laboratorium) | 2019-08-01 | NC | 9 | NC_09_05_5778 | Ventilatorconvector unit |  | 1 | p57.12 | Fancoilunit | NC_09_05_5778p57.12 | 0 | 0 | 0 | 0 | 0 | 0 | 0 | 0 | 0 | 0
Special Care (laboratorium) | 2019-08-01 | NC | 9 | NC_09_13_5773 | Ventilatorconvector unit |  | 1 | p57.12 | Fancoilunit | NC_09_13_5773p57.12 | 0 | 0 | 0 | 0 | 0 | 0 | 0 | 0 | 0 | 0
| 2019-05-01 | NC | 9 | NC_09_18_5701 | Boosterafzuigventilator |  | 1 | p57.22 | toevoer-, af­zuigventilator | NC_09_18_5701p57.22 | 0 | 0 | 0 | 0 | 0 | 0 | 0 | 0 | 0 | 0
Special Care (laboratorium) | 2019-08-01 | NC | 9 | NC_09_18_5773 | Ventilatorconvector unit |  | 1 | p57.12 | Fancoilunit | NC_09_18_5773p57.12 | 0 | 0 | 0 | 0 | 0 | 0 | 0 | 0 | 0 | 0
| 2019-05-01 | NC | 9 | NC_09_22_5702 | Boosterafzuigventilator |  | 1 | p57.22 | toevoer-, af­zuigventilator | NC_09_22_5702p57.22 | 0 | 0 | 0 | 0 | 0 | 0 | 0 | 0 | 0 | 0
| 2019-05-01 | NC | 9 | NC_09_XX_5702 | Boosterafzuigventilator |  | 1 | p57.22 | toevoer-, af­zuigventilator | NC_09_XX_5702p57.22 | 0 | 0 | 0 | 0 | 0 | 0 | 0 | 0 | 0 | 0
Special Care (laboratorium) | 2019-08-01 | NC | 10 | NC_10_06_5771 | Ventilatorconvector unit |  | 1 | p57.12 | Fancoilunit | NC_10_06_5771p57.12 | 0 | 0 | 0 | 0 | 0 | 0 | 0 | 0 | 0 | 0
Special Care (laboratorium) | 2019-08-01 | NC | 10 | NC_10_06_5778 | Ventilatorconvector unit |  | 1 | p57.12 | Fancoilunit | NC_10_06_5778p57.12 | 0 | 0 | 0 | 0 | 0 | 0 | 0 | 0 | 0 | 0
Special Care (laboratorium) | 2019-08-01 | NC | 10 | NC_10_08_5777 | Ventilatorconvector unit |  | 1 | p57.12 | Fancoilunit | NC_10_08_5777p57.12 | 0 | 0 | 0 | 0 | 0 | 0 | 0 | 0 | 0 | 0
Special Care (laboratorium) | 2019-08-01 | NC | 10 | NC_10_08_5779 | Ventilatorconvector unit |  | 1 | p57.12 | Fancoilunit | NC_10_08_5779p57.12 | 0 | 0 | 0 | 0 | 0 | 0 | 0 | 0 | 0 | 0
Special Care (laboratorium) | 2019-08-01 | NC | 10 | NC_10_08_5780 | Ventilatorconvector unit |  | 1 | p57.12 | Fancoilunit | NC_10_08_5780p57.12 | 0 | 0 | 0 | 0 | 0 | 0 | 0 | 0 | 0 | 0
Special Care (laboratorium) | 2019-08-01 | NC | 10 | NC_10_09_5772 | Ventilatorconvector unit |  | 1 | p57.12 | Fancoilunit | NC_10_09_5772p57.12 | 0 | 0 | 0 | 0 | 0 | 0 | 0 | 0 | 0 | 0
Special Care (laboratorium) | 2019-05-01 | NC | 10 | NC_10_18_5701 | Afzuigventilator |  | 1 | p57.22 | toevoer-, af­zuigventilator | NC_10_18_5701p57.22 | 0 | 0 | 0 | 0 | 0 | 0 | 0 | 0 | 0 | 0 | Afzuig LAB1 K03, 4 stuks
Special Care (laboratorium) | 2019-05-01 | NC | 10 | NC_10_18_5702 | Afzuigventilator |  | 1 | p57.22 | toevoer-, af­zuigventilator | NC_10_18_5702p57.22 | 0 | 0 | 0 | 0 | 0 | 0 | 0 | 0 | 0 | 0 | Afzuig LAB2 K03, Plenum Afzuig LAB 1/2
vrij uitvoerbaar | 2019-05-01 | NC | 10 | NC_10_18_5703 | Afzuigventilator |  | 1 | p57.22 | toevoer-, af­zuigventilator | NC_10_18_5703p57.22 | 0 | 0 | 0 | 0 | 0 | 0 | 0 | 0 | 0 | 0 | Afzuigvent. Liftmachinekamer
vrij uitvoerbaar | 2019-05-01 | NC | 10 | NC_10_18_5704 | Afzuigventilator |  | 1 | p57.22 | toevoer-, af­zuigventilator | NC_10_18_5704p57.22 | 0 | 0 | 0 | 0 | 0 | 0 | 0 | 0 | 0 | 0 | Afzuigvent. Techn.ruimte
Special Care (laboratorium) | 2019-05-01 | NC | 10 | NC_10_20_5702 | Boosterafzuigventilator |  | 1 | p57.22 | toevoer-, af­zuigventilator | NC_10_20_5702p57.22 | 0 | 0 | 0 | 0 | 0 | 0 | 0 | 0 | 0 | 0 | zuurkast
Special Care (laboratorium) | 2019-08-01 | NC | 10 | NC_10_20_5772 | Ventilatorconvector unit |  | 1 | p57.12 | Fancoilunit | NC_10_20_5772p57.12 | 0 | 0 | 0 | 0 | 0 | 0 | 0 | 0 | 0 | 0
Special Care (laboratorium) | 2019-08-01 | NC | 10 | NC_10_22_5775 | Ventilatorconvector unit |  | 1 | p57.12 | Fancoilunit | NC_10_22_5775p57.12 | 0 | 0 | 0 | 0 | 0 | 0 | 0 | 0 | 0 | 0
Special Care (laboratorium) | 2019-08-01 | NC | 10 | NC_10_28_5775 | Ventilatorconvector unit |  | 1 | p57.12 | Fancoilunit | NC_10_28_5775p57.12 | 0 | 0 | 0 | 0 | 0 | 0 | 0 | 0 | 0 | 0
| 2019-04-01 | NC | 10 | NC_10_XX_5703 | Toevoerventilator |  | 1 | p57.22 | toevoer-, af­zuigventilator | NC_10_XX_5703p57.22 | 0 | 0 | 0 | 0 | 0 | 0 | 0 | 0 | 0 | 0
vrij uitvoerbaar | 2019-08-01 | ND | 2 | ND_02_53_5701 | Ventilatorconvector unit |  | 1 | p57.12 | Fancoilunit | ND_02_53_5701p57.12 | 0 | 0 | 0 | 0 | 0 | 0 | 0 | 0 | 0 | 0 | Fancoilunit
Special Care (Hotfloor) | 2019-08-01 | ND | 3 | ND_03_09_5701 | Ventilatorconvector unit |  | 1 | p57.12 | Fancoilunit | ND_03_09_5701p57.12 | 0 | 0 | 0 | 0 | 0 | 0 | 0 | 0 | 0 | 0 | Fancoilunit
Special Care (Hotfloor) | 2019-08-01 | ND | 3 | ND_03_27_5701 | Ventilatorconvector unit |  | 1 | p57.12 | Fancoilunit | ND_03_27_5701p57.12 | 0 | 0 | 0 | 0 | 0 | 0 | 0 | 0 | 0 | 0 | Fancoilunit
Special Care (Hotfloor) | 2019-08-01 | ND | 3 | ND_03_27_5703 | Ventilatorconvector unit |  | 1 | p57.12 | Fancoilunit | ND_03_27_5703p57.12 | 0 | 0 | 0 | 0 | 0 | 0 | 0 | 0 | 0 | 0 | Fancoilunit
| 2019-04-01 | ND | 4 | ND_04_17_5701 | Afzuigventilator |  | 1 | p57.22 | toevoer-, af­zuigventilator | ND_04_17_5701p57.22 | 0 | 0 | 0 | 0 | 0 | 0 | 0 | 0 | 0 | 0
| 2019-04-01 | ND | 4 | ND_04_18_5701 | Afzuigventilator |  | 1 | p57.22 | toevoer-, af­zuigventilator | ND_04_18_5701p57.22 | 0 | 0 | 0 | 0 | 0 | 0 | 0 | 0 | 0 | 0
vrij uitvoerbaar | 2019-08-01 | ND | 4 | ND_04_19_5701 | Ventilatorconvector unit |  | 1 | p57.12 | Fancoilunit | ND_04_19_5701p57.12 | 0 | 0 | 0 | 0 | 0 | 0 | 0 | 0 | 0 | 0 | Fancoilunit
| 2019-04-01 | ND | 4 | ND_04_37_5701 | Afzuigventilator |  | 1 | p57.22 | toevoer-, af­zuigventilator | ND_04_37_5701p57.22 | 0 | 0 | 0 | 0 | 0 | 0 | 0 | 0 | 0 | 0
| 2019-04-01 | ND | 4 | ND_04_38_5701 | Afzuigventilator |  | 1 | p57.22 | toevoer-, af­zuigventilator | ND_04_38_5701p57.22 | 0 | 0 | 0 | 0 | 0 | 0 | 0 | 0 | 0 | 0
| 2019-04-01 | ND | 4 | ND_04_42_5701 | Afzuigventilator |  | 1 | p57.22 | toevoer-, af­zuigventilator | ND_04_42_5701p57.22 | 0 | 0 | 0 | 0 | 0 | 0 | 0 | 0 | 0 | 0
| 2019-04-01 | ND | 4 | ND_04_42_5702 | Afzuigventilator |  | 1 | p57.22 | toevoer-, af­zuigventilator | ND_04_42_5702p57.22 | 0 | 0 | 0 | 0 | 0 | 0 | 0 | 0 | 0 | 0
Vrij uitvoerbaar. (diverse) | 2020-08-01 | ND | 4 | ND_04_44_5701 | Ventilatorconvector unit |  | 1 | p57.12 | Fancoilunit | ND_04_44_5701p57.12 | 0 | 0 | 0 | 0 | 0 | 0 | 0 | 0 | 0 | 0 | Fancoilunit
| 2019-04-01 | ND | 4 | ND_04_48_5701 | Afzuigventilator |  | 1 | p57.22 | toevoer-, af­zuigventilator | ND_04_48_5701p57.22 | 0 | 0 | 0 | 0 | 0 | 0 | 0 | 0 | 0 | 0
vrij uitvoerbaar | 2019-08-01 | ND | 5 | ND_05_25_5703 | Ventilatorconvector unit |  | 1 | p57.12 | Fancoilunit | ND_05_25_5703p57.12 | 0 | 0 | 0 | 0 | 0 | 0 | 0 | 0 | 0 | 0 | Fancoilunit
vrij uitvoerbaar | 2019-08-01 | ND | 5 | ND_05_25_5704 | Ventilatorconvector unit |  | 1 | p57.12 | Fancoilunit | ND_05_25_5704p57.12 | 0 | 0 | 0 | 0 | 0 | 0 | 0 | 0 | 0 | 0 | Fancoilunit
vrij uitvoerbaar | 2019-08-01 | ND | 5 | ND_05_25_5705 | Ventilatorconvector unit |  | 1 | p57.12 | Fancoilunit | ND_05_25_5705p57.12 | 0 | 0 | 0 | 0 | 0 | 0 | 0 | 0 | 0 | 0 | Fancoilunit
vrij uitvoerbaar | 2019-08-01 | ND | 5 | ND_05_25_5706 | Ventilatorconvector unit |  | 1 | p57.12 | Fancoilunit | ND_05_25_5706p57.12 | 0 | 0 | 0 | 0 | 0 | 0 | 0 | 0 | 0 | 0 | Fancoilunit
vrij uitvoerbaar | 2019-08-01 | ND | 5 | ND_05_25_5707 | Ventilatorconvector unit |  | 1 | p57.12 | Fancoilunit | ND_05_25_5707p57.12 | 0 | 0 | 0 | 0 | 0 | 0 | 0 | 0 | 0 | 0 | Fancoilunit
Special Care (Hotfloor) | 2019-08-01 | ND | 5 | ND_05_35_5701 | Ventilatorconvector unit |  | 1 | p57.12 | Fancoilunit | ND_05_35_5701p57.12 | 0 | 0 | 0 | 0 | 0 | 0 | 0 | 0 | 0 | 0 | Fancoilunit
Special Care (Hotfloor) | 2019-08-01 | ND | 5 | ND_05_35_5702 | Ventilatorconvector unit |  | 1 | p57.12 | Fancoilunit | ND_05_35_5702p57.12 | 0 | 0 | 0 | 0 | 0 | 0 | 0 | 0 | 0 | 0 | Fancoilunit
Special Care (Hotfloor) | 2019-08-01 | ND | 5 | ND_05_36_5702 | Ventilatorconvector unit |  | 1 | p57.12 | Fancoilunit | ND_05_36_5702p57.12 | 0 | 0 | 0 | 0 | 0 | 0 | 0 | 0 | 0 | 0 | Fancoilunit
Special Care (Hotfloor) | 2019-08-01 | ND | 5 | ND_05_36_5703 | Ventilatorconvector unit |  | 1 | p57.12 | Fancoilunit | ND_05_36_5703p57.12 | 0 | 0 | 0 | 0 | 0 | 0 | 0 | 0 | 0 | 0 | Fancoilunit
Special Care (Hotfloor) | 2019-08-01 | ND | 5 | ND_05_38_5701 | Ventilatorconvector unit |  | 1 | p57.12 | Fancoilunit | ND_05_38_5701p57.12 | 0 | 0 | 0 | 0 | 0 | 0 | 0 | 0 | 0 | 0 | Fancoilunit
Special Care (Hotfloor) | 2019-08-01 | ND | 5 | ND_05_38_5702 | Ventilatorconvector unit |  | 1 | p57.12 | Fancoilunit | ND_05_38_5702p57.12 | 0 | 0 | 0 | 0 | 0 | 0 | 0 | 0 | 0 | 0 | Fancoilunit
Special Care (Hotfloor) | 2019-08-01 | ND | 5 | ND_05_39_5701 | Ventilatorconvector unit |  | 1 | p57.12 | Fancoilunit | ND_05_39_5701p57.12 | 0 | 0 | 0 | 0 | 0 | 0 | 0 | 0 | 0 | 0 | Fancoilunit
Special Care (Hotfloor) | 2019-08-01 | ND | 5 | ND_05_39_5702 | Ventilatorconvector unit |  | 1 | p57.12 | Fancoilunit | ND_05_39_5702p57.12 | 0 | 0 | 0 | 0 | 0 | 0 | 0 | 0 | 0 | 0 | Fancoilunit
Special Care (Hotfloor) | 2019-08-01 | ND | 5 | ND_05_44_5701 | Ventilatorconvector unit |  | 1 | p57.12 | Fancoilunit | ND_05_44_5701p57.12 | 0 | 0 | 0 | 0 | 0 | 0 | 0 | 0 | 0 | 0 | Fancoilunit
Special Care (Hotfloor) | 2019-08-01 | ND | 5 | ND_05_44_5702 | Ventilatorconvector unit |  | 1 | p57.12 | Fancoilunit | ND_05_44_5702p57.12 | 0 | 0 | 0 | 0 | 0 | 0 | 0 | 0 | 0 | 0 | Fancoilunit
Special Care (Hotfloor) | 2019-08-01 | ND | 5 | ND_05_46_5701 | Ventilatorconvector unit |  | 1 | p57.12 | Fancoilunit | ND_05_46_5701p57.12 | 0 | 0 | 0 | 0 | 0 | 0 | 0 | 0 | 0 | 0 | Fancoilunit
Special Care (Hotfloor) | 2019-08-01 | ND | 5 | ND_05_46_5702 | Ventilatorconvector unit |  | 1 | p57.12 | Fancoilunit | ND_05_46_5702p57.12 | 0 | 0 | 0 | 0 | 0 | 0 | 0 | 0 | 0 | 0 | Fancoilunit
Special Care (Hotfloor) | 2019-08-01 | ND | 6 | ND_06_34_5705 | Ventilatorconvector unit |  | 1 | p57.12 | Fancoilunit | ND_06_34_5705p57.12 | 0 | 0 | 0 | 0 | 0 | 0 | 0 | 0 | 0 | 0 | Fancoilunit
Special Care (Hotfloor) | 2019-08-01 | ND | 6 | ND_06_46_5702 | Ventilatorconvector unit |  | 1 | p57.12 | Fancoilunit | ND_06_46_5702p57.12 | 0 | 0 | 0 | 0 | 0 | 0 | 0 | 0 | 0 | 0 | Fancoilunit
vrij uitvoerbaar | 2019-08-01 | ND | 7 | ND_07_24_5709 | Ventilatorconvector unit |  | 1 | p57.12 | Fancoilunit | ND_07_24_5709p57.12 | 0 | 0 | 0 | 0 | 0 | 0 | 0 | 0 | 0 | 0 | Fancoilunit
| 2019-04-01 | ND | 7 | ND_07_24_5710 | Toevoerventilator |  | 1 | p57.22 | toevoer-, af­zuigventilator | ND_07_24_5710p57.22 | 0 | 0 | 0 | 0 | 0 | 0 | 0 | 0 | 0 | 0
| 2019-04-01 | ND | 7 | ND_07_24_5711 | Toevoerventilator |  | 1 | p57.22 | toevoer-, af­zuigventilator | ND_07_24_5711p57.22 | 0 | 0 | 0 | 0 | 0 | 0 | 0 | 0 | 0 | 0
vrij uitvoerbaar | 2019-08-01 | ND | 7 | ND_07_24_5712 | Ventilatorconvector unit |  | 1 | p57.12 | Fancoilunit | ND_07_24_5712p57.12 | 0 | 0 | 0 | 0 | 0 | 0 | 0 | 0 | 0 | 0 | Fancoilunit
| 2019-04-01 | ND | 10 | ND_10_XX_5702 | Toevoerventilator |  | 1 | p57.22 | toevoer-, af­zuigventilator | ND_10_XX_5702p57.22 | 0 | 0 | 0 | 0 | 0 | 0 | 0 | 0 | 0 | 0
| 2019-04-01 | ND | 10 | ND_10_XX_5703 | Afzuigventilator |  | 1 | p57.22 | toevoer-, af­zuigventilator | ND_10_XX_5703p57.22 | 0 | 0 | 0 | 0 | 0 | 0 | 0 | 0 | 0 | 0
vrij uitvoerbaar | 2019-04-01 | ND | d | ND_D_XX_5701 | Dakafzuigventilator |  | 1 | p57.22 | toevoer-, af­zuigventilator | ND_D_XX_5701p57.22 | 0 | 0 | 0 | 0 | 0 | 0 | 0 | 0 | 0 | 0
vrij uitvoerbaar | 2019-09-01 | NE | 0 | NE_00_07_5701 | Ventilatorconvector unit |  | 1 | p57.12 | Fancoilunit | NE_00_07_5701p57.12 | 0 | 0 | 0 | 0 | 0 | 0 | 0 | 0 | 0 | 0 | Fancoilunit
vrij uitvoerbaar | 2019-09-01 | NE | 0 | NE_00_07_5702 | Ventilatorconvector unit |  | 1 | p57.12 | Fancoilunit | NE_00_07_5702p57.12 | 0 | 0 | 0 | 0 | 0 | 0 | 0 | 0 | 0 | 0 | Fancoilunit
vrij uitvoerbaar | 2019-09-01 | NE | 0 | NE_00_07_5703 | Ventilatorconvector unit |  | 1 | p57.12 | Fancoilunit | NE_00_07_5703p57.12 | 0 | 0 | 0 | 0 | 0 | 0 | 0 | 0 | 0 | 0 | Fancoilunit
| 2019-04-01 | NE | 4 | NE_04_15_5701 | Afzuigventilator |  | 1 | p57.22 | toevoer-, af­zuigventilator | NE_04_15_5701p57.22 | 0 | 0 | 0 | 0 | 0 | 0 | 0 | 0 | 0 | 0
vrij uitvoerbaar | 2019-09-01 | NE | 7 | NE_07_04_5706 | Ventilatorconvector unit |  | 1 | p57.12 | Fancoilunit | NE_07_04_5706p57.12 | 0 | 0 | 0 | 0 | 0 | 0 | 0 | 0 | 0 | 0 | Fancoilunit
vrij uitvoerbaar | 2019-09-01 | NE | 7 | NE_07_04_5707 | Ventilatorconvector unit |  | 1 | p57.12 | Fancoilunit | NE_07_04_5707p57.12 | 0 | 0 | 0 | 0 | 0 | 0 | 0 | 0 | 0 | 0 | Fancoilunit
vrij uitvoerbaar | 2019-09-01 | NE | 8 | NE_08_08_5701 | Ventilatorconvector unit |  | 1 | p57.12 | Fancoilunit | NE_08_08_5701p57.12 | 0 | 0 | 0 | 0 | 0 | 0 | 0 | 0 | 0 | 0 | Fancoilunit
vrij uitvoerbaar | 2019-04-01 | NE | 13 | NE_13_08_5701 | Dakafzuigventilator |  | 1 | p57.22 | toevoer-, af­zuigventilator | NE_13_08_5701p57.22 | 0 | 0 | 0 | 0 | 0 | 0 | 0 | 0 | 0 | 0
vrij uitvoerbaar | 2019-04-01 | NE | 13 | NE_13_11_5703 | Dakafzuigventilator |  | 1 | p57.22 | toevoer-, af­zuigventilator | NE_13_11_5703p57.22 | 0 | 0 | 0 | 0 | 0 | 0 | 0 | 0 | 0 | 0
vrij uitvoerbaar | 2019-09-01 | NF | 0 | NF_00_23_5701 | Ventilatorconvector unit |  | 1 | p57.12 | Fancoilunit | NF_00_23_5701p57.12 | 0 | 0 | 0 | 0 | 0 | 0 | 0 | 0 | 0 | 0 | Fancoilunit
vrij uitvoerbaar | 2019-09-01 | NF | 0 | NF_00_23_5702 | Ventilatorconvector unit |  | 1 | p57.12 | Fancoilunit | NF_00_23_5702p57.12 | 0 | 0 | 0 | 0 | 0 | 0 | 0 | 0 | 0 | 0 | Fancoilunit
vrij uitvoerbaar | 2019-09-01 | NF | 0 | NF_00_23_5703 | Ventilatorconvector unit |  | 1 | p57.12 | Fancoilunit | NF_00_23_5703p57.12 | 0 | 0 | 0 | 0 | 0 | 0 | 0 | 0 | 0 | 0 | Fancoilunit
vrij uitvoerbaar | 2019-09-01 | NF | 0 | NF_00_23_5704 | Ventilatorconvector unit |  | 1 | p57.12 | Fancoilunit | NF_00_23_5704p57.12 | 0 | 0 | 0 | 0 | 0 | 0 | 0 | 0 | 0 | 0 | Fancoilunit
Special Care (Hotfloor) | 2019-09-01 | NF | 4 | NF_04_21_5701 | Ventilatorconvector unit |  | 1 | p57.12 | Fancoilunit | NF_04_21_5701p57.12 | 0 | 0 | 0 | 0 | 0 | 0 | 0 | 0 | 0 | 0 | Fancoilunit
Special Care (Hotfloor) | 2019-09-01 | NF | 4 | NF_04_31_5701 | Ventilatorconvector unit |  | 1 | p57.12 | Fancoilunit | NF_04_31_5701p57.12 | 0 | 0 | 0 | 0 | 0 | 0 | 0 | 0 | 0 | 0 | Fancoilunit
| 2019-04-01 | NF | 4 | NF_04_32_5701 | Afzuigventilator |  | 1 | p57.22 | toevoer-, af­zuigventilator | NF_04_32_5701p57.22 | 0 | 0 | 0 | 0 | 0 | 0 | 0 | 0 | 0 | 0
| 2019-04-01 | NF | 6 | NF_06_33_5701 | Afzuigventilator |  | 1 | p57.22 | toevoer-, af­zuigventilator | NF_06_33_5701p57.22 | 0 | 0 | 0 | 0 | 0 | 0 | 0 | 0 | 0 | 0
vrij uitvoerbaar | 2019-09-01 | NF | 7 | NF_07_24_5706 | Ventilatorconvector unit |  | 1 | p57.12 | Fancoilunit | NF_07_24_5706p57.12 | 0 | 0 | 0 | 0 | 0 | 0 | 0 | 0 | 0 | 0 | Fancoilunit
vrij uitvoerbaar | 2019-09-01 | NF | 7 | NF_07_24_5707 | Ventilatorconvector unit |  | 1 | p57.12 | Fancoilunit | NF_07_24_5707p57.12 | 0 | 0 | 0 | 0 | 0 | 0 | 0 | 0 | 0 | 0 | Fancoilunit
vrij uitvoerbaar | 2019-04-01 | NF | 13 | NF_13_26_5701 | Dakafzuigventilator |  | 1 | p57.22 | toevoer-, af­zuigventilator | NF_13_26_5701p57.22 | 0 | 0 | 0 | 0 | 0 | 0 | 0 | 0 | 0 | 0
vrij uitvoerbaar | 2019-04-01 | NF | 13 | NF_13_30_5701 | Dakafzuigventilator |  | 1 | p57.22 | toevoer-, af­zuigventilator | NF_13_30_5701p57.22 | 0 | 0 | 0 | 0 | 0 | 0 | 0 | 0 | 0 | 0
Special Care (Hotfloor) | 2019-09-01 | NF | s | NF_S_04_5701 | Ventilatorconvector unit |  | 1 | p57.12 | Fancoilunit | NF_S_04_5701p57.12 | 0 | 0 | 0 | 0 | 0 | 0 | 0 | 0 | 0 | 0 | Fancoilunit
Special Care (Hotfloor) | 2019-09-01 | NF | s | NF_S_12_5701 | Ventilatorconvector unit |  | 1 | p57.12 | Fancoilunit | NF_S_12_5701p57.12 | 0 | 0 | 0 | 0 | 0 | 0 | 0 | 0 | 0 | 0 | Fancoilunit
Special Care (Hotfloor) | 2019-09-01 | NF | s | NF_S_26_5701 | Ventilatorconvector unit |  | 1 | p57.12 | Fancoilunit | NF_S_26_5701p57.12 | 0 | 0 | 0 | 0 | 0 | 0 | 0 | 0 | 0 | 0 | Fancoilunit
Special Care (Hotfloor) | 2019-09-01 | NF | s | NF_S_28_5721 | Ventilatorconvector unit |  | 1 | p57.12 | Fancoilunit | NF_S_28_5721p57.12 | 0 | 0 | 0 | 0 | 0 | 0 | 0 | 0 | 0 | 0 | Fancoilunit
Special Care (Hotfloor) | 2019-09-01 | NF | s | NF_S_34_5701 | Ventilatorconvector unit |  | 1 | p57.12 | Fancoilunit | NF_S_34_5701p57.12 | 0 | 0 | 0 | 0 | 0 | 0 | 0 | 0 | 0 | 0 | Fancoilunit
Special Care (Hotfloor) | 2019-09-01 | NF | s | NF_S_34_5702 | Ventilatorconvector unit |  | 1 | p57.12 | Fancoilunit | NF_S_34_5702p57.12 | 0 | 0 | 0 | 0 | 0 | 0 | 0 | 0 | 0 | 0 | Fancoilunit
Special Care (Hotfloor) | 2019-09-01 | NF | s | NF_S_36_5719 | Ventilatorconvector unit |  | 1 | p57.12 | Fancoilunit | NF_S_36_5719p57.12 | 0 | 0 | 0 | 0 | 0 | 0 | 0 | 0 | 0 | 0 | Fancoilunit
vrij uitvoerbaar | 2019-09-01 | NG | 0 | NG_00_01_5701 | Ventilatorconvector unit |  | 1 | p57.12 | Fancoilunit | NG_00_01_5701p57.12 | 0 | 0 | 0 | 0 | 0 | 0 | 0 | 0 | 0 | 0 | Fancoilunit
vrij uitvoerbaar | 2019-09-01 | NG | 0 | NG_00_01_5702 | Ventilatorconvector unit |  | 1 | p57.12 | Fancoilunit | NG_00_01_5702p57.12 | 0 | 0 | 0 | 0 | 0 | 0 | 0 | 0 | 0 | 0 | Fancoilunit
vrij uitvoerbaar | 2019-09-01 | NG | 0 | NG_00_01_5703 | Ventilatorconvector unit |  | 1 | p57.12 | Fancoilunit | NG_00_01_5703p57.12 | 0 | 0 | 0 | 0 | 0 | 0 | 0 | 0 | 0 | 0 | Fancoilunit
vrij uitvoerbaar | 2019-09-01 | NG | 0 | NG_00_01_5704 | Ventilatorconvector unit |  | 1 | p57.12 | Fancoilunit | NG_00_01_5704p57.12 | 0 | 0 | 0 | 0 | 0 | 0 | 0 | 0 | 0 | 0 | Fancoilunit
| 2019-02-01 | NG | 4 | NG_04_11_5701 | Afzuigventilator |  | 1 | p57.22 | toevoer-, af­zuigventilator | NG_04_11_5701p57.22 | 0 | 0 | 0 | 0 | 0 | 0 | 0 | 0 | 0 | 0
vrij uitvoerbaar | 2019-09-01 | NG | 5 | NG_05_02_5701 | Ventilatorconvector unit |  | 1 | p57.12 | Fancoilunit | NG_05_02_5701p57.12 | 0 | 0 | 0 | 0 | 0 | 0 | 0 | 0 | 0 | 0 | Fancoilunit
Special Care (Hotfloor) | 2019-09-01 | NG | 5 | NG_05_10_5701 | Ventilatorconvector unit |  | 1 | p57.12 | Fancoilunit | NG_05_10_5701p57.12 | 0 | 0 | 0 | 0 | 0 | 0 | 0 | 0 | 0 | 0 | Fancoilunit
Special Care (Hotfloor) | 2019-09-01 | NG | 5 | NG_05_10_5702 | Ventilatorconvector unit |  | 1 | p57.12 | Fancoilunit | NG_05_10_5702p57.12 | 0 | 0 | 0 | 0 | 0 | 0 | 0 | 0 | 0 | 0 | Fancoilunit
Special Care (Hotfloor) | 2019-09-01 | NG | 5 | NG_05_10_5704 | Ventilatorconvector unit |  | 1 | p57.12 | Fancoilunit | NG_05_10_5704p57.12 | 0 | 0 | 0 | 0 | 0 | 0 | 0 | 0 | 0 | 0 | Fancoilunit
Special Care (Hotfloor) | 2019-09-01 | NG | 5 | NG_05_10_5705 | Ventilatorconvector unit |  | 1 | p57.12 | Fancoilunit | NG_05_10_5705p57.12 | 0 | 0 | 0 | 0 | 0 | 0 | 0 | 0 | 0 | 0 | Fancoilunit
Special Care (Hotfloor) | 2019-09-01 | NG | 5 | NG_05_10_5707 | Ventilatorconvector unit |  | 1 | p57.12 | Fancoilunit | NG_05_10_5707p57.12 | 0 | 0 | 0 | 0 | 0 | 0 | 0 | 0 | 0 | 0 | Fancoilunit
Special Care (Hotfloor) | 2019-09-01 | NG | 5 | NG_05_10_5708 | Ventilatorconvector unit |  | 1 | p57.12 | Fancoilunit | NG_05_10_5708p57.12 | 0 | 0 | 0 | 0 | 0 | 0 | 0 | 0 | 0 | 0 | Fancoilunit
Special Care (Hotfloor) | 2019-09-01 | NG | 5 | NG_05_10_5709 | Ventilatorconvector unit |  | 1 | p57.12 | Fancoilunit | NG_05_10_5709p57.12 | 0 | 0 | 0 | 0 | 0 | 0 | 0 | 0 | 0 | 0 | Fancoilunit
Special Care (Hotfloor) | 2019-09-01 | NG | 5 | NG_05_10_5710 | Ventilatorconvector unit |  | 1 | p57.12 | Fancoilunit | NG_05_10_5710p57.12 | 0 | 0 | 0 | 0 | 0 | 0 | 0 | 0 | 0 | 0 | Fancoilunit
Special Care (Hotfloor) | 2019-09-01 | NG | 5 | NG_05_12_5701 | Ventilatorconvector unit |  | 1 | p57.12 | Fancoilunit | NG_05_12_5701p57.12 | 0 | 0 | 0 | 0 | 0 | 0 | 0 | 0 | 0 | 0 | Fancoilunit
Special Care (Hotfloor) | 2019-09-01 | NG | 5 | NG_05_19_5701 | Ventilatorconvector unit |  | 1 | p57.12 | Fancoilunit | NG_05_19_5701p57.12 | 0 | 0 | 0 | 0 | 0 | 0 | 0 | 0 | 0 | 0 | Fancoilunit
Special Care (Hotfloor) | 2019-09-01 | NG | 5 | NG_05_19_5702 | Ventilatorconvector unit |  | 1 | p57.12 | Fancoilunit | NG_05_19_5702p57.12 | 0 | 0 | 0 | 0 | 0 | 0 | 0 | 0 | 0 | 0 | Fancoilunit
Special Care (Hotfloor) | 2019-09-01 | NG | 5 | NG_05_20_5701 | Ventilatorconvector unit |  | 1 | p57.12 | Fancoilunit | NG_05_20_5701p57.12 | 0 | 0 | 0 | 0 | 0 | 0 | 0 | 0 | 0 | 0 | Fancoilunit
Special Care (Hotfloor) | 2019-09-01 | NG | 6 | NG_06_01_5701 | Ventilatorconvector unit |  | 1 | p57.12 | Fancoilunit | NG_06_01_5701p57.12 | 0 | 0 | 0 | 0 | 0 | 0 | 0 | 0 | 0 | 0 | Fancoilunit
| 2019-02-01 | NG | 6 | NG_06_29_5701 | Afzuigventilator |  | 1 | p57.22 | toevoer-, af­zuigventilator | NG_06_29_5701p57.22 | 0 | 0 | 0 | 0 | 0 | 0 | 0 | 0 | 0 | 0
Locatieteam (Hotel en werkplaats) | 2019-06-01 | NG | 7 | NG_07_17_5701 | Lucht aanzuigplenum Ng |  | 1 | p57.13 | Aanzuig plenum | NG_07_17_5701p57.13 | 0 | 0 | 0 | 0 | 0 | 0 | 0 | 0 | 0 | 0
vrij uitvoerbaar | 2019-09-01 | NG | 7 | NG_07_24_5705 | Ventilatorconvector unit |  | 1 | p57.12 | Fancoilunit | NG_07_24_5705p57.12 | 0 | 0 | 0 | 0 | 0 | 0 | 0 | 0 | 0 | 0 | Fancoilunit
vrij uitvoerbaar | 2019-09-01 | NG | 7 | NG_07_24_5706 | Ventilatorconvector unit |  | 1 | p57.12 | Fancoilunit | NG_07_24_5706p57.12 | 0 | 0 | 0 | 0 | 0 | 0 | 0 | 0 | 0 | 0 | Fancoilunit
vrij uitvoerbaar | 2019-09-01 | NG | 8 | NG_08_17_5701 | Ventilatorconvector unit |  | 1 | p57.12 | Fancoilunit | NG_08_17_5701p57.12 | 0 | 0 | 0 | 0 | 0 | 0 | 0 | 0 | 0 | 0 | Fancoilunit
| 2019-02-01 | NG | 8 | NG_08_26_5701 | Afzuigventilator |  | 1 | p57.22 | toevoer-, af­zuigventilator | NG_08_26_5701p57.22 | 0 | 0 | 0 | 0 | 0 | 0 | 0 | 0 | 0 | 0
| 2019-02-01 | NG | 9 | NG_09_03_5701 | Afzuigventilator |  | 1 | p57.22 | toevoer-, af­zuigventilator | NG_09_03_5701p57.22 | 0 | 0 | 0 | 0 | 0 | 0 | 0 | 0 | 0 | 0
| 2019-02-01 | NG | 9 | NG_09_03_5702 | Afzuigventilator |  | 1 | p57.22 | toevoer-, af­zuigventilator | NG_09_03_5702p57.22 | 0 | 0 | 0 | 0 | 0 | 0 | 0 | 0 | 0 | 0
vrij uitvoerbaar | 2019-02-01 | NG | 13 | NG_13_18_5703 | Dakafzuigventilator |  | 1 | p57.22 | toevoer-, af­zuigventilator | NG_13_18_5703p57.22 | 0 | 0 | 0 | 0 | 0 | 0 | 0 | 0 | 0 | 0
vrij uitvoerbaar | 2019-02-01 | NG | 13 | NG_13_18_5704 | Dakafzuigventilator |  | 1 | p57.22 | toevoer-, af­zuigventilator | NG_13_18_5704p57.22 | 0 | 0 | 0 | 0 | 0 | 0 | 0 | 0 | 0 | 0
Special Care (Hotfloor) | 2019-09-01 | NG | s | NG_S_06_5701 | Ventilatorconvector unit |  | 1 | p57.12 | Fancoilunit | NG_S_06_5701p57.12 | 0 | 0 | 0 | 0 | 0 | 0 | 0 | 0 | 0 | 0 | Fancoilunit
Special Care (Hotfloor) | 2019-09-01 | NG | s | NG_S_08_5712 | Ventilatorconvector unit |  | 1 | p57.12 | Fancoilunit | NG_S_08_5712p57.12 | 0 | 0 | 0 | 0 | 0 | 0 | 0 | 0 | 0 | 0 | Fancoilunit
Special Care (Hotfloor) | 2019-09-01 | NG | s | NG_S_10_5710 | Ventilatorconvector unit |  | 1 | p57.12 | Fancoilunit | NG_S_10_5710p57.12 | 0 | 0 | 0 | 0 | 0 | 0 | 0 | 0 | 0 | 0 | Fancoilunit
Special Care (Hotfloor) | 2019-09-01 | NG | s | NG_S_12_5701 | Ventilatorconvector unit |  | 1 | p57.12 | Fancoilunit | NG_S_12_5701p57.12 | 0 | 0 | 0 | 0 | 0 | 0 | 0 | 0 | 0 | 0 | Fancoilunit
Special Care (Hotfloor) | 2019-09-01 | NG | s | NG_S_16_5701 | Ventilatorconvector unit |  | 1 | p57.12 | Fancoilunit | NG_S_16_5701p57.12 | 0 | 0 | 0 | 0 | 0 | 0 | 0 | 0 | 0 | 0 | Fancoilunit
Special Care (Hotfloor) | 2019-09-01 | NG | s | NG_S_16_5702 | Ventilatorconvector unit |  | 1 | p57.12 | Fancoilunit | NG_S_16_5702p57.12 | 0 | 0 | 0 | 0 | 0 | 0 | 0 | 0 | 0 | 0 | Fancoilunit
Special Care (Hotfloor) | 2019-09-01 | NG | s | NG_S_22_5701 | Ventilatorconvector unit |  | 1 | p57.12 | Fancoilunit | NG_S_22_5701p57.12 | 0 | 0 | 0 | 0 | 0 | 0 | 0 | 0 | 0 | 0 | Fancoilunit
Special Care (Hotfloor) | 2019-09-01 | NG | s | NG_S_24_5701 | Ventilatorconvector unit |  | 1 | p57.12 | Fancoilunit | NG_S_24_5701p57.12 | 0 | 0 | 0 | 0 | 0 | 0 | 0 | 0 | 0 | 0 | Fancoilunit
Special Care (Hotfloor) | 2019-09-01 | NG | s | NG_S_26_5721 | Ventilatorconvector unit |  | 1 | p57.12 | Fancoilunit | NG_S_26_5721p57.12 | 0 | 0 | 0 | 0 | 0 | 0 | 0 | 0 | 0 | 0 | Fancoilunit
Locatieteam (Hotel en werkplaats) | 2019-02-01 | NS | 1 | NS_01_75_5701 | Vetkanaal keuken |  | 1 | p57.14 | inspectie vetkanalen keuken | NS_01_75_5701p57.14 | 0 | 0 | 0 | 0 | 0 | 0 | 0 | 0 | 0 | 0 | staat niet in Planon
Special Care (Hotfloor) | 2019-09-01 | NS | 2 | NS_02_01_5701 | Ventilatorconvector unit |  | 1 | p57.12 | Fancoilunit | NS_02_01_5701p57.12 | 0 | 0 | 0 | 0 | 0 | 0 | 0 | 0 | 0 | 0 | Fancoilunit
Special Care (Hotfloor) | 2019-09-01 | NS | 2 | NS_02_01_5703 | Ventilatorconvector unit |  | 1 | p57.12 | Fancoilunit | NS_02_01_5703p57.12 | 0 | 0 | 0 | 0 | 0 | 0 | 0 | 0 | 0 | 0 | Fancoilunit
Special Care (Hotfloor) | 2019-09-01 | NS | 2 | NS_02_06_5701 | Ventilatorconvector unit |  | 1 | p57.12 | Fancoilunit | NS_02_06_5701p57.12 | 0 | 0 | 0 | 0 | 0 | 0 | 0 | 0 | 0 | 0 | Fancoilunit
Special Care (Hotfloor) | 2019-09-01 | NS | 2 | NS_02_20_5701 | Ventilatorconvector unit |  | 1 | p57.12 | Fancoilunit | NS_02_20_5701p57.12 | 0 | 0 | 0 | 0 | 0 | 0 | 0 | 0 | 0 | 0 | Fancoilunit
| 2019-02-01 | NS | 3 | NS_03_07_5701 | Boosterafzuigventilator |  | 1 | p57.22 | toevoer-, af­zuigventilator | NS_03_07_5701p57.22 | 0 | 0 | 0 | 0 | 0 | 0 | 0 | 0 | 0 | 0
vrij uitvoerbaar | 2019-09-01 | NS | 3 | NS_03_09_5708 | Ventilatorconvector unit |  | 1 | p57.12 | Fancoilunit | NS_03_09_5708p57.12 | 0 | 0 | 0 | 0 | 0 | 0 | 0 | 0 | 0 | 0 | Fancoilunit
vrij uitvoerbaar | 2019-09-01 | NS | 4 | NS_04_03_5701 | Ventilatorconvector unit |  | 1 | p57.12 | Fancoilunit | NS_04_03_5701p57.12 | 0 | 0 | 0 | 0 | 0 | 0 | 0 | 0 | 0 | 0 | Fancoilunit
| 2020-09-01 | NS | 4 | NS_04_13_5701 | Ventilatorconvector unit |  | 1 | p57.12 | Fancoilunit | NS_04_13_5701p57.12 | 0 | 0 | 0 | 0 | 0 | 0 | 0 | 0 | 0 | 0 | Fancoilunit
| 2019-02-01 | NS | 4 | NS_04_17_5701 | Afzuigventilator |  | 1 | p57.22 | toevoer-, af­zuigventilator | NS_04_17_5701p57.22 | 0 | 0 | 0 | 0 | 0 | 0 | 0 | 0 | 0 | 0
vrij uitvoerbaar | 2019-09-01 | NS | 4 | NS_04_21_5701 | Ventilatorconvector unit |  | 1 | p57.12 | Fancoilunit | NS_04_21_5701p57.12 | 0 | 0 | 0 | 0 | 0 | 0 | 0 | 0 | 0 | 0 | Fancoilunit
Special Care (Hotfloor) | 2019-09-01 | NS | 4 | NS_04_29_5701 | Ventilatorconvector unit |  | 1 | p57.12 | Fancoilunit | NS_04_29_5701p57.12 | 0 | 0 | 0 | 0 | 0 | 0 | 0 | 0 | 0 | 0 | Fancoilunit
Special Care (Hotfloor) | 2019-09-01 | NS | 4 | NS_04_29_5702 | Ventilatorconvector unit |  | 1 | p57.12 | Fancoilunit | NS_04_29_5702p57.12 | 0 | 0 | 0 | 0 | 0 | 0 | 0 | 0 | 0 | 0 | Fancoilunit
vrij uitvoerbaar | 2019-09-01 | NS | 5 | NS_05_02_5701 | Ventilatorconvector unit |  | 1 | p57.12 | Fancoilunit | NS_05_02_5701p57.12 | 0 | 0 | 0 | 0 | 0 | 0 | 0 | 0 | 0 | 0 | Fancoilunit
vrij uitvoerbaar | 2019-09-01 | NS | 5 | NS_05_02_5702 | Ventilatorconvector unit |  | 1 | p57.12 | Fancoilunit | NS_05_02_5702p57.12 | 0 | 0 | 0 | 0 | 0 | 0 | 0 | 0 | 0 | 0 | Fancoilunit
vrij uitvoerbaar | 2019-09-01 | NS | 5 | NS_05_02_5703 | Ventilatorconvector unit |  | 1 | p57.12 | Fancoilunit | NS_05_02_5703p57.12 | 0 | 0 | 0 | 0 | 0 | 0 | 0 | 0 | 0 | 0 | Fancoilunit
vrij uitvoerbaar | 2019-09-01 | NS | 5 | NS_05_02_5704 | Ventilatorconvector unit |  | 1 | p57.12 | Fancoilunit | NS_05_02_5704p57.12 | 0 | 0 | 0 | 0 | 0 | 0 | 0 | 0 | 0 | 0 | Fancoilunit
Special Care (Hotfloor) | 2019-09-01 | NS | 5 | NS_05_05_5701 | Ventilatorconvector unit |  | 1 | p57.12 | Fancoilunit | NS_05_05_5701p57.12 | 0 | 0 | 0 | 0 | 0 | 0 | 0 | 0 | 0 | 0 | Fancoilunit
Special Care (Hotfloor) | 2019-09-01 | NS | 5 | NS_05_05_5702 | Ventilatorconvector unit |  | 1 | p57.12 | Fancoilunit | NS_05_05_5702p57.12 | 0 | 0 | 0 | 0 | 0 | 0 | 0 | 0 | 0 | 0 | Fancoilunit
Special Care (Hotfloor) | 2019-09-01 | NS | 5 | NS_05_07_5702 | Ventilatorconvector unit |  | 1 | p57.12 | Fancoilunit | NS_05_07_5702p57.12 | 0 | 0 | 0 | 0 | 0 | 0 | 0 | 0 | 0 | 0 | Fancoilunit
Special Care (Hotfloor) | 2019-09-01 | NS | 5 | NS_05_10_5701 | Ventilatorconvector unit |  | 1 | p57.12 | Fancoilunit | NS_05_10_5701p57.12 | 0 | 0 | 0 | 0 | 0 | 0 | 0 | 0 | 0 | 0 | Fancoilunit
Special Care (Hotfloor) | 2019-09-01 | NS | 5 | NS_05_11_5701 | Ventilatorconvector unit |  | 1 | p57.12 | Fancoilunit | NS_05_11_5701p57.12 | 0 | 0 | 0 | 0 | 0 | 0 | 0 | 0 | 0 | 0 | Fancoilunit
Special Care (Hotfloor) | 2019-09-01 | NS | 5 | NS_05_15_5701 | Ventilatorconvector unit |  | 1 | p57.12 | Fancoilunit | NS_05_15_5701p57.12 | 0 | 0 | 0 | 0 | 0 | 0 | 0 | 0 | 0 | 0 | Fancoilunit
Special Care (Hotfloor) | 2019-09-01 | NS | 5 | NS_05_17_5701 | Ventilatorconvector unit |  | 1 | p57.12 | Fancoilunit | NS_05_17_5701p57.12 | 0 | 0 | 0 | 0 | 0 | 0 | 0 | 0 | 0 | 0 | Fancoilunit
Special Care (Hotfloor) | 2019-09-01 | NS | 5 | NS_05_17_5702 | Ventilatorconvector unit |  | 1 | p57.12 | Fancoilunit | NS_05_17_5702p57.12 | 0 | 0 | 0 | 0 | 0 | 0 | 0 | 0 | 0 | 0 | Fancoilunit
Special Care (Hotfloor) | 2019-09-01 | NS | 5 | NS_05_47_5701 | Ventilatorconvector unit |  | 1 | p57.12 | Fancoilunit | NS_05_47_5701p57.12 | 0 | 0 | 0 | 0 | 0 | 0 | 0 | 0 | 0 | 0 | Fancoilunit
Special Care (Hotfloor) | 2019-09-01 | NS | 5 | NS_05_47_5702 | Ventilatorconvector unit |  | 1 | p57.12 | Fancoilunit | NS_05_47_5702p57.12 | 0 | 0 | 0 | 0 | 0 | 0 | 0 | 0 | 0 | 0 | Fancoilunit
Special Care (Hotfloor) | 2019-09-01 | NS | 5 | NS_05_47_5703 | Ventilatorconvector unit |  | 1 | p57.12 | Fancoilunit | NS_05_47_5703p57.12 | 0 | 0 | 0 | 0 | 0 | 0 | 0 | 0 | 0 | 0 | Fancoilunit
Special Care (Hotfloor) | 2019-09-01 | NS | 5 | NS_05_50_5701 | Ventilatorconvector unit |  | 1 | p57.12 | Fancoilunit | NS_05_50_5701p57.12 | 0 | 0 | 0 | 0 | 0 | 0 | 0 | 0 | 0 | 0 | Fancoilunit
Special Care (Hotfloor) | 2019-09-01 | NS | 5 | NS_05_69_5701 | Ventilatorconvector unit |  | 1 | p57.12 | Fancoilunit | NS_05_69_5701p57.12 | 0 | 0 | 0 | 0 | 0 | 0 | 0 | 0 | 0 | 0 | Fancoilunit
Special Care (Hotfloor) | 2019-09-01 | NS | 5 | NS_05_69_5702 | Ventilatorconvector unit |  | 1 | p57.12 | Fancoilunit | NS_05_69_5702p57.12 | 0 | 0 | 0 | 0 | 0 | 0 | 0 | 0 | 0 | 0 | Fancoilunit
Special Care (Hotfloor) | 2019-09-01 | NS | 5 | NS_05_73_5701 | Ventilatorconvector unit |  | 1 | p57.12 | Fancoilunit | NS_05_73_5701p57.12 | 0 | 0 | 0 | 0 | 0 | 0 | 0 | 0 | 0 | 0 | Fancoilunit
Special Care (Hotfloor) | 2019-09-01 | NS | 5 | NS_05_73_5704 | Ventilatorconvector unit |  | 1 | p57.12 | Fancoilunit | NS_05_73_5704p57.12 | 0 | 0 | 0 | 0 | 0 | 0 | 0 | 0 | 0 | 0 | Fancoilunit
Special Care (Hotfloor) | 2019-09-01 | NS | 5 | NS_05_75_5701 | Ventilatorconvector unit |  | 1 | p57.12 | Fancoilunit | NS_05_75_5701p57.12 | 0 | 0 | 0 | 0 | 0 | 0 | 0 | 0 | 0 | 0 | Fancoilunit
Special Care (Hotfloor) | 2019-09-01 | NS | 5 | NS_05_75_5705 | Ventilatorconvector unit |  | 1 | p57.12 | Fancoilunit | NS_05_75_5705p57.12 | 0 | 0 | 0 | 0 | 0 | 0 | 0 | 0 | 0 | 0 | Fancoilunit
Special Care (Hotfloor) | 2019-09-01 | NS | 5 | NS_05_76_5701 | Ventilatorconvector unit |  | 1 | p57.12 | Fancoilunit | NS_05_76_5701p57.12 | 0 | 0 | 0 | 0 | 0 | 0 | 0 | 0 | 0 | 0 | Fancoilunit
Special Care (Hotfloor) | 2019-09-01 | NS | 5 | NS_05_77_5701 | Ventilatorconvector unit |  | 1 | p57.12 | Fancoilunit | NS_05_77_5701p57.12 | 0 | 0 | 0 | 0 | 0 | 0 | 0 | 0 | 0 | 0 | Fancoilunit
Special Care (Hotfloor) | 2019-09-01 | NS | 5 | NS_05_77_5706 | Ventilatorconvector unit |  | 1 | p57.12 | Fancoilunit | NS_05_77_5706p57.12 | 0 | 0 | 0 | 0 | 0 | 0 | 0 | 0 | 0 | 0 | Fancoilunit
Special Care (Hotfloor) | 2019-09-01 | NS | 5 | NS_05_79_5704 | Ventilatorconvector unit |  | 1 | p57.12 | Fancoilunit | NS_05_79_5704p57.12 | 0 | 0 | 0 | 0 | 0 | 0 | 0 | 0 | 0 | 0 | Fancoilunit
Special Care (Hotfloor) | 2019-09-01 | NS | 5 | NS_05_80_5701 | Ventilatorconvector unit |  | 1 | p57.12 | Fancoilunit | NS_05_80_5701p57.12 | 0 | 0 | 0 | 0 | 0 | 0 | 0 | 0 | 0 | 0 | Fancoilunit
Special Care (Hotfloor) | 2019-09-01 | NS | 5 | NS_05_81_5701 | Ventilatorconvector unit |  | 1 | p57.12 | Fancoilunit | NS_05_81_5701p57.12 | 0 | 0 | 0 | 0 | 0 | 0 | 0 | 0 | 0 | 0 | Fancoilunit
Special Care (Hotfloor) | 2019-09-01 | NS | 0 | NS_05_83_5702 | Ventilatorconvector unit |  | 1 | p57.12 | Fancoilunit | NS_05_83_5702p57.12 | 0 | 0 | 0 | 0 | 0 | 0 | 0 | 0 | 0 | 0 | Fancoilunit
Special Care (Hotfloor) | 2019-09-01 | NS | 6 | NS_06_06_5701 | Ventilatorconvector unit |  | 1 | p57.12 | Fancoilunit | NS_06_06_5701p57.12 | 0 | 0 | 0 | 0 | 0 | 0 | 0 | 0 | 0 | 0 | Fancoilunit
Special Care (Hotfloor) | 2019-09-01 | NS | 6 | NS_06_20_5701 | Ventilatorconvector unit |  | 1 | p57.12 | Fancoilunit | NS_06_20_5701p57.12 | 0 | 0 | 0 | 0 | 0 | 0 | 0 | 0 | 0 | 0 | Fancoilunit
Special Care (Hotfloor) | 2019-09-01 | NS | 6 | NS_06_47_5701 | Ventilatorconvector unit |  | 1 | p57.12 | Fancoilunit | NS_06_47_5701p57.12 | 0 | 0 | 0 | 0 | 0 | 0 | 0 | 0 | 0 | 0 | Fancoilunit
Special Care (Hotfloor) | 2019-09-01 | NS | 6 | NS_06_47_5702 | Ventilatorconvector unit |  | 1 | p57.12 | Fancoilunit | NS_06_47_5702p57.12 | 0 | 0 | 0 | 0 | 0 | 0 | 0 | 0 | 0 | 0 | Fancoilunit
Special Care (Hotfloor) | 2019-09-01 | NS | 6 | NS_06_54_5701 | Ventilatorconvector unit |  | 1 | p57.12 | Fancoilunit | NS_06_54_5701p57.12 | 0 | 0 | 0 | 0 | 0 | 0 | 0 | 0 | 0 | 0 | Fancoilunit
Special Care (Hotfloor) | 2019-09-01 | NS | 6 | NS_06_56_5701 | Ventilatorconvector unit |  | 1 | p57.12 | Fancoilunit | NS_06_56_5701p57.12 | 0 | 0 | 0 | 0 | 0 | 0 | 0 | 0 | 0 | 0 | Fancoilunit
Special Care (Hotfloor) | 2019-09-01 | NS | 6 | NS_06_63_5702 | Ventilatorconvector unit |  | 1 | p57.12 | Fancoilunit | NS_06_63_5702p57.12 | 0 | 0 | 0 | 0 | 0 | 0 | 0 | 0 | 0 | 0 | Fancoilunit
Special Care (Hotfloor) | 2019-09-01 | NS | 6 | NS_06_67_5701 | Ventilatorconvector unit |  | 1 | p57.12 | Fancoilunit | NS_06_67_5701p57.12 | 0 | 0 | 0 | 0 | 0 | 0 | 0 | 0 | 0 | 0 | Fancoilunit
| 2019-02-01 | NS | 7 | NS_07_43_5711 | Toevoerventilator |  | 1 | p57.22 | toevoer-, af­zuigventilator | NS_07_43_5711p57.22 | 0 | 0 | 0 | 0 | 0 | 0 | 0 | 0 | 0 | 0
| 2019-02-01 | NS | 7 | NS_07_43_5712 | Toevoerventilator |  | 1 | p57.22 | toevoer-, af­zuigventilator | NS_07_43_5712p57.22 | 0 | 0 | 0 | 0 | 0 | 0 | 0 | 0 | 0 | 0
vrij uitvoerbaar | 2019-09-01 | NS | 7 | NS_07_43_5713 | Ventilatorconvector unit |  | 1 | p57.12 | Fancoilunit | NS_07_43_5713p57.12 | 0 | 0 | 0 | 0 | 0 | 0 | 0 | 0 | 0 | 0 | Fancoilunit
vrij uitvoerbaar | 2019-09-01 | NS | 7 | NS_07_43_5714 | Ventilatorconvector unit |  | 1 | p57.12 | Fancoilunit | NS_07_43_5714p57.12 | 0 | 0 | 0 | 0 | 0 | 0 | 0 | 0 | 0 | 0 | Fancoilunit
vrij uitvoerbaar | 2019-02-01 | NS | 7 | NS_07_XX_5701 | Dakafzuigventilator |  | 1 | p57.22 | toevoer-, af­zuigventilator | NS_07_XX_5701p57.22 | 0 | 0 | 0 | 0 | 0 | 0 | 0 | 0 | 0 | 0
Special Care (Hotfloor) | 2019-09-01 | NS | s | NS_S_03_5701 | Ventilatorconvector unit |  | 1 | p57.12 | Fancoilunit | NS_S_03_5701p57.12 | 0 | 0 | 0 | 0 | 0 | 0 | 0 | 0 | 0 | 0 | Fancoilunit
Special Care (Hotfloor) | 2019-09-01 | NS | s | NS_S_05_5717 | Ventilatorconvector unit |  | 1 | p57.12 | Fancoilunit | NS_S_05_5717p57.12 | 0 | 0 | 0 | 0 | 0 | 0 | 0 | 0 | 0 | 0 | Fancoilunit
Special Care (Hotfloor) | 2019-09-01 | NS | s | NS_S_09_5701 | Ventilatorconvector unit |  | 1 | p57.12 | Fancoilunit | NS_S_09_5701p57.12 | 0 | 0 | 0 | 0 | 0 | 0 | 0 | 0 | 0 | 0 | Fancoilunit
| 2019-02-01 | NS | s | NS_S_11_5701 | Boosterafzuigventilator |  | 1 | p57.22 | toevoer-, af­zuigventilator | NS_S_11_5701p57.22 | 0 | 0 | 0 | 0 | 0 | 0 | 0 | 0 | 0 | 0
| 2019-02-01 | NS | s | NS_S_11_5702 | Boosterafzuigventilator |  | 1 | p57.22 | toevoer-, af­zuigventilator | NS_S_11_5702p57.22 | 0 | 0 | 0 | 0 | 0 | 0 | 0 | 0 | 0 | 0
Special Care (Hotfloor) | 2019-09-01 | NS | s | NS_S_25_5701 | Ventilatorconvector unit |  | 1 | p57.12 | Fancoilunit | NS_S_25_5701p57.12 | 0 | 0 | 0 | 0 | 0 | 0 | 0 | 0 | 0 | 0 | Fancoilunit
Special Care (Hotfloor) | 2019-09-01 | NS | s | NS_S_27_5701 | Ventilatorconvector unit |  | 1 | p57.12 | Fancoilunit | NS_S_27_5701p57.12 | 0 | 0 | 0 | 0 | 0 | 0 | 0 | 0 | 0 | 0 | Fancoilunit
Special Care (Hotfloor) | 2019-09-01 | NS | s | NS_S_29_5721 | Ventilatorconvector unit |  | 1 | p57.12 | Fancoilunit | NS_S_29_5721p57.12 | 0 | 0 | 0 | 0 | 0 | 0 | 0 | 0 | 0 | 0 | Fancoilunit
Special Care (Hotfloor) | 2019-09-01 | NS | s | NS_S_33_5701 | Ventilatorconvector unit |  | 1 | p57.12 | Fancoilunit | NS_S_33_5701p57.12 | 0 | 0 | 0 | 0 | 0 | 0 | 0 | 0 | 0 | 0 | Fancoilunit
Special Care (Hotfloor) | 2019-09-01 | NS | s | NS_S_33_5702 | Ventilatorconvector unit |  | 1 | p57.12 | Fancoilunit | NS_S_33_5702p57.12 | 0 | 0 | 0 | 0 | 0 | 0 | 0 | 0 | 0 | 0 | Fancoilunit
Special Care (Hotfloor) | 2019-09-01 | NS | s | NS_S_35_5719 | Ventilatorconvector unit |  | 1 | p57.12 | Fancoilunit | NS_S_35_5719p57.12 | 0 | 0 | 0 | 0 | 0 | 0 | 0 | 0 | 0 | 0 | Fancoilunit
Special Care (Hotfloor) | 2019-09-01 | NS | s | NS_S_88_5701 | Ventilatorconvector unit |  | 1 | p57.12 | Fancoilunit | NS_S_88_5701p57.12 | 0 | 0 | 0 | 0 | 0 | 0 | 0 | 0 | 0 | 0 | Fancoilunit
Special Care (Hotfloor) | 2019-09-01 | NS | s | NS_S_88_5705 | Ventilatorconvector unit |  | 1 | p57.12 | Fancoilunit | NS_S_88_5705p57.12 | 0 | 0 | 0 | 0 | 0 | 0 | 0 | 0 | 0 | 0 | Fancoilunit
vrij uitvoerbaar | 2019-09-01 | NT | 3 | NT_03_24_5702 | Ventilatorconvector unit |  | 1 | p57.12 | Fancoilunit | NT_03_24_5702p57.12 | 0 | 0 | 0 | 0 | 0 | 0 | 0 | 0 | 0 | 0 | Fancoilunit
| 2019-02-01 | NT | 3 | NT_03_56_5701 | Afzuigventilator afzuigkast |  | 1 | p57.22 | toevoer-, af­zuigventilator | NT_03_56_5701p57.22 | 0 | 0 | 0 | 0 | 0 | 0 | 0 | 0 | 0 | 0
vrij uitvoerbaar | 2019-09-01 | NT | 3 | NT_03_60_5701 | Ventilatorconvector unit |  | 1 | p57.12 | Fancoilunit | NT_03_60_5701p57.12 | 0 | 0 | 0 | 0 | 0 | 0 | 0 | 0 | 0 | 0 | Fancoilunit
Special Care (Hotfloor) | 2019-09-01 | NT | 3 | NT_03_69_5701 | Ventilatorconvector unit |  | 1 | p57.12 | Fancoilunit | NT_03_69_5701p57.12 | 0 | 0 | 0 | 0 | 0 | 0 | 0 | 0 | 0 | 0 | Fancoilunit
| 2019-02-01 | NT | 3 | NT_03_71_5701 | afzuigventilator |  | 1 | p57.22 | toevoer-, af­zuigventilator | NT_03_71_5701p57.22 | 0 | 0 | 0 | 0 | 0 | 0 | 0 | 0 | 0 | 0
| 2019-02-01 | NT | 4 | NT_04_50_5701 | Afzuigventilator |  | 1 | p57.22 | toevoer-, af­zuigventilator | NT_04_50_5701p57.22 | 0 | 0 | 0 | 0 | 0 | 0 | 0 | 0 | 0 | 0
| 2020-09-01 | NT | 4 | NT_04_76_5701 | Ventilatorconvector unit |  | 1 | p57.12 | Fancoilunit | NT_04_76_5701p57.12 | 0 | 0 | 0 | 0 | 0 | 0 | 0 | 0 | 0 | 0 | Fancoilunit
Special Care (Hotfloor) | 2019-09-01 | NT | 6 | NT_06_36_5701 | Ventilatorconvector unit |  | 1 | p57.12 | Fancoilunit | NT_06_36_5701p57.12 | 0 | 0 | 0 | 0 | 0 | 0 | 0 | 0 | 0 | 0 | Fancoilunit
Special Care (Hotfloor) | 2019-09-01 | NT | 6 | NT_06_36_5702 | Ventilatorconvector unit |  | 1 | p57.12 | Fancoilunit | NT_06_36_5702p57.12 | 0 | 0 | 0 | 0 | 0 | 0 | 0 | 0 | 0 | 0 | Fancoilunit
| 2019-02-01 | NT | 6 | NT_06_61_5701 | Afzuigventilator |  | 1 | p57.22 | toevoer-, af­zuigventilator | NT_06_61_5701p57.22 | 0 | 0 | 0 | 0 | 0 | 0 | 0 | 0 | 0 | 0
Special Care (Hotfloor) | 2019-09-01 | NT | 6 | NT_06_61_5702 | Ventilatorconvector unit |  | 1 | p57.12 | Fancoilunit | NT_06_61_5702p57.12 | 0 | 0 | 0 | 0 | 0 | 0 | 0 | 0 | 0 | 0 | Fancoilunit
Special Care (Hotfloor) | 2019-09-01 | NT | 6 | NT_06_62_5702 | Ventilatorconvector unit |  | 1 | p57.12 | Fancoilunit | NT_06_62_5702p57.12 | 0 | 0 | 0 | 0 | 0 | 0 | 0 | 0 | 0 | 0 | Fancoilunit
Special Care (Hotfloor) | 2019-09-01 | NT | 6 | NT_06_62_5703 | Ventilatorconvector unit |  | 1 | p57.12 | Fancoilunit | NT_06_62_5703p57.12 | 0 | 0 | 0 | 0 | 0 | 0 | 0 | 0 | 0 | 0 | Fancoilunit
| 2019-02-01 | NT | 7 | NT_07_40_5706 | Toevoerventilator |  | 1 | p57.22 | toevoer-, af­zuigventilator | NT_07_40_5706p57.22 | 0 | 0 | 0 | 0 | 0 | 0 | 0 | 0 | 0 | 0
| 2019-02-01 | NT | 7 | NT_07_40_5707 | Toevoerventilator |  | 1 | p57.22 | toevoer-, af­zuigventilator | NT_07_40_5707p57.22 | 0 | 0 | 0 | 0 | 0 | 0 | 0 | 0 | 0 | 0
vrij uitvoerbaar | 2019-09-01 | NT | 7 | NT_07_40_5708 | Ventilatorconvector unit |  | 1 | p57.12 | Fancoilunit | NT_07_40_5708p57.12 | 0 | 0 | 0 | 0 | 0 | 0 | 0 | 0 | 0 | 0 | Fancoilunit
vrij uitvoerbaar | 2019-09-01 | NT | 7 | NT_07_40_5709 | Ventilatorconvector unit |  | 1 | p57.12 | Fancoilunit | NT_07_40_5709p57.12 | 0 | 0 | 0 | 0 | 0 | 0 | 0 | 0 | 0 | 0 | Fancoilunit
vrij uitvoerbaar | 2019-02-01 | NT | 7 | NT_07_41_5701 | Dakafzuigventilator |  | 1 | p57.22 | toevoer-, af­zuigventilator | NT_07_41_5701p57.22 | 0 | 0 | 0 | 0 | 0 | 0 | 0 | 0 | 0 | 0
Special Care (Hotfloor) | 2019-09-01 | NT | s | NT_S_15_5701 | Ventilatorconvector unit |  | 1 | p57.12 | Fancoilunit | NT_S_15_5701p57.12 | 0 | 0 | 0 | 0 | 0 | 0 | 0 | 0 | 0 | 0 | Fancoilunit
Special Care (Hotfloor) | 2019-09-01 | NT | s | NT_S_15_5702 | Ventilatorconvector unit |  | 1 | p57.12 | Fancoilunit | NT_S_15_5702p57.12 | 0 | 0 | 0 | 0 | 0 | 0 | 0 | 0 | 0 | 0 | Fancoilunit
Special Care (Hotfloor) | 2019-09-01 | NT | s | NT_S_23_5701 | Ventilatorconvector unit |  | 1 | p57.12 | Fancoilunit | NT_S_23_5701p57.12 | 0 | 0 | 0 | 0 | 0 | 0 | 0 | 0 | 0 | 0 | Fancoilunit
Special Care (Hotfloor) | 2019-09-01 | NT | s | NT_S_25_5721 | Ventilatorconvector unit |  | 1 | p57.12 | Fancoilunit | NT_S_25_5721p57.12 | 0 | 0 | 0 | 0 | 0 | 0 | 0 | 0 | 0 | 0 | Fancoilunit
Special Care (Hotfloor) | 2019-09-01 | NT | s | NT_S_27_5701 | Ventilatorconvector unit |  | 1 | p57.12 | Fancoilunit | NT_S_27_5701p57.12 | 0 | 0 | 0 | 0 | 0 | 0 | 0 | 0 | 0 | 0 | Fancoilunit
vrij uitvoerbaar | 2019-02-01 | RG | 0 | RG_00_02_5701 | Afzuigventilator ambulancehal Rg |  | 1 | p57.22 | toevoer-, af­zuigventilator | RG_00_02_5701p57.22 | 0 | 0 | 0 | 0 | 0 | 0 | 0 | 0 | 0 | 0
vrij uitvoerbaar | 2019-02-01 | RG | 0 | RG_00_02_5702 | Afzuigventilator ambulancehal Rg |  | 1 | p57.22 | toevoer-, af­zuigventilator | RG_00_02_5702p57.22 | 0 | 0 | 0 | 0 | 0 | 0 | 0 | 0 | 0 | 0
vrij uitvoerbaar | 2019-09-01 | RG | 0 | RG_00_10_5701 | Ventilatorconvector unit |  | 1 | p57.12 | Fancoilunit | RG_00_10_5701p57.12 | 0 | 0 | 0 | 0 | 0 | 0 | 0 | 0 | 0 | 0 | Fancoilunit
vrij uitvoerbaar | 2019-09-01 | RG | 0 | RG_00_10_5702 | Ventilatorconvector unit |  | 1 | p57.12 | Fancoilunit | RG_00_10_5702p57.12 | 0 | 0 | 0 | 0 | 0 | 0 | 0 | 0 | 0 | 0 | Fancoilunit
vrij uitvoerbaar | 2019-09-01 | RG | 1 | RG_01_28_5701 | Ventilatorconvector unit |  | 1 | p57.12 | Fancoilunit | RG_01_28_5701p57.12 | 0 | 0 | 0 | 0 | 0 | 0 | 0 | 0 | 0 | 0 | Fancoilunit
vrij uitvoerbaar | 2019-09-01 | RG | 6 | RG_06_30_5701 | Ventilatorconvector unit |  | 1 | p57.12 | Fancoilunit | RG_06_30_5701p57.12 | 0 | 0 | 0 | 0 | 0 | 0 | 0 | 0 | 0 | 0 | Fancoilunit
vrij uitvoerbaar | 2019-02-01 | RG | 7 | RG_07_09_5703 | Toevoerventilator |  | 1 | p57.22 | toevoer-, af­zuigventilator | RG_07_09_5703p57.22 | 0 | 0 | 0 | 0 | 0 | 0 | 0 | 0 | 0 | 0
vrij uitvoerbaar | 2019-02-01 | RG | 7 | RG_07_30_5701 | Toevoerventilator |  | 1 | p57.22 | toevoer-, af­zuigventilator | RG_07_30_5701p57.22 | 0 | 0 | 0 | 0 | 0 | 0 | 0 | 0 | 0 | 0
vrij uitvoerbaar | 2019-09-01 | RG | 7 | RG_07_30_5702 | Ventilatorconvector unit |  | 1 | p57.12 | Fancoilunit | RG_07_30_5702p57.12 | 0 | 0 | 0 | 0 | 0 | 0 | 0 | 0 | 0 | 0 | Fancoilunit
vrij uitvoerbaar | 2019-09-01 | RG | 7 | RG_07_30_5703 | Ventilatorconvector unit |  | 1 | p57.12 | Fancoilunit | RG_07_30_5703p57.12 | 0 | 0 | 0 | 0 | 0 | 0 | 0 | 0 | 0 | 0 | Fancoilunit
| 2020-09-01 | RG | 8 | RG_08_25_5701 | Ventilatorconvector unit |  | 1 | p57.12 | Fancoilunit | RG_08_25_5701p57.12 | 0 | 0 | 0 | 0 | 0 | 0 | 0 | 0 | 0 | 0 | Fancoilunit
| 2020-09-01 | RG | 10 | RG_10_25_5701 | Ventilatorconvector unit |  | 1 | p57.12 | Fancoilunit | RG_10_25_5701p57.12 | 0 | 0 | 0 | 0 | 0 | 0 | 0 | 0 | 0 | 0 | Fancoilunit
| 2020-09-01 | RG | 11 | RG_11_25_5701 | Ventilatorconvector unit |  | 1 | p57.12 | Fancoilunit | RG_11_25_5701p57.12 | 0 | 0 | 0 | 0 | 0 | 0 | 0 | 0 | 0 | 0 | Fancoilunit
| 2020-09-01 | RG | 12 | RG_12_25_5701 | Ventilatorconvector unit |  | 1 | p57.12 | Fancoilunit | RG_12_25_5701p57.12 | 0 | 0 | 0 | 0 | 0 | 0 | 0 | 0 | 0 | 0 | Fancoilunit
vrij uitvoerbaar | 2019-02-01 | RG | 13 | RG_13_34_5701 | Dakafzuigventilator |  | 1 | p57.22 | toevoer-, af­zuigventilator | RG_13_34_5701p57.22 | 0 | 0 | 0 | 0 | 0 | 0 | 0 | 0 | 0 | 0
vrij uitvoerbaar | 2019-02-01 | RG | 13 | RG_13_34_5702 | Dakafzuigventilator |  | 1 | p57.22 | toevoer-, af­zuigventilator | RG_13_34_5702p57.22 | 0 | 0 | 0 | 0 | 0 | 0 | 0 | 0 | 0 | 0
Locatieteam (Hotel en werkplaats) | 2025-10-01 | SB | d | SB__AXXX_5701 | Mechanische afzuigventilatie |  | 20 | p57.22 | toevoer-, af­zuigventilator | SB__AXXX_5701p57.22 | 0 | 0 | 0 | 0 | 0 | 0 | 0 | 0 | 0 | 0
Locatieteam (Hotel en werkplaats) | 2025-03-01 | SB | d | SB__DXXX_5701 | Buitenluchtroosters |  | 2 | p57.08 | Reinigen toevoer- en afzuigrooster | SB__DXXX_5701p57.08 | 0 | 0 | 0 | 0 | 0 | 0 | 0 | 0 | 0 | 0
Special Care (Hotfloor) | 2025-03-01 | SB | d | SB__DXXX_5705 | Buitenluchtroosters OK's |  | 2 | p57.08 | Reinigen toevoer- en afzuigrooster | SB__DXXX_5705p57.08 | 0 | 0 | 0 | 0 | 0 | 0 | 0 | 0 | 0 | 0
Special Care (Hotfloor) | 2025-01-01 | SB | 0 | SB_00662_5702 | Roosters reinigen Generation R |  | 1 | p57.08 | Reinigen toevoer- en afzuigrooster | SB_00662_5702p57.08 | 0 | 0 | 0 | 0 | 0 | 0 | 0 | 0 | 0 | 0
Locatieteam (Hotel en werkplaats) | 2025-04-01 | SB | 0 | SB_00666_5701 | Gevelroosters koelmachine Generation R |  | 4 | p57.08 | Reinigen toevoer- en afzuigrooster | SB_00666_5701p57.08 | 0 | 0 | 0 | 0 | 0 | 0 | 0 | 0 | 0 | 0
Locatieteam (Hotel en werkplaats) | 2025-10-01 | SB | 0 | SB_00666_5701 | Gevelroosters koelmachine Generation R |  | 4 | p57.08 | Reinigen toevoer- en afzuigrooster | SB_00666_5701p57.08 | 0 | 0 | 0 | 0 | 0 | 0 | 0 | 0 | 0 | 0
| 2025-07-07 | SB | 1 | SB_01_616_5701 | Ventilatorconvector |  | 1 | p57.12 | Fancoilunit | SB_01_616_5701p57.12 | 0 | 0 | 0 | 0 | 0 | 0 | 0 | 0 | 0 | 0
| 2025-07-15 | SB | 1 | SB_01_622_5701 | Ventilatorconvector |  | 1 | p57.12 | Fancoilunit | SB_01_622_5701p57.12 | 0 | 0 | 0 | 0 | 0 | 0 | 0 | 0 | 0 | 0
| 2025-06-01 | SB | 1 | SB_01_635_5701 | Ventilatorconvector |  | 1 | p57.12 | Fancoilunit | SB_01_635_5701p57.12 | 0 | 0 | 0 | 0 | 0 | 0 | 0 | 0 | 0 | 0
| 2025-06-01 | SB | 1 | SB_01_661_5701 | Ventilatorconvector |  | 1 | p57.12 | Fancoilunit | SB_01_661_5701p57.12 | 0 | 0 | 0 | 0 | 0 | 0 | 0 | 0 | 0 | 0
Locatieteam (Hotel en werkplaats) | 2025-06-01 | SB | 1 | SB_01_670_5751 | Ventilatorconvector |  | 1 | p57.12 | Fancoilunit | SB_01_670_5751p57.12 | 0 | 0 | 0 | 0 | 0 | 0 | 0 | 0 | 0 | 0
Locatieteam (Hotel en werkplaats) | 2025-06-01 | SB | 1 | SB_01_670_5752 | Ventilatorconvector |  | 2 | p57.12 | Fancoilunit | SB_01_670_5752p57.12 | 0 | 0 | 0 | 0 | 0 | 0 | 0 | 0 | 0 | 0
| 2025-06-01 | SB | 1 | SB_01_670_5753 | Ventilatorconvector |  | 1 | p57.12 | Fancoilunit | SB_01_670_5753p57.12 | 0 | 0 | 0 | 0 | 0 | 0 | 0 | 0 | 0 | 0
| 2025-06-01 | SB | 1 | SB_01_705_5701 | Inductie unit |  | 1 | p56.30.20 | inductie unit | SB_01_705_5701p56.30.20 | 0 | 0 | 0 | 0 | 0 | 0 | 0 | 0 | 0 | 0
| 2025-06-01 | SB | 1 | SB_01_705_5702 | Inductie unit |  | 1 | p56.30.20 | inductie unit | SB_01_705_5702p56.30.20 | 0 | 0 | 0 | 0 | 0 | 0 | 0 | 0 | 0 | 0
| 2025-06-01 | SB | 1 | SB_01_705_5703 | Inductie unit |  | 1 | p56.30.20 | inductie unit | SB_01_705_5703p56.30.20 | 0 | 0 | 0 | 0 | 0 | 0 | 0 | 0 | 0 | 0
| 2025-06-01 | SB | 1 | SB_01_705_5704 | Inductie unit |  | 1 | p56.30.20 | inductie unit | SB_01_705_5704p56.30.20 | 0 | 0 | 0 | 0 | 0 | 0 | 0 | 0 | 0 | 0
| 2025-06-01 | SB | 1 | SB_01_705_5705 | Inductie unit |  | 1 | p56.30.20 | inductie unit | SB_01_705_5705p56.30.20 | 0 | 0 | 0 | 0 | 0 | 0 | 0 | 0 | 0 | 0
| 2025-06-01 | SB | 1 | SB_01_705_5706 | Ventilatorconvector |  | 1 | p57.12 | Fancoilunit | SB_01_705_5706p57.12 | 0 | 0 | 0 | 0 | 0 | 0 | 0 | 0 | 0 | 0
| 2025-07-07 | SB | 1 | SB_01_721_5701 | Ventilatorconvector |  | 1 | p57.12 | Fancoilunit | SB_01_721_5701p57.12 | 0 | 0 | 0 | 0 | 0 | 0 | 0 | 0 | 0 | 0
| 2025-06-01 | SB | 1 | SB_01_722_5701 | Ventilatorconvector |  | 1 | p57.12 | Fancoilunit | SB_01_722_5701p57.12 | 0 | 0 | 0 | 0 | 0 | 0 | 0 | 0 | 0 | 0
| 2025-07-07 | SB | 1 | SB_01_740_5701 | Ventilatorconvector |  | 1 | p57.12 | Fancoilunit | SB_01_740_5701p57.12 | 0 | 0 | 0 | 0 | 0 | 0 | 0 | 0 | 0 | 0
| 2025-06-01 | SB | 1 | SB_01_742_5701 | Ventilatorconvector |  | 1 | p57.12 | Fancoilunit | SB_01_742_5701p57.12 | 0 | 0 | 0 | 0 | 0 | 0 | 0 | 0 | 0 | 0
Locatieteam (Hotel en werkplaats) | 2025-06-01 | SB | 1 | SB_01_752_5701 | Ventilatorconvector |  | 1 | p57.12 | Fancoilunit | SB_01_752_5701p57.12 | 0 | 0 | 0 | 0 | 0 | 0 | 0 | 0 | 0 | 0
| 2025-06-01 | SB | 1 | SB_01_754_5701 | Ventilatorconvector |  | 1 | p57.12 | Fancoilunit | SB_01_754_5701p57.12 | 0 | 0 | 0 | 0 | 0 | 0 | 0 | 0 | 0 | 0
| 2025-06-01 | SB | 1 | SB_01_754_5702 | Ventilatorconvector |  | 1 | p57.12 | Fancoilunit | SB_01_754_5702p57.12 | 0 | 0 | 0 | 0 | 0 | 0 | 0 | 0 | 0 | 0
| 2025-06-01 | SB | 1 | SB_01_757_5701 | Ventilatorconvector |  | 1 | p57.12 | Fancoilunit | SB_01_757_5701p57.12 | 0 | 0 | 0 | 0 | 0 | 0 | 0 | 0 | 0 | 0
| 2025-06-01 | SB | 1 | SB_01_759_5701 | Ventilatorconvector |  | 1 | p57.12 | Fancoilunit | SB_01_759_5701p57.12 | 0 | 0 | 0 | 0 | 0 | 0 | 0 | 0 | 0 | 0
| 2025-06-01 | SB | 1 | SB_01_761_5701 | Ventilatorconvector |  | 1 | p57.12 | Fancoilunit | SB_01_761_5701p57.12 | 0 | 0 | 0 | 0 | 0 | 0 | 0 | 0 | 0 | 0
| 2025-06-01 | SB | 1 | SB_01_761_5702 | Ventilatorconvector |  | 1 | p57.12 | Fancoilunit | SB_01_761_5702p57.12 | 0 | 0 | 0 | 0 | 0 | 0 | 0 | 0 | 0 | 0
| 2025-06-01 | SB | 1 | SB_01_766_5701 | Ventilatorconvector |  | 1 | p57.12 | Fancoilunit | SB_01_766_5701p57.12 | 0 | 0 | 0 | 0 | 0 | 0 | 0 | 0 | 0 | 0
| 2025-06-01 | SB | 1 | SB_01_770_5701 | Ventilatorconvector |  | 1 | p57.12 | Fancoilunit | SB_01_770_5701p57.12 | 0 | 0 | 0 | 0 | 0 | 0 | 0 | 0 | 0 | 0
| 2025-06-01 | SB | 1 | SB_01_774_5701 | Ventilatorconvector |  | 1 | p57.12 | Fancoilunit | SB_01_774_5701p57.12 | 0 | 0 | 0 | 0 | 0 | 0 | 0 | 0 | 0 | 0
Locatieteam (Hotel en werkplaats) | 2025-01-01 | SB | 1 | SB_01668_5701 | Roosters reinigen Generation R MRI |  | 11 | p57.08 | Reinigen toevoer- en afzuigrooster | SB_01668_5701p57.08 | 0 | 0 | 0 | 0 | 0 | 0 | 0 | 0 | 0 | 0
Special Care (Hotfloor) | 2025-01-01 | SB | 1 | SB_01705_5701 | Roosters reinigen |  | 5 | p57.08 | Reinigen toevoer- en afzuigrooster | SB_01705_5701p57.08 | 0 | 0 | 0 | 0 | 0 | 0 | 0 | 0 | 0 | 0
Special Care (Hotfloor) | 2025-03-01 | SB | 1 | SB_01705_5702 | Boosterventilator |  | 1 | p57.22 | toevoer-, af­zuigventilator | SB_01705_5702p57.22 | 0 | 0 | 0 | 0 | 0 | 0 | 0 | 0 | 0 | 0
Special Care (Hotfloor) | 2025-01-01 | SB | 1 | SB_01743_5701 | Roosters reinigen Sb-1743a MRI |  | 1 | p57.08 | Reinigen toevoer- en afzuigrooster | SB_01743_5701p57.08 | 0 | 0 | 0 | 0 | 0 | 0 | 0 | 0 | 0 | 0
Special Care (Hotfloor) | 2025-01-01 | SB | 1 | SB_01754_5702 | Roosters reinigen |  | 12 | p57.08 | Reinigen toevoer- en afzuigrooster | SB_01754_5702p57.08 | 0 | 0 | 0 | 0 | 0 | 0 | 0 | 0 | 0 | 0
| 2025-06-01 | SB | 2 | SB_02_646_5701 | Ventilatorconvector |  | 1 | p57.12 | Fancoilunit | SB_02_646_5701p57.12 | 0 | 0 | 0 | 0 | 0 | 0 | 0 | 0 | 0 | 0
| 2025-06-01 | SB | 2 | SB_02_646_5702 | Ventilatorconvector |  | 1 | p57.12 | Fancoilunit | SB_02_646_5702p57.12 | 0 | 0 | 0 | 0 | 0 | 0 | 0 | 0 | 0 | 0
| 2025-06-01 | SB | 2 | SB_02_755_5701 | Ventilatorconvector |  | 1 | p57.12 | Fancoilunit | SB_02_755_5701p57.12 | 0 | 0 | 0 | 0 | 0 | 0 | 0 | 0 | 0 | 0
| 2025-06-01 | SB | 2 | SB_02_757_5701 | Ventilatorconvector |  | 1 | p57.12 | Fancoilunit | SB_02_757_5701p57.12 | 0 | 0 | 0 | 0 | 0 | 0 | 0 | 0 | 0 | 0
| 2025-06-01 | SB | 2 | SB_02_759_5701 | Ventilatorconvector |  | 1 | p57.12 | Fancoilunit | SB_02_759_5701p57.12 | 0 | 0 | 0 | 0 | 0 | 0 | 0 | 0 | 0 | 0
| 2025-10-01 | SB | 3 | SB_03_774_5501 | Ventilatorconvector |  | 1 | p57.12 | Fancoilunit | SB_03_774_5501p57.12 | 0 | 0 | 0 | 0 | 0 | 0 | 0 | 0 | 0 | 0
| 2025-10-01 | SB | 3 | SB_03_774_5502 | Ventilatorconvector |  | 1 | p57.12 | Fancoilunit | SB_03_774_5502p57.12 | 0 | 0 | 0 | 0 | 0 | 0 | 0 | 0 | 0 | 0
Special Care (Hotfloor) | 2025-01-01 | SB | 3 | SB_03719_5701 | Roosters reinigen OK-1 |  | 4 | p57.08 | Reinigen toevoer- en afzuigrooster | SB_03719_5701p57.08 | 0 | 0 | 0 | 0 | 0 | 0 | 0 | 0 | 0 | 0
Special Care (Hotfloor) | 2025-01-01 | SB | 3 | SB_03721_5701 | Roosters reinigen OK-2 |  | 11 | p57.08 | Reinigen toevoer- en afzuigrooster | SB_03721_5701p57.08 | 0 | 0 | 0 | 0 | 0 | 0 | 0 | 0 | 0 | 0
Special Care (Hotfloor) | 2025-01-01 | SB | 3 | SB_03725_5701 | Roosters reinigen OK-3 |  | 11 | p57.08 | Reinigen toevoer- en afzuigrooster | SB_03725_5701p57.08 | 0 | 0 | 0 | 0 | 0 | 0 | 0 | 0 | 0 | 0
Special Care (Hotfloor) | 2025-01-01 | SB | 3 | SB_03729_5701 | Roosters reinigen OK-4 |  | 11 | p57.08 | Reinigen toevoer- en afzuigrooster | SB_03729_5701p57.08 | 0 | 0 | 0 | 0 | 0 | 0 | 0 | 0 | 0 | 0
Special Care (Hotfloor) | 2025-01-01 | SB | 3 | SB_03736_5701 | Roosters reinigen behandelkamer OK-1 |  | 4 | p57.08 | Reinigen toevoer- en afzuigrooster | SB_03736_5701p57.08 | 0 | 0 | 0 | 0 | 0 | 0 | 0 | 0 | 0 | 0
Special Care (Hotfloor) | 2025-01-01 | SB | 3 | SB_03737_5701 | Roosters reinigen OK-5 |  | 11 | p57.08 | Reinigen toevoer- en afzuigrooster | SB_03737_5701p57.08 | 0 | 0 | 0 | 0 | 0 | 0 | 0 | 0 | 0 | 0
Special Care (Hotfloor) | 2025-01-01 | SB | 3 | SB_03739_5701 | Roosters reinigen OK-6 |  | 11 | p57.08 | Reinigen toevoer- en afzuigrooster | SB_03739_5701p57.08 | 0 | 0 | 0 | 0 | 0 | 0 | 0 | 0 | 0 | 0
Special Care (Hotfloor) | 2025-01-01 | SB | 3 | SB_03741_5701 | Roosters reinigen OK-7 |  | 10 | p57.08 | Reinigen toevoer- en afzuigrooster | SB_03741_5701p57.08 | 0 | 0 | 0 | 0 | 0 | 0 | 0 | 0 | 0 | 0
Special Care (Hotfloor) | 2025-01-01 | SB | 3 | SB_03768_5701 | Roosters reinigen OK-8 |  | 14 | p57.08 | Reinigen toevoer- en afzuigrooster | SB_03768_5701p57.08 | 0 | 0 | 0 | 0 | 0 | 0 | 0 | 0 | 0 | 0
Special Care (Hotfloor) | 2025-01-01 | SB | 3 | SB_03774_5701 | Roosters reinigen OK-9 (Interventie) |  | 1 | p57.08 | Reinigen toevoer- en afzuigrooster | SB_03774_5701p57.08 | 0 | 0 | 0 | 0 | 0 | 0 | 0 | 0 | 0 | 0
Special Care (Hotfloor) | 2025-01-01 | SB | 3 | SB_03778_5701 | Roosters reinigen OK-10 |  | 13 | p57.08 | Reinigen toevoer- en afzuigrooster | SB_03778_5701p57.08 | 0 | 0 | 0 | 0 | 0 | 0 | 0 | 0 | 0 | 0
Locatieteam (Hotel en werkplaats) | 2025-03-02 | SB | 4 | SB_04605_5705 | Afzuigventilator Steriele berging (OK's) |  | 1 | p57.22 | toevoer-, af­zuigventilator | SB_04605_5705p57.22 | 0 | 0 | 0 | 0 | 0 | 0 | 0 | 0 | 0 | 0
Locatieteam (Hotel en werkplaats) | 2025-03-02 | SB | 4 | SB_04648_5701 | Afzuigventilator traforuimte |  | 2 | p57.22 | toevoer-, af­zuigventilator | SB_04648_5701p57.22 | 0 | 0 | 0 | 0 | 0 | 0 | 0 | 0 | 0 | 0
Locatieteam (Hotel en werkplaats) | 2025-03-02 | SB | 4 | SB_04650_5701 | Afzuigventilator traforuimte |  | 2 | p57.22 | toevoer-, af­zuigventilator | SB_04650_5701p57.22 | 0 | 0 | 0 | 0 | 0 | 0 | 0 | 0 | 0 | 0
Locatieteam (Hotel en werkplaats) | 2025-03-02 | SB | 4 | SB_04652_5701 | Afzuigventilator traforuimte |  | 2 | p57.22 | toevoer-, af­zuigventilator | SB_04652_5701p57.22 | 0 | 0 | 0 | 0 | 0 | 0 | 0 | 0 | 0 | 0
Locatieteam (Hotel en werkplaats) | 2025-03-02 | SB | 4 | SB_04654_5701 | Afzuigventilator traforuimte |  | 2 | p57.22 | toevoer-, af­zuigventilator | SB_04654_5701p57.22 | 0 | 0 | 0 | 0 | 0 | 0 | 0 | 0 | 0 | 0
Locatieteam (Hotel en werkplaats) | 2025-03-02 | SB | 4 | SB_04726_5712 | Afzuigventilator longfunctie 2e verdieping (812) |  | 1 | p57.22 | toevoer-, af­zuigventilator | SB_04726_5712p57.22 | 0 | 0 | 0 | 0 | 0 | 0 | 0 | 0 | 0 | 0
Locatieteam (Hotel en werkplaats) | 2025-03-02 | SB | 4 | SB_04726_5713 | Afzuigventilator OK's (810) |  | 1 | p57.22 | toevoer-, af­zuigventilator | SB_04726_5713p57.22 | 0 | 0 | 0 | 0 | 0 | 0 | 0 | 0 | 0 | 0
Locatieteam (Hotel en werkplaats) | 2025-03-02 | SB | 4 | SB_04726_5714 | Afzuigventilator Behandelgebouw (809) |  | 1 | p57.22 | toevoer-, af­zuigventilator | SB_04726_5714p57.22 | 0 | 0 | 0 | 0 | 0 | 0 | 0 | 0 | 0 | 0
Special Care (Hotfloor) | 2025-03-01 | SB | 1 | SB_1668_5701 | Roosters reinigen MRI |  | 1 | p57.08 | Reinigen toevoer- en afzuigrooster | SB_1668_5701p57.08 | 0 | 0 | 0 | 0 | 0 | 0 | 0 | 0 | 0 | 0
Special Care (Hotfloor) | 2025-03-01 | SB | 1 | SB_1743A_5701 | Roosters reinigen MRI |  | 1 | p57.08 | Reinigen toevoer- en afzuigrooster | SB_1743A_5701p57.08 | 0 | 0 | 0 | 0 | 0 | 0 | 0 | 0 | 0 | 0
| 2025-06-01 | SH | 1 | SH_01_059_5701 | Ventilatorconvector unit |  | 1 | p57.12 | Fancoilunit | SH_01_059_5701p57.12 | 0 | 0 | 0 | 0 | 0 | 0 | 0 | 0 | 0 | 0
Vrij uitvoerbaar. (diverse) | 2025-05-01 | SH | d | SH_01031_5701 | Plafondventilator |  | 3 | p57.22 | toevoer-, af­zuigventilator | SH_01031_5701p57.22 | 0 | 0 | 0 | 0 | 0 | 0 | 0 | 0 | 0 | 0
Locatieteam (Hotel en werkplaats) | 2025-01-01 | SH | 3 | SH_03050_5701 | Roosters reinigen Depotheek Sh-3050 |  | 1 | p57.08 | Reinigen toevoer- en afzuigrooster | SH_03050_5701p57.08 | 0 | 0 | 0 | 0 | 0 | 0 | 0 | 0 | 0 | 0
Locatieteam (Hotel en werkplaats) | 2025-05-01 | SH | 3 | SH_03051_5701 | Afzuigventilator Sluis |  | 1 | p57.22 | toevoer-, af­zuigventilator | SH_03051_5701p57.22 | 0 | 0 | 0 | 0 | 0 | 0 | 0 | 0 | 0 | 0
Buiten kantoor uren ( Kantoor) | 2025-05-01 | SH | 3 | SH_03058_5701 | Toevoerventilator Bereidingsruimte Sh-3050 |  | 1 | p57.22 | toevoer-, af­zuigventilator | SH_03058_5701p57.22 | 0 | 0 | 0 | 0 | 0 | 0 | 0 | 0 | 0 | 0
Vrij uitvoerbaar. (diverse) | 2025-05-01 | SH | d | SH_D_____5702 | Dakafzuigventilator Centrale Hal (782-2) |  | 1 | p57.22 | toevoer-, af­zuigventilator | SH_D_____5702p57.22 | 0 | 0 | 0 | 0 | 0 | 0 | 0 | 0 | 0 | 0
Vrij uitvoerbaar. (diverse) | 2025-05-01 | SH | d | SH_D_____5703 | Dakafzuigventilator Centrale Hal (782-3) |  | 1 | p57.22 | toevoer-, af­zuigventilator | SH_D_____5703p57.22 | 0 | 0 | 0 | 0 | 0 | 0 | 0 | 0 | 0 | 0
Locatieteam (Hotel en werkplaats) | 2025-03-01 | SK | d | SK__DXXX_5701 | Mechanische afzuigventilatie |  | 11 | p57.22 | toevoer-, af­zuigventilator | SK__DXXX_5701p57.22 | 0 | 0 | 0 | 0 | 0 | 0 | 0 | 0 | 0 | 0
Special Care (Hotfloor) | 2025-03-01 | SK | d | SK__DXXX_5702 | Buitenluchtroosters |  | 18 | p57.08 | Reinigen toevoer- en afzuigrooster | SK__DXXX_5702p57.08 | 0 | 0 | 0 | 0 | 0 | 0 | 0 | 0 | 0 | 0
Locatieteam (Hotel en werkplaats) | 2025-01-01 | SK | 0 | SK_00_182_5501 | Ventilatorconvector |  | 2 | p57.12 | Fancoilunit | SK_00_182_5501p57.12 | 0 | 0 | 0 | 0 | 0 | 0 | 0 | 0 | 0 | 0
Vrij uitvoerbaar. (diverse) | 2025-06-01 | SK | 0 | SK_00102_5701 | Afzuigventilator Archief |  | 1 | p57.22 | toevoer-, af­zuigventilator | SK_00102_5701p57.22 | 0 | 0 | 0 | 0 | 0 | 0 | 0 | 0 | 0 | 0
Vrij uitvoerbaar. (diverse) | 2025-06-01 | SK | 0 | SK_00102_5702 | Toevoerventilator Archief |  | 1 | p57.22 | toevoer-, af­zuigventilator | SK_00102_5702p57.22 | 0 | 0 | 0 | 0 | 0 | 0 | 0 | 0 | 0 | 0
Vrij uitvoerbaar. (diverse) | 2025-06-01 | SK | 0 | SK_00121_5701 | Aanzuigplenum |  | 1 | p57.13 | Luchtaanzuigplenum | SK_00121_5701p57.13 | 0 | 0 | 0 | 0 | 0 | 0 | 0 | 0 | 0 | 0
Vrij uitvoerbaar. (diverse) | 2025-06-01 | SK | 0 | SK_00125_5701 | Aanzuigplenum in Werkplaats SK-0125 |  | 1 | p57.13 | Luchtaanzuigplenum | SK_00125_5701p57.13 | 0 | 0 | 0 | 0 | 0 | 0 | 0 | 0 | 0 | 0
Vrij uitvoerbaar. (diverse) | 2025-06-01 | SK | 0 | SK_00230_5701 | Afzuigventilator Containerruimte |  | 1 | p57.22 | toevoer-, af­zuigventilator | SK_00230_5701p57.22 | 0 | 0 | 0 | 0 | 0 | 0 | 0 | 0 | 0 | 0
Vrij uitvoerbaar. (diverse) | 2025-05-01 | SK | 0 | SK_00304_5730 | Aanzuigrooster |  | 1 | p57.13 | Luchtaanzuigplenum | SK_00304_5730p57.13 | 0 | 0 | 0 | 0 | 0 | 0 | 0 | 0 | 0 | 0
| 2025-06-01 | SK | 1 | SK_01_127_5701 | Ventilatorconvector |  | 1 | p57.12 | Fancoilunit | SK_01_127_5701p57.12 | 0 | 0 | 0 | 0 | 0 | 0 | 0 | 0 | 0 | 0
| 2025-06-01 | SK | 1 | SK_01_127_5702 | Ventilatorconvector |  | 1 | p57.12 | Fancoilunit | SK_01_127_5702p57.12 | 0 | 0 | 0 | 0 | 0 | 0 | 0 | 0 | 0 | 0
| 2025-06-01 | SK | 1 | SK_01_161_5701 | Ventilatorconvector |  | 1 | p57.12 | Fancoilunit | SK_01_161_5701p57.12 | 0 | 0 | 0 | 0 | 0 | 0 | 0 | 0 | 0 | 0
| 2025-06-01 | SK | 1 | SK_01_161_5702 | Ventilatorconvector |  | 1 | p57.12 | Fancoilunit | SK_01_161_5702p57.12 | 0 | 0 | 0 | 0 | 0 | 0 | 0 | 0 | 0 | 0
| 2025-06-01 | SK | 1 | SK_01_303_5701 | Ventilatorconvector |  | 1 | p57.12 | Fancoilunit | SK_01_303_5701p57.12 | 0 | 0 | 0 | 0 | 0 | 0 | 0 | 0 | 0 | 0
| 2025-06-01 | SK | 1 | SK_01_304_5701 | Ventilatorconvector |  | 1 | p57.12 | Fancoilunit | SK_01_304_5701p57.12 | 0 | 0 | 0 | 0 | 0 | 0 | 0 | 0 | 0 | 0
| 2025-06-01 | SK | 1 | SK_01_343_5701 | Ventilatorconvector |  | 1 | p57.12 | Fancoilunit | SK_01_343_5701p57.12 | 0 | 0 | 0 | 0 | 0 | 0 | 0 | 0 | 0 | 0
| 2025-06-01 | SK | 1 | SK_01_344_5701 | Ventilatorconvector |  | 1 | p57.12 | Fancoilunit | SK_01_344_5701p57.12 | 0 | 0 | 0 | 0 | 0 | 0 | 0 | 0 | 0 | 0
| 2025-06-01 | SK | 2 | SK_02_173_5701 | Ventilatorconvector |  | 1 | p57.12 | Fancoilunit | SK_02_173_5701p57.12 | 0 | 0 | 0 | 0 | 0 | 0 | 0 | 0 | 0 | 0
| 2025-06-01 | SK | 2 | SK_02_175_5701 | Ventilatorconvector |  | 1 | p57.12 | Fancoilunit | SK_02_175_5701p57.12 | 0 | 0 | 0 | 0 | 0 | 0 | 0 | 0 | 0 | 0
| 2025-06-01 | SK | 2 | SK_02_180_5701 | Ventilatorconvector |  | 1 | p57.12 | Fancoilunit | SK_02_180_5701p57.12 | 0 | 0 | 0 | 0 | 0 | 0 | 0 | 0 | 0 | 0
| 2025-06-01 | SK | 2 | SK_02_183_5701 | Ventilatorconvector |  | 1 | p57.12 | Fancoilunit | SK_02_183_5701p57.12 | 0 | 0 | 0 | 0 | 0 | 0 | 0 | 0 | 0 | 0
| 2025-06-01 | SK | 2 | SK_02_252_5701 | Ventilatorconvector |  | 1 | p57.12 | Fancoilunit | SK_02_252_5701p57.12 | 0 | 0 | 0 | 0 | 0 | 0 | 0 | 0 | 0 | 0
| 2025-06-01 | SK | 2 | SK_02_256_5701 | Ventilatorconvector |  | 1 | p57.12 | Fancoilunit | SK_02_256_5701p57.12 | 0 | 0 | 0 | 0 | 0 | 0 | 0 | 0 | 0 | 0
| 2025-06-01 | SK | 2 | SK_02_262_5701 | Ventilatorconvector |  | 1 | p57.12 | Fancoilunit | SK_02_262_5701p57.12 | 0 | 0 | 0 | 0 | 0 | 0 | 0 | 0 | 0 | 0
| 2025-06-01 | SK | 2 | SK_02_270_5701 | Ventilatorconvector |  | 1 | p57.12 | Fancoilunit | SK_02_270_5701p57.12 | 0 | 0 | 0 | 0 | 0 | 0 | 0 | 0 | 0 | 0
| 2025-06-01 | SK | 2 | SK_02_282_5701 | Ventilatorconvector |  | 1 | p57.12 | Fancoilunit | SK_02_282_5701p57.12 | 0 | 0 | 0 | 0 | 0 | 0 | 0 | 0 | 0 | 0
| 2025-06-01 | SK | 2 | SK_02_282_5702 | Ventilatorconvector |  | 1 | p57.12 | Fancoilunit | SK_02_282_5702p57.12 | 0 | 0 | 0 | 0 | 0 | 0 | 0 | 0 | 0 | 0
| 2025-06-01 | SK | 2 | SK_02_341_5701 | Ventilatorconvector |  | 1 | p57.12 | Fancoilunit | SK_02_341_5701p57.12 | 0 | 0 | 0 | 0 | 0 | 0 | 0 | 0 | 0 | 0
| 2025-06-01 | SK | 2 | SK_02_344_5701 | Ventilatorconvector |  | 1 | p57.12 | Fancoilunit | SK_02_344_5701p57.12 | 0 | 0 | 0 | 0 | 0 | 0 | 0 | 0 | 0 | 0
| 2025-06-01 | SK | 3 | SK_03_108_5701 | Ventilatorconvector |  | 1 | p57.12 | Fancoilunit | SK_03_108_5701p57.12 | 0 | 0 | 0 | 0 | 0 | 0 | 0 | 0 | 0 | 0
| 2025-06-01 | SK | 3 | SK_03_140_5701 | Ventilatorconvector |  | 1 | p57.12 | Fancoilunit | SK_03_140_5701p57.12 | 0 | 0 | 0 | 0 | 0 | 0 | 0 | 0 | 0 | 0
| 2025-06-01 | SK | 3 | SK_03_142_5701 | Ventilatorconvector |  | 1 | p57.12 | Fancoilunit | SK_03_142_5701p57.12 | 0 | 0 | 0 | 0 | 0 | 0 | 0 | 0 | 0 | 0
| 2025-06-01 | SK | 3 | SK_03_143_5701 | Ventilatorconvector |  | 1 | p57.12 | Fancoilunit | SK_03_143_5701p57.12 | 0 | 0 | 0 | 0 | 0 | 0 | 0 | 0 | 0 | 0
| 2025-06-01 | SK | 3 | SK_03_144_5701 | Ventilatorconvector |  | 1 | p57.12 | Fancoilunit | SK_03_144_5701p57.12 | 0 | 0 | 0 | 0 | 0 | 0 | 0 | 0 | 0 | 0
| 2025-06-01 | SK | 3 | SK_03_146_5701 | Ventilatorconvector |  | 1 | p57.12 | Fancoilunit | SK_03_146_5701p57.12 | 0 | 0 | 0 | 0 | 0 | 0 | 0 | 0 | 0 | 0
| 2025-06-01 | SK | 3 | SK_03_270_5701 | Ventilatorconvector |  | 1 | p57.12 | Fancoilunit | SK_03_270_5701p57.12 | 0 | 0 | 0 | 0 | 0 | 0 | 0 | 0 | 0 | 0
Special Care (Hotfloor) | 2025-06-01 | SK | 5 | SK_05232_5715 | Aanzuigplenum LBK 780 |  | 1 | p57.13 | Luchtaanzuigplenum | SK_05232_5715p57.13 | 0 | 0 | 0 | 0 | 0 | 0 | 0 | 0 | 0 | 0
Special Care (Hotfloor) | 2025-06-01 | SK | 5 | SK_05240_5716 | Aanzuigplenum LBK's 1 t/m 4 |  | 1 | p57.13 | Luchtaanzuigplenum | SK_05240_5716p57.13 | 0 | 0 | 0 | 0 | 0 | 0 | 0 | 0 | 0 | 0
Special Care (Hotfloor) | 2025-06-01 | SK | 6 | SK_06236_5701 | Aanzuigplenum Dak |  | 1 | p57.13 | Luchtaanzuigplenum | SK_06236_5701p57.13 | 0 | 0 | 0 | 0 | 0 | 0 | 0 | 0 | 0 | 0
Vrij uitvoerbaar. (diverse) | 2025-02-01 | SP | d | SP__DXXX_5701 | Dakafzuigventilator liftmachinekamer |  | 1 | p57.22 | toevoer-, af­zuigventilator | SP__DXXX_5701p57.22 | 0 | 0 | 0 | 0 | 0 | 0 | 0 | 0 | 0 | 0
| 2025-06-01 | SP | 3 | SP_03_480_5701 | Ventilatorconvector |  | 1 | p57.12 | Fancoilunit | SP_03_480_5701p57.12 | 0 | 0 | 0 | 0 | 0 | 0 | 0 | 0 | 0 | 0
| 2025-06-01 | SP | 3 | SP_03_481_5701 | Ventilatorconvector |  | 1 | p57.12 | Fancoilunit | SP_03_481_5701p57.12 | 0 | 0 | 0 | 0 | 0 | 0 | 0 | 0 | 0 | 0
| 2025-06-01 | SP | 3 | SP_03_481_5702 | Ventilatorconvector |  | 1 | p57.12 | Fancoilunit | SP_03_481_5702p57.12 | 0 | 0 | 0 | 0 | 0 | 0 | 0 | 0 | 0 | 0
| 2025-06-01 | SP | 3 | SP_03_500_5701 | Ventilatorconvector |  | 1 | p57.12 | Fancoilunit | SP_03_500_5701p57.12 | 0 | 0 | 0 | 0 | 0 | 0 | 0 | 0 | 0 | 0
| 2025-06-01 | SP | 3 | SP_03_511_5701 | Ventilatorconvector |  | 1 | p57.12 | Fancoilunit | SP_03_511_5701p57.12 | 0 | 0 | 0 | 0 | 0 | 0 | 0 | 0 | 0 | 0
Locatieteam (Hotel en werkplaats) | 2025-02-01 | SP | 3 | SP_03471_5701 | Kanaalventilator zuurkast Werkplaats SP3471 |  | 1 | p57.22 | toevoer-, af­zuigventilator | SP_03471_5701p57.22 | 0 | 0 | 0 | 0 | 0 | 0 | 0 | 0 | 0 | 0
| 2025-06-01 | SP | 4 | SP_04_414_5701 | Ventilatorconvector |  | 1 | p57.12 | Fancoilunit | SP_04_414_5701p57.12 | 0 | 0 | 0 | 0 | 0 | 0 | 0 | 0 | 0 | 0
| 2025-06-01 | SP | 4 | SP_04_422_5701 | Ventilatorconvector |  | 1 | p57.12 | Fancoilunit | SP_04_422_5701p57.12 | 0 | 0 | 0 | 0 | 0 | 0 | 0 | 0 | 0 | 0
| 2025-06-01 | SP | 4 | SP_04_502_5701 | Ventilatorconvector |  | 1 | p57.12 | Fancoilunit | SP_04_502_5701p57.12 | 0 | 0 | 0 | 0 | 0 | 0 | 0 | 0 | 0 | 0
| 2025-06-01 | SP | 4 | SP_04_512_5701 | Ventilatorconvector |  | 1 | p57.12 | Fancoilunit | SP_04_512_5701p57.12 | 0 | 0 | 0 | 0 | 0 | 0 | 0 | 0 | 0 | 0
| 2025-06-01 | SP | 4 | SP_04_538_5701 | Ventilatorconvector |  | 1 | p57.12 | Fancoilunit | SP_04_538_5701p57.12 | 0 | 0 | 0 | 0 | 0 | 0 | 0 | 0 | 0 | 0
Locatieteam (Hotel en werkplaats) | 2025-10-01 | SP | d | SP_04586_5704 | Afzuigventilator Verloskunde technische ruimte |  | 1 | p57.22 | toevoer-, af­zuigventilator | SP_04586_5704p57.22 | 0 | 0 | 0 | 0 | 0 | 0 | 0 | 0 | 0 | 0
Locatieteam (Hotel en werkplaats) | 2025-10-01 | SP | 4 | SP_04586_5706 | Afzuigventilator Verloskunde Narcose afzuigsysteem |  | 1 | p57.22 | toevoer-, af­zuigventilator | SP_04586_5706p57.22 | 0 | 0 | 0 | 0 | 0 | 0 | 0 | 0 | 0 | 0
Vrij uitvoerbaar. (diverse) | 2025-02-01 | SP | d | SP_DXXX_5710 | Dakafzuigventilator Techniekruimte SP4454 |  | 1 | p57.22 | toevoer-, af­zuigventilator | SP_DXXX_5710p57.22 | 0 | 0 | 0 | 0 | 0 | 0 | 0 | 0 | 0 | 0
Vrij uitvoerbaar. (diverse) | 2025-02-01 | SP | d | SP_DXXX_5711 | Dakafzuigventilator Techniekruimte SP4452 |  | 1 | p57.22 | toevoer-, af­zuigventilator | SP_DXXX_5711p57.22 | 0 | 0 | 0 | 0 | 0 | 0 | 0 | 0 | 0 | 0
Locatieteam (Hotel en werkplaats) | 2025-10-01 | SP | d | SP_DXXX_5721 | Afzuigventilator Verloskunde IC Sp-4546A |  | 1 | p57.22 | toevoer-, af­zuigventilator | SP_DXXX_5721p57.22 | 0 | 0 | 0 | 0 | 0 | 0 | 0 | 0 | 0 | 0
| 2025-04-01 | TH | a | TH__AXXX_5701 | Luchtverhitter |  | 1 | p57.11 | VAV-box, luchtgordijn | TH__AXXX_5701p57.11 | 0 | 0 | 0 | 0 | 0 | 0 | 0 | 0 | 0 | 0
| 2025-01-01 | NA | 3 | NA_03_05_5701 | Afzuigventilator |  | 1 | p57.22 | toevoer-, af­zuigventilator | NA_03_05_5701p57.22 | 0 | 0 | 0 | 0 | 0 | 0 | 0 | 0 | 0 | 0
| 2025-01-01 | NA | 7 | NA_07_22_5701 | Afzuigventilator |  | 1 | p57.22 | toevoer-, af­zuigventilator | NA_07_22_5701p57.22 | 0 | 0 | 0 | 0 | 0 | 0 | 0 | 0 | 0 | 0
Vrij uitvoerbaar. (diverse) | 2025-01-01 | NC | 0 | NC_00_26_5701 | Ventilatorconvector unit |  | 1 | p57.12 | Fancoilunit | NC_00_26_5701p57.12 | 0 | 0 | 0 | 0 | 0 | 0 | 0 | 0 | 0 | 0
Vrij uitvoerbaar. (diverse) | 2025-01-01 | NC | 0 | NC_00_26_5702 | Ventilatorconvector unit |  | 1 | p57.12 | Fancoilunit | NC_00_26_5702p57.12 | 0 | 0 | 0 | 0 | 0 | 0 | 0 | 0 | 0 | 0
| 2025-01-01 | NT | s | NT_00_09_5701 | Luchtgordijn |  | 1 | p57.11 | VAV-box, luchtgordijn | NT_00_09_5701p57.11 | 0 | 0 | 0 | 0 | 0 | 0 | 0 | 0 | 0 | 0
Special Care (Hotfloor) | 2025-03-01 | NC | 5 | NC_537K_5701 | Roosters reinigen MRI |  | 1 | p57.08 | Reinigen toevoer- en afzuigrooster | NC_537K_5701p57.08 | 0 | 0 | 0 | 0 | 0 | 0 | 0 | 0 | 0 | 0
Special Care (Hotfloor) | 2025-03-01 | NC | 5 | NC_549K_5701 | Roosters reinigen MRI |  | 1 | p57.08 | Reinigen toevoer- en afzuigrooster | NC_549K_5701p57.08 | 0 | 0 | 0 | 0 | 0 | 0 | 0 | 0 | 0 | 0
Special Care (Hotfloor) | 2025-03-01 | NC | 5 | NC_550_5701 | Roosters reinigen MRI |  | 1 | p57.08 | Reinigen toevoer- en afzuigrooster | NC_550_5701p57.08 | 0 | 0 | 0 | 0 | 0 | 0 | 0 | 0 | 0 | 0
Special Care (Hotfloor) | 2025-03-01 | NF | s | NF_S36_5701 | Roosters reinigen MRI |  | 1 | p57.08 | Reinigen toevoer- en afzuigrooster | NF_S36_5701p57.08 | 0 | 0 | 0 | 0 | 0 | 0 | 0 | 0 | 0 | 0
Special Care (Hotfloor) | 2025-03-01 | NG | 5 | NG_514K_5701 | Roosters reinigen MRI |  | 1 | p57.08 | Reinigen toevoer- en afzuigrooster | NG_514K_5701p57.08 | 0 | 0 | 0 | 0 | 0 | 0 | 0 | 0 | 0 | 0
Special Care (Hotfloor) | 2025-03-01 | NG | s | NG_S18_5701 | Roosters reinigen MRI |  | 1 | p57.08 | Reinigen toevoer- en afzuigrooster | NG_S18_5701p57.08 | 0 | 0 | 0 | 0 | 0 | 0 | 0 | 0 | 0 | 0
| 2025-03-01 | NS | 0 | NS_00_41_5701 | Luchtgordijn |  | 1 | p57.11 | VAV-box, luchtgordijn | NS_00_41_5701p57.11 | 0 | 0 | 0 | 0 | 0 | 0 | 0 | 0 | 0 | 0
Special Care (Hotfloor) | 2025-03-01 | NS | 5 | NS_505K_5701 | Roosters reinigen MRI |  | 1 | p57.08 | Reinigen toevoer- en afzuigrooster | NS_505K_5701p57.08 | 0 | 0 | 0 | 0 | 0 | 0 | 0 | 0 | 0 | 0
Special Care (Hotfloor) | 2025-03-01 | NS | 5 | NS_511K_5701 | Roosters reinigen MRI |  | 1 | p57.08 | Reinigen toevoer- en afzuigrooster | NS_511K_5701p57.08 | 0 | 0 | 0 | 0 | 0 | 0 | 0 | 0 | 0 | 0
Special Care (Hotfloor) | 2025-03-01 | NS | 5 | NS_515K_5701 | Roosters reinigen MRI |  | 1 | p57.08 | Reinigen toevoer- en afzuigrooster | NS_515K_5701p57.08 | 0 | 0 | 0 | 0 | 0 | 0 | 0 | 0 | 0 | 0
Special Care (Hotfloor) | 2025-03-01 | NS | s | NS_S35_5701 | Roosters reinigen MRI |  | 1 | p57.08 | Reinigen toevoer- en afzuigrooster | NS_S35_5701p57.08 | 0 | 0 | 0 | 0 | 0 | 0 | 0 | 0 | 0 | 0
Special Care (Hotfloor) | 2025-03-01 | NT | s | NT_S17_5701 | Roosters reinigen MRI |  | 1 | p57.08 | Reinigen toevoer- en afzuigrooster | NT_S17_5701p57.08 | 0 | 0 | 0 | 0 | 0 | 0 | 0 | 0 | 0 | 0
| 2025-03-03 | RG | 9 | RG_09_25_5702 | Ventilatorconvector unit |  | 1 | p57.12 | Fancoilunit | RG_09_25_5702p57.12 | 0 | 0 | 0 | 0 | 0 | 0 | 0 | 0 | 0 | 0
| 2025-04-01 | NE | 7 | NE_07_04_5708 | Toevoerventilator Nd-741E |  | 1 | p57.22 | toevoer-, af­zuigventilator | NE_07_04_5708p57.22 | 0 | 0 | 0 | 0 | 0 | 0 | 0 | 0 | 0 | 0
| 2025-04-01 | NT | s | NT_00_09_5701 | Luchtgordijn |  | 1 | p57.11 | VAV-box, luchtgordijn | NT_00_09_5701p57.11 | 0 | 0 | 0 | 0 | 0 | 0 | 0 | 0 | 0 | 0
| 2025-05-01 | NC | 4 | NC_04_28_5703 | Afzuigventilator |  | 1 | p57.22 | toevoer-, af­zuigventilator | NC_04_28_5703p57.22 | 0 | 0 | 0 | 0 | 0 | 0 | 0 | 0 | 0 | 0
| 2025-05-01 | NC | 4 | NC_04_28_5704 | Afzuigventilator |  | 1 | p57.22 | toevoer-, af­zuigventilator | NC_04_28_5704p57.22 | 0 | 0 | 0 | 0 | 0 | 0 | 0 | 0 | 0 | 0
| 2025-05-01 | NC | 5 | NC_05_01_5706 | Boosterafzuigventilator |  | 1 | p57.22 | toevoer-, af­zuigventilator | NC_05_01_5706p57.22 | 0 | 0 | 0 | 0 | 0 | 0 | 0 | 0 | 0 | 0
| 2025-05-01 | NC | 8 | NC_08_08_5702 | Boosterafzuigventilator |  | 1 | p57.22 | toevoer-, af­zuigventilator | NC_08_08_5702p57.22 | 0 | 0 | 0 | 0 | 0 | 0 | 0 | 0 | 0 | 0
Special Care (Hotfloor) | 2025-06-01 | NC | 6 | Nc-621-5701RK | Roosters retourkanaal reinigen OK-1 |  | 1 | p57.08 | Reinigen toevoer- en afzuigroosters | Nc-621-5701RKp57.08 | 0 | 0 | 0 | 0 | 0 | 0 | 0 | 0 | 0 | 0
Special Care (Hotfloor) | 2025-06-01 | NC | 6 | Nc-631-5701RK | Roosters retourkanaal reinigen OK-3 |  | 1 | p57.08 | Reinigen toevoer- en afzuigroosters | Nc-631-5701RKp57.08 | 0 | 0 | 0 | 0 | 0 | 0 | 0 | 0 | 0 | 0
Special Care (Hotfloor) | 2025-06-01 | NC | 6 | Nc-634-5701RK | Roosters retourkanaal reinigen OK-2 |  | 1 | p57.08 | Reinigen toevoer- en afzuigroosters | Nc-634-5701RKp57.08 | 0 | 0 | 0 | 0 | 0 | 0 | 0 | 0 | 0 | 0
Special Care (Hotfloor) | 2025-06-01 | NC | 6 | Nc-635-5701RK | Roosters retourkanaal reinigen OK-5 |  | 1 | p57.08 | Reinigen toevoer- en afzuigroosters | Nc-635-5701RKp57.08 | 0 | 0 | 0 | 0 | 0 | 0 | 0 | 0 | 0 | 0
Special Care (Hotfloor) | 2025-06-01 | NC | 6 | Nc-642-5701RK | Roosters retourkanaal reinigen OK-4 |  | 1 | p57.08 | Reinigen toevoer- en afzuigroosters | Nc-642-5701RKp57.08 | 0 | 0 | 0 | 0 | 0 | 0 | 0 | 0 | 0 | 0
Special Care (Hotfloor) | 2025-06-01 | NC | 6 | Nc-643-5701RK | Roosters retourkanaal reinigen OK-7 |  | 1 | p57.08 | Reinigen toevoer- en afzuigroosters | Nc-643-5701RKp57.08 | 0 | 0 | 0 | 0 | 0 | 0 | 0 | 0 | 0 | 0
Special Care (Hotfloor) | 2025-06-01 | NC | 6 | Nc-645-5701RK | Roosters retourkanaal reinigen OK-9 |  | 1 | p57.08 | Reinigen toevoer- en afzuigroosters | Nc-645-5701RKp57.08 | 0 | 0 | 0 | 0 | 0 | 0 | 0 | 0 | 0 | 0
Special Care (Hotfloor) | 2025-06-01 | NC | 6 | Nc-650-5701RK | Roosters retourkanaal reinigen OK-6 |  | 1 | p57.08 | Reinigen toevoer- en afzuigroosters | Nc-650-5701RKp57.08 | 0 | 0 | 0 | 0 | 0 | 0 | 0 | 0 | 0 | 0
Special Care (Hotfloor) | 2025-06-01 | NC | 6 | Nc-654-5701RK | Roosters retourkanaal reinigen OK-8 |  | 1 | p57.08 | Reinigen toevoer- en afzuigroosters | Nc-654-5701RKp57.08 | 0 | 0 | 0 | 0 | 0 | 0 | 0 | 0 | 0 | 0
Special Care (Hotfloor) | 2025-06-01 | NC | 6 | Nc-655-5701RK | Roosters retourkanaal reinigen OK-11 |  | 1 | p57.08 | Reinigen toevoer- en afzuigroosters | Nc-655-5701RKp57.08 | 0 | 0 | 0 | 0 | 0 | 0 | 0 | 0 | 0 | 0
Special Care (Hotfloor) | 2025-06-01 | ND | 6 | Nd-628-5701RK | Roosters retourkanaal reinigen OK-10 |  | 1 | p57.08 | Reinigen toevoer- en afzuigroosters | Nd-628-5701RKp57.08 | 0 | 0 | 0 | 0 | 0 | 0 | 0 | 0 | 0 | 0
Special Care (Hotfloor) | 2025-06-01 | NF | 4 | Nf-423-5701RK | Roosters retourkanaal reinigen OK-Nf-423 |  | 1 | p57.08 | Reinigen toevoer- en afzuigroosters | Nf-423-5701RKp57.08 | 0 | 0 | 0 | 0 | 0 | 0 | 0 | 0 | 0 | 0
Special Care (Hotfloor) | 2025-06-01 | NF | 4 | Nf-425-5701RK | Roosters retourkanaal reinigen OK-Nf-425 |  | 1 | p57.08 | Reinigen toevoer- en afzuigroosters | Nf-425-5701RKp57.08 | 0 | 0 | 0 | 0 | 0 | 0 | 0 | 0 | 0 | 0
Special Care (Hotfloor) | 2025-06-01 | NF | 4 | Nf-427-5701RK | Roosters retourkanaal reinigen OK-Nf-427 |  | 1 | p57.08 | Reinigen toevoer- en afzuigroosters | Nf-427-5701RKp57.08 | 0 | 0 | 0 | 0 | 0 | 0 | 0 | 0 | 0 | 0
Special Care (Hotfloor) | 2025-06-01 | NF | 4 | Nf-429-5701RK | Roosters retourkanaal reinigen OK-Nf-429 |  | 1 | p57.08 | Reinigen toevoer- en afzuigroosters | Nf-429-5701RKp57.08 | 0 | 0 | 0 | 0 | 0 | 0 | 0 | 0 | 0 | 0
| 2025-06-01 | NS | 0 | NS_00_12_5701 | Ventilatorconvector unit |  | 1 | p57.12 | Fancoilunit | NS_00_12_5701p57.12 | 0 | 0 | 0 | 0 | 0 | 0 | 0 | 0 | 0 | 0
| 2025-06-01 | NS | 0 | NS_00_14_5701 | Ventilatorconvector unit |  | 1 | p57.12 | Fancoilunit | NS_00_14_5701p57.12 | 0 | 0 | 0 | 0 | 0 | 0 | 0 | 0 | 0 | 0
| 2025-06-01 | NS | 0 | NS_00_18_5701 | Ventilatorconvector unit |  | 1 | p57.12 | Fancoilunit | NS_00_18_5701p57.12 | 0 | 0 | 0 | 0 | 0 | 0 | 0 | 0 | 0 | 0
| 2025-06-01 | NS | 0 | NS_00_24_5701 | Ventilatorconvector unit |  | 1 | p57.12 | Fancoilunit | NS_00_24_5701p57.12 | 0 | 0 | 0 | 0 | 0 | 0 | 0 | 0 | 0 | 0
| 2025-06-01 | NS | 0 | NS_00_41_5701 | Luchtgordijn |  | 1 | p57.11 | VAV-box, luchtgordijn | NS_00_41_5701p57.11 | 0 | 0 | 0 | 0 | 0 | 0 | 0 | 0 | 0 | 0
Special Care (Hotfloor) | 2025-06-01 | NS | 6 | Ns-601-5701RK | Roosters retourkanaal reinigen OK-12 |  | 1 | p57.08 | Reinigen toevoer- en afzuigroosters | Ns-601-5701RKp57.08 | 0 | 0 | 0 | 0 | 0 | 0 | 0 | 0 | 0 | 0
Special Care (Hotfloor) | 2025-06-01 | NS | 6 | Ns-602-5701RK | Roosters retourkanaal reinigen OK-13 |  | 1 | p57.08 | Reinigen toevoer- en afzuigroosters | Ns-602-5701RKp57.08 | 0 | 0 | 0 | 0 | 0 | 0 | 0 | 0 | 0 | 0
Special Care (Hotfloor) | 2025-06-01 | NS | 6 | Ns-610-5701RK | Roosters retourkanaal reinigen OK-15 |  | 1 | p57.08 | Reinigen toevoer- en afzuigroosters | Ns-610-5701RKp57.08 | 0 | 0 | 0 | 0 | 0 | 0 | 0 | 0 | 0 | 0
Special Care (Hotfloor) | 2025-06-01 | NS | 6 | Ns-611-5701RK | Roosters retourkanaal reinigen OK-14 |  | 1 | p57.08 | Reinigen toevoer- en afzuigroosters | Ns-611-5701RKp57.08 | 0 | 0 | 0 | 0 | 0 | 0 | 0 | 0 | 0 | 0
Special Care (Hotfloor) | 2025-06-01 | NS | 6 | Ns-613-5701RK | Roosters retourkanaal reinigen OK-16 |  | 1 | p57.08 | Reinigen toevoer- en afzuigroosters | Ns-613-5701RKp57.08 | 0 | 0 | 0 | 0 | 0 | 0 | 0 | 0 | 0 | 0
Special Care (Hotfloor) | 2025-06-01 | NS | 6 | Ns-614-5701RK | Roosters retourkanaal reinigen OK-17 |  | 1 | p57.08 | Reinigen toevoer- en afzuigroosters | Ns-614-5701RKp57.08 | 0 | 0 | 0 | 0 | 0 | 0 | 0 | 0 | 0 | 0
Special Care (Hotfloor) | 2025-06-01 | NS | 6 | Ns-621-5701RK | Roosters retourkanaal reinigen OK-18 |  | 1 | p57.08 | Reinigen toevoer- en afzuigroosters | Ns-621-5701RKp57.08 | 0 | 0 | 0 | 0 | 0 | 0 | 0 | 0 | 0 | 0
Special Care (Hotfloor) | 2025-06-01 | NS | 6 | Ns-622-5701RK | Roosters retourkanaal reinigen OK-19 |  | 1 | p57.08 | Reinigen toevoer- en afzuigroosters | Ns-622-5701RKp57.08 | 0 | 0 | 0 | 0 | 0 | 0 | 0 | 0 | 0 | 0
Special Care (Hotfloor) | 2025-06-01 | NS | 6 | Ns-653-5701RK | Roosters retourkanaal reinigen OK-20 |  | 1 | p57.08 | Reinigen toevoer- en afzuigroosters | Ns-653-5701RKp57.08 | 0 | 0 | 0 | 0 | 0 | 0 | 0 | 0 | 0 | 0
Special Care (Hotfloor) | 2025-06-01 | NS | 6 | Ns-657-5701RK | Roosters retourkanaal reinigen OK-21 |  | 1 | p57.08 | Reinigen toevoer- en afzuigroosters | Ns-657-5701RKp57.08 | 0 | 0 | 0 | 0 | 0 | 0 | 0 | 0 | 0 | 0
| 2025-06-01 | NT | 4 | NT_04_47K_5701 | Ventilatorconvector unit |  | 1 | p57.12 | Fancoilunit | NT_04_47K_5701p57.12 | 0 | 0 | 0 | 0 | 0 | 0 | 0 | 0 | 0 | 0
Special Care (Hotfloor) | 2025-06-01 | NT | 6 | Nt-636-5701RK | Roosters retourkanaal reinigen OK-26 |  | 1 | p57.08 | Reinigen toevoer- en afzuigroosters | Nt-636-5701RKp57.08 | 0 | 0 | 0 | 0 | 0 | 0 | 0 | 0 | 0 | 0
Special Care (Hotfloor) | 2025-06-01 | NT | 6 | Nt-649-5701RK | Roosters retourkanaal reinigen OK-24 |  | 1 | p57.08 | Reinigen toevoer- en afzuigroosters | Nt-649-5701RKp57.08 | 0 | 0 | 0 | 0 | 0 | 0 | 0 | 0 | 0 | 0
Special Care (Hotfloor) | 2025-06-01 | NT | 6 | Nt-650k-5701RK | Roosters retourkanaal reinigen OK-25 |  | 1 | p57.08 | Reinigen toevoer- en afzuigroosters | Nt-650k-5701RKp57.08 | 0 | 0 | 0 | 0 | 0 | 0 | 0 | 0 | 0 | 0
Special Care (Hotfloor) | 2025-06-01 | NT | 6 | Nt-655-5701RK | Roosters retourkanaal reinigen OK-23 |  | 1 | p57.08 | Reinigen toevoer- en afzuigroosters | Nt-655-5701RKp57.08 | 0 | 0 | 0 | 0 | 0 | 0 | 0 | 0 | 0 | 0
Special Care (Hotfloor) | 2025-06-01 | NT | 6 | Nt-658k-5701RK | Roosters retourkanaal reinigen OK-22 |  | 1 | p57.08 | Reinigen toevoer- en afzuigroosters | Nt-658k-5701RKp57.08 | 0 | 0 | 0 | 0 | 0 | 0 | 0 | 0 | 0 | 0
| 2025-07-01 | G | 0 | G_00_60_5719 | Ventilatorconvector unit |  | 1 | p57.12 | Fancoilunit | G_00_60_5719p57.12 | 0 | 0 | 0 | 0 | 0 | 0 | 0 | 0 | 0 | 0
Vrij uitvoerbaar. (diverse) | 2025-07-01 | G | 1 | G_01_24_5701 | Ventilatorconvector unit |  | 1 | p57.12 | Fancoilunit | G_01_24_5701p57.12 | 0 | 0 | 0 | 0 | 0 | 0 | 0 | 0 | 0 | 0
| 2025-07-01 | NA | 27 | NA_27_05_5701 | Ventilatorconvector unit |  | 1 | p57.12 | Fancoilunit | NA_27_05_5701p57.12 | 0 | 0 | 0 | 0 | 0 | 0 | 0 | 0 | 0 | 0
Special Care (laboratorium) | 2025-07-01 | NB | 5 | NB_05_20_5702 | Ventilatorconvector unit |  | 1 | p57.12 | Fancoilunit | NB_05_20_5702p57.12 | 0 | 0 | 0 | 0 | 0 | 0 | 0 | 0 | 0 | 0
Special Care (laboratorium) | 2025-07-01 | NB | 5 | NB_05_20_5703 | Ventilatorconvector unit |  | 1 | p57.12 | Fancoilunit | NB_05_20_5703p57.12 | 0 | 0 | 0 | 0 | 0 | 0 | 0 | 0 | 0 | 0
Special Care (laboratorium) | 2025-07-01 | NB | 5 | NB_05_41_5701 | Ventilatorconvector unit |  | 1 | p57.12 | Fancoilunit | NB_05_41_5701p57.12 | 0 | 0 | 0 | 0 | 0 | 0 | 0 | 0 | 0 | 0
Special Care (laboratorium) | 2025-07-01 | NB | 5 | NB_05_41_5702 | Ventilatorconvector unit |  | 1 | p57.12 | Fancoilunit | NB_05_41_5702p57.12 | 0 | 0 | 0 | 0 | 0 | 0 | 0 | 0 | 0 | 0
Special Care (laboratorium) | 2025-07-01 | NB | 5 | NB_05_41_5703 | Ventilatorconvector unit |  | 1 | p57.12 | Fancoilunit | NB_05_41_5703p57.12 | 0 | 0 | 0 | 0 | 0 | 0 | 0 | 0 | 0 | 0
Special Care (laboratorium) | 2025-07-01 | NB | 5 | NB_05_41_5704 | Ventilatorconvector unit |  | 1 | p57.12 | Fancoilunit | NB_05_41_5704p57.12 | 0 | 0 | 0 | 0 | 0 | 0 | 0 | 0 | 0 | 0
| 2025-07-01 | NB | 8 | NB_08_40_5771 | Ventilatorconvector unit |  | 1 | p57.12 | Fancoilunit | NB_08_40_5771p57.12 | 0 | 0 | 0 | 0 | 0 | 0 | 0 | 0 | 0 | 0
| 2025-07-01 | NB | 8 | NB_08_40_5772 | Ventilatorconvector unit |  | 1 | p57.12 | Fancoilunit | NB_08_40_5772p57.12 | 0 | 0 | 0 | 0 | 0 | 0 | 0 | 0 | 0 | 0
| 2025-07-01 | NB | 8 | NB_08_43_5703 | Boosterafzuigventilator |  | 1 | p57.22 | toevoer-, af­zuigventilator | NB_08_43_5703p57.22 | 0 | 0 | 0 | 0 | 0 | 0 | 0 | 0 | 0 | 0
| 2025-07-01 | NB | 8 | NB_08_46_5774 | Ventilatorconvector unit |  | 1 | p57.12 | Fancoilunit | NB_08_46_5774p57.12 | 0 | 0 | 0 | 0 | 0 | 0 | 0 | 0 | 0 | 0
| 2025-07-01 | NB | 10 | NB_10_10_5777 | Ventilatorconvector unit |  | 1 | p57.12 | Fancoilunit | NB_10_10_5777p57.12 | 0 | 0 | 0 | 0 | 0 | 0 | 0 | 0 | 0 | 0
Special Care (laboratorium) | 2025-07-01 | NB | 10 | NB_10_19_5777 | Ventilatorconvector unit |  | 1 | p57.12 | Fancoilunit | NB_10_19_5777p57.12 | 0 | 0 | 0 | 0 | 0 | 0 | 0 | 0 | 0 | 0
| 2025-07-01 | NB | 10 | NB_10_19_5778 | Ventilatorconvector unit |  | 1 | p57.12 | Fancoilunit | NB_10_19_5778p57.12 | 0 | 0 | 0 | 0 | 0 | 0 | 0 | 0 | 0 | 0
| 2025-07-01 | NB | 10 | NB_10_24_5779 | Ventilatorconvector unit |  | 1 | p57.12 | Fancoilunit | NB_10_24_5779p57.12 | 0 | 0 | 0 | 0 | 0 | 0 | 0 | 0 | 0 | 0
| 2025-07-01 | NB | 11 | NB_11_02_5771 | Ventilatorconvector unit |  | 1 | p57.12 | Fancoilunit | NB_11_02_5771p57.12 | 0 | 0 | 0 | 0 | 0 | 0 | 0 | 0 | 0 | 0
Locatieteam (Hotel en werkplaats) | 2025-07-01 | NB | 11 | NB_11_XX_5702 | Luchtroosters Immunologie |  | 45 | p57.08 | Reinigen toevoer- en afzuigrooster | NB_11_XX_5702p57.08 | 0 | 0 | 0 | 0 | 0 | 0 | 0 | 0 | 0 | 0
| 2025-07-01 | NB | 12 | NB_12_48_5771 | Ventilatorconvector unit |  | 1 | p57.12 | Fancoilunit | NB_12_48_5771p57.12 | 0 | 0 | 0 | 0 | 0 | 0 | 0 | 0 | 0 | 0
Locatieteam (Hotel en werkplaats) | 2025-07-01 | NB | 12 | NB_12_XX_5702 | Luchtroosters Immunologie |  | 45 | p57.08 | Reinigen toevoer- en afzuigrooster | NB_12_XX_5702p57.08 | 0 | 0 | 0 | 0 | 0 | 0 | 0 | 0 | 0 | 0
Locatieteam (Hotel en werkplaats) | 2025-07-01 | ND | 2 | ND_02_46_5701 | Luchtroosters Nd-2 wachtgebieden en gangen |  | 28 | p57.08 | Reinigen toevoer- en afzuigrooster | ND_02_46_5701p57.08 | 0 | 0 | 0 | 0 | 0 | 0 | 0 | 0 | 0 | 0
Special Care (Hotfloor) | 2025-07-01 | NE | 11 | NE_12_XX_5702 | Luchtroosters isoleerkamers Urologie |  | 8 | p57.08 | Reinigen toevoer- en afzuigrooster | NE_12_XX_5702p57.08 | 0 | 0 | 0 | 0 | 0 | 0 | 0 | 0 | 0 | 0
Vrij uitvoerbaar. (diverse) | 2025-07-01 | NG | 1 | NG_01_07_5701 | Ventilatorconvector unit |  | 1 | p57.12 | Fancoilunit | NG_01_07_5701p57.12 | 0 | 0 | 0 | 0 | 0 | 0 | 0 | 0 | 0 | 0
| 2025-07-01 | NT | s | NT_00_09_5701 | Luchtgordijn |  | 1 | p57.11 | VAV-box, luchtgordijn | NT_00_09_5701p57.11 | 0 | 0 | 0 | 0 | 0 | 0 | 0 | 0 | 0 | 0
| 2025-07-01 | RG | 10 | RG_10_23_5701 | Boxventilator |  | 1 | p57.22 | toevoer-, af­zuigventilator | RG_10_23_5701p57.22 | 0 | 0 | 0 | 0 | 0 | 0 | 0 | 0 | 0 | 0
| 2025-07-01 | RG | 10 | RG_10_29_5701 | Boxventilator |  | 1 | p57.22 | toevoer-, af­zuigventilator | RG_10_29_5701p57.22 | 0 | 0 | 0 | 0 | 0 | 0 | 0 | 0 | 0 | 0
| 2025-07-01 | RG | 10 | RG_10_31_5701V1 | Boosterafzuigventilator |  | 1 | p57.22 | toevoer-, af­zuigventilator | RG_10_31_5701V1p57.22 | 0 | 0 | 0 | 0 | 0 | 0 | 0 | 0 | 0 | 0
| 2025-07-01 | RG | 10 | RG_10_31_5701V2 | Boosterafzuigventilator |  | 1 | p57.22 | toevoer-, af­zuigventilator | RG_10_31_5701V2p57.22 | 0 | 0 | 0 | 0 | 0 | 0 | 0 | 0 | 0 | 0
Vrij uitvoerbaar. (diverse) | 2025-08-01 | NC | 0 | NC_00_04_5701 | Ventilatorconvector unit |  | 1 | p57.12 | Fancoilunit | NC_00_04_5701p57.12 | 0 | 0 | 0 | 0 | 0 | 0 | 0 | 0 | 0 | 0
Vrij uitvoerbaar. (diverse) | 2025-08-01 | NC | 4 | NC_04_03_5701 | Ventilatorconvector unit |  | 1 | p57.12 | Fancoilunit | NC_04_03_5701p57.12 | 0 | 0 | 0 | 0 | 0 | 0 | 0 | 0 | 0 | 0
Vrij uitvoerbaar. (diverse) | 2025-08-01 | NC | 4 | NC_04_03_5702 | Ventilatorconvector unit |  | 1 | p57.12 | Fancoilunit | NC_04_03_5702p57.12 | 0 | 0 | 0 | 0 | 0 | 0 | 0 | 0 | 0 | 0
Vrij uitvoerbaar. (diverse) | 2025-08-01 | NC | 4 | NC_04_03_5703 | Ventilatorconvector unit |  | 1 | p57.12 | Fancoilunit | NC_04_03_5703p57.12 | 0 | 0 | 0 | 0 | 0 | 0 | 0 | 0 | 0 | 0
Vrij uitvoerbaar. (diverse) | 2025-08-01 | NC | 4 | NC_04_11_5701 | Ventilatorconvector unit |  | 1 | p57.12 | Fancoilunit | NC_04_11_5701p57.12 | 0 | 0 | 0 | 0 | 0 | 0 | 0 | 0 | 0 | 0
| 2025-08-01 | NC | 5 | NC_05_07_5776 | Ventilatorconvector unit |  | 1 | p57.12 | Fancoilunit | NC_05_07_5776p57.12 | 0 | 0 | 0 | 0 | 0 | 0 | 0 | 0 | 0 | 0
| 2025-08-01 | NC | 5 | NC_05_40_5706 | Ventilatorconvector unit |  | 1 | p57.12 | Fancoilunit | NC_05_40_5706p57.12 | 0 | 0 | 0 | 0 | 0 | 0 | 0 | 0 | 0 | 0
| 2025-08-01 | NC | 5 | NC_05_40_5707 | Ventilatorconvector unit |  | 1 | p57.12 | Fancoilunit | NC_05_40_5707p57.12 | 0 | 0 | 0 | 0 | 0 | 0 | 0 | 0 | 0 | 0
Special Care (laboratorium) | 2025-08-01 | NC | 8 | NC_08_05_5771 | Ventilatorconvector unit |  | 1 | p57.12 | Fancoilunit | NC_08_05_5771p57.12 | 0 | 0 | 0 | 0 | 0 | 0 | 0 | 0 | 0 | 0
| 2025-08-01 | NC | 8 | NC_08_08_5770 | Ventilatorconvector unit |  | 1 | p57.12 | Fancoilunit | NC_08_08_5770p57.12 | 0 | 0 | 0 | 0 | 0 | 0 | 0 | 0 | 0 | 0
| 2025-08-01 | NC | 8 | NC_08_10_5770 | Ventilatorconvector unit |  | 1 | p57.12 | Fancoilunit | NC_08_10_5770p57.12 | 0 | 0 | 0 | 0 | 0 | 0 | 0 | 0 | 0 | 0
| 2025-08-01 | NC | 8 | NC_08_10_5771 | Ventilatorconvector unit |  | 1 | p57.12 | Fancoilunit | NC_08_10_5771p57.12 | 0 | 0 | 0 | 0 | 0 | 0 | 0 | 0 | 0 | 0
| 2025-08-01 | NC | 8 | NC_08_12_5770 | Ventilatorconvector unit |  | 1 | p57.12 | Fancoilunit | NC_08_12_5770p57.12 | 0 | 0 | 0 | 0 | 0 | 0 | 0 | 0 | 0 | 0
| 2025-08-01 | NC | 10 | NC_10_28_5776 | Ventilatorconvector unit |  | 1 | p57.12 | Fancoilunit | NC_10_28_5776p57.12 | 0 | 0 | 0 | 0 | 0 | 0 | 0 | 0 | 0 | 0
| 2025-08-01 | ND | 2 | ND_02_21_5770 | Ventilatorconvector unit |  | 1 | p57.12 | Fancoilunit | ND_02_21_5770p57.12 | 0 | 0 | 0 | 0 | 0 | 0 | 0 | 0 | 0 | 0
| 2025-08-01 | ND | 2 | ND_02_27_5770 | Ventilatorconvector unit |  | 1 | p57.12 | Fancoilunit | ND_02_27_5770p57.12 | 0 | 0 | 0 | 0 | 0 | 0 | 0 | 0 | 0 | 0
| 2025-09-01 | NF | s | NF_S_30_5701 | Ventilatorconvector unit |  | 1 | p57.12 | Fancoilunit | NF_S_30_5701p57.12 | 0 | 0 | 0 | 0 | 0 | 0 | 0 | 0 | 0 | 0
| 2025-09-01 | NG | 5 | NG_05_21_5701 | Ventilatorconvector unit |  | 1 | p57.12 | Fancoilunit | NG_05_21_5701p57.12 | 0 | 0 | 0 | 0 | 0 | 0 | 0 | 0 | 0 | 0
| 2025-09-01 | NG | 8 | NG_08_23_5701 | Ventilatorconvector unit |  | 1 | p57.12 | Fancoilunit | NG_08_23_5701p57.12 | 0 | 0 | 0 | 0 | 0 | 0 | 0 | 0 | 0 | 0
| 2025-09-01 | NG | 8 | NG_08_25_5701 | Ventilatorconvector unit |  | 1 | p57.12 | Fancoilunit | NG_08_25_5701p57.12 | 0 | 0 | 0 | 0 | 0 | 0 | 0 | 0 | 0 | 0
| 2025-09-01 | NS | 0 | NS_00_41_5701 | Luchtgordijn |  | 1 | p57.11 | VAV-box, luchtgordijn | NS_00_41_5701p57.11 | 0 | 0 | 0 | 0 | 0 | 0 | 0 | 0 | 0 | 0
| 2025-09-01 | NS | 4 | NS_04_25_5701 | Ventilatorconvector unit |  | 1 | p57.12 | Fancoilunit | NS_04_25_5701p57.12 | 0 | 0 | 0 | 0 | 0 | 0 | 0 | 0 | 0 | 0
| 2025-09-01 | NS | 4 | NS_04_50_5701 | Ventilatorconvector unit |  | 1 | p57.12 | Fancoilunit | NS_04_50_5701p57.12 | 0 | 0 | 0 | 0 | 0 | 0 | 0 | 0 | 0 | 0
| 2025-09-01 | NS | 4 | NS_04_52_5701 | Ventilatorconvector unit |  | 1 | p57.12 | Fancoilunit | NS_04_52_5701p57.12 | 0 | 0 | 0 | 0 | 0 | 0 | 0 | 0 | 0 | 0
| 2025-09-01 | NS | 4 | NS_04_53_5701 | Ventilatorconvector unit |  | 1 | p57.12 | Fancoilunit | NS_04_53_5701p57.12 | 0 | 0 | 0 | 0 | 0 | 0 | 0 | 0 | 0 | 0
| 2025-09-01 | NS | 4 | NS_04_57_5701 | Ventilatorconvector unit |  | 1 | p57.12 | Fancoilunit | NS_04_57_5701p57.12 | 0 | 0 | 0 | 0 | 0 | 0 | 0 | 0 | 0 | 0
| 2025-09-01 | NS | 4 | NS_04_58_5701 | Ventilatorconvector unit |  | 1 | p57.12 | Fancoilunit | NS_04_58_5701p57.12 | 0 | 0 | 0 | 0 | 0 | 0 | 0 | 0 | 0 | 0
| 2025-09-01 | NS | 4 | NS_04_59_5701 | Ventilatorconvector unit |  | 1 | p57.12 | Fancoilunit | NS_04_59_5701p57.12 | 0 | 0 | 0 | 0 | 0 | 0 | 0 | 0 | 0 | 0
| 2025-09-01 | NS | 4 | NS_04_73_5701 | Ventilatorconvector unit |  | 1 | p57.12 | Fancoilunit | NS_04_73_5701p57.12 | 0 | 0 | 0 | 0 | 0 | 0 | 0 | 0 | 0 | 0
| 2025-09-01 | NS | 4 | NS_04_75_5701 | Ventilatorconvector unit |  | 1 | p57.12 | Fancoilunit | NS_04_75_5701p57.12 | 0 | 0 | 0 | 0 | 0 | 0 | 0 | 0 | 0 | 0
| 2025-09-01 | NS | 4 | NS_04_77_5701 | Ventilatorconvector unit |  | 1 | p57.12 | Fancoilunit | NS_04_77_5701p57.12 | 0 | 0 | 0 | 0 | 0 | 0 | 0 | 0 | 0 | 0
| 2025-09-01 | NS | 4 | NS_04_77_5702 | Ventilatorconvector unit |  | 1 | p57.12 | Fancoilunit | NS_04_77_5702p57.12 | 0 | 0 | 0 | 0 | 0 | 0 | 0 | 0 | 0 | 0
Special Care (Hotfloor) | 2025-09-01 | NS | 5 | NS_05_07_5704 | Ventilatorconvector unit |  | 1 | p57.12 | Fancoilunit | NS_05_07_5704p57.12 | 0 | 0 | 0 | 0 | 0 | 0 | 0 | 0 | 0 | 0
Special Care (Hotfloor) | 2025-09-01 | NS | 5 | NS_05_13_5702 | Ventilatorconvector unit |  | 1 | p57.12 | Fancoilunit | NS_05_13_5702p57.12 | 0 | 0 | 0 | 0 | 0 | 0 | 0 | 0 | 0 | 0
Special Care (Hotfloor) | 2025-09-01 | NS | 5 | NS_05_48_5702 | Ventilatorconvector unit |  | 1 | p57.12 | Fancoilunit | NS_05_48_5702p57.12 | 0 | 0 | 0 | 0 | 0 | 0 | 0 | 0 | 0 | 0
Special Care (Hotfloor) | 2025-09-01 | NS | 6 | NS_06_12_5701 | Ventilatorconvector unit |  | 1 | p57.12 | Fancoilunit | NS_06_12_5701p57.12 | 0 | 0 | 0 | 0 | 0 | 0 | 0 | 0 | 0 | 0
| 2025-09-01 | RG | 3 | RG_03_18_5702 | Ventilatorconvector unit |  | 1 | p57.12 | Fancoilunit | RG_03_18_5702p57.12 | 0 | 0 | 0 | 0 | 0 | 0 | 0 | 0 | 0 | 0
| 2025-09-01 | RG | 3 | RG_03_21_5702 | Ventilatorconvector unit |  | 1 | p57.12 | Fancoilunit | RG_03_21_5702p57.12 | 0 | 0 | 0 | 0 | 0 | 0 | 0 | 0 | 0 | 0
| 2025-09-01 | RG | 3 | RG_03_22_5703 | Ventilatorconvector unit |  | 1 | p57.12 | Fancoilunit | RG_03_22_5703p57.12 | 0 | 0 | 0 | 0 | 0 | 0 | 0 | 0 | 0 | 0
| 2025-09-01 | RG | 3 | RG_03_22_5704 | Ventilatorconvector unit |  | 1 | p57.12 | Fancoilunit | RG_03_22_5704p57.12 | 0 | 0 | 0 | 0 | 0 | 0 | 0 | 0 | 0 | 0
| 2025-09-01 | RG | 3 | RG_03_29_5701 | Ventilatorconvector unit |  | 1 | p57.12 | Fancoilunit | RG_03_29_5701p57.12 | 0 | 0 | 0 | 0 | 0 | 0 | 0 | 0 | 0 | 0
Vrij uitvoerbaar. (diverse) | 2025-09-01 | RG | 8 | RG_08_26_5701 | Ventilatorconvector unit |  | 1 | p57.12 | Fancoilunit | RG_08_26_5701p57.12 | 0 | 0 | 0 | 0 | 0 | 0 | 0 | 0 | 0 | 0
| 2025-09-01 | RG | 9 | RG_09_25_5702 | Ventilatorconvector unit |  | 1 | p57.12 | Fancoilunit | RG_09_25_5702p57.12 | 0 | 0 | 0 | 0 | 0 | 0 | 0 | 0 | 0 | 0
| 2025-10-01 | NT | s | NT_00_09_5701 | Luchtgordijn |  | 1 | p57.11 | VAV-box, luchtgordijn | NT_00_09_5701p57.11 | 0 | 0 | 0 | 0 | 0 | 0 | 0 | 0 | 0 | 0
| 2025-12-01 | NS | 0 | NS_00_41_5701 | Luchtgordijn |  | 1 | p57.11 | VAV-box, luchtgordijn | NS_00_41_5701p57.11 | 0 | 0 | 0 | 0 | 0 | 0 | 0 | 0 | 0 | 0
| Tabblad 3 | Datum: |  | Handtekening
| Preventief onderhoud | Naam: |  | Inschrijver:
Functie:

## 4. Filterlijst
BIJLAGE 2 Prijzenblad- Filterlijst
[10 empty] | Totaalprijs | 4667
Type filter | Code | Merk | Type | Afmetingen BxHxD | Klasse | Energielabel | Zak/Compact/medium | Aantal Zakken | Aantal filters | Prijs per stuk | Prijs totaal
Draadframes | DF1 | IFB | IF15-150 | 160x1050 | Coarse 30% (G2) | nvt | Draadframes | nvt | 4 | 1 | 4
Draadframes | DF2 | IFB | IF15-150 | 160x850 | Coarse 30% (G2) | nvt | Draadframes | nvt | 468 | 1 | 468
Filterdoek syntetisch | FDS2 | IFB | IF15-250 | 680x700x16 | Coarse 50% (G3) | nvt | Filterdoek syntetisch | nvt | 1 | 1 | 1
Filterdoek syntetisch | FDS3 | IFB | IF15-250 | 575x235x16 | Coarse 50% (G3) | nvt | Filterdoek syntetisch | nvt | 1 | 1 | 1
Luchtrooster met voorzetfilter | VZF | IFB | IF15-250 | 500x200x16 | Coarse 50% (G3) | nvt | Filterdoek syntetisch | nvt | 104 | 1 | 104
Afvoer filter | FMG1 | IFB | Dust-stop 2 | 350x150x50 | Coarse 50% (G3) | nvt | Filtermat glasvezel | nvt | 12 | 1 | 12
Afvoer filter | FMG2 | IFB | Dust-stop 2 | 395x395x50 | Coarse 50% (G3) | nvt | Filtermat glasvezel | nvt | 48 | 1 | 48
Afvoer filter | FMG3 | IFB | Dust-stop 2 | 400x295x50 | Coarse 50% (G3) | nvt | Filtermat glasvezel | nvt | 72 | 1 | 72
Afvoer filter | FMG4 | IFB | Dust-stop 2 | 550x395x50 | Coarse 50% (G3) | nvt | Filtermat glasvezel | nvt | 108 | 1 | 108
Afvoer filter | FMG5 | IFB | Dust-stop 2 | 616x616x50 | Coarse 50% (G3) | nvt | Filtermat glasvezel | nvt | 24 | 1 | 24
Afvoer filter | FMG6 | IFB | Dust-stop 2 | 660x140x50 | Coarse 50% (G3) | nvt | Filtermat glasvezel | nvt | 12 | 1 | 12
Afvoer filter | FMG7 | IFB | Dust-stop 2 | 660x220x50 | Coarse 50% (G3) | nvt | Filtermat glasvezel | nvt | 36 | 1 | 36
Paneelfilter | PFPL3 | IFB | Interpleat | 455x915x95 | Coarse 85% (G4) | nvt | Vlakfilters met plissé filterdoek | nvt | 5 | 1 | 5
Filterdoek syntetisch | FDS1 | IFB | IF15-500 | 610x610x16 | Coarse-65% (G4) | nvt | Filterdoek syntetisch | nvt | 6 | 1 | 6
Paneelfilter | PFPL1 | IFB | FZG35 | 245x980x45 | Coarse-65% (G4) | nvt | Vlakfilters met plissé filterdoek | nvt | 4 | 1 | 4
Paneelfilter | PFPL2 | IFB | FZK35 | 630x400x48 | Coarse-65% (G4) | nvt | Vlakfilters met plissé filterdoek | nvt | 4 | 1 | 4
Afvoer filter | AFZK1 | IFB | IFS35 | 592x287x360 | Coarse-65% (G4) | nvt | Zakkenfilter syntetisch | 6 | 6 | 1 | 6
Afvoer filter | AFZK2 | IFB | IFS35 | 592x892x305 | Coarse-65% (G4) | nvt | Zakkenfilter syntetisch | 6 | 3 | 1 | 3
Afvoer filter | AFZK3 | IFB | IFS35 | 592x592x550 | Coarse-65% (G4) | nvt | Zakkenfilter syntetisch | 6 | 2 | 1 | 2
Afvoer filter | AFZK4 | IFB | IFS35 | 592x592x360 | Coarse-65% (G4) | nvt | Zakkenfilter syntetisch | 6 | 12 | 1 | 12
Afvoer filter | AFZK5 | IFB | IFS35 | 592x592x305 | Coarse-65% (G4) | nvt | Zakkenfilter syntetisch | 6 | 3 | 1 | 3
Voorfilter | VFZS11 | IFB | IFS35 | 287x287x550 | Coarse-65% (G4) | nvt | Zakkenfilter syntetisch | 3 | 2 | 1 | 2
Voorfilter | VFZS12 | IFB | IFS35 | 495x995x200 | Coarse-65% (G4) | nvt | Zakkenfilter syntetisch | 5 | 7 | 1 | 7
Voorfilter | VFZS15 | IFB | IFS35 | 287x592x550 | Coarse-65% (G4) | nvt | Zakkenfilter syntetisch | 3 | 2 | 1 | 2
Voorfilter | VFZS9 | IFB | IFS35 | 592x592x550 | Coarse-65% (G4) | nvt | Zakkenfilter syntetisch | 6 | 2 | 1 | 2
Compactfilter | NFCG5 | IFB | RPV85 ES | 592x592x296 | ePM1 60% | A+ | Compactfilter | nvt | 4 | 1 | 4
Compactfilter | NFCG6 | IFB | RPV85 ES | 287x592x296 | ePM1 60% | A+ | Compactfilter | nvt | 1 | 1 | 1
Boxfilter | BFK 70-40 | IFB | Systemair/BFK 70-40 | 687x393x625 | ePM1 60% | A | Zakkenfilter glasvezel | 9 | 1 | 1 | 1
Voorfilter | VFZG1 | IFB | SG85 | 592x592x520 | ePM1 60% | A | Zakkenfilter glasvezel | 11 | 536 | 1 | 536
Voorfilter | VFZG2 | IFB | SG85 | 287x592x520 | ePM1 60% | A | Zakkenfilter glasvezel | 5 | 69 | 1 | 69
Voorfilter | VFZG3 | IFB | SG85 | 592x287x520 | ePM1 60% | A | Zakkenfilter glasvezel | 11 | 49 | 1 | 49
Voorfilter | VFZG4 | IFB | SG85 | 437x592x520 | ePM1 60% | A | Zakkenfilter glasvezel | 5 | 44 | 1 | 44
Voorfilter | VFZG5 | IFB | SG85 | 437x287x520 | ePM1 60% | A | Zakkenfilter glasvezel | 5 | 9 | 1 | 9
Voorfilter | VFZG6 | IFB | SG85 | 490x592x520 | ePM1 60% | A | Zakkenfilter glasvezel | 8 | 1 | 1 | 1
Voorfilter | VFZG7 | Camfil | Hi-Flo | 592x490x370 | ePM1 60% | A+ | Zakkenfilter glasvezel | 12 | 1 | 1 | 1
Voorfilter | VFZSPML10 | Camfil | Hi-Flo M7 | 592x490x640 | ePM1 60% | A+ | Zakkenfilter glasvezel | 12 | 1 | 1 | 1
Voorfilter | VFZSPML3 | Camfil | Hi-Flo UF7 | 592x592x600 | ePM1 60% | A | Zakkenfilter glasvezel | 8 | 1 | 1 | 1
Voorfilter | VFZSPML4 | Camfil | Hi-Flo UF7 | 592x287x600 | ePM1 60% | A | Zakkenfilter glasvezel | 8 | 1 | 1 | 1
Voorfilter | VFZSPML5 | Camfil | Hi-Flo M7 | 592x592x640 | ePM1 60% | A+ | Zakkenfilter glasvezel | 12 | 80 | 1 | 80
Voorfilter | VFZSPML6 | Camfil | Hi-Flo M7 | 592x287x640 | ePM1 60% | A+ | Zakkenfilter glasvezel | 12 | 16 | 1 | 16
Voorfilter | VFZSPML7 | Camfil | Hi-Flo M7 | 287x592x640 | ePM1 60% | A+ | Zakkenfilter glasvezel | 6 | 2 | 1 | 2
Voorfilter | VFZSPML9 | Camfil | Hi-Flo M7 | 490x592x640 | ePM1 60% | A+ | Zakkenfilter glasvezel | 10 | 1 | 1 | 1
Voorfilter | VFZSPML1 | FILTRAIR | PML | 595x595x600 | ePM1 60% | A | Zakkenfilter syntetisch (Rigid) | 8 | 80 | 1 | 80
Voorfilter | VFZSPML2 | FILTRAIR | PML | 287x595x600 | ePM1 60% | A | Zakkenfilter syntetisch (Rigid) | 4 | 16 | 1 | 16
Koolfiter | VFZK1 | IFB | IFG85 Carb E | 592x592x500 | ePM1 60% (F7) | A | Zakkenfilter kool | 10 | 4 | 1 | 4
Koolfiter | VFZK2 | IFB | IFG85 Carb E | 592x287x500 | ePM1 60% (F7) | A | Zakkenfilter kool | 10 | 1 | 1 | 1
Koolfiter | VFZK3 | IFB | IFG85 Carb E | 287x592x500 | ePM1 60% (F7) | A | Zakkenfilter kool | 5 | 1 | 1 | 1
Voorfilter | VFZS1 | IFB | NW85 | 287x592x535 | ePM1 60% (F7) | A | Zakkenfilter syntetisch | 4 | 8 | 1 | 8
Voorfilter | VFZS2 | IFB | NW85 | 287x592x635 | ePM1 60% (F7) | A | Zakkenfilter syntetisch | 4 | 16 | 1 | 16
Voorfilter | VFZS3 | IFB | NW85 | 440x592x535 | ePM1 60% (F7) | A | Zakkenfilter syntetisch | 6 | 6 | 1 | 6
Voorfilter | VFZS4 | IFB | NW85 | 440x592x635 | ePM1 60% (F7) | A | Zakkenfilter syntetisch | 6 | 2 | 1 | 2
Voorfilter | VFZS5 | IFB | NW85 | 592x287x535 | ePM1 60% (F7) | A | Zakkenfilter syntetisch | 8 | 4 | 1 | 4
Voorfilter | VFZS6 | IFB | NW85 | 592x287x635 | ePM1 60% (F7) | A | Zakkenfilter syntetisch | 8 | 27 | 1 | 27
Voorfilter | VFZS7 | IFB | NW85 | 592x592x535 | ePM1 60% (F7) | A | Zakkenfilter syntetisch | 8 | 29 | 1 | 29
Voorfilter | VFZS8 | IFB | NW85 | 592x592x635 | ePM1 60% (F7) | A | Zakkenfilter syntetisch | 8 | 138 | 1 | 138
Voorfilter | VLFC1 | IFB | DCP95 AC | 592x592x149 | ePM1 65% (F8) | E | Vlak compactfilter | nvt | 3 | 1 | 3
Compactfilter | NFCG3 | IFB | RPV95 ES | 592x592x296 | ePM1 70% | A | Compactfilter | nvt | 1 | 1 | 1
Compactfilter | NFCG4 | IFB | RPV95 ES | 287x592x296 | ePM1 70% | A | Compactfilter | nvt | 1 | 1 | 1
Koolfiter | VFCK1 | Camfil | CIZP-7C | 592x592x292 | ePM1 70% | A | Compactfilter kool | nvt | 34 | 1 | 34
Koolfiter | VFCK2 | Camfil | CIZP-7C | 287x592x292 | ePM1 70% | A | Compactfilter kool | nvt | 14 | 1 | 14
Voorfilter | VFZS10 | IFB | NW95 | 592x892x500 | ePM1 70% (F8) | A | Zakkenfilter syntetisch | 10 | 8 | 1 | 8
Voorfilter | VFZS13 | IFB | NW95 | 287x287x600 | ePM1 70% (F8) | A | Zakkenfilter syntetisch | 5 | 1 | 1 | 1
Voorfilter | VFZS14 | IFB | NW95 | 287x592x500 | ePM1 70% (F8) | A | Zakkenfilter syntetisch | 5 | 18 | 1 | 18
Voorfilter | VFZS16 | IFB | NW95 | 287x592x600 | ePM1 70% (F8) | A | Zakkenfilter syntetisch | 4 | 25 | 1 | 25
Voorfilter | VFZS17 | IFB | NW95 | 440x287x500 | ePM1 70% (F8) | A | Zakkenfilter syntetisch | 6 | 8 | 1 | 8
Voorfilter | VFZS18 | IFB | NW95 | 440x592x500 | ePM1 70% (F8) | A | Zakkenfilter syntetisch | 6 | 11 | 1 | 11
Voorfilter | VFZS19 | IFB | NW95 | 592x287x360 | ePM1 70% (F8) | A | Zakkenfilter syntetisch | 8 | 84 | 1 | 84
Voorfilter | VFZS20 | IFB | NW95 | 592x287x500 | ePM1 70% (F8) | A | Zakkenfilter syntetisch | 10 | 31 | 1 | 31
Voorfilter | VFZS21 | IFB | NW95 | 592x287x600 | ePM1 70% (F8) | A | Zakkenfilter syntetisch | 8 | 26 | 1 | 26
Voorfilter | VFZS22 | IFB | NW95 | 592x592x500 | ePM1 70% (F8) | A | Zakkenfilter syntetisch | 10 | 122 | 1 | 122
Voorfilter | VFZS23 | IFB | NW95 | 592x592x600 | ePM1 70% (F8) | A | Zakkenfilter syntetisch | 8 | 129 | 1 | 129
Voorfilter | VFZS24 | IFB | NW95 | 592x892x500 | ePM1 70% (F8) | A | Zakkenfilter syntetisch | 10 | 8 | 1 | 8
Compactfilter | NFCG1 | IFB | RPV98 ES | 592x592x296 | ePM1 80% | A | Compactfilter | nvt | 239 | 1 | 239
Compactfilter | NFCG2 | IFB | RPV98 ES | 287x592x296 | ePM1 80% | A | Compactfilter | nvt | 95 | 1 | 95
Nafilter zakken | NFZG1 | IFB | G95 | 592x592x520 | ePM1 85% | D | Zakkenfilter glasvezel | 10 | 341 | 1 | 341
Nafilter zakken | NFZG10 | Camfil | Hi-Flo M7 | 437x592x640 | ePM1 85% | C | Zakkenfilter glasvezel | 6 | 1 | 1 | 1
Nafilter zakken | NFZG11 | Camfil | Hi-Flo M7 | 437x287x640 | ePM1 85% | C | Zakkenfilter glasvezel | 6 | 1 | 1 | 1
Nafilter zakken | NFZG12 | Camfil | Hi-Flo M7 | 490x592x640 | ePM1 85% | C | Zakkenfilter glasvezel | 10 | 1 | 1 | 1
Nafilter zakken | NFZG13 | Camfil | Hi-Flo M7 | 592x490x640 | ePM1 85% | C | Zakkenfilter glasvezel | 12 | 1 | 1 | 1
Nafilter zakken | NFZG2 | IFB | G95 | 287x592x520 | ePM1 85% | D | Zakkenfilter glasvezel | 5 | 5 | 1 | 5
Nafilter zakken | NFZG3 | IFB | G95 | 592x287x520 | ePM1 85% | D | Zakkenfilter glasvezel | 10 | 54 | 1 | 54
Nafilter zakken | NFZG4 | IFB | G95 | 437x592x520 | ePM1 85% | D | Zakkenfilter glasvezel | 5 | 151 | 1 | 151
Nafilter zakken | NFZG5 | IFB | G95 | 437x287x520 | ePM1 85% | D | Zakkenfilter glasvezel | 5 | 16 | 1 | 16
Nafilter zakken | NFZG6 | IFB | G95 | 490x592x520 | ePM1 85% | D | Zakkenfilter glasvezel | 8 | 1 | 1 | 1
Nafilter zakken | NFZG7 | Camfil | Hi-Flo M7 | 592x592x640 | ePM1 85% | C | Zakkenfilter glasvezel | 12 | 1 | 1 | 1
Nafilter zakken | NFZG8 | Camfil | Hi-Flo M7 | 287x592x640 | ePM1 85% | C | Zakkenfilter glasvezel | 6 | 1 | 1 | 1
Nafilter zakken | NFZG9 | Camfil | Hi-Flo M7 | 592x287x640 | ePM1 85% | C | Zakkenfilter glasvezel | 12 | 1 | 1 | 1
Nafilter zakken | NFZS1 | IFB | NW98 | 592x592x520 | ePM1 90% | D | Zakkenfilter syntetisch | 10 | 28 | 1 | 28
Nafilter zakken | NFZS10 | IFB | NW98 | 437x592x635 | ePM1 90% | A | Zakkenfilter syntetisch | 5 | 32 | 1 | 32
Nafilter zakken | NFZS11 | IFB | NW98 | 437x287x635 | ePM1 90% | A | Zakkenfilter syntetisch | 5 | 2 | 1 | 2
Nafilter zakken | NFZS12 | IFB | NW98 | 490x592x635 | ePM1 90% | A | Zakkenfilter syntetisch | 8 | 1 | 1 | 1
Nafilter zakken | NFZS13 | IFB | NW98 | 592x892x530 | ePM1 90% | D | Zakkenfilter syntetisch | 10 | 6 | 1 | 6
Nafilter zakken | NFZS2 | IFB | NW98 | 287x592x520 | ePM1 90% | D | Zakkenfilter syntetisch | 5 | 11 | 1 | 11
Nafilter zakken | NFZS3 | IFB | NW98 | 592x287x520 | ePM1 90% | D | Zakkenfilter syntetisch | 10 | 7 | 1 | 7
Nafilter zakken | NFZS4 | IFB | NW98 | 437x592x520 | ePM1 90% | D | Zakkenfilter syntetisch | 5 | 32 | 1 | 32
Nafilter zakken | NFZS5 | IFB | NW98 | 437x287x520 | ePM1 90% | D | Zakkenfilter syntetisch | 5 | 2 | 1 | 2
Nafilter zakken | NFZS6 | IFB | NW98 | 490x592x520 | ePM1 90% | D | Zakkenfilter syntetisch | 8 | 1 | 1 | 1
Nafilter zakken | NFZS7 | IFB | NW98 | 592x592x635 | ePM1 90% | A | Zakkenfilter syntetisch | 10 | 47 | 1 | 47
Nafilter zakken | NFZS8 | IFB | NW98 | 287x592x635 | ePM1 90% | A | Zakkenfilter syntetisch | 5 | 11 | 1 | 11
Nafilter zakken | NFZS9 | IFB | NW98 | 592x287x635 | ePM1 90% | A | Zakkenfilter syntetisch | 10 | 4 | 1 | 4
Afvoer filter | AFZS10 | Camfil | Cam-Flo ES | 437x287x640 | ePM10 50% | A+ | Zakkenfilter syntetisch | 5 | 1 | 1 | 1
Afvoer filter | AFZS11 | Camfil | Cam-Flo ES | 592x592x520 | ePM10 50% | A | Zakkenfilter syntetisch | 6 | 1 | 1 | 1
Afvoer filter | AFZS12 | Camfil | Cam-Flo ES | 287x592x520 | ePM10 50% | A | Zakkenfilter syntetisch | 3 | 113 | 1 | 113
Afvoer filter | AFZS13 | Camfil | Cam-Flo ES | 592x287x520 | ePM10 50% | A | Zakkenfilter syntetisch | 6 | 1 | 1 | 1
Afvoer filter | AFZS14 | Camfil | Cam-Flo ES | 437x592x520 | ePM10 50% | A | Zakkenfilter syntetisch | 5 | 1 | 1 | 1
Afvoer filter | AFZS15 | Camfil | Cam-Flo ES | 437x287x520 | ePM10 50% | A | Zakkenfilter syntetisch | 5 | 11 | 1 | 11
Afvoer filter | AFZS6 | Camfil | Cam-Flo ES | 592x592x640 | ePM10 50% | A+ | Zakkenfilter syntetisch | 6 | 1 | 1 | 1
Afvoer filter | AFZS7 | Camfil | Cam-Flo ES | 287x592x640 | ePM10 50% | A+ | Zakkenfilter syntetisch | 3 | 11 | 1 | 11
Afvoer filter | AFZS8 | Camfil | Cam-Flo ES | 592x287x640 | ePM10 50% | A+ | Zakkenfilter syntetisch | 6 | 1 | 1 | 1
Afvoer filter | AFZS9 | Camfil | Cam-Flo ES | 437x592x640 | ePM10 50% | A+ | Zakkenfilter syntetisch | 5 | 1 | 1 | 1
Afvoer filter | AFZS1 | IFB | NW65 | 592x592x500 | ePM10 55% | B | Zakkenfilter syntetisch | 6 | 1 | 1 | 1
Afvoer filter | AFZS2 | IFB | NW65 | 287x592x500 | ePM10 55% | B | Zakkenfilter syntetisch | 5 | 113 | 1 | 113
Afvoer filter | AFZS3 | IFB | NW65 | 592x287x500 | ePM10 55% | B | Zakkenfilter syntetisch | 10 | 1 | 1 | 1
Afvoer filter | AFZS4 | IFB | NW65 | 437x592x500 | ePM10 55% | B | Zakkenfilter syntetisch | 5 | 1 | 1 | 1
Afvoer filter | AFZS5 | IFB | NW65 | 437x287x500 | ePM10 55% | B | Zakkenfilter syntetisch | 5 | 11 | 1 | 11
Paneelfilter | PFMP1 | IFB | FZMP50 | 289x289x44 | ePM10 55% (M5) | nb | Vlakfilters met minipleated filtermedium | nvt | 1 | 1 | 1
Paneelfilter | PFMP2 | IFB | FZMP50 | 289x594x44 | ePM10 55% (M5) | nb | Vlakfilters met minipleated filtermedium | nvt | 12 | 1 | 12
Paneelfilter | PFMP3 | IFB | FZMP50 | 475x900x44 | ePM10 55% (M5) | nb | Vlakfilters met minipleated filtermedium | nvt | 2 | 1 | 2
Paneelfilter | PFMP4 | IFB | FZMP50 | 594x594x44 | ePM10 55% (M5) | nb | Vlakfilters met minipleated filtermedium | nvt | 37 | 1 | 37
Afvoer filter | AFZG10 | IFB | G50 | 437x287x600 | ePM10 60% | B | Zakkenfilter glasvezel | 5 | 1 | 1 | 1
Afvoer filter | AFZG11 | IFB | G50 | 490x592x600 | ePM10 60% | B | Zakkenfilter glasvezel | 5 | 1 | 1 | 1
Afvoer filter | AFZG12 | IFB | G50 | 287x287x360 | ePM10 60% | nb | Zakkenfilter glasvezel | 3 | 1 | 1 | 1
Afvoer filter | AFZG13 | IFB | G50 | 592x287x360 | ePM10 60% | nb | Zakkenfilter glasvezel | 6 | 1 | 1 | 1
Afvoer filter | AFZG14 | IFB | G50 | 490x287x360 | ePM10 60% | nb | Zakkenfilter glasvezel | 5 | 1 | 1 | 1
Afvoer filter | AFZG15 | Camfil | HI-FLO | 287x592x520 | ePM10 60% | A | Zakkenfilter glasvezel | 5 | 1 | 1 | 1
Afvoer filter | AFZG16 | Camfil | HI-FLO | 437x287x520 | ePM10 60% | A | Zakkenfilter glasvezel | 5 | 1 | 1 | 1
Afvoer filter | AFZG17 | Camfil | HI-FLO | 437x592x520 | ePM10 60% | A | Zakkenfilter glasvezel | 5 | 7 | 1 | 7
Afvoer filter | AFZG18 | Camfil | HI-FLO | 490x592x520 | ePM10 60% | A | Zakkenfilter glasvezel | 8 | 52 | 1 | 52
Afvoer filter | AFZG19 | Camfil | HI-FLO | 592x287x520 | ePM10 60% | A | Zakkenfilter glasvezel | 10 | 16 | 1 | 16
Afvoer filter | AFZG20 | Camfil | HI-FLO | 592x592x520 | ePM10 60% | A | Zakkenfilter glasvezel | 10 | 189 | 1 | 189
Afvoer filter | AFZG31 | IFB | G50 | 437x592x535 | ePM10 60% | B | Zakkenfilter glasvezel | 5 | 7 | 1 | 7
Afvoer filter | AFZG32 | IFB | G50 | 490x592x535 | ePM10 60% | B | Zakkenfilter glasvezel | 5 | 52 | 1 | 52
Afvoer filter | AFZG33 | IFB | G50 | 592x287x535 | ePM10 60% | B | Zakkenfilter glasvezel | 6 | 16 | 1 | 16
Afvoer filter | AFZG34 | IFB | G50 | 592x490x535 | ePM10 60% | B | Zakkenfilter glasvezel | 6 | 93 | 1 | 93
Afvoer filter | AFZG35 | IFB | G50 | 592x592x535 | ePM10 60% | B | Zakkenfilter glasvezel | 6 | 189 | 1 | 189
Afvoer filter | AFZG36 | IFB | G50 | 592x592x360 | ePM10 60% | nb | Zakkenfilter glasvezel | 6 | 1 | 1 | 1
Afvoer filter | AFZG37 | IFB | G50 | 592x287x300 | ePM10 60% | nb | Zakkenfilter glasvezel | 6 | 3 | 1 | 3
Afvoer filter | AFZG38 | IFB | G50 | 592x592x300 | ePM10 60% | nb | Zakkenfilter glasvezel | 6 | 3 | 0 | 0
Afvoer filter | AFZG43 | IFB | G50 | 287x592x360 | ePM10 60% | nb | Zakkenfilter glasvezel | 3 | 2 | 0 | 0
Afvoer filter | AFZG6 | IFB | G50 | 592x592x600 | ePM10 60% | B | Zakkenfilter glasvezel | 6 | 40 | 0 | 0
Afvoer filter | AFZG7 | IFB | G50 | 287x592x600 | ePM10 60% | B | Zakkenfilter glasvezel | 3 | 11 | 0 | 0
Afvoer filter | AFZG8 | IFB | G50 | 592x287x600 | ePM10 60% | B | Zakkenfilter glasvezel | 6 | 3 | 0 | 0
Afvoer filter | AFZG9 | IFB | G50 | 437x592x600 | ePM10 60% | B | Zakkenfilter glasvezel | 5 | 1 | 0 | 0
Afvoer filter | AFVK1 | IFB | DCP65 | 610x610x149 | ePM10 65% (M6) | E | Vlak compactfilter | nvt | 1 | 0 | 0
Afvoer filter | AFZG1 | IFB | G65 | 592x592x600 | ePM2,5 50% | A | Zakkenfilter glasvezel | 8 | 126 | 0 | 0
Afvoer filter | AFZG2 | IFB | G65 | 287x592x600 | ePM2,5 50% | A | Zakkenfilter glasvezel | 4 | 13 | 0 | 0
Afvoer filter | AFZG21 | Camfil | HI-FLO | 287x592x640 | ePM2,5 50% | B | Zakkenfilter glasvezel | 6 | 13 | 0 | 0
Afvoer filter | AFZG22 | Camfil | HI-FLO | 437x287x640 | ePM2,5 50% | B | Zakkenfilter glasvezel | 10 | 1 | 0 | 0
Afvoer filter | AFZG23 | Camfil | HI-FLO | 437x592x640 | ePM2,5 50% | B | Zakkenfilter glasvezel | 10 | 1 | 0 | 0
Afvoer filter | AFZG24 | Camfil | HI-FLO | 592x287x640 | ePM2,5 50% | B | Zakkenfilter glasvezel | 12 | 27 | 0 | 0
Afvoer filter | AFZG25 | Camfil | HI-FLO | 592x592x640 | ePM2,5 50% | B | Zakkenfilter glasvezel | 12 | 126 | 0 | 0
Afvoer filter | AFZG26 | IFB | G65 | 287x592x360 | ePM2,5 50% | C | Zakkenfilter glasvezel | 3 | 1 | 0 | 0
Afvoer filter | AFZG27 | IFB | G65 | 437x287x360 | ePM2,5 50% | C | Zakkenfilter glasvezel | 5 | 1 | 0 | 0
Afvoer filter | AFZG28 | IFB | G65 | 437x592x360 | ePM2,5 50% | C | Zakkenfilter glasvezel | 5 | 1 | 0 | 0
Afvoer filter | AFZG29 | IFB | G65 | 592x287x360 | ePM2,5 50% | C | Zakkenfilter glasvezel | 5 | 1 | 0 | 0
Afvoer filter | AFZG3 | IFB | G65 | 592x287x600 | ePM2,5 50% | A | Zakkenfilter glasvezel | 8 | 27 | 0 | 0
Afvoer filter | AFZG30 | IFB | G65 | 592x592x360 | ePM2,5 50% | C | Zakkenfilter glasvezel | 6 | 1 | 0 | 0
Afvoer filter | AFZG39 | IFB | G65 | 287x592x535 | ePM2,5 50% | C | Zakkenfilter glasvezel | 4 | 121 | 0 | 0
Afvoer filter | AFZG4 | IFB | G65 | 437x592x600 | ePM2,5 50% | A | Zakkenfilter glasvezel | 6 | 1 | 0 | 0
Afvoer filter | AFZG40 | IFB | G65 | 437x287x535 | ePM2,5 50% | C | Zakkenfilter glasvezel | 5 | 7 | 0 | 0
Afvoer filter | AFZG41 | IFB | G65 | 437x592x535 | ePM2,5 50% | C | Zakkenfilter glasvezel | 5 | 5 | 0 | 0
Afvoer filter | AFZG42 | IFB | G65 | 592x287x535 | ePM2,5 50% | C | Zakkenfilter glasvezel | 5 | 28 | 0 | 0
Afvoer filter | AFZG44 | Camfil | HI-FLO | 592x490x370 | ePM2,5 50% | C | Zakkenfilter glasvezel | 12 | 1 | 0 | 0
Afvoer filter | AFZG45 | IFB | G65 | 592x592x500 | ePM2,5 50% | C | Zakkenfilter glasvezel | 8 | 741 | 0 | 0
Afvoer filter | AFZG46 | Camfil | HI-FLO | 592x592x520 | ePM2,5 50% | C | Zakkenfilter glasvezel | 10 | 741 | 0 | 0
Afvoer filter | AFZG5 | IFB | G65 | 437x287x600 | ePM2,5 50% | A | Zakkenfilter glasvezel | 6 | 1 | 0 | 0
Tabblad 4 | Datum: |  |  | Handtekening
Filterlijst | Naam: |  |  | Inschrijver:
Functie:

## 5. Uurtarieven + Toeslagen
BIJLAGE 2 Prijzenblad- Uurtarieven + Toeslagen
Let op! Enkel de zalmkleurige vlakken dienen ingevuld te worden.
Manuurloon voor storingen en projectmatige werkzaamheden | Functie | Uurtarief exclusief toeslagen en exclusief btw* | Uren per jaar (fictief) | Subtotaal tarieven excl. BTW
Totaal tarief (fictief)
Manuurloon 01 | Servicemonteur | 0 | 600 | 0
|  |  | Subtotaal tarieven (fictief) | 0
Toeslag percentages |  | Percentage | Aantal manuren per jaar (fictief) | Exclusief BTW
Subtotaal (fictief)
Toeslag 01 | avond/nacht Ma t/m vr van 18.00 - 07.00 uur | 0% | 15 | 0
Toeslag 02 | zaterdag | 0% | 15 | 0
Toeslag 03 | zon- en feestdagen | 0% | 15 | 0
|  |  | Subtotaal toeslagen (fictief) | 0
|  |  | Totaal tarieven+toeslagen | 0
Tabblad 5 | Datum: |  | Handtekening
Uurtarieven + toeslagen | Naam: |  | Inschrijver:
Functie:

## 6. Planning onderhoud
BIJLAGE 2 Prijzenblad- Planning onderhoud
|  | 1759 | [14 empty] | 1759 |  | Totaal OH tarief | 0
Planning | Opmerking | Maand | Omschrijving | Gebouw | Vd | Invent. ID | Aantal | Omschrijving | Proces | GMS code | Merk | Regelkast | Locatie | Complex | Recept | Werkomschrijving | Vakgroep | Planning | ID+recept | Prijs
Special Care (Hotfloor) | 1e beurt filters en v-snaren vervangen | 2025-01-01 | Luchtbehandelingskast exclusief filter | AD | d | AD_DXXX_5701 | 1 | LBK 1 Interim Thorax | AD_05_01_5741_AD_03_1R | AD_05_01_5741 | Horos | AD_03_1R |  | DKZ | p57.21 | Luchtbehandelingskast exclusief filter | PCO57 | 1e beurt groot onderhoud | AD_DXXX_5701p57.21 | 0
Special Care (Hotfloor) | 1e beurt filters en v-snaren vervangen, op deze LBK zitten de isoleerkamers | 2025-01-01 | Luchtbehandelingskast exclusief filter | AD | d | AD_DXXX_5702 | 1 | LBK 2 Interim Thorax | AD_05_01_5742_AD_03_1R | AD_05_01_5742 | Horos | AD_03_1R |  | DKZ | p57.21 | Luchtbehandelingskast exclusief filter | PCO57 | 1e beurt groot onderhoud | AD_DXXX_5702p57.21 | 0
Vrij uitvoerbaar. (diverse) |  | 2025-01-01 | Luchtaanzuigplenum | BA | d | BA__D_XX_5701 | 1 | Luchtaanzuigplenum | [5 empty] | DKZ | p57.13 | Luchtaanzuigplenum | PCO57 | Vrij uitvoerbaar | BA__D_XX_5701p57.13 | 0
Locatieteam (Hotel en werkplaats) |  | 2025-01-01 | toevoer-, af­zuigventilator | BE | 5 | BE_05_00_5707 | 1 | Afzuigventilator lifttmachinekamer |  |  |  |  | BE-515 | EUR | p57.22 | toevoer-, af­zuigventilator | PCO57 |  | BE_05_00_5707p57.22 | 0
Locatieteam (Hotel en werkplaats) |  | 2025-01-01 | Reinigen toevoer- en afzuigrooster | CD | 2 | CD_02_XX_5701 | 1 | Buitenluchtrooster |  |  |  |  | CD-226W | EUR | p57.08 | Reinigen toevoer- en afzuigrooster | PCO57 | Groot onderhoud 2e beurt | CD_02_XX_5701p57.08 | 0
Locatieteam (Hotel en werkplaats) | kantoren/leslokalen Cd 2e en 3e vd | 2025-01-01 | Luchtbehandelingskast exclusief filter | CD | 2 | CD_02200_5704 | 1 | Luchtbehandelingskast 9LBK11 2e en 3e vd. | CD_02001_5711VT01_CD0 9LBK11 | CD_02001_5711VT01_CD02_1R | Holland Heating | CD02_1R | CD-200 | EUR | p57.21 | Luchtbehandelingskast exclusief filter | PCO57 | Groot onderhoud 2e beurt | CD_02200_5704p57.21 | 0
Locatieteam (Hotel en werkplaats) | kantoren/leslokalen Cd/Ce 2e en 3e vd | 2025-01-01 | Luchtbehandelingskast exclusief filter | CD | 2 | CD_02226_5702 | 1 | Luchtbehandelingskast 9LBK13 kantoren | CE_02026_5713_CE02_1R 9LBK13 | CE_02026_5713_CE02_1R | Holland Heating | CE02_1R | CD-226W | EUR | p57.21 | Luchtbehandelingskast exclusief filter | PCO57 | Groot onderhoud 2e beurt | CD_02226_5702p57.21 | 0
Locatieteam (Hotel en werkplaats) | kantoren/leslokalen kernruimte Cd/Ce 2e en 3e vd | 2025-01-01 | Luchtbehandelingskast exclusief filter | CD | 2 | CD_02226_5703 | 1 | Luchtbehandelingskast 9LBK12 kerngebied | CE_02026_5712_CE02_1R 9LBK12 | CE_02026_5712_CE02_1R | Holland Heating | CE02_1R | CD-226W | EUR | p57.21 | Luchtbehandelingskast exclusief filter | PCO57 | Groot onderhoud 2e beurt | CD_02226_5703p57.21 | 0
Locatieteam (Hotel en werkplaats) |  | 2025-01-01 | Fancoilunit | CD | 3 | CD_03_24_5501 | 1 | Ventilatorconvector unit |  |  | GEA |  | CD-324 | EUR | p57.12 | Fancoilunit | PCO57 | Groot onderhoud 2e beurt | CD_03_24_5501p57.12 | 0
Locatieteam (Hotel en werkplaats) | 9VA11.12/1, 9VA11.12/2, 9VA13.12/3, 9VA13.12/4, 9VA11.12/8, 9VA11.12/9, 9VA13.12/10, 9VA13.12/11 | 2025-01-01 | toevoer-, af­zuigventilator | CD | d | CD_D__XX_5701 | 8 | Mechanische afzuigventilatie | [5 empty] | EUR | p57.22 | toevoer-, af­zuigventilator | PCO57 | Groot onderhoud 2e beurt | CD_D__XX_5701p57.22 | 0
Vrij uitvoerbaar. (diverse) | 9VA13.12/5, 9VA14.12/6, 9VA14.12/7, 9VA13.12/12, 9VA14.12/13, 9VA14.12/14 | 2025-01-01 | toevoer-, af­zuigventilator | CE | d | CE__DXXX_5701 | 6 | Dakafzuigventilatoren + kap |  |  | Holland Heating |  |  | EUR | p57.22 | toevoer-, af­zuigventilator | PCO57 |  | CE__DXXX_5701p57.22 | 0
Locatieteam (Hotel en werkplaats) |  | 2025-01-01 | toevoer-, af­zuigventilator | CE | 0 | CE_00_01_5701 | 1 | Afzuigventilator werkkamer CE-001 | 9VA4-3 |  |  |  | CE-001 | EUR | p57.22 | toevoer-, af­zuigventilator | PCO57 | afspraak maken | CE_00_01_5701p57.22 | 0
Locatieteam (Hotel en werkplaats) |  | 2025-01-01 | toevoer-, af­zuigventilator | CE | 1 | CE_00_31_5701 | 1 | Afzuigventilator D-I ruimte CE-031 | 9VA4-4 |  |  |  | CE-101 | EUR | p57.22 | toevoer-, af­zuigventilator | PCO57 | afspraak maken | CE_00_31_5701p57.22 | 0
Locatieteam (Hotel en werkplaats) |  | 2025-01-01 | toevoer-, af­zuigventilator | CE | 1 | CE_00_39_5701 | 1 | Afzuigventilator Laboratorium CE-039B | 9VA4-6 |  |  |  | CE-101 | EUR | p57.22 | toevoer-, af­zuigventilator | PCO57 | afspraak maken | CE_00_39_5701p57.22 | 0
Vrij uitvoerbaar. (diverse) |  | 2025-01-01 | VAV-box, luchtgordijn | CE | 1 | CE_01XXX_5702 | 4 | Luchtverhitter |  |  | Holland Heating |  |  | EUR | p57.11 | VAV-box, luchtgordijn | PCO57 |  | CE_01XXX_5702p57.11 | 0
|  | 2025-01-01 | VAV-box, luchtgordijn | EG | 0 | EG_00_14_5701 | 3 | Luchtgordijn |  |  | Biddle |  | EG-014K | EUR | p57.11 | VAV-box, luchtgordijn | PCO57 |  | EG_00_14_5701p57.11 | 0
|  | 2025-01-01 | VAV-box, luchtgordijn | EG | 0 | EG_00_14_5703 | 2 | Luchtgordijn |  |  | Biddle |  | EG-014K | EUR | p57.11 | VAV-box, luchtgordijn | PCO57 |  | EG_00_14_5703p57.11 | 0
|  | 2025-01-01 | VAV-box, luchtgordijn | EG | 0 | EG_00_22_5701 | 1 | Luchtgordijn |  |  | Biddle |  | EG-022C | EUR | p57.11 | VAV-box, luchtgordijn | PCO57 |  | EG_00_22_5701p57.11 | 0
Locatieteam (Hotel en werkplaats) |  | 2025-01-01 | Inblaaszakken lucht | EG | 0 | EG_00_30_5702 | 2 | Luchtbehandeling inblaaszakken |  |  |  |  | EG-030 | EUR | p57.15 | Inblaaszakken lucht | PCO57 |  | EG_00_30_5702p57.15 | 0
Locatieteam (Hotel en werkplaats) | Luchttoevoerkast met WTW en koeling | 2025-01-01 | Luchtbehandelingskast exclusief filter | EG | 4 | EG_04_08_5702 | 1 | Luchtbehandelingskast Onderwijscentrum TV-2 (zuid) | 5741VT_01_EG04_3R | EG_04_08_5741VT_01_EG04_3R | Carrier |  | EG-408 | EUR | p57.21 | Luchtbehandelingskast exclusief filter | PCO57 | groot onderhoud 1e beurt | EG_04_08_5702p57.21 | 0
Locatieteam (Hotel en werkplaats) | Luchafvoerkast met WTW | 2025-01-01 | Luchtbehandelingskast exclusief filter | EG | 4 | EG_04_08_5703 | 1 | Luchtafzuigkast Onderwijscentrum AV-2 (zuid) |  | EG_04_08_5741VA_01_EG04_3R | Carrier |  | EG-419W | EUR | p57.21 | Luchtbehandelingskast exclusief filter | PCO57 | groot onderhoud 1e beurt | EG_04_08_5703p57.21 | 0
Locatieteam (Hotel en werkplaats) | Luchttoevoerkast met WTW en koeling | 2025-01-01 | Luchtbehandelingskast exclusief filter | EG | 4 | EG_04_19_5701 | 1 | Luchtbehandelingskast Collegezalen Noord, LBK 3 | 5742TV_01 EG04_2R | EG_04_19_5741VT_01 EG04_1R | Carrier |  | EG-419W | EUR | p57.21 | Luchtbehandelingskast exclusief filter | PCO57 | groot onderhoud 1e beurt | EG_04_19_5701p57.21 | 0
Locatieteam (Hotel en werkplaats) | Luchtafvoerkast met WTW | 2025-01-01 | Luchtbehandelingskast exclusief filter | EG | 4 | EG_04_19_5702 | 1 | Luchtafzuigkast Collegezalen Noord, LAK 3 | 5742VA_01 EG04_2R | EG_04_19_5741VA_01 EG04_1R | Carrier |  | EG-419W | EUR | p57.21 | Luchtbehandelingskast exclusief filter | PCO57 | groot onderhoud 1e beurt | EG_04_19_5702p57.21 | 0
Locatieteam (Hotel en werkplaats) | Luchttoevoerkast met WTW en koeling | 2025-01-01 | Luchtbehandelingskast exclusief filter | EG | 4 | EG_04_19_5703 | 1 | Luchtbehandelingskast Collegezalen Noord, LBK 1 | 5741TV_01 | EG_04_19_5742VT_01_EG_04_2R | Carrier |  | EG-419W | EUR | p57.21 | Luchtbehandelingskast exclusief filter | PCO57 | groot onderhoud 1e beurt | EG_04_19_5703p57.21 | 0
Locatieteam (Hotel en werkplaats) | met WTW | 2025-01-01 | Luchtbehandelingskast exclusief filter | EG | 4 | EG_04_19_5704 | 1 | Luchtafzuigkast Collegezalen Noord, LAK 1 | 5741TAV_01 | EG_04_19_5742VA_01_EG_04_2R | Carrier |  | EG-419W | EUR | p57.21 | Luchtbehandelingskast exclusief filter | PCO57 | groot onderhoud 1e beurt | EG_04_19_5704p57.21 | 0
Vrij uitvoerbaar. (diverse) |  | 2025-01-01 | Fancoilunit | KP | 1 | KP_01_814_5701 | 1 | Ventilatorconvector unit |  |  | Carrier |  | KP-1814 | SKZ | p57.12 | Fancoilunit | PCO57 |  | KP_01_814_5701p57.12 | 0
Vrij uitvoerbaar. (diverse) |  | 2025-01-01 | Fancoilunit | KP | 1 | KP_01_818_5701 | 1 | Ventilatorconvector unit |  |  | Carrier |  | KP-1818 | SKZ | p57.12 | Fancoilunit | PCO57 |  | KP_01_818_5701p57.12 | 0
Vrij uitvoerbaar. (diverse) |  | 2025-01-01 | Fancoilunit | KP | 1 | KP_01_822_5701 | 1 | Ventilatorconvector unit |  |  | Carrier |  | KP-1822 | SKZ | p57.12 | Fancoilunit | PCO57 |  | KP_01_822_5701p57.12 | 0
Vrij uitvoerbaar. (diverse) |  | 2025-01-01 | Fancoilunit | KP | 1 | KP_01_824_5701 | 1 | Ventilatorconvector unit |  |  | Western |  | KP-1824 | SKZ | p57.12 | Fancoilunit | PCO57 | groot onderhoud 1e beurt | KP_01_824_5701p57.12 | 0
Vrij uitvoerbaar. (diverse) |  | 2025-01-01 | Fancoilunit | KP | 1 | KP_01_824_5702 | 1 | Ventilatorconvector unit |  |  | Western |  | KP-1824 | SKZ | p57.12 | Fancoilunit | PCO57 | groot onderhoud 1e beurt | KP_01_824_5702p57.12 | 0
| t.b.v. Meldkamer beveiliging Na-301 | 2025-01-01 | toevoer-, af­zuigventilator | NA | 3 | NA_03_05_5701 | 1 | Afzuigventilator |  |  |  |  | NA-305 | NOV | p57.22 | toevoer-, af­zuigventilator | PCO57 |  | NA_03_05_5701p57.22 | 0
| t.b.v. Chef vd Wacht Na-724 | 2025-01-01 | toevoer-, af­zuigventilator | NA | 7 | NA_07_22_5701 | 1 | Afzuigventilator |  |  |  |  | NA-722G | NOV | p57.22 | toevoer-, af­zuigventilator | PCO57 |  | NA_07_22_5701p57.22 | 0
Vrij uitvoerbaar. (diverse) |  | 2025-01-01 | Fancoilunit | NC | 0 | NC_00_26_5701 | 1 | Ventilatorconvector unit |  |  | Aermec |  | NC-026K | NOV | p57.12 | Fancoilunit | PCO57 |  | NC_00_26_5701p57.12 | 0
Vrij uitvoerbaar. (diverse) |  | 2025-01-01 | Fancoilunit | NC | 0 | NC_00_26_5702 | 1 | Ventilatorconvector unit |  |  | Aermec |  | NC-026K | NOV | p57.12 | Fancoilunit | PCO57 |  | NC_00_26_5702p57.12 | 0
|  | 2025-01-01 | VAV-box, luchtgordijn | NC | 1 | NC_01_28_5701 | 1 | Luchtgordijn |  |  | Biddle |  | NC-128B | NOV | p57.11 | VAV-box, luchtgordijn | PCO57 | ja | NC_01_28_5701p57.11 | 0
|  | 2025-01-01 | VAV-box, luchtgordijn | NC | 1 | NC_01_28_5702 | 1 | Luchtgordijn |  |  | Biddle |  | NC-128B | NOV | p57.11 | VAV-box, luchtgordijn | PCO57 | ja | NC_01_28_5702p57.11 | 0
|  | 2025-01-01 | VAV-box, luchtgordijn | NT | s | NT_00_09_5701 | 1 | Luchtgordijn |  |  | Biddle |  | NT-S09KH | NOV | p57.11 | VAV-box, luchtgordijn | PCO57 | ja | NT_00_09_5701p57.11 | 0
Special Care (Hotfloor) |  | 2025-01-01 | Luchtbehandelingskast exclusief filter | SB | d | SB__DXXX_5702 | 1 | Recirculatiekast (OK-8) | SB_04726_5738_01 | SB_04726_5738_01 SB_04_13R | ALKO | SB04_13R |  | SKZ | p57.21 | Luchtbehandelingskast exclusief filter | PCO57 | 2e beurt groot onderhoud | SB__DXXX_5702p57.21 | 0
Special Care (Hotfloor) |  | 2025-01-01 | Luchtbehandelingskast exclusief filter | SB | d | SB__DXXX_5704 | 1 | Recirculatiekast (OK-10) | SB_04726_5730_01 | SB_04726_5730_01 SB_04_14R | ALKO | SB04_14R |  | SKZ | p57.21 | Luchtbehandelingskast exclusief filter | PCO57 | 2e beurt groot onderhoud | SB__DXXX_5704p57.21 | 0
Special Care (Hotfloor) | Roosters in de gevel | 2025-01-01 | Reinigen toevoer- en afzuigrooster | SB | 0 | SB_00662_5702 | 1 | Roosters reinigen Generation R |  |  | Solid Air |  | SB-0662W | SKZ | p57.08 | Reinigen toevoer- en afzuigrooster | PCO57 |  | SB_00662_5702p57.08 | 0
Locatieteam (Hotel en werkplaats) |  | 2025-01-01 | Reinigen toevoer- en afzuigrooster | SB | 1 | SB_01668_5701 | 11 | Roosters reinigen Generation R MRI |  |  | Solid Air |  | SB-1668 | SKZ | p57.08 | Reinigen toevoer- en afzuigrooster | PCO57 | Locatieteam | SB_01668_5701p57.08 | 0
Special Care (Hotfloor) |  | 2025-01-01 | Reinigen toevoer- en afzuigrooster | SB | 1 | SB_01705_5701 | 5 | Roosters reinigen |  |  |  |  | SB-1705 | SKZ | p57.08 | Reinigen toevoer- en afzuigrooster | PCO57 | Special Care | SB_01705_5701p57.08 | 0
Special Care (Hotfloor) |  | 2025-01-01 | Reinigen toevoer- en afzuigrooster | SB | 1 | SB_01743_5701 | 1 | Roosters reinigen Sb-1743a MRI |  |  |  |  | SB-1743A | SKZ | p57.08 | Reinigen toevoer- en afzuigrooster | PCO57 | Special Care | SB_01743_5701p57.08 | 0
Special Care (Hotfloor) |  | 2025-01-01 | Reinigen toevoer- en afzuigrooster | SB | 1 | SB_01754_5702 | 12 | Roosters reinigen |  |  |  |  | SB-1754C | SKZ | p57.08 | Reinigen toevoer- en afzuigrooster | PCO57 | Special Care | SB_01754_5702p57.08 | 0
Special Care (Hotfloor) | Gelijktijdig plannen met ok-stop | 2025-01-01 | Reinigen toevoer- en afzuigrooster | SB | 3 | SB_03719_5701 | 4 | Roosters reinigen OK-1 |  |  |  |  | SB-3719 | SKZ | p57.08 | Reinigen toevoer- en afzuigrooster | PCO57 | Special Care | SB_03719_5701p57.08 | 0
Special Care (Hotfloor) | Gelijktijdig plannen met ok-stop | 2025-01-01 | Reinigen toevoer- en afzuigrooster | SB | 3 | SB_03721_5701 | 11 | Roosters reinigen OK-2 |  |  |  |  | SB-3721 | SKZ | p57.08 | Reinigen toevoer- en afzuigrooster | PCO57 | Special Care | SB_03721_5701p57.08 | 0
Special Care (Hotfloor) | Gelijktijdig plannen met ok-stop | 2025-01-01 | Reinigen toevoer- en afzuigrooster | SB | 3 | SB_03725_5701 | 11 | Roosters reinigen OK-3 |  |  |  |  | SB-3725 | SKZ | p57.08 | Reinigen toevoer- en afzuigrooster | PCO57 | Special Care | SB_03725_5701p57.08 | 0
Special Care (Hotfloor) | Gelijktijdig plannen met ok-stop | 2025-01-01 | Reinigen toevoer- en afzuigrooster | SB | 3 | SB_03729_5701 | 11 | Roosters reinigen OK-4 |  |  |  |  | SB-3729 | SKZ | p57.08 | Reinigen toevoer- en afzuigrooster | PCO57 | Special Care | SB_03729_5701p57.08 | 0
Special Care (Hotfloor) | Gelijktijdig plannen met ok-stop | 2025-01-01 | Reinigen toevoer- en afzuigrooster | SB | 3 | SB_03736_5701 | 4 | Roosters reinigen behandelkamer OK-1 |  |  |  |  | SB-3736 | SKZ | p57.08 | Reinigen toevoer- en afzuigrooster | PCO57 | Special Care | SB_03736_5701p57.08 | 0
Special Care (Hotfloor) | Gelijktijdig plannen met ok-stop | 2025-01-01 | Reinigen toevoer- en afzuigrooster | SB | 3 | SB_03737_5701 | 11 | Roosters reinigen OK-5 |  |  |  |  | SB-3737 | SKZ | p57.08 | Reinigen toevoer- en afzuigrooster | PCO57 | Special Care | SB_03737_5701p57.08 | 0
Special Care (Hotfloor) | Gelijktijdig plannen met ok-stop | 2025-01-01 | Reinigen toevoer- en afzuigrooster | SB | 3 | SB_03739_5701 | 11 | Roosters reinigen OK-6 |  |  |  |  | SB-3739 | SKZ | p57.08 | Reinigen toevoer- en afzuigrooster | PCO57 | Special Care | SB_03739_5701p57.08 | 0
Special Care (Hotfloor) | Gelijktijdig plannen met ok-stop | 2025-01-01 | Reinigen toevoer- en afzuigrooster | SB | 3 | SB_03741_5701 | 10 | Roosters reinigen OK-7 |  |  |  |  | SB-3741 | SKZ | p57.08 | Reinigen toevoer- en afzuigrooster | PCO57 | Special Care | SB_03741_5701p57.08 | 0
Special Care (Hotfloor) | Gelijktijdig plannen met ok-stop | 2025-01-01 | Reinigen toevoer- en afzuigrooster | SB | 3 | SB_03768_5701 | 14 | Roosters reinigen OK-8 |  |  |  |  | SB-3768 | SKZ | p57.08 | Reinigen toevoer- en afzuigrooster | PCO57 | Special Care | SB_03768_5701p57.08 | 0
Special Care (Hotfloor) | Gelijktijdig plannen met ok-stop | 2025-01-01 | Reinigen toevoer- en afzuigrooster | SB | 3 | SB_03774_5701 | 1 | Roosters reinigen OK-9 (Interventie) |  |  |  |  | SB-3774 | SKZ | p57.08 | Reinigen toevoer- en afzuigrooster | PCO57 | Special Care | SB_03774_5701p57.08 | 0
Special Care (Hotfloor) | Gelijktijdig plannen met ok-stop | 2025-01-01 | Reinigen toevoer- en afzuigrooster | SB | 3 | SB_03778_5701 | 13 | Roosters reinigen OK-10 |  |  |  |  | SB-3778 | SKZ | p57.08 | Reinigen toevoer- en afzuigrooster | PCO57 | Special Care | SB_03778_5701p57.08 | 0
Special Care (Hotfloor) | LBK nabehandeling OK-1 | 2025-01-01 | Luchtbehandelingskast exclusief filter | SB | 4 | SB_04726_5720 | 1 | Nabehandelingsunit (OK-1) |  | SB_04726_5731_01 SB_04_17R | ALKO |  | SB-4726W | SKZ | p57.21 | Luchtbehandelingskast exclusief filter | PCO57 | 2e beurt groot onderhoud | SB_04726_5720p57.21 | 0
Special Care (Hotfloor) | LBK nabehandeling OK-2 | 2025-01-01 | Luchtbehandelingskast exclusief filter | SB | 4 | SB_04726_5721 | 1 | Nabehandelingsunit (OK-2) |  | SB_04726_5732_01 SB_04_17R | ALKO |  | SB-4726W | SKZ | p57.21 | Luchtbehandelingskast exclusief filter | PCO57 | 2e beurt groot onderhoud | SB_04726_5721p57.21 | 0
Special Care (Hotfloor) | LBK nabehandeling OK-3 | 2025-01-01 | Luchtbehandelingskast exclusief filter | SB | 4 | SB_04726_5722 | 1 | Nabehandelingsunit (OK-3) |  | SB_04726_5733_01 SB_04_15R | ALKO |  | SB-4726W | SKZ | p57.21 | Luchtbehandelingskast exclusief filter | PCO57 | 2e beurt groot onderhoud | SB_04726_5722p57.21 | 0
Special Care (Hotfloor) | LBK nabehandeling OK-4 | 2025-01-01 | Luchtbehandelingskast exclusief filter | SB | 4 | SB_04726_5723 | 1 | Nabehandelingsunit (OK-4) |  | SB_04726_5734_01 SB_04_15R | ALKO |  | SB-4726W | SKZ | p57.21 | Luchtbehandelingskast exclusief filter | PCO57 | 2e beurt groot onderhoud | SB_04726_5723p57.21 | 0
Special Care (Hotfloor) | LBK nabehandeling OK-5 | 2025-01-01 | Luchtbehandelingskast exclusief filter | SB | 4 | SB_04726_5724 | 1 | Nabehandelingsunit (OK-5) |  | SB_04726_5735_01 SB_04_13R | ALKO |  | SB-4726W | SKZ | p57.21 | Luchtbehandelingskast exclusief filter | PCO57 | 2e beurt groot onderhoud | SB_04726_5724p57.21 | 0
Special Care (Hotfloor) | LBK nabehandeling OK-6 | 2025-01-01 | Luchtbehandelingskast exclusief filter | SB | 4 | SB_04726_5725 | 1 | Nabehandelingsunit (OK-6) |  |  | ALKO |  | SB-4726W | SKZ | p57.21 | Luchtbehandelingskast exclusief filter | PCO57 | 2e beurt groot onderhoud | SB_04726_5725p57.21 | 0
Special Care (Hotfloor) | LBK nabehandeling OK-7 | 2025-01-01 | Luchtbehandelingskast exclusief filter | SB | 4 | SB_04726_5726 | 1 | Nabehandelingsunit (OK-7) |  | SB_04726_5737_01 SB_04_14R | ALKO |  | SB-4726W | SKZ | p57.21 | Luchtbehandelingskast exclusief filter | PCO57 | 2e beurt groot onderhoud | SB_04726_5726p57.21 | 0
Special Care (Hotfloor) | LBK nabehandeling OK-8 Incl nakoeler | 2025-01-01 | Luchtbehandelingskast exclusief filter | SB | 4 | SB_04726_5727 | 1 | Nabehandelingsunit (OK-8) incl. nakoeler |  | SB_04726_5738_01 SB_04_13R | ALKO |  | SB-4726W | SKZ | p57.21 | Luchtbehandelingskast exclusief filter | PCO57 | 2e beurt groot onderhoud | SB_04726_5727p57.21 | 0
Special Care (Hotfloor) | LBK nabehandeling OK-9 | 2025-01-01 | Luchtbehandelingskast exclusief filter | SB | 4 | SB_04726_5728 | 1 | Nabehandelingsunit (OK-9) |  | SB_04726_5739_01 SB-04_16R | ALKO |  | SB-4726W | SKZ | p57.21 | Luchtbehandelingskast exclusief filter | PCO57 | 2e beurt groot onderhoud | SB_04726_5728p57.21 | 0
Special Care (Hotfloor) | LBK nabehandeling OK-10 | 2025-01-01 | Luchtbehandelingskast exclusief filter | SB | 4 | SB_04726_5729 | 1 | Nabehandelingsunit (OK-10) |  | SB_04726_5730_01 SB_04_14R | ALKO |  | SB-4726W | SKZ | p57.21 | Luchtbehandelingskast exclusief filter | PCO57 | 2e beurt groot onderhoud | SB_04726_5729p57.21 | 0
Special Care (Hotfloor) | LBK nabehandeling Verkoever | 2025-01-01 | Luchtbehandelingskast exclusief filter | SB | 4 | SB_04726_5730 | 1 | Nabehandelingsunit Verkoever |  | SB_03XXX_5732_01 SB_04_1R | ALKO |  | SB-4726W | SKZ | p57.21 | Luchtbehandelingskast exclusief filter | PCO57 | 2e beurt groot onderhoud | SB_04726_5730p57.21 | 0
Locatieteam (Hotel en werkplaats) | gelijktijdig uitvoeren met onderhoud afzuig- en toevoerventilator | 2025-01-01 | Reinigen toevoer- en afzuigrooster | SH | 3 | SH_03050_5701 | 1 | Roosters reinigen Depotheek Sh-3050 |  |  |  |  | SH-3050 | SKZ | p57.08 | Reinigen toevoer- en afzuigrooster | PCO57 | Locatieteam ism Coordinator Apotheek | SH_03050_5701p57.08 | 0
Locatieteam (Hotel en werkplaats) | FCU keuken; GKW | 2025-01-01 | Fancoilunit | SK | 0 | SK_00_182_5501 | 2 | Ventilatorconvector |  |  | Delta |  | SK-0182 | SKZ | p57.12 | Fancoilunit | PCO57 |  | SK_00_182_5501p57.12 | 0
Locatieteam (Hotel en werkplaats) |  | 2025-01-06 | Fancoilunit | AE | a | AE__AXXX_5701 | 137 | Ventilatorconvector unit |  |  | CIAT |  |  | EUR | p57.12 | Fancoilunit | PCO57 | Locatieteam | AE__AXXX_5701p57.12 | 0
| alleen verwarmen | 2025-01-06 | Fancoilunit | EG | 0 | EG_00_02_5755 | 1 | Ventilatorconvector unit |  |  |  |  | EG-002K | EUR | p57.12 | Fancoilunit | PCO57 |  | EG_00_02_5755p57.12 | 0
| alleen verwarmen | 2025-01-06 | Fancoilunit | EG | 0 | EG_00_02_5756 | 1 | Ventilatorconvector unit |  |  |  |  | EG-002K | EUR | p57.12 | Fancoilunit | PCO57 |  | EG_00_02_5756p57.12 | 0
| alleen verwarmen | 2025-01-06 | Fancoilunit | EG | 0 | EG_00_02_5771 | 1 | Ventilatorconvector unit |  |  |  |  | EG-002K | EUR | p57.12 | Fancoilunit | PCO57 |  | EG_00_02_5771p57.12 | 0
| alleen verwarmen | 2025-01-06 | Fancoilunit | EG | 0 | EG_00_02_5773 | 1 | Ventilatorconvector unit |  |  |  |  | EG-002K | EUR | p57.12 | Fancoilunit | PCO57 |  | EG_00_02_5773p57.12 | 0
| Verwarmen en koelen | 2025-01-06 | Fancoilunit | EG | 0 | EG_00_14_5771 | 1 | Ventilatorconvector unit | LC05 |  |  |  | EG-014K | EUR | p57.12 | Fancoilunit | PCO57 |  | EG_00_14_5771p57.12 | 0
| Verwarmen en koelen | 2025-01-06 | Fancoilunit | EG | 0 | EG_00_14_5772 | 1 | Ventilatorconvector unit | LC06 |  |  |  | EG-014K | EUR | p57.12 | Fancoilunit | PCO57 |  | EG_00_14_5772p57.12 | 0
| Alleen verwarmen | 2025-01-06 | Fancoilunit | EG | 0 | EG_00_14_5773 | 1 | Ventilatorconvector unit | LC07 |  |  |  | EG-014K | EUR | p57.12 | Fancoilunit | PCO57 |  | EG_00_14_5773p57.12 | 0
| Alleen verwarmen | 2025-01-06 | Fancoilunit | EG | 0 | EG_00_14_5774 | 1 | Ventilatorconvector unit | LC08 |  |  |  | EG-014K | EUR | p57.12 | Fancoilunit | PCO57 |  | EG_00_14_5774p57.12 | 0
| Verwarmen en koelen | 2025-01-06 | Fancoilunit | EG | 0 | EG_00_14_5775 | 1 | Ventilatorconvector unit | LC09 |  |  |  | EG-014K | EUR | p57.12 | Fancoilunit | PCO57 |  | EG_00_14_5775p57.12 | 0
| Verwarmen en koelen | 2025-01-06 | Fancoilunit | EG | 0 | EG_00_14_5778 | 1 | Ventilatorconvector unit | LC10 |  |  |  | EG-014K | EUR | p57.12 | Fancoilunit | PCO57 |  | EG_00_14_5778p57.12 | 0
| Verwarmen en koelen | 2025-01-06 | Fancoilunit | EG | 0 | EG_00_14_5779 | 1 | Ventilatorconvector unit | LC11 |  |  |  | EG-014K | EUR | p57.12 | Fancoilunit | PCO57 |  | EG_00_14_5779p57.12 | 0
| Verwarmen en koelen | 2025-01-06 | Fancoilunit | EG | 0 | EG_00_18_5770 | 1 | Ventilatorconvector unit | LC03 |  |  |  | EG-018KA | EUR | p57.12 | Fancoilunit | PCO57 |  | EG_00_18_5770p57.12 | 0
| Verwarmen en koelen | 2025-01-06 | Fancoilunit | EG | 0 | EG_00_18_5771 | 1 | Ventilatorconvector unit | LC04 |  |  |  | EG-018KA | EUR | p57.12 | Fancoilunit | PCO57 |  | EG_00_18_5771p57.12 | 0
| Verwarmen en koelen | 2025-01-06 | Fancoilunit | EG | 0 | EG_00_18_5772 | 1 | Ventilatorconvector unit | LC01 |  |  |  | EG-018 | EUR | p57.12 | Fancoilunit | PCO57 |  | EG_00_18_5772p57.12 | 0
| Verwarmen en koelen | 2025-01-06 | Fancoilunit | EG | 0 | EG_00_18_5774 | 1 | Ventilatorconvector unit | LC02 |  |  |  | EG-018 | EUR | p57.12 | Fancoilunit | PCO57 |  | EG_00_18_5774p57.12 | 0
|  | 2025-01-06 | Fancoilunit | EG | 0 | EG_00_18_5775 | 1 | Ventilatorconvector unit SER ruimte |  |  |  |  | EG-018KE | EUR | p57.12 | Fancoilunit | PCO57 |  | EG_00_18_5775p57.12 | 0
Special Care (laboratorium) |  | 2025-01-13 | Reinigen toevoer- en afzuigrooster | CE | 0 | CE_00XXX_5701 | 24 | Luchtafvoerroosters | [5 empty] | EUR | p57.08 | Reinigen toevoer- en afzuigrooster | PCO57 | even weken reinigen en filters vervangen | CE_00XXX_5701p57.08 | 0
Special Care (laboratorium) |  | 2025-01-27 | Reinigen toevoer- en afzuigrooster | CE | 0 | CE_00XXX_5701 | 24 | Luchtafvoerroosters | [5 empty] | EUR | p57.08 | Reinigen toevoer- en afzuigrooster | PCO57 | even weken reinigen en filters vervangen | CE_00XXX_5701p57.08 | 0
Locatieteam (Hotel en werkplaats) |  | 2025-01-27 | Reinigen toevoer- en afzuigrooster | EG | 0 | EG_00_14_5756 | 1 | Roosters reinigen koffiekamer |  |  |  |  | EG-014 | EUR | p57.08 | Reinigen toevoer- en afzuigrooster | PCO57 | reinigen elke 6 weken | EG_00_14_5756p57.08 | 0
Special Care (laboratorium) |  | 2025-02-01 | Luchtbehandelingskast inclusief filter | BA | 1 | BA_01_93_5741 | 1 | LBK t.b.v. IVF-LAB BA-02 (boosterventilatorunit) |  | BA_01_93_5741_03 | Holland Heating |  | BA-193 | DKZ | p57.20 | Luchtbehandelingskast inclusief filter | PCO57 |  | BA_01_93_5741p57.20 | 0
Vrij uitvoerbaar. (diverse) | 1e beurt filters en v-snaren vervangen | 2025-02-01 | Luchtbehandelingskast inclusief filter | BA | 5 | BA_05_74_5701 | 1 | LBK 201 N.W. Alg.Vent.Syst. as 1 t/m 14 | BA_05074_5701_BA05_6R | BA_05074_5701 | Holland Heating | BA05_6R | BA-574W | DKZ | p57.20 | Luchtbehandelingskast inclusief filter | PCO57 | Vrij uitvoerbaar filter vervangen februari | BA_05_74_5701p57.20 | 0
Vrij uitvoerbaar. (diverse) | 1e beurt filters en v-snaren vervangen | 2025-02-01 | Luchtbehandelingskast inclusief filter | BA | 5 | BA_05_74_5702 | 1 | LBK 202 Z.W. Alg.Vent.Syst. as 1 t/m 14 | BA_05074_5702_BA0517R | BA_05074_5702 | Holland Heating | BA0517R | BA-574W | DKZ | p57.20 | Luchtbehandelingskast inclusief filter | PCO57 | Vrij uitvoerbaar filter vervangen februari | BA_05_74_5702p57.20 | 0
Vrij uitvoerbaar. (diverse) | 1e beurt filters en v-snaren vervangen | 2025-02-01 | Luchtbehandelingskast inclusief filter | BA | 5 | BA_05_74_5703 | 1 | LBK 203 N.O. Alg.Vent.Syst. as 14 t/m 27 | BA_05074_5703_BA05_5R | BA_05074_5703 (203) | Holland Heating | BA05_5R | BA-574W | DKZ | p57.20 | Luchtbehandelingskast inclusief filter | PCO57 | Vrij uitvoerbaar filter vervangen februari | BA_05_74_5703p57.20 | 0
Vrij uitvoerbaar. (diverse) | Afzuig | 2025-02-01 | toevoer-, af­zuigventilator | BA | 5 | BA_05_74_5704 | 1 | Afzuigventilator Lift 44/46/47 | 215VA1 | BA_05074_5708 (215) | Holland Heating |  | BA-574W | DKZ | p57.22 | toevoer-, af­zuigventilator | PCO57 | Vrij uitvoerbaar | BA_05_74_5704p57.22 | 0
Vrij uitvoerbaar. (diverse) | 1e beurt filters en v-snaren vervangen | 2025-02-01 | Luchtbehandelingskast inclusief filter | BA | 5 | BA_05_74_5705 | 1 | LAK 201 N.O. Alg.Vent.Syst. as 1 t/m 14 | BA_05074_5701_BA05_6R | BA_05074_5701 (201) | Holland Heating | BA05_6R | BA-574W | DKZ | p57.20 | Luchtbehandelingskast inclusief filter | PCO57 | Vrij uitvoerbaar filter vervangen februari | BA_05_74_5705p57.20 | 0
Vrij uitvoerbaar. (diverse) | 1e beurt filters en v-snaren vervangen | 2025-02-01 | Luchtbehandelingskast inclusief filter | BA | 5 | BA_05_74_5706 | 1 | LBK 204 Z.O. Alg.Vent.Syst. as 14 t/m 27 | BA_05074_5704_BA0516R | BA_05074_5704 (204) | Holland Heating | BA0516R | BA-574W | DKZ | p57.20 | Luchtbehandelingskast inclusief filter | PCO57 | Vrij uitvoerbaar filter vervangen februari | BA_05_74_5706p57.20 | 0
Vrij uitvoerbaar. (diverse) | 1e beurt filters en v-snaren vervangen | 2025-02-01 | Luchtbehandelingskast inclusief filter | BA | 5 | BA_05_74_5707 | 1 | LBK 205 tbv 24 uur bedrijf | BA_05074_5705_BA05_7R | BA_05074_5705 (205) | Holland Heating | BA05_7R | BA-574W | DKZ | p57.20 | Luchtbehandelingskast inclusief filter | PCO57 | Vrij uitvoerbaar | BA_05_74_5707p57.20 | 0
Special Care (Hotfloor) | 1e beurt filters en v-snaren vervangen | 2025-02-01 | Luchtbehandelingskast inclusief filter | BA | 5 | BA_05_74_5708 | 1 | Luchtafzuigkast 207 IVF lab Ba-289b | BA_05092_5701_BA0514R | BA_05092_5701 (207) | Holland Heating | BA0514R | BA-574W | DKZ | p57.20 | Luchtbehandelingskast inclusief filter | PCO57 | Special care | BA_05_74_5708p57.20 | 0
Vrij uitvoerbaar. (diverse) | 1e beurt filters en v-snaren vervangen | 2025-02-01 | Luchtbehandelingskast inclusief filter | BA | 5 | BA_05_74_5709 | 1 | Luchtafzuigkast 205 | BA_05074_5705_BA05_7R | BA_05074_5705 (205) | Holland Heating | BA05_7R | BA-574W | DKZ | p57.20 | Luchtbehandelingskast inclusief filter | PCO57 | Vrij uitvoerbaar | BA_05_74_5709p57.20 | 0
Vrij uitvoerbaar. (diverse) | 1e beurt filters en v-snaren vervangen | 2025-02-01 | Luchtbehandelingskast inclusief filter | BA | 5 | BA_05_74_5710 | 1 | LBK 206 tbv 24 uur bedrijf | BA_05074_5706_BA05_7R | BA_05074_5706 (206) | Holland Heating | BA05_7R | BA-574W | DKZ | p57.20 | Luchtbehandelingskast inclusief filter | PCO57 | Vrij uitvoerbaar | BA_05_74_5710p57.20 | 0
Special Care (Hotfloor) | 1e beurt filters en v-snaren vervangen | 2025-02-01 | Luchtbehandelingskast inclusief filter | BA | 5 | BA_05_74_5711 | 1 | LBK 207 tbv IVF lab Ba-2 | BA_05092_5701_BA0514R | BA_05092_5701 (207) | Holland Heating | BA0514R | BA-574W | DKZ | p57.20 | Luchtbehandelingskast inclusief filter | PCO57 | Special care | BA_05_74_5711p57.20 | 0
Vrij uitvoerbaar. (diverse) | 1e beurt filters en v-snaren vervangen | 2025-02-01 | Luchtbehandelingskast inclusief filter | BA | 5 | BA_05_74_5713 | 1 | LAK 202 N.W. Alg.Vent.Syst. as 1 t/m 14 | BA_05074_5702_BA0517R | BA_05074_5702 (202) | Holland Heating | BA0517R | BA-574W | DKZ | p57.20 | Luchtbehandelingskast inclusief filter | PCO57 | Vrij uitvoerbaar | BA_05_74_5713p57.20 | 0
Vrij uitvoerbaar. (diverse) | 1e beurt filters en v-snaren vervangen | 2025-02-01 | Luchtbehandelingskast inclusief filter | BA | 5 | BA_05_74_5714 | 1 | LAK 203 Z.W. Alg.Vent.Syst. as 14 t/m 27 | BA_05074_5703_BA05_5R | BA_05074_5703 (203) | Holland Heating | BA05_5R | BA-574W | DKZ | p57.20 | Luchtbehandelingskast inclusief filter | PCO57 | Vrij uitvoerbaar | BA_05_74_5714p57.20 | 0
Vrij uitvoerbaar. (diverse) | 1e beurt filters en v-snaren vervangen | 2025-02-01 | Luchtbehandelingskast inclusief filter | BA | 5 | BA_05_74_5715 | 1 | LAK 204 Z.O. Alg.Vent.Syst. as 14 t/m 27 | BA_05074_5704_BA0516R | BA_05074_5704 (204) | Holland Heating | BA0516R | BA-574W | DKZ | p57.20 | Luchtbehandelingskast inclusief filter | PCO57 | Vrij uitvoerbaar | BA_05_74_5715p57.20 | 0
Vrij uitvoerbaar. (diverse) | 1e beurt filters en v-snaren vervangen | 2025-02-01 | Luchtbehandelingskast inclusief filter | BA | 5 | BA_05_74_5716 | 1 | Luchtafzuigkast 210 (Toiletten) | BA_05092_5705_BA0514R | BA_05092_5705 (210) | Holland Heating | BA0514R | BA-574W | DKZ | p57.20 | Luchtbehandelingskast inclusief filter | PCO57 | Vrij uitvoerbaar | BA_05_74_5716p57.20 | 0
Vrij uitvoerbaar. (diverse) |  | 2025-02-01 | toevoer-, af­zuigventilator | BA | 5 | BA_05_74_5717 | 1 | Afzuigventilator BA-205 en BA-260 | 209VA1 |  |  |  | BA-574W | DKZ | p57.22 | toevoer-, af­zuigventilator | PCO57 | Vrij uitvoerbaar | BA_05_74_5717p57.22 | 0
Locatieteam (Hotel en werkplaats) | PVC uitvoering | 2025-02-01 | toevoer-, af­zuigventilator | BA | 5 | BA_05_74_5718 | 1 | Afzuigventilator IVF Lab BA-289b | 219VA1 | BA_02___5701 (219) | Vinitex |  | BA-574W | DKZ | p57.22 | toevoer-, af­zuigventilator | PCO57 | Locatieteam uitvoering onderhoud januari | BA_05_74_5718p57.22 | 0
Vrij uitvoerbaar. (diverse) | 1e beurt filters en v-snaren vervangen | 2025-02-01 | Luchtbehandelingskast inclusief filter | BA | 5 | BA_05_74_5720 | 1 | Luchtafzuigkast 206 | BA_05074_5706_BA05_7R | BA_05074_5706 (206) | Holland Heating | BA05_7R | BA-574W | DKZ | p57.20 | Luchtbehandelingskast inclusief filter | PCO57 | Vrij uitvoerbaar | BA_05_74_5720p57.20 | 0
Vrij uitvoerbaar. (diverse) | Afzuig Liftmachinekamer 48 | 2025-02-01 | toevoer-, af­zuigventilator | BA | d | BA_05_74_5721 | 1 | Afzuigventilator 214VA1 (liftmachinekamer 48) | 214VA1 | BA_05074_5709 (214) | Holland Heating |  | BA-574W | DKZ | p57.22 | toevoer-, af­zuigventilator | PCO57 | Vrij uitvoerbaar | BA_05_74_5721p57.22 | 0
Vrij uitvoerbaar. (diverse) | Afzuig Liftmachinekamer 48 | 2025-02-01 | toevoer-, af­zuigventilator | BA | d | BA_05_74_5722 | 1 | Afzuigventilator 214VA2 (liftmachinekamer 48) | 214VA2 | BA_05074_5709 (214) | Holland Heating |  | BA-574W | DKZ | p57.22 | toevoer-, af­zuigventilator | PCO57 | Vrij uitvoerbaar | BA_05_74_5722p57.22 | 0
Vrij uitvoerbaar. (diverse) | 1e beurt filters en v-snaren vervangen | 2025-02-01 | Luchtbehandelingskast inclusief filter | BA | 5 | BA_05_74_5723 | 1 | Luchtbehandelingskast Liftmachinekamer (215) | BA_05074_5708_BA0516R | BA_05074_5708 (215) | Holland Heating | BA0516R | BA-574W | DKZ | p57.20 | Luchtbehandelingskast inclusief filter | PCO57 | Vrij uitvoerbaar | BA_05_74_5723p57.20 | 0
Vrij uitvoerbaar. (diverse) | 1e beurt filters en v-snaren vervangen | 2025-02-01 | Luchtbehandelingskast inclusief filter | BA | 5 | BA_05_74_5729 | 1 | Luchtbehandelingskast tbv stoomketel 5741 | BA_05_47_5741_BA05_8R | BA_05_47_5741VT_01 | Carrier Holland Heating | BA05_8R | BA-574W | DKZ | p57.20 | Luchtbehandelingskast inclusief filter | PCO57 | Vrij uitvoerbaar | BA_05_74_5729p57.20 | 0
Vrij uitvoerbaar. (diverse) | 1e beurt filters en v-snaren vervangen | 2025-02-01 | Luchtbehandelingskast inclusief filter | BA | 5 | BA_05_74_5730 | 1 | Luchtbehandelingskast tbv stoomketel 5742 | BA_05_47_5742_BA05_8R | BA_05_47_5742VT_01 | Carrier Holland Heating | BA05_8R | BA-574W | DKZ | p57.20 | Luchtbehandelingskast inclusief filter | PCO57 | Vrij uitvoerbaar | BA_05_74_5730p57.20 | 0
Vrij uitvoerbaar. (diverse) |  | 2025-02-01 | toevoer-, af­zuigventilator | BA | d | BA_D__XX_5701 | 1 | Dakventilator 1 kantoren dakopbouw Ba-5 | 266VA1 | BA_05074_5710 | Gea Happel |  |  | DKZ | p57.22 | toevoer-, af­zuigventilator | PCO57 | Vrij uitvoerbaar | BA_D__XX_5701p57.22 | 0
Vrij uitvoerbaar. (diverse) |  | 2025-02-01 | toevoer-, af­zuigventilator | BA | d | BA_D__XX_5702 | 1 | Dakventilator 2 kantoren dakopbouw Ba-5 | 266VA2 | BA_05074_5710 | Gea Happel |  |  | DKZ | p57.22 | toevoer-, af­zuigventilator | PCO57 | Vrij uitvoerbaar | BA_D__XX_5702p57.22 | 0
Vrij uitvoerbaar. (diverse) |  | 2025-02-01 | toevoer-, af­zuigventilator | BA | d | BA_D__XX_5703 | 1 | Dakventilator 3 kantoren dakopbouw Ba-5 | 266VA3 | BA_05074_5710 | Gea Happel |  |  | DKZ | p57.22 | toevoer-, af­zuigventilator | PCO57 | Vrij uitvoerbaar | BA_D__XX_5703p57.22 | 0
Vrij uitvoerbaar. (diverse) | TBV toiletten Ba/Bd-5 | 2025-02-01 | toevoer-, af­zuigventilator | BA | d | BA_D__XX_5704 | 1 | Dakventilator toiletten dakopbouw Ba-5 | 267VA1 | BA_05074_5710VA_02 | Gea Happel |  |  | DKZ | p57.22 | toevoer-, af­zuigventilator | PCO57 | Vrij uitvoerbaar | BA_D__XX_5704p57.22 | 0
Vrij uitvoerbaar. (diverse) |  | 2025-02-01 | toevoer-, af­zuigventilator | BA | d | BA_D__XX_5705 | 1 | Dakventilator 1 technische ruimte dakopbouw Ba-5 | 266VA1 |  | Holland Heating |  |  | DKZ | p57.22 | toevoer-, af­zuigventilator | PCO57 | Vrij uitvoerbaar | BA_D__XX_5705p57.22 | 0
Vrij uitvoerbaar. (diverse) |  | 2025-02-01 | toevoer-, af­zuigventilator | BA | d | BA_D__XX_5706 | 1 | Dakventilator 2 technische ruimte dakopbouw Ba-5 | 267VA1 |  | Holland Heating |  |  | DKZ | p57.22 | toevoer-, af­zuigventilator | PCO57 | Vrij uitvoerbaar | BA_D__XX_5706p57.22 | 0
Vrij uitvoerbaar. (diverse) |  | 2025-02-01 | toevoer-, af­zuigventilator | BA | d | BA_D__XX_5707 | 1 | Dakventilator 3 technische ruimte dakopbouw Ba-5 | 266VA2 |  | Holland Heating |  |  | DKZ | p57.22 | toevoer-, af­zuigventilator | PCO57 | Vrij uitvoerbaar | BA_D__XX_5707p57.22 | 0
Vrij uitvoerbaar. (diverse) |  | 2025-02-01 | toevoer-, af­zuigventilator | BA | d | BA_D__XX_5708 | 1 | Dakventilator 4 technische ruimte dakopbouw Ba-5 | 266VA3 |  | Holland Heating |  |  | DKZ | p57.22 | toevoer-, af­zuigventilator | PCO57 | Vrij uitvoerbaar | BA_D__XX_5708p57.22 | 0
Locatieteam (Hotel en werkplaats) | Afzuig | 2025-02-01 | toevoer-, af­zuigventilator | BA | k | BA_K__20_5701 | 1 | Afzuigventilator Traforuimte BA-K20E | 213VA1 |  |  |  | BA-K20E | DKZ | p57.22 | toevoer-, af­zuigventilator | PCO57 | Locatieteam | BA_K__20_5701p57.22 | 0
Locatieteam (Hotel en werkplaats) | Afzuig | 2025-02-01 | toevoer-, af­zuigventilator | BA | k | BA_K__22_5701 | 1 | Afzuigventilator Traforuimte BA-K22E | 213VA2 |  |  |  | BA-K22E | DKZ | p57.22 | toevoer-, af­zuigventilator | PCO57 | Locatieteam | BA_K__22_5701p57.22 | 0
Locatieteam (Hotel en werkplaats) | OH gelijktijdig met BA_K__28_5702 | 2025-02-01 | toevoer-, af­zuigventilator | BA | k | BA_K__28_5701 | 1 | Afzuigventilator Dieselopslag | 231VA1 | BA_K1026_6101 (231) | Inatherm |  | BA-K28E | DKZ | p57.22 | toevoer-, af­zuigventilator | PCO57 | Locatieteam | BA_K__28_5701p57.22 | 0
Locatieteam (Hotel en werkplaats) | OH gelijktijdig met BA_K__28_5701 | 2025-02-01 | VAV-box, luchtgordijn | BA | k | BA_K__28_5702 | 1 | Luchtverwarmer dieselruimte | 216VT1 |  | Holland Heating |  | BA-K28E | DKZ | p57.11 | VAV-box, luchtgordijn | PCO57 | Groot onderhoud 1ste beurt | BA_K__28_5702p57.11 | 0
Vrij uitvoerbaar. (diverse) |  | 2025-02-01 | Reinigen toevoer- en afzuigrooster | BA | a | BA_XXXXX_5701 | 5 | Buitenluchtroosters | [5 empty] | DKZ | p57.08 | Reinigen toevoer- en afzuigrooster | PCO57 | Vrij uitvoerbaar | BA_XXXXX_5701p57.08 | 0
Locatieteam (Hotel en werkplaats) | Buisventilator | 2025-02-01 | toevoer-, af­zuigventilator | BD | 0 | BD_00_18_5706 | 1 | Afzuigventilator UPS ruimte |  |  | Rucon |  | BD-083 | DKZ | p57.22 | toevoer-, af­zuigventilator | PCO57 | Locatieteam | BD_00_18_5706p57.22 | 0
Vrij uitvoerbaar. (diverse) |  | 2025-02-01 | toevoer-, af­zuigventilator | BD | 0 | BD_00_18_5713 | 6 | Afzuigventilator t.b.v. technische ruimte | VA01 t/m VA06 |  | Holland Heating |  | BD-018W | DKZ | p57.22 | toevoer-, af­zuigventilator | PCO57 | Status wijzigen naar toekomstig overtollig | BD_00_18_5713p57.22 | 0
| 2 x toevoer Bd-046G | 2025-02-01 | toevoer-, af­zuigventilator | BD | 0 | BD_00_46_5701 | 4 | Mechanische toevoerventilatie |  |  |  |  | BD-046G | DKZ | p57.22 | toevoer-, af­zuigventilator | PCO57 | geen PO TRAFO ruimte | BD_00_46_5701p57.22 | 0
Vrij uitvoerbaar. (diverse) |  | 2025-02-01 | toevoer-, af­zuigventilator | BD | d | BD_D__XX_5701 | 1 | Dakventilator 1 kantoren dakopbouw Bd-5 |  |  | Gea Happel |  |  | DKZ | p57.22 | toevoer-, af­zuigventilator | PCO57 | Vrij uitvoerbaar | BD_D__XX_5701p57.22 | 0
Vrij uitvoerbaar. (diverse) |  | 2025-02-01 | toevoer-, af­zuigventilator | BD | d | BD_D__XX_5702 | 1 | Dakventilator 2 kantoren dakopbouw Bd-5 |  |  | Gea Happel |  |  | DKZ | p57.22 | toevoer-, af­zuigventilator | PCO57 | Vrij uitvoerbaar | BD_D__XX_5702p57.22 | 0
Vrij uitvoerbaar. (diverse) |  | 2025-02-01 | toevoer-, af­zuigventilator | BD | d | BD_D__XX_5703 | 1 | Dakventilator 3 kantoren dakopbouw Bd-5 |  |  | Gea Happel |  |  | DKZ | p57.22 | toevoer-, af­zuigventilator | PCO57 | Vrij uitvoerbaar | BD_D__XX_5703p57.22 | 0
|  | 2025-02-01 | VAV-box, luchtgordijn | EG | 0 | EG_00_18_5701 | 1 | Luchtgordijn |  |  | Biddle |  | EG-018 | EUR | p57.11 | VAV-box, luchtgordijn | PCO57 |  | EG_00_18_5701p57.11 | 0
Locatieteam (Hotel en werkplaats) |  | 2025-02-01 | VAV-box, luchtgordijn | GK | 0 | GK_00_36_5702 | 1 | Luchtverhitter/gordijn |  |  |  |  | GK-036H | AZR | p57.11 | VAV-box, luchtgordijn | PCO57 | 2x per jaar | GK_00_36_5702p57.11 | 0
Special Care (laboratorium) |  | 2025-02-01 | Fancoilunit | NB | 4 | NB_04_14_5778 | 1 | Ventilatorconvector unit |  |  | Aermec |  | NB-414 | NOV | p57.12 | Fancoilunit | PCO57 |  | NB_04_14_5778p57.12 | 0
Special Care (laboratorium) |  | 2025-02-01 | Fancoilunit | NB | 4 | NB_04_14_5779 | 1 | Ventilatorconvector unit |  |  | Aermec |  | NB-414 | NOV | p57.12 | Fancoilunit | PCO57 |  | NB_04_14_5779p57.12 | 0
Special Care (laboratorium) |  | 2025-02-01 | Fancoilunit | NB | 4 | NB_04_16_5771 | 1 | Ventilatorconvector unit |  |  | Aermec |  | NB-416KA | NOV | p57.12 | Fancoilunit | PCO57 |  | NB_04_16_5771p57.12 | 0
Locatieteam (Hotel en werkplaats) | vetkanaal keuken | 2025-02-01 | Reinigen vetkanalen | NC | 1 | NC_01_09_5701 | 1 | Vetkanaal | [5 empty] | NOV | P57.14 | Reinigen vetkanalen | PCO57 |  | NC_01_09_5701P57.14 | 0
Vrij uitvoerbaar. (diverse) |  | 2025-02-01 | Fancoilunit | NC | 4 | NC_04_02_5772 | 1 | Ventilatorconvector unit |  |  | Aermec |  | NC-402K | NOV | p57.12 | Fancoilunit | PCO57 |  | NC_04_02_5772p57.12 | 0
Special Care (laboratorium) |  | 2025-02-01 | Fancoilunit | NC | 4 | NC_04_04_5774 | 1 | Ventilatorconvector unit |  |  | Aermec |  | NC-404 | NOV | p57.12 | Fancoilunit | PCO57 |  | NC_04_04_5774p57.12 | 0
Special Care (laboratorium) |  | 2025-02-01 | Fancoilunit | NC | 4 | NC_04_07_5776 | 1 | Ventilatorconvector unit |  |  | Aermec |  | NC-407 | NOV | p57.12 | Fancoilunit | PCO57 |  | NC_04_07_5776p57.12 | 0
Special Care (laboratorium) |  | 2025-02-01 | Fancoilunit | NC | 4 | NC_04_07_5777 | 1 | Ventilatorconvector unit |  |  | Aermec |  | NC-407 | NOV | p57.12 | Fancoilunit | PCO57 |  | NC_04_07_5777p57.12 | 0
Vrij uitvoerbaar. (diverse) |  | 2025-02-01 | Fancoilunit | NC | 4 | NC_04_36_5701 | 1 | Ventilatorconvector unit |  |  | Aermec |  | NC-436KA | NOV | p57.12 | Fancoilunit | PCO57 |  | NC_04_36_5701p57.12 | 0
|  | 2025-02-01 | toevoer-, af­zuigventilator | NG | 4 | NG_04_11_5701 | 1 | Afzuigventilator |  |  |  |  | NG-411G | NOV | p57.22 | toevoer-, af­zuigventilator | PCO57 |  | NG_04_11_5701p57.22 | 0
|  | 2025-02-01 | toevoer-, af­zuigventilator | NG | 6 | NG_06_29_5701 | 1 | Afzuigventilator |  |  |  |  | NG-629G | NOV | p57.22 | toevoer-, af­zuigventilator | PCO57 |  | NG_06_29_5701p57.22 | 0
|  | 2025-02-01 | toevoer-, af­zuigventilator | NG | 8 | NG_08_26_5701 | 1 | Afzuigventilator |  |  |  |  | NG-826G | NOV | p57.22 | toevoer-, af­zuigventilator | PCO57 |  | NG_08_26_5701p57.22 | 0
|  | 2025-02-01 | toevoer-, af­zuigventilator | NG | 9 | NG_09_03_5701 | 1 | Afzuigventilator |  |  |  |  | NG-903G | NOV | p57.22 | toevoer-, af­zuigventilator | PCO57 |  | NG_09_03_5701p57.22 | 0
|  | 2025-02-01 | toevoer-, af­zuigventilator | NG | 9 | NG_09_03_5702 | 1 | Afzuigventilator |  |  |  |  | NG-903G | NOV | p57.22 | toevoer-, af­zuigventilator | PCO57 |  | NG_09_03_5702p57.22 | 0
|  | 2025-02-01 | toevoer-, af­zuigventilator | NG | 13 | NG_13_18_5703 | 1 | Dakafzuigventilator |  |  |  |  | NG-1318W | NOV | p57.22 | toevoer-, af­zuigventilator | PCO57 |  | NG_13_18_5703p57.22 | 0
|  | 2025-02-01 | toevoer-, af­zuigventilator | NG | 13 | NG_13_18_5704 | 1 | Dakafzuigventilator |  |  |  |  | NG-1318W | NOV | p57.22 | toevoer-, af­zuigventilator | PCO57 |  | NG_13_18_5704p57.22 | 0
Locatieteam (Hotel en werkplaats) | vetkanaal keuken | 2025-02-01 | Reinigen vetkanalen | NS | 1 | NS_01_75_5701 | 1 | Vetkanaal |  |  |  |  | NS-175A | NOV | P57.14 | Reinigen vetkanalen | PCO57 |  | NS_01_75_5701P57.14 | 0
|  | 2025-02-01 | toevoer-, af­zuigventilator | NS | 3 | NS_03_07_5701 | 1 | Boosterafzuigventilator |  |  |  |  | NS-307KA | NOV | p57.22 | toevoer-, af­zuigventilator | PCO57 |  | NS_03_07_5701p57.22 | 0
Special Care (Hotfloor) | tbv isoleerkamer Ns-417 en Ns-419 | 2025-02-01 | toevoer-, af­zuigventilator | NS | 4 | NS_04_17_5701 | 1 | Afzuigventilator |  |  |  |  | NS-417B | NOV | p57.22 | toevoer-, af­zuigventilator | PCO57 |  | NS_04_17_5701p57.22 | 0
|  | 2025-02-01 | toevoer-, af­zuigventilator | NS | 7 | NS_07_43_5711 | 1 | Toevoerventilator |  |  |  |  | NS-743W | NOV | p57.22 | toevoer-, af­zuigventilator | PCO57 |  | NS_07_43_5711p57.22 | 0
|  | 2025-02-01 | toevoer-, af­zuigventilator | NS | 7 | NS_07_43_5712 | 1 | Toevoerventilator |  |  |  |  | NS-743W | NOV | p57.22 | toevoer-, af­zuigventilator | PCO57 |  | NS_07_43_5712p57.22 | 0
|  | 2025-02-01 | toevoer-, af­zuigventilator | NS | 7 | NS_07_XX_5701 | 1 | Dakafzuigventilator |  |  |  |  | NS-726KS | NOV | p57.22 | toevoer-, af­zuigventilator | PCO57 |  | NS_07_XX_5701p57.22 | 0
|  | 2025-02-01 | toevoer-, af­zuigventilator | NS | s | NS_S_11_5701 | 1 | Toevoerventilator |  |  |  |  | NS-S11A | NOV | p57.22 | toevoer-, af­zuigventilator | PCO57 |  | NS_S_11_5701p57.22 | 0
|  | 2025-02-01 | toevoer-, af­zuigventilator | NS | s | NS_S_11_5702 | 1 | Toevoerventilator |  |  |  |  | NS-S11A | NOV | p57.22 | toevoer-, af­zuigventilator | PCO57 |  | NS_S_11_5702p57.22 | 0
|  | 2025-02-01 | toevoer-, af­zuigventilator | NT | 3 | NT_03_56_5701 | 1 | Afzuigventilator afzuigkast |  |  |  |  | NT-356 | NOV | p57.22 | toevoer-, af­zuigventilator | PCO57 |  | NT_03_56_5701p57.22 | 0
|  | 2025-02-01 | toevoer-, af­zuigventilator | NT | 3 | NT_03_71_5701 | 1 | afzuigventilator |  |  |  |  | NT-371K | NOV | p57.22 | toevoer-, af­zuigventilator | PCO57 |  | NT_03_71_5701p57.22 | 0
|  | 2025-02-01 | toevoer-, af­zuigventilator | NT | 4 | NT_04_50_5701 | 1 | Afzuigventilator |  |  |  |  | NT-450G | NOV | p57.22 | toevoer-, af­zuigventilator | PCO57 |  | NT_04_50_5701p57.22 | 0
| t.b.v. HEPA filters gang | 2025-02-01 | toevoer-, af­zuigventilator | NT | 6 | NT_06_61_5701 | 1 | Boosterventilator toevoer NT-661G |  | NG_0661G_5721PDT01M__NG0678N |  |  | NT-661G | NOV | p57.22 | toevoer-, af­zuigventilator | PCO57 |  | NT_06_61_5701p57.22 | 0
|  | 2025-02-01 | toevoer-, af­zuigventilator | NT | 7 | NT_07_40_5706 | 1 | Toevoerventilator |  |  |  |  | NT-740KW | NOV | p57.22 | toevoer-, af­zuigventilator | PCO57 |  | NT_07_40_5706p57.22 | 0
|  | 2025-02-01 | toevoer-, af­zuigventilator | NT | 7 | NT_07_40_5707 | 1 | Toevoerventilator |  |  |  |  | NT-740KW | NOV | p57.22 | toevoer-, af­zuigventilator | PCO57 |  | NT_07_40_5707p57.22 | 0
|  | 2025-02-01 | toevoer-, af­zuigventilator | NT | 7 | NT_07_41_5701 | 1 | Dakafzuigventilator |  |  |  |  | NT-741KE | NOV | p57.22 | toevoer-, af­zuigventilator | PCO57 |  | NT_07_41_5701p57.22 | 0
|  | 2025-02-01 | toevoer-, af­zuigventilator | RG | 0 | RG_00_02_5701 | 1 | Afzuigventilator ambulancehal Rg |  | RG_0002H_5721VA01_RG0045R |  | RG0045R | RG-002H | NOV | p57.22 | toevoer-, af­zuigventilator | PCO57 |  | RG_00_02_5701p57.22 | 0
|  | 2025-02-01 | toevoer-, af­zuigventilator | RG | 0 | RG_00_02_5702 | 1 | Afzuigventilator ambulancehal Rg |  | RG_0002H_5721VA02_RG0045R |  | RG0045R | RG-002H | NOV | p57.22 | toevoer-, af­zuigventilator | PCO57 |  | RG_00_02_5702p57.22 | 0
|  | 2025-02-01 | toevoer-, af­zuigventilator | RG | 7 | RG_07_09_5703 | 1 | Toevoerventilator | T.TRA.1.K10+7 | RG_0732E_5721VT_01 |  |  | RG-730G | NOV | p57.22 | toevoer-, af­zuigventilator | PCO57 |  | RG_07_09_5703p57.22 | 0
|  | 2025-02-01 | toevoer-, af­zuigventilator | RG | 7 | RG_07_30_5701 | 1 | Toevoerventilator | T.TRA.2.K10+7 | RG_0726E_5722VT_01 |  |  | RG-730G | NOV | p57.22 | toevoer-, af­zuigventilator | PCO57 |  | RG_07_30_5701p57.22 | 0
|  | 2025-02-01 | toevoer-, af­zuigventilator | RG | 13 | RG_13_34_5701 | 1 | Dakafzuigventilator |  |  |  |  | RG-1334KS | NOV | p57.22 | toevoer-, af­zuigventilator | PCO57 |  | RG_13_34_5701p57.22 | 0
|  | 2025-02-01 | toevoer-, af­zuigventilator | RG | 13 | RG_13_34_5702 | 1 | Dakafzuigventilator |  |  |  |  | RG-1334KS | NOV | p57.22 | toevoer-, af­zuigventilator | PCO57 |  | RG_13_34_5702p57.22 | 0
Special Care (Hotfloor) | LBK met WTW, verwarmer, koeler en bevochtiging | 2025-02-01 | Luchtbehandelingskast exclusief filter | SB | p | SB_00662_5701 | 1 | Luchtbehandelingskast MRI generation R | SB_01656_5741_01 | SB_01656_5741_01 | Carrier | SB01_2R | SB-0662W | SKZ | p57.21 | Luchtbehandelingskast exclusief filter | PCO57 | 2e beurt groot onderhoud | SB_00662_5701p57.21 | 0
Special Care (Hotfloor) | voorbehandeling OK toevoer LBK 1 (luchttoevoer incl. warmte, koude en WTW batterij) | 2025-02-01 | Luchtbehandelingskast exclusief filter | SB | 4 | SB_04605_5701 | 1 | LBK 1 5741 OK-afdeling | SB_04605_5741_01 | SB_04605_5741_01 SB_04_11R | ALKO | SB04_11R | SB-4605W | SKZ | p57.21 | Luchtbehandelingskast exclusief filter | PCO57 | 2e beurt groot onderhoud | SB_04605_5701p57.21 | 0
Special Care (Hotfloor) | voorbehandeling OK toevoer LBK 2 (luchttoevoer incl. warmte, koude en WTW batterij) | 2025-02-01 | Luchtbehandelingskast exclusief filter | SB | 4 | SB_04605_5702 | 1 | LBK 2 5742 OK-afdeling | 5742VT2 | SB_04605_5742_01 SB_04_12R | ALKO |  | SB-4605W | SKZ | p57.21 | Luchtbehandelingskast exclusief filter | PCO57 | 2e beurt groot onderhoud | SB_04605_5702p57.21 | 0
Special Care (Hotfloor) | OK retour LBK 1 | 2025-02-01 | Luchtbehandelingskast exclusief filter | SB | 4 | SB_04605_5703 | 1 | LAK 1 5741 OK-afdeling | 5741VA1 | SB_04605_5741_01 SB_04_11R | ALKO |  | SB-4605W | SKZ | p57.21 | Luchtbehandelingskast exclusief filter | PCO57 | 2e beurt groot onderhoud | SB_04605_5703p57.21 | 0
Special Care (Hotfloor) | OK retour LBK 2 | 2025-02-01 | Luchtbehandelingskast exclusief filter | SB | 4 | SB_04605_5704 | 1 | LAK 2 5742 OK-afdeling | 5742VA1 | SB_04605_5742_01 SB_04_12R | ALKO |  | SB-4605W | SKZ | p57.21 | Luchtbehandelingskast exclusief filter | PCO57 | 2e beurt groot onderhoud | SB_04605_5704p57.21 | 0
Vrij uitvoerbaar. (diverse) |  | 2025-02-01 | toevoer-, af­zuigventilator | SP | d | SP__DXXX_5701 | 1 | Dakafzuigventilator liftmachinekamer | 798VA1 |  |  |  |  | SKZ | p57.22 | toevoer-, af­zuigventilator | PCO57 | Vrij uitvoerbaar | SP__DXXX_5701p57.22 | 0
Locatieteam (Hotel en werkplaats) |  | 2025-02-01 | toevoer-, af­zuigventilator | SP | 3 | SP_03471_5701 | 1 | Kanaalventilator zuurkast Werkplaats SP3471 | 785VA14 |  |  |  | SP-3471 | SKZ | p57.22 | toevoer-, af­zuigventilator | PCO57 | Locatieteam | SP_03471_5701p57.22 | 0
Vrij uitvoerbaar. (diverse) |  | 2025-02-01 | toevoer-, af­zuigventilator | SP | d | SP_DXXX_5710 | 1 | Dakafzuigventilator Techniekruimte SP4454 | 5702WS01 | SP_04XXX_57XX_01 | Carrier |  |  | SKZ | p57.22 | toevoer-, af­zuigventilator | PCO57 | Vrij uitvoerbaar | SP_DXXX_5710p57.22 | 0
Vrij uitvoerbaar. (diverse) |  | 2025-02-01 | toevoer-, af­zuigventilator | SP | d | SP_DXXX_5711 | 1 | Dakafzuigventilator Techniekruimte SP4452 | 5704VA01 | SP_04XXX_57XX_01 | Carrier |  |  | SKZ | p57.22 | toevoer-, af­zuigventilator | PCO57 | Vrij uitvoerbaar | SP_DXXX_5711p57.22 | 0
Special Care (laboratorium) |  | 2025-02-03 | Fancoilunit | NB | 4 | NB_04_47_5771 | 1 | Ventilatorconvector unit |  |  | Aermec |  | NB-447 | NOV | p57.12 | Fancoilunit | PCO57 |  | NB_04_47_5771p57.12 | 0
Special Care (laboratorium) |  | 2025-02-03 | Fancoilunit | NB | 4 | NB_04_47_5772 | 1 | Ventilatorconvector unit |  |  | Aermec |  | NB-447 | NOV | p57.12 | Fancoilunit | PCO57 |  | NB_04_47_5772p57.12 | 0
Special Care (laboratorium) |  | 2025-02-03 | Fancoilunit | NB | 4 | NB_04_47_5773 | 1 | Ventilatorconvector unit |  |  | Aermec |  | NB-447 | NOV | p57.12 | Fancoilunit | PCO57 |  | NB_04_47_5773p57.12 | 0
Special Care (laboratorium) |  | 2025-02-03 | Fancoilunit | NB | 4 | NB_04_47_5774 | 1 | Ventilatorconvector unit |  |  | Aermec |  | NB-447 | NOV | p57.12 | Fancoilunit | PCO57 |  | NB_04_47_5774p57.12 | 0
Special Care (laboratorium) |  | 2025-02-10 | Reinigen toevoer- en afzuigrooster | CE | 0 | CE_00XXX_5701 | 24 | Luchtafvoerroosters | [5 empty] | EUR | p57.08 | Reinigen toevoer- en afzuigrooster | PCO57 | even weken reinigen en filters vervangen | CE_00XXX_5701p57.08 | 0
Special Care (laboratorium) |  | 2025-02-24 | Reinigen toevoer- en afzuigrooster | CE | 0 | CE_00XXX_5701 | 24 | Luchtafvoerroosters | [5 empty] | EUR | p57.08 | Reinigen toevoer- en afzuigrooster | PCO57 | even weken reinigen en filters vervangen | CE_00XXX_5701p57.08 | 0
Vrij uitvoerbaar. (diverse) | Afzuig boven dubbele blauwe deur bij de koelmachines | 2025-03-01 | toevoer-, af­zuigventilator | BD | 0 | BD_00_53_5701 | 1 | Afzuigventilator technische ruimte | 247-VA1 |  | Holland Heating |  | BD-053W | DKZ | p57.22 | toevoer-, af­zuigventilator | PCO57 | Vrij uitvoerbaar | BD_00_53_5701p57.22 | 0
| ø250 | 2025-03-01 | toevoer-, af­zuigventilator | CA | 1 | CA_01_22_5701 | 1 | Buisventilator 5744VA | 5744VA_02 |  | Trox |  | CA-122 | DKZ | p57.22 | toevoer-, af­zuigventilator | PCO57 |  | CA_01_22_5701p57.22 | 0
| ø250 | 2025-03-01 | toevoer-, af­zuigventilator | CA | 1 | CA_01_22_5702 | 1 | Buisventilator 5744VT | 5744VT_02 |  | Trox |  | CA-122 | DKZ | p57.22 | toevoer-, af­zuigventilator | PCO57 |  | CA_01_22_5702p57.22 | 0
| Radiaal tbv dampafzuiging | 2025-03-01 | toevoer-, af­zuigventilator | CA | 4 | CA_04_14_5719 | 1 | Radiaalventilator | CA-04_14_5722 |  | Colasit |  | CA-414W | DKZ | p57.22 | toevoer-, af­zuigventilator | PCO57 |  | CA_04_14_5719p57.22 | 0
Special Care (Hotfloor) |  | 2025-03-01 | Luchtbehandelingskast inclusief filter | CA | 4 | CA_04_14_5741 | 1 | Luchtbehandelingskast LBK 6 PET-MRI | CA_04_14_5741_CA04_3R | CA_04_14_5741_CA04_3R | Systemair | CA04_3R | CA-414W | DKZ | p57.20 | Luchtbehandelingskast inclusief filter | PCO57 |  | CA_04_14_5741p57.20 | 0
Locatieteam (Hotel en werkplaats) | ventilatie nucleaire geneeskunde binnen containment | 2025-03-01 | Luchtbehandelingskast inclusief filter | CA | 4 | CA_04_14_5742 | 1 | Luchtbehandelingskast RA LTK1.1 en LAK1.1 NuGe | CA_04_14_5742_CA04_4R | CA_04_14_5742 | Systemair | CA04_4R | CA-414W | DKZ | p57.20 | Luchtbehandelingskast inclusief filter | PCO57 | Locatieteam | CA_04_14_5742p57.20 | 0
Locatieteam (Hotel en werkplaats) | ventilatie nucleaire geneeskunde buiten containment | 2025-03-01 | Luchtbehandelingskast inclusief filter | CA | 4 | CA_04_14_5743 | 1 | Luchtbehandelingskast LTK1.2 en LAK1.2 NuGe | CA_04_14_5743_CA04_4R | CA_04_14_5743 | Systemair | CA04_4R | CA-414W | DKZ | p57.20 | Luchtbehandelingskast inclusief filter | PCO57 | Locatieteam | CA_04_14_5743p57.20 | 0
Locatieteam (Hotel en werkplaats) |  | 2025-03-01 | Luchtbehandelingskast inclusief filter | CA | 4 | CA_04_14_5744 | 1 | Luchtbehandelingskast LBK 5 Mortuarium | CA_04_14_5744_CA04_2R | CA_04_14_5744_CA04_2R | Systemair | CA04_2R | CA-414W | DKZ | p57.20 | Luchtbehandelingskast inclusief filter | PCO57 |  | CA_04_14_5744p57.20 | 0
| twincoil, TV+AV, plugfans | 2025-03-01 | Luchtbehandelingskast inclusief filter | CA | 4 | CA_04_14_5745 | 1 | Luchtbehandelingskast LBK 2.1 centraal | CA_04_14_5745_CA04_6R | CA_04_14_5745_CA04_6R | Systemair | CA04_6R | CA-414W | DKZ | p57.20 | Luchtbehandelingskast inclusief filter | PCO57 |  | CA_04_14_5745p57.20 | 0
| twincoil, TV+AV, plugfans | 2025-03-01 | Luchtbehandelingskast inclusief filter | CA | 4 | CA_04_14_5746 | 1 | Luchtbehandelingskast LBK 2.2 centraal | CA_04_14_5746_CA04_7R | CA_04_14_5746_CA04_7R | Systemair | CA04_7R | CA-414W | DKZ | p57.20 | Luchtbehandelingskast inclusief filter | PCO57 |  | CA_04_14_5746p57.20 | 0
| Centrifugaakventilator-direct-V104182 | 2025-03-01 | toevoer-, af­zuigventilator | CA | 4 | CA_0409W_5721 | 1 | Radiaalventilator RA opslag |  | VA_01___CA04_1R | Colasit |  | CA-409W | DKZ | p57.22 | toevoer-, af­zuigventilator | PCO57 |  | CA_0409W_5721p57.22 | 0
| Centrifugaakventilator-direct-V104181 | 2025-03-01 | toevoer-, af­zuigventilator | CA | 4 | CA_0409W_5722 | 1 | Radiaalventilator RA opslag |  | VA_01___CA04_1R | Colasit |  | CA-409W | DKZ | p57.22 | toevoer-, af­zuigventilator | PCO57 |  | CA_0409W_5722p57.22 | 0
Special Care (Hotfloor) |  | 2025-03-01 | Reinigen toevoer- en afzuigrooster | CA | 3 | CA_320A_5701 | 1 | Roosters reinigen MRI |  |  |  |  | CA-320A | DKZ | p57.08 | Reinigen toevoer- en afzuigrooster | PCO57 | 1 | CA_320A_5701p57.08 | 0
Vrij uitvoerbaar. (diverse) |  | 2025-03-01 | toevoer-, af­zuigventilator | CA | d | CA_D__XX_5701 | 1 | Dakventilator 1 Liftmachinekamer | 314VA1 |  |  |  |  | DKZ | p57.22 | toevoer-, af­zuigventilator | PCO57 | Vrij uitvoerbaar | CA_D__XX_5701p57.22 | 0
Vrij uitvoerbaar. (diverse) |  | 2025-03-01 | toevoer-, af­zuigventilator | CA | d | CA_D__XX_5702 | 1 | Dakventilator 2 Liftmachinekamer | 314VA2 |  |  |  |  | DKZ | p57.22 | toevoer-, af­zuigventilator | PCO57 | Vrij uitvoerbaar | CA_D__XX_5702p57.22 | 0
Locatieteam (Hotel en werkplaats) | ventilatie Ca-0 (beddenwascentrale + textieshop) | 2025-03-01 | Luchtbehandelingskast inclusief filter | CA | k | CA_K__23_5701 | 1 | Luchtbehandelingskast LBK 3 beddenwascentrale | CA_K1_23_5741_CAK1_7R | CA_K1_23_5741 | Systemair | CAK1_7R | CA-K23KW | DKZ | p57.20 | Luchtbehandelingskast inclusief filter | PCO57 | Locatieteam | CA_K__23_5701p57.20 | 0
| Recirculatiekast | 2025-03-01 | Luchtbehandelingskast inclusief filter | CA | k | CA_K1_02_5731 | 1 | Luchtbehandelingskast LBK 4.1 MER | CA_K1_02_5731_CAK1_1R | CA_K1_02_5731_CAK1_1R | Systemair |  | CA-K02W | DKZ | p57.20 | Luchtbehandelingskast inclusief filter | PCO57 |  | CA_K1_02_5731p57.20 | 0
| Recirculatiekast | 2025-03-01 | Luchtbehandelingskast inclusief filter | CA | k | CA_K1_02_5732 | 1 | Luchtbehandelingskast LBK 4.2 MER | CA_K1_02_5732_CAK1_1R | CA_K1_02_5732_CAK1_1R | Systemair |  | CA-K02W | DKZ | p57.20 | Luchtbehandelingskast inclusief filter | PCO57 |  | CA_K1_02_5732p57.20 | 0
Locatieteam (Hotel en werkplaats) |  | 2025-03-01 | toevoer-, af­zuigventilator | CB | 0 | CB_00_03_5705 | 1 | Afzuigventilator gassenkast 1 |  |  | Ostberg |  | CB-003KW | DKZ | p57.22 | toevoer-, af­zuigventilator | PCO57 | groot onderhoud 1e beurt | CB_00_03_5705p57.22 | 0
Locatieteam (Hotel en werkplaats) |  | 2025-03-01 | toevoer-, af­zuigventilator | CB | 0 | CB_00_21_5701 | 1 | Afzuigventilator gassenkast 2 |  |  | Systemair |  | CB-021KW | DKZ | p57.22 | toevoer-, af­zuigventilator | PCO57 | groot onderhoud 1e beurt | CB_00_21_5701p57.22 | 0
Special Care (Hotfloor) |  | 2025-03-01 | Reinigen toevoer- en afzuigrooster | CE | 0 | CE_052B_5701 | 1 | Roosters reinigen MRI |  |  |  |  | CE-052B | EUR | p57.08 | Reinigen toevoer- en afzuigrooster | PCO57 | 1 | CE_052B_5701p57.08 | 0
Vrij uitvoerbaar. (diverse) |  | 2025-03-01 | Aanzuigrooster traforuimte | EE | 4 | EE_04_23_5701 | 1 | Aanzuigrooster |  |  |  |  | EE-423J | EUR | p57.13a | Aanzuigrooster traforuimte | PCO57 | Vrij uitvoerbaar | EE_04_23_5701p57.13a | 0
Vrij uitvoerbaar. (diverse) |  | 2025-03-01 | Aanzuigrooster traforuimte | EE | 4 | EE_04_23_5702 | 1 | Aanzuigrooster |  |  |  |  | EE-423K | EUR | p57.13a | Aanzuigrooster traforuimte | PCO57 | Vrij uitvoerbaar | EE_04_23_5702p57.13a | 0
Vrij uitvoerbaar. (diverse) |  | 2025-03-01 | Aanzuigrooster traforuimte | EE | 11 | EE_11_23_5730 | 1 | Aanzuigrooster |  |  |  |  | EE-1123J | EUR | p57.13a | Aanzuigrooster traforuimte | PCO57 | Vrij uitvoerbaar | EE_11_23_5730p57.13a | 0
Vrij uitvoerbaar. (diverse) |  | 2025-03-01 | Aanzuigrooster traforuimte | EE | 11 | EE_11_23_5731 | 1 | Aanzuigrooster |  |  |  |  | EE-1123K | EUR | p57.13a | Aanzuigrooster traforuimte | PCO57 | Vrij uitvoerbaar | EE_11_23_5731p57.13a | 0
Vrij uitvoerbaar. (diverse) |  | 2025-03-01 | Aanzuigrooster traforuimte | EE | 18 | EE_18_23_5730 | 1 | Aanzuigrooster |  |  |  |  | EE-1823J | EUR | p57.13a | Aanzuigrooster traforuimte | PCO57 | Vrij uitvoerbaar | EE_18_23_5730p57.13a | 0
Vrij uitvoerbaar. (diverse) |  | 2025-03-01 | Aanzuigrooster traforuimte | EE | 18 | EE_18_23_5731 | 1 | Aanzuigrooster |  |  |  |  | EE-1823K | EUR | p57.13a | Aanzuigrooster traforuimte | PCO57 | Vrij uitvoerbaar | EE_18_23_5731p57.13a | 0
Vrij uitvoerbaar. (diverse) |  | 2025-03-01 | Aanzuigrooster traforuimte | EE | 25 | EE_25_25_5701 | 1 | Aanzuigrooster |  |  |  |  | EE-2525A | EUR | p57.13a | Aanzuigrooster traforuimte | PCO57 | Vrij uitvoerbaar | EE_25_25_5701p57.13a | 0
Vrij uitvoerbaar. (diverse) |  | 2025-03-01 | Aanzuigrooster traforuimte | EE | 25 | EE_25_25_5702 | 1 | Aanzuigrooster |  |  |  |  | EE-2525B | EUR | p57.13a | Aanzuigrooster traforuimte | PCO57 | Vrij uitvoerbaar | EE_25_25_5702p57.13a | 0
Vrij uitvoerbaar. (diverse) |  | 2025-03-01 | Aanzuigrooster traforuimte | EE | 25 | EE_25_25_5703 | 1 | Aanzuigrooster |  |  |  |  | EE-2525C | EUR | p57.13a | Aanzuigrooster traforuimte | PCO57 | Vrij uitvoerbaar | EE_25_25_5703p57.13a | 0
| oliebunker | 2025-03-01 | toevoer-, af­zuigventilator | EG | 0 | EG_00_05_5701 | 1 | Afzuigventilator oliebunker |  |  | ITHO |  | EG-005AE | EUR | p57.22 | toevoer-, af­zuigventilator | PCO57 |  | EG_00_05_5701p57.22 | 0
Special Care (Hotfloor) |  | 2025-03-01 | Reinigen toevoer- en afzuigrooster | NC | 5 | NC_537K_5701 | 1 | Roosters reinigen MRI |  |  |  |  | NC-537K | NOV | p57.08 | Reinigen toevoer- en afzuigrooster | PCO57 | 1 | NC_537K_5701p57.08 | 0
Special Care (Hotfloor) |  | 2025-03-01 | Reinigen toevoer- en afzuigrooster | NC | 5 | NC_549K_5701 | 1 | Roosters reinigen MRI |  |  |  |  | NC-549K | NOV | p57.08 | Reinigen toevoer- en afzuigrooster | PCO57 | 1 | NC_549K_5701p57.08 | 0
Special Care (Hotfloor) |  | 2025-03-01 | Reinigen toevoer- en afzuigrooster | NC | 5 | NC_550_5701 | 1 | Roosters reinigen MRI |  |  |  |  | NC-550 | NOV | p57.08 | Reinigen toevoer- en afzuigrooster | PCO57 | 1 | NC_550_5701p57.08 | 0
Special Care (Hotfloor) |  | 2025-03-01 | Reinigen toevoer- en afzuigrooster | NF | s | NF_S36_5701 | 1 | Roosters reinigen MRI |  |  |  |  | NF-S36 | NOV | p57.08 | Reinigen toevoer- en afzuigrooster | PCO57 | 1 | NF_S36_5701p57.08 | 0
Special Care (Hotfloor) |  | 2025-03-01 | Reinigen toevoer- en afzuigrooster | NG | 5 | NG_514K_5701 | 1 | Roosters reinigen MRI |  |  |  |  | NG-514K | NOV | p57.08 | Reinigen toevoer- en afzuigrooster | PCO57 | 1 | NG_514K_5701p57.08 | 0
Special Care (Hotfloor) |  | 2025-03-01 | Reinigen toevoer- en afzuigrooster | NG | s | NG_S18_5701 | 1 | Roosters reinigen MRI |  |  |  |  | NG-S18 | NOV | p57.08 | Reinigen toevoer- en afzuigrooster | PCO57 | 1 | NG_S18_5701p57.08 | 0
|  | 2025-03-01 | VAV-box, luchtgordijn | NS | 0 | NS_00_41_5701 | 1 | Luchtgordijn |  |  | Biddle |  | NS-041 | NOV | p57.11 | VAV-box, luchtgordijn | PCO57 |  | NS_00_41_5701p57.11 | 0
Special Care (Hotfloor) |  | 2025-03-01 | Reinigen toevoer- en afzuigrooster | NS | 5 | NS_505K_5701 | 1 | Roosters reinigen MRI |  |  |  |  | NS-505K | NOV | p57.08 | Reinigen toevoer- en afzuigrooster | PCO57 | 1 | NS_505K_5701p57.08 | 0
Special Care (Hotfloor) |  | 2025-03-01 | Reinigen toevoer- en afzuigrooster | NS | 5 | NS_511K_5701 | 1 | Roosters reinigen MRI |  |  |  |  | NS-511K | NOV | p57.08 | Reinigen toevoer- en afzuigrooster | PCO57 | 1 | NS_511K_5701p57.08 | 0
Special Care (Hotfloor) |  | 2025-03-01 | Reinigen toevoer- en afzuigrooster | NS | 5 | NS_515K_5701 | 1 | Roosters reinigen MRI |  |  |  |  | NS-515K | NOV | p57.08 | Reinigen toevoer- en afzuigrooster | PCO57 | 1 | NS_515K_5701p57.08 | 0
Special Care (Hotfloor) |  | 2025-03-01 | Reinigen toevoer- en afzuigrooster | NS | s | NS_S35_5701 | 1 | Roosters reinigen MRI |  |  |  |  | NS-S35 | NOV | p57.08 | Reinigen toevoer- en afzuigrooster | PCO57 | 1 | NS_S35_5701p57.08 | 0
Special Care (Hotfloor) |  | 2025-03-01 | Reinigen toevoer- en afzuigrooster | NT | s | NT_S17_5701 | 1 | Roosters reinigen MRI |  |  |  |  | NT-S17 | NOV | p57.08 | Reinigen toevoer- en afzuigrooster | PCO57 | 1 | NT_S17_5701p57.08 | 0
Locatieteam (Hotel en werkplaats) |  | 2025-03-01 | Reinigen toevoer- en afzuigrooster | SB | d | SB__DXXX_5701 | 2 | Buitenluchtroosters | [5 empty] | SKZ | p57.08 | Reinigen toevoer- en afzuigrooster | PCO57 | Locatieteam | SB__DXXX_5701p57.08 | 0
Special Care (Hotfloor) |  | 2025-03-01 | Reinigen toevoer- en afzuigrooster | SB | d | SB__DXXX_5705 | 2 | Buitenluchtroosters OK's | [5 empty] | SKZ | p57.08 | Reinigen toevoer- en afzuigrooster | PCO57 | Special Care | SB__DXXX_5705p57.08 | 0
Special Care (Hotfloor) |  | 2025-03-01 | toevoer-, af­zuigventilator | SB | 1 | SB_01705_5702 | 1 | Boosterventilator |  |  |  |  | SB-1705B | SKZ | p57.22 | toevoer-, af­zuigventilator | PCO57 | Special Care | SB_01705_5702p57.22 | 0
Special Care (Hotfloor) |  | 2025-03-01 | Reinigen toevoer- en afzuigrooster | SB | 1 | SB_1668_5701 | 1 | Roosters reinigen MRI |  |  |  |  | SB-1668 | SKZ | p57.08 | Reinigen toevoer- en afzuigrooster | PCO57 | 1 | SB_1668_5701p57.08 | 0
Special Care (Hotfloor) |  | 2025-03-01 | Reinigen toevoer- en afzuigrooster | SB | 1 | SB_1743A_5701 | 1 | Roosters reinigen MRI |  |  |  |  | SB-1743A | SKZ | p57.08 | Reinigen toevoer- en afzuigrooster | PCO57 | 1 | SB_1743A_5701p57.08 | 0
Locatieteam (Hotel en werkplaats) |  | 2025-03-01 | toevoer-, af­zuigventilator | SK | d | SK__DXXX_5701 | 11 | Mechanische afzuigventilatie | [5 empty] | SKZ | p57.22 | toevoer-, af­zuigventilator | PCO57 | Locatieteam | SK__DXXX_5701p57.22 | 0
Special Care (Hotfloor) |  | 2025-03-01 | Reinigen toevoer- en afzuigrooster | SK | d | SK__DXXX_5702 | 18 | Buitenluchtroosters | [5 empty] | SKZ | p57.08 | Reinigen toevoer- en afzuigrooster | PCO57 | Special Care | SK__DXXX_5702p57.08 | 0
Locatieteam (Hotel en werkplaats) | Luchtbehandelingskast (luchtoevoer + filters) | 2025-03-01 | Luchtbehandelingskast exclusief filter | SK | 0 | SK_00230_5709 | 1 | Luchtbehandelingskast perscontainer 803VT1 | 803VT1 | SK_00230_5741_SK00_1R | Holland Heating | SK00_1R | SK-0230 | SKZ | p57.21 | Luchtbehandelingskast exclusief filter | PCO57 | Locatieteam | SK_00230_5709p57.21 | 0
Locatieteam (Hotel en werkplaats) | Luchtbehandelingskast (luchtoevoer + filters) | 2025-03-01 | Luchtbehandelingskast exclusief filter | SK | 0 | SK_00304_5710 | 1 | Luchtbehandelingskast was en droogruimte 817VT1 | 817VT1 | SK_00304_5741_SK00_1R | Klima | SK00_1R | SK-0304G | SKZ | p57.21 | Luchtbehandelingskast exclusief filter | PCO57 | Locatieteam | SK_00304_5710p57.21 | 0
Special Care (Hotfloor) | Luchtbehandelingskast (t.b.v. Klinieken Noord en Midden) | 2025-03-01 | Luchtbehandelingskast exclusief filter | SK | 5 | SK_05232_5706 | 1 | Luchtbehandelingskast 5742 kliniek 1 en 2 | 780VT2 | SK_05232_5742VT_01 | Holland Heating | SK_05_2R | SK-5232W | SKZ | p57.21 | Luchtbehandelingskast exclusief filter | PCO57 | Special Care | SK_05232_5706p57.21 | 0
Special Care (Hotfloor) | Luchtbehandelingskast (t.b.v. Klinieken Noord en Midden) | 2025-03-01 | Luchtbehandelingskast exclusief filter | SK | 5 | SK_05232_5707 | 1 | Luchtbehandelingskast 5741 kliniek 1 en 2 | 780VT1 | SK_05232_5741VT_01 | Holland Heating | SK_05_1R | SK-5232W | SKZ | p57.21 | Luchtbehandelingskast exclusief filter | PCO57 | Special Care | SK_05232_5707p57.21 | 0
Special Care (Hotfloor) | Luchtafvoerkast (luchafvoer, WTW en filters) | 2025-03-01 | Luchtbehandelingskast exclusief filter | SK | 5 | SK_05232_5713 | 1 | Luchtafvoerkast 5741 kliniek 1 en 2 | 780VA1 | SK_05232_5741VA_01 | Holland Heating | SK_05_1R | SK-5232W | SKZ | p57.21 | Luchtbehandelingskast exclusief filter | PCO57 | Special Care | SK_05232_5713p57.21 | 0
Special Care (Hotfloor) | Luchtafvoerkast (luchafvoer, WTW en filters) | 2025-03-01 | Luchtbehandelingskast exclusief filter | SK | 5 | SK_05232_5714 | 1 | Luchtafvoerkast 5742 kliniek 1 en 2 | 780VA2 | SK_05232_5742VA_01 | Holland Heating | SK_05_2R | SK-5232W | SKZ | p57.21 | Luchtbehandelingskast exclusief filter | PCO57 | Special Care | SK_05232_5714p57.21 | 0
Special Care (Hotfloor) | Luchtbehandelingskast t.b.v. klinieken Midden en Zuid | 2025-03-01 | Luchtbehandelingskast exclusief filter | SK | 5 | SK_05240_5701 | 1 | Luchtbehandelingskast 5741 kliniek 2 en 3 | 781VT1 | SK_05240_5741_01 | Holland Heating | SK_05_1R | SK-5240W | SKZ | p57.21 | Luchtbehandelingskast exclusief filter | PCO57 | Special Care | SK_05240_5701p57.21 | 0
Special Care (Hotfloor) | Luchtbehandelingskast t.b.v. klinieken Midden en Zuid | 2025-03-01 | Luchtbehandelingskast exclusief filter | SK | 5 | SK_05240_5702 | 1 | Luchtbehandelingskast 5742 kliniek 2 en 3 | 781VT2 | SK_05240_5742_01 | Holland Heating | SK_05_2R | SK-5240W | SKZ | p57.21 | Luchtbehandelingskast exclusief filter | PCO57 | Special Care | SK_05240_5702p57.21 | 0
Special Care (Hotfloor) | Luchtbehandelingskast t.b.v. couveusekamer | 2025-03-01 | Luchtbehandelingskast exclusief filter | SK | 5 | SK_05240_5703 | 1 | Luchtbehandelingskast 5744 couveuskamer | 780VT3 | SK_05240_5744_01 | Holland Heating | SK_05_1R | SK-5240W | SKZ | p57.21 | Luchtbehandelingskast exclusief filter | PCO57 | Special Care | SK_05240_5703p57.21 | 0
Special Care (Hotfloor) | Luchtbehandelingskast t.b.v. couveusekamer | 2025-03-01 | Luchtbehandelingskast exclusief filter | SK | 5 | SK_05240_5704 | 1 | Luchtbehandelingskast 5745 couveusekamer | 781VT3 | SK_05240_5745_01 | Holland Heating | SK_05_2R | SK-5240W | SKZ | p57.21 | Luchtbehandelingskast exclusief filter | PCO57 | Special Care | SK_05240_5704p57.21 | 0
Locatieteam (Hotel en werkplaats) | Luchtbehandelingskast (luchtoevoer incl. warmte, stoom, koude en WTW batterij) 782VT1 | 2025-03-01 | Luchtbehandelingskast exclusief filter | SK | 5 | SK_05240_5705 | 1 | Luchtbehandelingskast 5743 centrale hal | 782VT1 | SK_05240_5743_01 | Holland Heating | SK_05_1R | SK-5240W | SKZ | p57.21 | Luchtbehandelingskast exclusief filter | PCO57 | Locatieteam | SK_05240_5705p57.21 | 0
Special Care (Hotfloor) | Luchtafvoerkast (luchafvoer, WTW en filters) | 2025-03-01 | Luchtbehandelingskast exclusief filter | SK | 5 | SK_05240_5711 | 1 | Luchtafvoerkast 5741 kliniek 2 en 3 | 781VA1 | SK_05240_5741_01 | Holland Heating | SK_05_1R | SK-5240W | SKZ | p57.21 | Luchtbehandelingskast exclusief filter | PCO57 | Special Care | SK_05240_5711p57.21 | 0
Special Care (Hotfloor) | Luchtafvoerkast (luchafvoer, WTW en filters) | 2025-03-01 | Luchtbehandelingskast exclusief filter | SK | 5 | SK_05240_5712 | 1 | Luchtafvoerkast 5742 kliniek 2 en 3 | 781VA2 | SK_05240_5742_01 | Holland Heating | SK_05_2R | SK-5240W | SKZ | p57.21 | Luchtbehandelingskast exclusief filter | PCO57 | Special Care | SK_05240_5712p57.21 | 0
Special Care (Hotfloor) | Luchtafvoerkast keuken begane grond (luchafvoer, WTW en filters) | 2025-03-01 | Luchtbehandelingskast exclusief filter | SK | 5 | SK_05240_5715 | 1 | Luchtafvoerkast 5746 keuken | 781VA3 | SK_05240_5746_01 | Holland Heating | SK_05_2R | SK-5240W | SKZ | p57.21 | Luchtbehandelingskast exclusief filter | PCO57 | Special Care | SK_05240_5715p57.21 | 0
Locatieteam (Hotel en werkplaats) | Luchtbehandelingskast (luchtoevoer en afvoer kast) ventilatie TR kelder | 2025-03-01 | Luchtbehandelingskast exclusief filter | SK | k | SK_k1129_5708 | 1 | Luchtbehandelingskast 5731 kelder Sk | 792VT1 | SK_K1129_5731_SK_K1_2R | Holland Heating | SK_K1_2R | SK-K129W | SKZ | p57.21 | Luchtbehandelingskast exclusief filter | PCO57 | Locatieteam | SK_k1129_5708p57.21 | 0
Locatieteam (Hotel en werkplaats) |  | 2025-03-02 | toevoer-, af­zuigventilator | SB | 4 | SB_04605_5705 | 1 | Afzuigventilator Steriele berging (OK's) | 813VA1 |  |  |  | SB-4605W | SKZ | p57.22 | toevoer-, af­zuigventilator | PCO57 | Locatieteam | SB_04605_5705p57.22 | 0
Locatieteam (Hotel en werkplaats) |  | 2025-03-02 | toevoer-, af­zuigventilator | SB | 4 | SB_04648_5701 | 2 | Afzuigventilator traforuimte |  |  |  |  | SB-4648E | SKZ | p57.22 | toevoer-, af­zuigventilator | PCO57 | Locatieteam | SB_04648_5701p57.22 | 0
Locatieteam (Hotel en werkplaats) |  | 2025-03-02 | toevoer-, af­zuigventilator | SB | 4 | SB_04650_5701 | 2 | Afzuigventilator traforuimte |  |  |  |  | SB-4650E | SKZ | p57.22 | toevoer-, af­zuigventilator | PCO57 | Locatieteam | SB_04650_5701p57.22 | 0
Locatieteam (Hotel en werkplaats) |  | 2025-03-02 | toevoer-, af­zuigventilator | SB | 4 | SB_04652_5701 | 2 | Afzuigventilator traforuimte |  |  |  |  | SB-4652E | SKZ | p57.22 | toevoer-, af­zuigventilator | PCO57 | Locatieteam | SB_04652_5701p57.22 | 0
Locatieteam (Hotel en werkplaats) |  | 2025-03-02 | toevoer-, af­zuigventilator | SB | 4 | SB_04654_5701 | 2 | Afzuigventilator traforuimte |  |  |  |  | SB-4654E | SKZ | p57.22 | toevoer-, af­zuigventilator | PCO57 | Locatieteam | SB_04654_5701p57.22 | 0
Locatieteam (Hotel en werkplaats) |  | 2025-03-02 | toevoer-, af­zuigventilator | SB | 4 | SB_04726_5712 | 1 | Afzuigventilator longfunctie 2e verdieping (812) | 812VA1 |  |  |  | SB-4726W | SKZ | p57.22 | toevoer-, af­zuigventilator | PCO57 | Locatieteam | SB_04726_5712p57.22 | 0
Locatieteam (Hotel en werkplaats) | Centrifugaalventilator tbv afzuiging OK-complex | 2025-03-02 | toevoer-, af­zuigventilator | SB | 4 | SB_04726_5713 | 1 | Afzuigventilator OK's (810) | 810VA1 |  |  |  | SB-4726W | SKZ | p57.22 | toevoer-, af­zuigventilator | PCO57 | Locatieteam | SB_04726_5713p57.22 | 0
Locatieteam (Hotel en werkplaats) | Centrifugaalventilator tbv afzuiging OK-complex | 2025-03-02 | toevoer-, af­zuigventilator | SB | 4 | SB_04726_5714 | 1 | Afzuigventilator Behandelgebouw (809) | 809VA1 |  |  |  | SB-4726W | SKZ | p57.22 | toevoer-, af­zuigventilator | PCO57 | Locatieteam | SB_04726_5714p57.22 | 0
| alleen verwarmen | 2025-03-03 | Fancoilunit | EG | 0 | EG_00_02_5756 | 1 | Ventilatorconvector unit |  |  |  |  | EG-002K | EUR | p57.12 | Fancoilunit | PCO57 |  | EG_00_02_5756p57.12 | 0
| alleen verwarmen | 2025-03-03 | Fancoilunit | EG | 0 | EG_00_02_5771 | 1 | Ventilatorconvector unit |  |  |  |  | EG-002K | EUR | p57.12 | Fancoilunit | PCO57 |  | EG_00_02_5771p57.12 | 0
| alleen verwarmen | 2025-03-03 | Fancoilunit | EG | 0 | EG_00_02_5773 | 1 | Ventilatorconvector unit |  |  |  |  | EG-002K | EUR | p57.12 | Fancoilunit | PCO57 |  | EG_00_02_5773p57.12 | 0
| Verwarmen en koelen | 2025-03-03 | Fancoilunit | EG | 0 | EG_00_14_5771 | 1 | Ventilatorconvector unit | LC05 |  |  |  | EG-014K | EUR | p57.12 | Fancoilunit | PCO57 |  | EG_00_14_5771p57.12 | 0
| Verwarmen en koelen | 2025-03-03 | Fancoilunit | EG | 0 | EG_00_14_5772 | 1 | Ventilatorconvector unit | LC06 |  |  |  | EG-014K | EUR | p57.12 | Fancoilunit | PCO57 |  | EG_00_14_5772p57.12 | 0
| Alleen verwarmen | 2025-03-03 | Fancoilunit | EG | 0 | EG_00_14_5773 | 1 | Ventilatorconvector unit | LC07 |  |  |  | EG-014K | EUR | p57.12 | Fancoilunit | PCO57 |  | EG_00_14_5773p57.12 | 0
| Alleen verwarmen | 2025-03-03 | Fancoilunit | EG | 0 | EG_00_14_5774 | 1 | Ventilatorconvector unit | LC08 |  |  |  | EG-014K | EUR | p57.12 | Fancoilunit | PCO57 |  | EG_00_14_5774p57.12 | 0
| Verwarmen en koelen | 2025-03-03 | Fancoilunit | EG | 0 | EG_00_14_5775 | 1 | Ventilatorconvector unit | LC09 |  |  |  | EG-014K | EUR | p57.12 | Fancoilunit | PCO57 |  | EG_00_14_5775p57.12 | 0
| Verwarmen en koelen | 2025-03-03 | Fancoilunit | EG | 0 | EG_00_14_5778 | 1 | Ventilatorconvector unit | LC10 |  |  |  | EG-014K | EUR | p57.12 | Fancoilunit | PCO57 |  | EG_00_14_5778p57.12 | 0
| Verwarmen en koelen | 2025-03-03 | Fancoilunit | EG | 0 | EG_00_14_5779 | 1 | Ventilatorconvector unit | LC11 |  |  |  | EG-014K | EUR | p57.12 | Fancoilunit | PCO57 |  | EG_00_14_5779p57.12 | 0
| Verwarmen en koelen | 2025-03-03 | Fancoilunit | EG | 0 | EG_00_18_5770 | 1 | Ventilatorconvector unit | LC03 |  |  |  | EG-018KA | EUR | p57.12 | Fancoilunit | PCO57 |  | EG_00_18_5770p57.12 | 0
| Verwarmen en koelen | 2025-03-03 | Fancoilunit | EG | 0 | EG_00_18_5771 | 1 | Ventilatorconvector unit | LC04 |  |  |  | EG-018KA | EUR | p57.12 | Fancoilunit | PCO57 |  | EG_00_18_5771p57.12 | 0
| Verwarmen en koelen | 2025-03-03 | Fancoilunit | EG | 0 | EG_00_18_5772 | 1 | Ventilatorconvector unit | LC01 |  |  |  | EG-018 | EUR | p57.12 | Fancoilunit | PCO57 |  | EG_00_18_5772p57.12 | 0
| Verwarmen en koelen | 2025-03-03 | Fancoilunit | EG | 0 | EG_00_18_5774 | 1 | Ventilatorconvector unit | LC02 |  |  |  | EG-018 | EUR | p57.12 | Fancoilunit | PCO57 |  | EG_00_18_5774p57.12 | 0
|  | 2025-03-03 | Fancoilunit | EG | 0 | EG_00_18_5775 | 1 | Ventilatorconvector unit SER ruimte |  |  |  |  | EG-018KE | EUR | p57.12 | Fancoilunit | PCO57 |  | EG_00_18_5775p57.12 | 0
|  | 2025-03-03 | Fancoilunit | RG | 8 | RG_08_25_5701 | 1 | Ventilatorconvector unit |  |  | Aermec |  | RG-825K | NOV | p57.12 | Fancoilunit | PCO57 |  | RG_08_25_5701p57.12 | 0
|  | 2025-03-03 | Fancoilunit | RG | 9 | RG_09_25_5702 | 1 | Ventilatorconvector unit |  |  | Aermec |  | RG-925K | NOV | p57.12 | Fancoilunit | PCO57 |  | RG_09_25_5702p57.12 | 0
|  | 2025-03-03 | Fancoilunit | RG | 10 | RG_10_25_5701 | 1 | Ventilatorconvector unit |  |  | Aermec |  | RG-1025K | NOV | p57.12 | Fancoilunit | PCO57 |  | RG_10_25_5701p57.12 | 0
|  | 2025-03-03 | Fancoilunit | RG | 11 | RG_11_25_5701 | 1 | Ventilatorconvector unit |  |  | Aermec |  | RG-1125K | NOV | p57.12 | Fancoilunit | PCO57 |  | RG_11_25_5701p57.12 | 0
|  | 2025-03-03 | Fancoilunit | RG | 12 | RG_12_25_5701 | 1 | Ventilatorconvector unit |  |  | Aermec |  | RG-1225K | NOV | p57.12 | Fancoilunit | PCO57 |  | RG_12_25_5701p57.12 | 0
Special Care (laboratorium) |  | 2025-03-10 | Reinigen toevoer- en afzuigrooster | CE | 0 | CE_00XXX_5701 | 24 | Luchtafvoerroosters | [5 empty] | EUR | p57.08 | Reinigen toevoer- en afzuigrooster | PCO57 | even weken reinigen en filters vervangen | CE_00XXX_5701p57.08 | 0
Locatieteam (Hotel en werkplaats) |  | 2025-03-10 | Reinigen toevoer- en afzuigrooster | EG | 0 | EG_00_14_5756 | 1 | Roosters reinigen koffiekamer |  |  |  |  | EG-014 | EUR | p57.08 | Reinigen toevoer- en afzuigrooster | PCO57 | reinigen elke 6 weken | EG_00_14_5756p57.08 | 0
Special Care (laboratorium) |  | 2025-03-24 | Reinigen toevoer- en afzuigrooster | CE | 0 | CE_00XXX_5701 | 24 | Luchtafvoerroosters | [5 empty] | EUR | p57.08 | Reinigen toevoer- en afzuigrooster | PCO57 | even weken reinigen en filters vervangen | CE_00XXX_5701p57.08 | 0
Vrij uitvoerbaar. (diverse) |  | 2025-04-01 | Reinigen toevoer- en afzuigrooster | AE | a | AE__AXXX_5702 | 44 | Roosters reinigen alle etages | [5 empty] | EUR | p57.08 | Reinigen toevoer- en afzuigrooster | PCO57 | Vrij uitvoerbaar filter vervangen april | AE__AXXX_5702p57.08 | 0
Locatieteam (Hotel en werkplaats) | AV | 2025-04-01 | Luchtbehandelingskast inclusief filter | AE | d | AE__DXXX_5701 | 1 | Luchtafzuigkast LB31 auditorium | AE_0412W_5731VA01 AE04_1R | AE_0412W_5731 | AL-KO | AE04_1R |  | EUR | p57.20 | Luchtbehandelingskast inclusief filter | PCO57 | Locatieteam filters en v-snaren vervangen april | AE__DXXX_5701p57.20 | 0
Vrij uitvoerbaar. (diverse) | Toiletgroep 1, 2 en 3 | 2025-04-01 | toevoer-, af­zuigventilator | AE | d | AE__DXXX_5702 | 4 | Afzuigventilator | LB32VA01, LB33VA01, LB34VA01 |  | StorkAir |  |  | EUR | p57.22 | toevoer-, af­zuigventilator | PCO57 | Vrij uitvoerbaar filter vervangen april | AE__DXXX_5702p57.22 | 0
Locatieteam (Hotel en werkplaats) | TV | 2025-04-01 | Luchtbehandelingskast inclusief filter | AE | 4 | AE_04_20_5701 | 1 | Luchtbehandelingskast LB31 auditorium | AE_0412W_5731VT_01_AE04_1R | AE_0412W_5731VT_01 |  | AE04_1R | AE-420W | EUR | p57.20 | Luchtbehandelingskast inclusief filter | PCO57 | Locatieteam filters en v-snaren vervangen april | AE_04_20_5701p57.20 | 0
Locatieteam (Hotel en werkplaats) | AV | 2025-04-01 | Luchtbehandelingskast inclusief filter | AE | 4 | AE_04_20_5702 | 1 | Luchtafzuigkast LB30 kantoren | AE_0412W_5730VA01_AE04_1R | AE_0412W_5730 |  | AE04_1R | AE-420W | EUR | p57.20 | Luchtbehandelingskast inclusief filter | PCO57 | Locatieteam filters en v-snaren vervangen april | AE_04_20_5702p57.20 | 0
Locatieteam (Hotel en werkplaats) | TV | 2025-04-01 | Luchtbehandelingskast inclusief filter | AE | 4 | AE_04_20_5703 | 1 | Luchtbehandelingskast LB30 kantoren | AE_0412W_5730VT01_AE04_1R | AE_0412W_5730 |  | AE04_1R | AE-420W | EUR | p57.20 | Luchtbehandelingskast inclusief filter | PCO57 | Locatieteam filters en v-snaren vervangen april | AE_04_20_5703p57.20 | 0
Locatieteam (Hotel en werkplaats) | Luchtafvoerkast labvleugel NZ | 2025-04-01 | Luchtbehandelingskast inclusief filter | CE | 1 | CE_01101_5701 | 1 | Luchtafzuigkast 9LAK4-2 DM Labs | 9VA4-2 | CE_01_01_5742VA01 | Holland Heating |  | CE-101 | EUR | p57.20 | Luchtbehandelingskast inclusief filter | PCO57 | afspraak maken filters en v-snaren vervangen juni | CE_01101_5701p57.20 | 0
Locatieteam (Hotel en werkplaats) | Luchtafvoerkast operatieblok | 2025-04-01 | Luchtbehandelingskast inclusief filter | CE | 1 | CE_01101_5702 | 1 | Luchtafzuigkast 9LAK3 Operatie | 9VA3-1 | CE_01_01_5741VA01 | Holland Heating |  | CE-101 | EUR | p57.20 | Luchtbehandelingskast inclusief filter | PCO57 | afspraak maken filters en v-snaren vervangen juni | CE_01101_5702p57.20 | 0
Locatieteam (Hotel en werkplaats) | Luchttoevoerkast verlaagd Durox plafond NO/ZO | 2025-04-01 | Luchtbehandelingskast inclusief filter | CE | 1 | CE_01101_5703 | 1 | Luchtbehandelingskast 9LBK6 Durox plafond NO/ZO Ce zijde | CE_01_01_5743VT01 9VT6 | CE_01_01_5743VT01_CE04_1R | Holland Heating | CE01_4R | CE-101 | EUR | p57.20 | Luchtbehandelingskast inclusief filter | PCO57 | afspraak maken filters en v-snaren vervangen juni | CE_01101_5703p57.20 | 0
Locatieteam (Hotel en werkplaats) | Luchttoevoerkast V+K+B (sep.) labvleugel NZ | 2025-04-01 | Luchtbehandelingskast inclusief filter | CE | 1 | CE_01101_5704 | 1 | Luchtbehandelingskast 9LBK4 Laboratorium | 9VT4 | CE_01_01_5742VT01 | Holland Heating |  | CE-101 | EUR | p57.20 | Luchtbehandelingskast inclusief filter | PCO57 | afspraak maken filters en v-snaren vervangen juni | CE_01101_5704p57.20 | 0
Special Care (laboratorium) | Luchttoevoerkast V+K+B (sep.) lOK+verkoever+rontgen (nieuwe manchetten 2006) | 2025-04-01 | Luchtbehandelingskast inclusief filter | CE | 1 | CE_01101_5705 | 1 | Luchtbehandelingskast 9LBK3 Operatie | 9VT3 | CE_01_01_5741VT01 | Holland Heating |  | CE-101 | EUR | p57.20 | Luchtbehandelingskast inclusief filter | PCO57 | afspraak maken filters en v-snaren vervangen juni | CE_01101_5705p57.20 | 0
Locatieteam (Hotel en werkplaats) | grote/kleine dierenstallen | 2025-04-01 | Luchtbehandelingskast inclusief filter | CE | 1 | CE_01157_5701 | 1 | Luchtafzuigkast 9LAK1 Exp. chir. | 9VA1-1 | CE_01_57_5741VA01 | Holland Heating |  | CE-157 | EUR | p57.20 | Luchtbehandelingskast inclusief filter | PCO57 | afspraak maken filters en v-snaren vervangen juni | CE_01157_5701p57.20 | 0
Locatieteam (Hotel en werkplaats) | Luchttoevoerkast V+K+B (sep.) grote/kleine dierenstallen | 2025-04-01 | Luchtbehandelingskast inclusief filter | CE | 1 | CE_01157_5702 | 1 | Luchtbehandelingskast 9LBK1 Exp. chir. | 9VT1 | CE_01_57_5741VT01 | Holland Heating |  | CE-157 | EUR | p57.20 | Luchtbehandelingskast inclusief filter | PCO57 | afspraak maken filters en v-snaren vervangen juni | CE_01157_5702p57.20 | 0
Locatieteam (Hotel en werkplaats) | Afzuiging t.b.v. ruimte Ce-004c/Ce-004d/Ce-004e alleen HEPA | 2025-04-01 | Luchtbehandelingskast inclusief filter | CE | 1 | CE_01157_5703 | 1 | Luchtafzuigventilator 9VA1-2 Ce-004c/Ce-004d/Ce-004e | 9VA1-2 | CE_01_57_5741VA02 | Holland Heating |  | CE-157 | EUR | p57.20 | Luchtbehandelingskast inclusief filter | PCO57 | afspraak maken filters en v-snaren vervangen juni | CE_01157_5703p57.20 | 0
Locatieteam (Hotel en werkplaats) | alleen HEPA filter | 2025-04-01 | Luchtbehandelingskast inclusief filter | CE | 1 | CE_01157_5704 | 1 | Luchttoevoerventilator 9VT1-2 Ce-004c/Ce-004d/Ce-004e | 9VT1-2 | CE_01_57_5741VT02 | Holland Heating |  | CE-157 | EUR | p57.20 | Luchtbehandelingskast inclusief filter | PCO57 | afspraak maken filters en v-snaren vervangen juni | CE_01157_5704p57.20 | 0
Locatieteam (Hotel en werkplaats) | Luchttoevoerkast verlaagd Durox plafond NW/ZW | 2025-04-01 | Luchtbehandelingskast inclusief filter | CE | 1 | CE_01157_5705 | 1 | Luchtbehandelingskast 9LBK5 Durox plafond NW/ZW | 9VT5 | CE_01_57_5743VT01 | Holland Heating | CE01_3R | CE-157 | EUR | p57.20 | Luchtbehandelingskast inclusief filter | PCO57 | afspraak maken filters en v-snaren vervangen juni | CE_01157_5705p57.20 | 0
Locatieteam (Hotel en werkplaats) | t.b.v. ruimte CE-017 | 2025-04-01 | Luchtbehandelingskast inclusief filter | CE | 1 | CE_01157_5706 | 1 | Luchttoevoerventilator 9VT2-3 | 9VT2-3 | CE_01_57_5742VT03_CE01_3R | Holland Heating |  | CE-157 | EUR | p57.20 | Luchtbehandelingskast inclusief filter | PCO57 | afspraak maken filters en v-snaren vervangen juni | CE_01157_5706p57.20 | 0
Locatieteam (Hotel en werkplaats) | t.b.v. van ruimte CE-019 | 2025-04-01 | Luchtbehandelingskast inclusief filter | CE | 1 | CE_01157_5707 | 1 | Luchttoevoerventilator 9VT2-2 | 9VT2-2 | CE_01_57_5742VT02_CE01_3R | Holland Heating |  | CE-157 | EUR | p57.20 | Luchtbehandelingskast inclusief filter | PCO57 | afspraak maken filters en v-snaren vervangen juni | CE_01157_5707p57.20 | 0
Locatieteam (Hotel en werkplaats) | t.b.v. ruimte CE-021 | 2025-04-01 | Luchtbehandelingskast inclusief filter | CE | 1 | CE_01157_5708 | 1 | Luchttoevoerventilator 9VT2-1 | 9VT2-1 | CE_01_57_5742VT01_CE01_3R | Holland Heating |  | CE-157 | EUR | p57.20 | Luchtbehandelingskast inclusief filter | PCO57 | afspraak maken filters en v-snaren vervangen juni | CE_01157_5708p57.20 | 0
Locatieteam (Hotel en werkplaats) | Luchtafvoerkast labvleugel NZ | 2025-04-01 | Luchtbehandelingskast inclusief filter | CE | 1 | CE_01157_5709 | 1 | Luchtafzuigkast 9LAK4-1 Laboratorium | 9VA4-1 | CE_01_57_5742VA01 | Holland Heating |  | CE-157 | EUR | p57.20 | Luchtbehandelingskast inclusief filter | PCO57 | afspraak maken filters en v-snaren vervangen juni | CE_01157_5709p57.20 | 0
Vrij uitvoerbaar. (diverse) |  | 2025-04-01 | VAV-box, luchtgordijn | CE | 1 | CE_01XXX_5702 | 4 | Luchtverhitter |  |  | Holland Heating |  |  | EUR | p57.11 | VAV-box, luchtgordijn | PCO57 |  | CE_01XXX_5702p57.11 | 0
Locatieteam (Hotel en werkplaats) | Luchttoevoerkast V+K+B Revisie 09-98 | 2025-04-01 | Luchtbehandelingskast inclusief filter | CE | 2 | CE_02254_5701 | 1 | Luchtbehandelingskast 9LBK14 kantoren | CE_02054_5714_CE02_1R 9LBK14 | CE_02054_5714_CE02_1R | Holland Heating | CE02_1R | CE-254 | EUR | p57.20 | Luchtbehandelingskast inclusief filter | PCO57 | afspraak maken filters en v-snaren vervangen juni | CE_02254_5701p57.20 | 0
Locatieteam (Hotel en werkplaats) | Diverse | 2025-04-01 | Reinigen toevoer- en afzuigrooster | CE | 2 | CE_XX__XX_5701 | 18 | Buitenluchtroosters | [5 empty] | EUR | p57.08 | Reinigen toevoer- en afzuigrooster | PCO57 | afspraak maken gelijktijdig met OH LBK's | CE_XX__XX_5701p57.08 | 0
| TV | 2025-04-01 | Luchtbehandelingskast exclusief filter | EC | 3 | EC_03_33_5701 | 1 | Luchtbehandelingskast LBK FD |  | EC_03_33_5741_LBK-FD |  |  | EC-333W | EUR | p57.21 | Luchtbehandelingskast exclusief filter | PCO57 |  | EC_03_33_5701p57.21 | 0
| TV/AV/WTW | 2025-04-01 | Luchtbehandelingskast exclusief filter | EC | 5 | EC_05_00_5701 | 1 | Luchtbehandelingskast LBK EC 0541R |  | EC_05_00_5741_LBK_EC0541R |  |  | EC-500 | EUR | p57.21 | Luchtbehandelingskast exclusief filter | PCO57 |  | EC_05_00_5701p57.21 | 0
| TV/AV/WTW | 2025-04-01 | Luchtbehandelingskast exclusief filter | EC | 5 | EC_05_00_5702 | 1 | Luchtbehandelingskast LBK EC 0542R |  | EC_05_00_5741_LBK_EC0542R |  |  | EC-500 | EUR | p57.21 | Luchtbehandelingskast exclusief filter | PCO57 |  | EC_05_00_5702p57.21 | 0
Locatieteam (Hotel en werkplaats) | tbv Zuurkast | 2025-04-01 | toevoer-, af­zuigventilator | EE | a | EE__AXXX_5701 | 261 | Afzuigventilator | [5 empty] | EUR | p57.22 | toevoer-, af­zuigventilator | PCO57 | groot onderhoud 1e beurt | EE__AXXX_5701p57.22 | 0
Locatieteam (Hotel en werkplaats) |  | 2025-04-01 | Absoluutfilter, paneelfilter | EE | 1 | EE_01_83_5701 | 8 | Filterunit tbv Snijzaal Ee-183 |  |  | ATC |  | EE-183 | EUR | p57.09 | Absoluutfilter, paneelfilter | PCO57 | groot onderhoud 1e beurt | EE_01_83_5701p57.09 | 0
Locatieteam (Hotel en werkplaats) |  | 2025-04-01 | Absoluutfilter, paneelfilter | EE | 1 | EE_01_85_5701 | 8 | Filterunit tbv Snijzaal Ee-185 |  |  | ATC |  | EE-185 | EUR | p57.09 | Absoluutfilter, paneelfilter | PCO57 | groot onderhoud 1e beurt | EE_01_85_5701p57.09 | 0
Locatieteam (Hotel en werkplaats) | Vriesveem | 2025-04-01 | Fancoilunit | EE | 2 | EE_02_54_5701 | 1 | Ventilatorconvector unit |  |  | Interclima |  | EE-254 | EUR | p57.12 | Fancoilunit | PCO57 | 1x per jaar | EE_02_54_5701p57.12 | 0
Locatieteam (Hotel en werkplaats) | vriesveem | 2025-04-01 | Fancoilunit | EE | 2 | EE_02_58_5701 | 1 | Ventilatorconvector unit |  |  | Interclima |  | EE-258 | EUR | p57.12 | Fancoilunit | PCO57 | 1x per jaar | EE_02_58_5701p57.12 | 0
Locatieteam (Hotel en werkplaats) | Let op! Radioactieve straling kan aanwezig zijn! | 2025-04-01 | toevoer-, af­zuigventilator | EE | 4 | EE_04_01_5701 | 1 | Afzuigventilator 321VA24-1 | 321VA24-1 |  | Holland Heating |  | EE-401 | EUR | p57.22 | toevoer-, af­zuigventilator | PCO57 | groot onderhoud 1e beurt | EE_04_01_5701p57.22 | 0
Locatieteam (Hotel en werkplaats) | Let op! Radioactieve straling kan aanwezig zijn! | 2025-04-01 | toevoer-, af­zuigventilator | EE | 4 | EE_04_01_5702 | 1 | Afzuigventilator 321VA24-2 | 321VA31.24/2RA | EE_04001_5701VA_04_EE04_1R | Holland Heating | EE04_1R | EE-401 | EUR | p57.22 | toevoer-, af­zuigventilator | PCO57 | groot onderhoud 1e beurt | EE_04_01_5702p57.22 | 0
Locatieteam (Hotel en werkplaats) | Let op! Radioactieve straling kan aanwezig zijn! | 2025-04-01 | toevoer-, af­zuigventilator | EE | 4 | EE_04_01_5703 | 1 | Afzuigventilator 321VA24-3 | 321VA31.24/3RA |  | Holland Heating |  | EE-401 | EUR | p57.22 | toevoer-, af­zuigventilator | PCO57 | groot onderhoud 1e beurt | EE_04_01_5703p57.22 | 0
Locatieteam (Hotel en werkplaats) |  | 2025-04-01 | Luchtbehandelingskast inclusief filter | EE | 4 | EE_04401_5702 | 1 | Luchtafzuigkast RA Lab Kern B-activiteit 321VA32.2 | 321VA32.2 EE04_1R | EE_04001_5701VA_04_EE04_1R | Holland Heating | EE04_1R | EE-401 | EUR | p57.20 | Luchtbehandelingskast inclusief filter | PCO57 | groot onderhoud 1e beurt | EE_04401_5702p57.20 | 0
Locatieteam (Hotel en werkplaats) | Luchtafvoerkast RA Lab Noord | 2025-04-01 | Luchtbehandelingskast inclusief filter | EE | 4 | EE_04401_5703 | 1 | Luchtafzuigkast RA Lab Noord 323VA31.1 | 323VA31.1 EE04_3R | EE_04001_5703VA_04_EE04_3R | Holland Heating | EE04_3R | EE-401 | EUR | p57.20 | Luchtbehandelingskast inclusief filter | PCO57 | groot onderhoud 1e beurt | EE_04401_5703p57.20 | 0
Locatieteam (Hotel en werkplaats) | Luchtafvoerkast RA Lab Noord | 2025-04-01 | Luchtbehandelingskast inclusief filter | EE | 4 | EE_04401_5704 | 1 | Luchtafzuigkast RA Lab Noord 323VA31.2 | 323VA31.2 EE04_3R | EE_04001_5703VA_03_EE04_3R | Holland Heating | EE04_3R | EE-401 | EUR | p57.20 | Luchtbehandelingskast inclusief filter | PCO57 | groot onderhoud 1e beurt | EE_04401_5704p57.20 | 0
Locatieteam (Hotel en werkplaats) | Luchtafvoerkast RA Lab Kern B-activiteit | 2025-04-01 | Luchtbehandelingskast inclusief filter | EE | 4 | EE_04401_5705 | 1 | Luchtafzuigkast RA Lab Kern B-activiteit 321VA32.1 | 321VA32.1 EE04_1R | EE_04001_5701VA_03_EE04_1R | Holland Heating | EE04_1R | EE-401 | EUR | p57.20 | Luchtbehandelingskast inclusief filter | PCO57 | groot onderhoud 1e beurt | EE_04401_5705p57.20 | 0
Locatieteam (Hotel en werkplaats) | Luchtafvoerkast Zuid-West | 2025-04-01 | Luchtbehandelingskast inclusief filter | EE | 4 | EE_04401_5706 | 1 | Luchtafzuigkast Zuid-West 321VA30.1 | 321VA30.1 EE04_1R | EE_04_01_5741_2_EE04_1R | Holland Heating | EE04_1R | EE-401 | EUR | p57.20 | Luchtbehandelingskast inclusief filter | PCO57 | groot onderhoud 1e beurt | EE_04401_5706p57.20 | 0
Locatieteam (Hotel en werkplaats) | Luchtafvoerkast vliegenstal EE-0611A/B | 2025-04-01 | Luchtbehandelingskast inclusief filter | EE | 4 | EE_04401_5707 | 1 | Luchtafzuigkast 324LAK002 vliegenstal | 324LAK002 | niet op het GBS | ALKO |  | EE-401 | EUR | p57.20 | Luchtbehandelingskast inclusief filter | PCO57 | groot onderhoud 1e beurt | EE_04401_5707p57.20 | 0
Locatieteam (Hotel en werkplaats) | Luchttoevoerkast (alleen ventilatie) | 2025-04-01 | Luchtbehandelingskast inclusief filter | EE | 4 | EE_04401_5708 | 1 | Luchtbehandelingskast Zuid-West/Oost binnenzone+kernen 322VB22.1 | 322VB22.1 EE04_2R | EE_04001_5702VB_01_EE04_2R | Holland Heating | EE04_2R | EE-401 | EUR | p57.20 | Luchtbehandelingskast inclusief filter | PCO57 | groot onderhoud 1e beurt | EE_04401_5708p57.20 | 0
Locatieteam (Hotel en werkplaats) | Luchttoevoerkast (alleen ventilatie) | 2025-04-01 | Luchtbehandelingskast inclusief filter | EE | 4 | EE_04401_5709 | 1 | Luchtbehandelingskast Zuid-West/Oost Gevel 322VB21.1 | 322VB21.1 EE04_2R | EE_04001_5702VB_02_EE04_2R | Holland Heating | EE04_2R | EE-401 | EUR | p57.20 | Luchtbehandelingskast inclusief filter | PCO57 | groot onderhoud 1e beurt | EE_04401_5709p57.20 | 0
Locatieteam (Hotel en werkplaats) | Luchttoevoerkast (alleen ventilatie) | 2025-04-01 | Luchtbehandelingskast inclusief filter | EE | 4 | EE_04401_5710 | 1 | Luchtbehandelingskast Zuid-West/Oost binnenzone+kernen 321VB22.1 | 321VB22.1 EE04_1R | EE_04_01_5745VB02_EE04_1R | Holland Heating | EE04_1R | EE-401 | EUR | p57.20 | Luchtbehandelingskast inclusief filter | PCO57 | groot onderhoud 1e beurt | EE_04401_5710p57.20 | 0
Locatieteam (Hotel en werkplaats) | Luchttoevoerkast (alleen ventilatie) | 2025-04-01 | Luchtbehandelingskast inclusief filter | EE | 4 | EE_04401_5711 | 1 | Luchtbehandelingskast Zuid-West/Oost Gevel 321VB21.1 | 321VB21.1 EE04_1R | EE_04_01_5745VB01_EE04_1R | Holland Heating | EE04_1R | EE-401 | EUR | p57.20 | Luchtbehandelingskast inclusief filter | PCO57 | groot onderhoud 1e beurt | EE_04401_5711p57.20 | 0
Locatieteam (Hotel en werkplaats) | Luchttoevoerkast (alleen ventilatie) | 2025-04-01 | Luchtbehandelingskast inclusief filter | EE | 4 | EE_04401_5712 | 1 | Luchtbehandelingskast Noord-West/Oost binnenzone+kernen 324VB22.1 | 324VB22.1 EE04_4R | EE_04001_5704VB_01_EE04_4R | Holland Heating | EE04_4R | EE-401 | EUR | p57.20 | Luchtbehandelingskast inclusief filter | PCO57 | groot onderhoud 1e beurt | EE_04401_5712p57.20 | 0
Locatieteam (Hotel en werkplaats) | Luchttoevoerkast (alleen ventilatie) | 2025-04-01 | Luchtbehandelingskast inclusief filter | EE | 4 | EE_04401_5713 | 1 | Luchtbehandelingskast Noord-West/Oost binnenzone+kernen 323VB22.1 | 323VB22.1 EE04_3R | EE_04001_5703VB_01_EE04_3R | Holland Heating | EE04_3R | EE-401 | EUR | p57.20 | Luchtbehandelingskast inclusief filter | PCO57 | groot onderhoud 1e beurt | EE_04401_5713p57.20 | 0
Locatieteam (Hotel en werkplaats) | Luchttoevoerkast (alleen ventilatie) | 2025-04-01 | Luchtbehandelingskast inclusief filter | EE | 4 | EE_04401_5714 | 1 | Luchtbehandelingskast Noord-West/Oost Gevel 323VB21.1 | 323VB21.1 EE04_3R | EE_04001_5703VB_02_EE04_3R | Holland Heating | EE04_3R | EE-401 | EUR | p57.20 | Luchtbehandelingskast inclusief filter | PCO57 | groot onderhoud 1e beurt | EE_04401_5714p57.20 | 0
Locatieteam (Hotel en werkplaats) | Luchttoevoerkast V+K+B+WTW twincoil (2 toevoervent.) | 2025-04-01 | Luchtbehandelingskast inclusief filter | EE | 4 | EE_04401_5715 | 1 | Luchtbehandelingskast Noord-West 324VT20.1 | 324VT20.1 EE04_4R | EE_04001_5704 EE04_4R | Holland Heating | EE04_4R | EE-401 | EUR | p57.20 | Luchtbehandelingskast inclusief filter | PCO57 | groot onderhoud 1e beurt | EE_04401_5715p57.20 | 0
Locatieteam (Hotel en werkplaats) | Luchttoevoerkast V+K+B+WTW twincoil (2 toevoervent.) | 2025-04-01 | Luchtbehandelingskast inclusief filter | EE | 4 | EE_04401_5716 | 1 | Luchtbehandelingskast Noord-Oost 323VT20.1 | 323VT20.1 | EE_04001_5703VT_EE04_3R | Holland Heating | EE04_3R | EE-401 | EUR | p57.20 | Luchtbehandelingskast inclusief filter | PCO57 | groot onderhoud 1e beurt | EE_04401_5716p57.20 | 0
Locatieteam (Hotel en werkplaats) | Luchttoevoerkast V+K+B+WTW twincoil (2 toevoervent.) | 2025-04-01 | Luchtbehandelingskast inclusief filter | EE | 4 | EE_04401_5717 | 1 | Luchtbehandelingskast Zuid-Oost 322VT20.1 | 322VT20.1 | EE_04001_5702 EE04_2R | Holland Heating | EE04_2R | EE-401 | EUR | p57.20 | Luchtbehandelingskast inclusief filter | PCO57 | groot onderhoud 1e beurt | EE_04401_5717p57.20 | 0
Locatieteam (Hotel en werkplaats) | Luchttoevoerkast V+K+B+WTW twincoil (2 toevoervent.) | 2025-04-01 | Luchtbehandelingskast inclusief filter | EE | 4 | EE_04401_5718 | 1 | Luchtbehandelingskast Zuid-West 321VT20.1 | 321VT20.1 EE04_1R | EE_04_01_5741_1_EE04_1R | Holland Heating | EE04_1R | EE-401 | EUR | p57.20 | Luchtbehandelingskast inclusief filter | PCO57 | groot onderhoud 1e beurt | EE_04401_5718p57.20 | 0
Locatieteam (Hotel en werkplaats) | Luchttoevoerkast Snijzalen | 2025-04-01 | Luchtbehandelingskast inclusief filter | EE | 4 | EE_04401_5719 | 1 | Luchtbehandelingskast Snijzalen |  | EE_04032_5702VT01_EE0407R | Holland Heating | EE0407R | EE-401 | EUR | p57.20 | Luchtbehandelingskast inclusief filter | PCO57 | groot onderhoud 1e beurt | EE_04401_5719p57.20 | 0
Locatieteam (Hotel en werkplaats) | Luchttoevoerkast OK alleen HEPA | 2025-04-01 | Luchtbehandelingskast inclusief filter | EE | 4 | EE_04401_5720 | 1 | Luchtbehandelingskast OK |  | EE_04032_5701VT01_EE0407R | Holland Heating | EE0407R | EE-401 | EUR | p57.20 | Luchtbehandelingskast inclusief filter | PCO57 | groot onderhoud 1e beurt | EE_04401_5720p57.20 | 0
Locatieteam (Hotel en werkplaats) | Luchttoevoerkast vliegenstal EE-0611A/B | 2025-04-01 | Luchtbehandelingskast inclusief filter | EE | 4 | EE_04401_5721 | 1 | Luchtbehandelingskast 324LBK001 vliegenstal | 324LBK001 | niet op het GBS | ALKO |  | EE-401 | EUR | p57.20 | Luchtbehandelingskast inclusief filter | PCO57 | groot onderhoud 1e beurt | EE_04401_5721p57.20 | 0
Locatieteam (Hotel en werkplaats) | Afzuigventilatie RA Lab Zuid C-activiteit | 2025-04-01 | Luchtbehandelingskast inclusief filter | EE | 4 | EE_04401_5722 | 1 | Luchtafzuigkast RA Lab Zuid C-activiteit 321VA31.2 | 321VA31.2 | EE_04001_5701VA_02_EE04_1R | Holland Heating | EE04_1R | EE-401 | EUR | p57.20 | Luchtbehandelingskast inclusief filter | PCO57 | groot onderhoud 1e beurt | EE_04401_5722p57.20 | 0
Locatieteam (Hotel en werkplaats) | Afzuigventilatie RA Lab Zuid C-activiteit | 2025-04-01 | Luchtbehandelingskast inclusief filter | EE | 4 | EE_04401_5723 | 1 | Luchtafzuigkast RA Lab Zuid C-activiteit 321VA31.1 | 321VA31.1 | EE_04001_5701VA_05_EE04_1R | Holland Heating | EE04_1R | EE-401 | EUR | p57.20 | Luchtbehandelingskast inclusief filter | PCO57 | groot onderhoud 1e beurt | EE_04401_5723p57.20 | 0
Locatieteam (Hotel en werkplaats) | Luchtafvoerkast twincoil | 2025-04-01 | Luchtbehandelingskast inclusief filter | EE | 4 | EE_04401_5724 | 1 | Luchtafzuigkast Noord-West 324VA30.1 | 324VA30.1 | EE_04001_5704VA_01_EE04_4R | Holland Heating | EE04_4R | EE-401 | EUR | p57.20 | Luchtbehandelingskast inclusief filter | PCO57 | groot onderhoud 1e beurt | EE_04401_5724p57.20 | 0
Locatieteam (Hotel en werkplaats) | Luchtafvoerkast twincoil | 2025-04-01 | Luchtbehandelingskast inclusief filter | EE | 4 | EE_04401_5725 | 1 | Luchtafzuigkast Noord-Oost 323VA30.2 | 323VA30.2 | EE_04001_5703VA_02_EE04_3R | Holland Heating | EE04_3R | EE-401 | EUR | p57.20 | Luchtbehandelingskast inclusief filter | PCO57 | groot onderhoud 1e beurt | EE_04401_5725p57.20 | 0
Locatieteam (Hotel en werkplaats) | Luchtafvoerkast twincoil | 2025-04-01 | Luchtbehandelingskast inclusief filter | EE | 4 | EE_04401_5726 | 1 | Luchtafzuigkast Noord-Oost 323VA30.1 | 323VA30.1 | EE_04001_5703VA_01_EE04_3R | Holland Heating | EE04_3R | EE-401 | EUR | p57.20 | Luchtbehandelingskast inclusief filter | PCO57 | groot onderhoud 1e beurt | EE_04401_5726p57.20 | 0
Locatieteam (Hotel en werkplaats) | Luchtafvoerkast twincoil | 2025-04-01 | Luchtbehandelingskast inclusief filter | EE | 4 | EE_04401_5727 | 1 | Luchtafzuigkast Zuid-Oost 322VA30.1 | 322VA30.1 | EE_04001_5702VA_01_EE04_2R | Holland Heating | EE04_2R | EE-401 | EUR | p57.20 | Luchtbehandelingskast inclusief filter | PCO57 | groot onderhoud 1e beurt | EE_04401_5727p57.20 | 0
Locatieteam (Hotel en werkplaats) | Luchtafvoerkast | 2025-04-01 | Luchtbehandelingskast inclusief filter | EE | 4 | EE_04401_5728 | 1 | Luchtafzuigkast OK |  | EE_04032_5701VA01_EE0407R | Holland Heating | EE0407R | EE-401 | EUR | p57.20 | Luchtbehandelingskast inclusief filter | PCO57 | groot onderhoud 1e beurt | EE_04401_5728p57.20 | 0
Locatieteam (Hotel en werkplaats) | Luchtafvoerkast | 2025-04-01 | Luchtbehandelingskast inclusief filter | EE | 4 | EE_04401_5729 | 1 | Luchtafzuigkast Snijzalen |  | EE_04032_5702VA01_EE0407R | Holland Heating | EE0407R | EE-401 | EUR | p57.20 | Luchtbehandelingskast inclusief filter | PCO57 | groot onderhoud 1e beurt | EE_04401_5729p57.20 | 0
Locatieteam (Hotel en werkplaats) | Luchtafvoerkast twincoil | 2025-04-01 | Luchtbehandelingskast inclusief filter | EE | 4 | EE_04401_5730 | 1 | Luchtafzuigkast Noord-West 324VA30.2 | 324VA30.2 | EE_04001_5704VA_02_EE04_4R | Holland Heating | EE04_4R | EE-401 | EUR | p57.20 | Luchtbehandelingskast inclusief filter | PCO57 | groot onderhoud 1e beurt | EE_04401_5730p57.20 | 0
Vrij uitvoerbaar. (diverse) | tbv noodtrappenhuis kern | 2025-04-01 | toevoer-, af­zuigventilator | EE | 4 | Ee_04401_5731 | 1 | Toevoerventilator trappenhuis kern 323VT24 | 323VT24 | EE_04001_5706VT_03_EE04_3R |  | EE04_3R | EE-401 | EUR | p57.22 | toevoer-, af­zuigventilator | PCO57 |  | Ee_04401_5731p57.22 | 0
Locatieteam (Hotel en werkplaats) |  | 2025-04-01 | Absoluutfilter, paneelfilter | EE | 6 | EE_06_11_5701 | 5 | Filterunit Bewaakte zone Röntgen |  |  | ATC |  | EE-611 | EUR | p57.09 | Absoluutfilter, paneelfilter | PCO57 | groot onderhoud 1e beurt | EE_06_11_5701p57.09 | 0
Locatieteam (Hotel en werkplaats) | plafondunits | 2025-04-01 | Fancoilunit | EE | 8 | EE_08_82_5702 | 2 | Ventilatorconvector unit |  |  | Carrier |  | EE-882 | EUR | p57.12 | Fancoilunit | PCO57 | groot onderhoud 1e beurt | EE_08_82_5702p57.12 | 0
Locatieteam (Hotel en werkplaats) |  | 2025-04-01 | Fancoilunit | EE | 10 | EE_10_78_5701 | 1 | Ventilatorconvector unit |  |  | Flakt |  | EE-1078 | EUR | p57.12 | Fancoilunit | PCO57 | 1x per jaar | EE_10_78_5701p57.12 | 0
Locatieteam (Hotel en werkplaats) |  | 2025-04-01 | toevoer-, af­zuigventilator | EE | 11 | EE_11_01_5701VA | 1 | Afvoerventilator |  |  | RMV |  | EE-1101 | EUR | p57.22 | toevoer-, af­zuigventilator | PCO57 | groot onderhoud 1e beurt | EE_11_01_5701VAp57.22 | 0
Locatieteam (Hotel en werkplaats) |  | 2025-04-01 | Fancoilunit | EE | 13 | EE_13_35_5701 | 1 | Ventilatorconvector unit |  |  | GEA |  | EE-1335 | EUR | p57.12 | Fancoilunit | PCO57 | 2x per jaar | EE_13_35_5701p57.12 | 0
Locatieteam (Hotel en werkplaats) | plafondunits | 2025-04-01 | Fancoilunit | EE | 13 | EE_13_XX_5701 | 2 | Ventilatorconvector unit |  |  | Carrier |  |  | EUR | p57.12 | Fancoilunit | PCO57 | 2x per jaar | EE_13_XX_5701p57.12 | 0
Locatieteam (Hotel en werkplaats) |  | 2025-04-01 | Luchtbehandelingskast inclusief filter | EE | 25 | EE_25_01_5701 | 1 | Luchtbehandelingskast 352VT23 traforuimte + liftmachinekamer | 352VT23 | Ee_25002_5702 | Holland Heating |  | EE-2501 | EUR | p57.20 | Luchtbehandelingskast inclusief filter | PCO57 | groot onderhoud 1e beurt | EE_25_01_5701p57.20 | 0
Locatieteam (Hotel en werkplaats) |  | 2025-04-01 | Luchtbehandelingskast inclusief filter | EE | 25 | EE_25_01_5708 | 1 | Luchtafzuigkast 352VA23 traforuimte + liftmachinekamer | 352VA23 | Ee_25002_5702 | Holland Heating |  | EE-2501 | EUR | p57.20 | Luchtbehandelingskast inclusief filter | PCO57 | groot onderhoud 1e beurt | EE_25_01_5708p57.20 | 0
Locatieteam (Hotel en werkplaats) |  | 2025-04-01 | Luchtbehandelingskast inclusief filter | EE | 25 | EE_25_01_5709 | 1 | Luchtafzuigkast 352VA30.1 Unit 5 - 7,5 - 6,5 | 352VA30.1 |  | Holland Heating |  | EE-2501 | EUR | p57.20 | Luchtbehandelingskast inclusief filter | PCO57 | groot onderhoud 1e beurt | EE_25_01_5709p57.20 | 0
Locatieteam (Hotel en werkplaats) | Luchtafvoer trappenhuis tbv technische ruimte EE-26 | 2025-04-01 | toevoer-, af­zuigventilator | EE | 25 | EE_25_01_5710 | 1 | Luchtafzuigventilator |  |  | S&P |  | EE-2502 | EUR | p57.22 | toevoer-, af­zuigventilator | PCO57 | groot onderhoud 1e beurt | EE_25_01_5710p57.22 | 0
Locatieteam (Hotel en werkplaats) | Luchtafvoer trappenhuis tbv afzuiging technische ruimte EE-26 | 2025-04-01 | toevoer-, af­zuigventilator | EE | 25 | EE_25_01_5711 | 1 | Luchtafzuigventilator |  |  |  |  | EE-2501 | EUR | p57.22 | toevoer-, af­zuigventilator | PCO57 | groot onderhoud 1e beurt | EE_25_01_5711p57.22 | 0
Locatieteam (Hotel en werkplaats) |  | 2025-04-01 | toevoer-, af­zuigventilator | EE | 25 | EE_25_01_5712 | 2 | Luchtafzuigventilator traforuimte |  |  | Trox |  | EE-2501 | EUR | p57.22 | toevoer-, af­zuigventilator | PCO57 | groot onderhoud 1e beurt | EE_25_01_5712p57.22 | 0
Locatieteam (Hotel en werkplaats) | tbv verzamelkanaal zuurkasten op 25e verd. | 2025-04-01 | Luchtbehandelingskast inclusief filter | EE | 25 | EE_25_01_5713 | 1 | Luchtafzuigkast zuurkasten 352VA 30.3-1 | 352VA 30.3-1 was 333VA31.1 | EE_25_01_5726VA_01_EE2521R | Holland Heating | EE2521R | EE-2502 | EUR | p57.20 | Luchtbehandelingskast inclusief filter | PCO57 | groot onderhoud 1e beurt | EE_25_01_5713p57.20 | 0
Locatieteam (Hotel en werkplaats) | tbv verzamelkanaal zuurkasten op 25e verd. | 2025-04-01 | Luchtbehandelingskast inclusief filter | EE | 25 | EE_25_01_5714 | 1 | Luchtafzuigkast zuurkasten 352VA 30.3-2 | 352VA 30.3-2 was 333VA31.2 | EE_25_01_5726VA_02_EE2521R | Holland Heating | EE2521R | EE-2502 | EUR | p57.20 | Luchtbehandelingskast inclusief filter | PCO57 | groot onderhoud 1e beurt | EE_25_01_5714p57.20 | 0
Locatieteam (Hotel en werkplaats) |  | 2025-04-01 | Luchtbehandelingskast inclusief filter | EE | 25 | EE_25_01_5715 | 1 | Luchtafzuigkast 352VA30.2 Unit 5 - 7,5 - 6,5 | 352VA30.2 |  | Holland Heating |  | EE-2501 | EUR | p57.20 | Luchtbehandelingskast inclusief filter | PCO57 | groot onderhoud 1e beurt | EE_25_01_5715p57.20 | 0
Locatieteam (Hotel en werkplaats) | Kanaalventilator, achterovengebogen schoep met kanaalfilter KLF 100/50 EU3 | 2025-04-01 | toevoer-, af­zuigventilator | EE | 25 | EE_25_02_5701 | 1 | Luchtafzuigventilator Trafo's EE-2525 |  |  | Östberg/Inatherm |  | EE-2502 | EUR | p57.22 | toevoer-, af­zuigventilator | PCO57 | groot onderhoud 1e beurt | EE_25_02_5701p57.22 | 0
Locatieteam (Hotel en werkplaats) | Kanaalventilator, achterovengebogen schoep met kanaalfilter KLF 100/50 EU3 | 2025-04-01 | toevoer-, af­zuigventilator | EE | 25 | EE_25_02_5702 | 1 | Toevoerventilator |  |  | Inatherm |  | EE-2502 | EUR | p57.22 | toevoer-, af­zuigventilator | PCO57 | groot onderhoud 1e beurt | EE_25_02_5702p57.22 | 0
Locatieteam (Hotel en werkplaats) | Luchtbehandelingskast 351VA30.1 | 2025-04-01 | Luchtbehandelingskast inclusief filter | EE | 25 | EE_25001_5702 | 1 | Centrale Afvoer luchtbehandeling West 351VA30.1-1 | 351VA30.1-1 | EE_25_01_5741VA_01_EE25_1R | Holland Heating | EE25_1R | EE-2501 | EUR | p57.20 | Luchtbehandelingskast inclusief filter | PCO57 | groot onderhoud 1e beurt | EE_25001_5702p57.20 | 0
Locatieteam (Hotel en werkplaats) | Centrale Toevoer luchtbehandeling Oost | 2025-04-01 | Luchtbehandelingskast inclusief filter | EE | 25 | EE_25001_5703 | 1 | Luchtbehandelingskast Centrale Toevoer Oost 352VT20.1-1 | 352VT20.1-1 | EE_25_01_5742VT_01_EE25_2R | Holland Heating | EE25_2R | EE-2501 | EUR | p57.20 | Luchtbehandelingskast inclusief filter | PCO57 | groot onderhoud 1e beurt | EE_25001_5703p57.20 | 0
Locatieteam (Hotel en werkplaats) | Luchtbehandelingskast 351VT20.1 | 2025-04-01 | Luchtbehandelingskast inclusief filter | EE | 25 | EE_25001_5704 | 1 | Centrale Toevoer luchtbehandeling West 351VT20.1-1 | 351VT20.1-1 | EE_25_01_5741VT_01_EE25_1R | Holland Heating | EE25_2R | EE-2501 | EUR | p57.20 | Luchtbehandelingskast inclusief filter | PCO57 | groot onderhoud 1e beurt | EE_25001_5704p57.20 | 0
Locatieteam (Hotel en werkplaats) | Boosterventilatoren kernen West binnenzone+kernen | 2025-04-01 | Luchtbehandelingskast inclusief filter | EE | 25 | EE_25001_5705 | 1 | Luchtbehandelingskast Boosterventilatoren kernen West binnenzone+kernen 352VB22.1 | 352VB22.1 | EE_25_01_5745VB_01_EE25_1R | Holland Heating | EE25_1R | EE-2501 | EUR | p57.20 | Luchtbehandelingskast inclusief filter | PCO57 | groot onderhoud 1e beurt | EE_25001_5705p57.20 | 0
Locatieteam (Hotel en werkplaats) | Boosterventilatoren kernen Oost binnenzone+kernen | 2025-04-01 | Luchtbehandelingskast inclusief filter | EE | 25 | EE_25001_5706 | 1 | Luchtbehandelingskast Boosterventilatoren kernen Oost binnenzone+kernen 351VB22.1 | 351VB22.1 | EE_25_01_5745VB_03_EE25_1R | Holland Heating | EE25_1R | EE-2501 | EUR | p57.20 | Luchtbehandelingskast inclusief filter | PCO57 | groot onderhoud 1e beurt | EE_25001_5706p57.20 | 0
Locatieteam (Hotel en werkplaats) | Boosterventilatoren kernen West/Oost Gevel | 2025-04-01 | Luchtbehandelingskast inclusief filter | EE | 25 | EE_25001_5707 | 1 | Luchtbehandelingskast Boosterventilatoren kernen West/Oost Gevel 351VB21.1 | 351VB21.1 | EE_25_01_5745VB_02_EE25_1R | Holland Heating | EE25_1R | EE-2501 | EUR | p57.20 | Luchtbehandelingskast inclusief filter | PCO57 | groot onderhoud 1e beurt | EE_25001_5707p57.20 | 0
Locatieteam (Hotel en werkplaats) | Luchtbehandelingskast 351VA30.1 | 2025-04-01 | Luchtbehandelingskast inclusief filter | EE | 25 | EE_25001_5716 | 1 | Centrale Afvoer luchtbehandeling West 351VA30.1-2 | 351VA30.1-2 | EE_25_01_5741VA_02_EE25_1R | Holland Heating | EE25_1R | EE-2501 | EUR | p57.20 | Luchtbehandelingskast inclusief filter | PCO57 | groot onderhoud 1e beurt | EE_25001_5716p57.20 | 0
Locatieteam (Hotel en werkplaats) | Luchtbehandelingskast t.b.v. lab EE-2430 | 2025-04-01 | Luchtbehandelingskast inclusief filter | EE | 25 | EE_25002_5706 | 1 | Centrale Toevoer Zuurkasten Ee-24 (ronde roosters) t.b.v. lab EE-2430 |  | EE_25_01_5732VT_01_EE25_1R | Holland Heating | EE25_1R | EE-2501 | EUR | p57.20 | Luchtbehandelingskast inclusief filter | PCO57 | groot onderhoud 1e beurt | EE_25002_5706p57.20 | 0
Locatieteam (Hotel en werkplaats) | Luchttoevoerkast tbv stoomketels | 2025-04-01 | Luchtbehandelingskast inclusief filter | EE | 26 | EE_26_01_5710 | 1 | Luchtbehandelingskast stoomketels | EE_26_25_5742_01 | EE_26_25_5742_01 | Carrier, Holland Heating |  | EE-2681 | EUR | p57.20 | Luchtbehandelingskast inclusief filter | PCO57 | groot onderhoud 1e beurt | EE_26_01_5710p57.20 | 0
Locatieteam (Hotel en werkplaats) | Luchttoevoerkast tbv stoomketels | 2025-04-01 | Luchtbehandelingskast inclusief filter | EE | 26 | EE_26_01_5711 | 1 | Luchtbehandelingskast stoomketels | EE_26_25_5741_01 | EE_26_25_5741_01 | Carrier, Holland Heating |  | EE-2681 | EUR | p57.20 | Luchtbehandelingskast inclusief filter | PCO57 | groot onderhoud 1e beurt | EE_26_01_5711p57.20 | 0
Locatieteam (Hotel en werkplaats) | Luchtafvoer toiletten | 2025-04-01 | toevoer-, af­zuigventilator | EE | 25 | EE_26_26_5701 | 1 | Luchtafzuigventilator | EE_26_26_5701_01 |  |  |  | EE-2501 | EUR | p57.22 | toevoer-, af­zuigventilator | PCO57 | groot onderhoud 1e beurt | EE_26_26_5701p57.22 | 0
|  | 2025-04-01 | VAV-box, luchtgordijn | EG | 0 | EG_00_14_5701 | 3 | Luchtgordijn |  |  | Biddle |  | EG-014K | EUR | p57.11 | VAV-box, luchtgordijn | PCO57 |  | EG_00_14_5701p57.11 | 0
|  | 2025-04-01 | VAV-box, luchtgordijn | EG | 0 | EG_00_14_5703 | 2 | Luchtgordijn |  |  | Biddle |  | EG-014K | EUR | p57.11 | VAV-box, luchtgordijn | PCO57 |  | EG_00_14_5703p57.11 | 0
| LBK TV + AV met twincoil, verwarmer en koeling | 2025-04-01 | Luchtbehandelingskast inclusief filter | EG | 0 | EG_00_21_5702 | 1 | Luchtbehandelingskast Logistiek centrum | R+T.ALG.2.LC | EG_0021W_5741_EG00_7R | Carrier | EG00_4R | EG-021W | EUR | p57.20 | Luchtbehandelingskast inclusief filter | PCO57 |  | EG_00_21_5702p57.20 | 0
| T+R.ALG.1.LC | 2025-04-01 | Luchtbehandelingskast inclusief filter | EG | 0 | EG_00_21_5704 | 1 | Luchtbehandelingskast Compact keuken | T+R.ALG.1.LC | EG_0021W_5731_5731__EG00_4R | Holland Heating | EG00_7R | EG-021W | EUR | p57.20 | Luchtbehandelingskast inclusief filter | PCO57 |  | EG_00_21_5704p57.20 | 0
|  | 2025-04-01 | VAV-box, luchtgordijn | EG | 0 | EG_00_22_5701 | 1 | Luchtgordijn |  |  | Biddle |  | EG-022C | EUR | p57.11 | VAV-box, luchtgordijn | PCO57 |  | EG_00_22_5701p57.11 | 0
|  | 2025-04-01 | Luchtbehandelingskast inclusief filter | EG | 0 | EG_00_30_5701 | 1 | Luchtbehandelingskast Productiekeuken Eg-028A |  | EG_0028A_5743_EG00_7R | Holland Heating | EG00_7R | EG-028A | EUR | p57.20 | Luchtbehandelingskast inclusief filter | PCO57 |  | EG_00_30_5701p57.20 | 0
Locatieteam (Hotel en werkplaats) | Koude keuken (K+V+B) | 2025-04-01 | Luchtbehandelingskast inclusief filter | EG | 0 | EG_00_32_5701 | 1 | Luchtbehandelingskast Productiekeuken Eg-032 |  | EG_0032_ 5742_EG00_7R | Holland Heating | EG00_7R | EG-032 | EUR | p57.20 | Luchtbehandelingskast inclusief filter | PCO57 |  | EG_00_32_5701p57.20 | 0
| AV | 2025-04-01 | Luchtbehandelingskast exclusief filter | FD | 3 | FD_03_23_5701 | 1 | Luchtbehandelingskast LAK FD_1 |  | FD_03_23_5741_LAK-FD_1 |  |  | FD-323W | EUR | p57.21 | Luchtbehandelingskast exclusief filter | PCO57 |  | FD_03_23_5701p57.21 | 0
|  | 2025-04-01 | Luchtbehandelingskast inclusief filter | FD | 3 | FD_03_23_5702 | 1 | Luchtbehandelingskast LAK FD_2 |  | FD_03_23_5741_LAK-FD_2 |  |  | FD-323W | EUR | p57.20 | Luchtbehandelingskast inclusief filter | PCO57 |  | FD_03_23_5702p57.20 | 0
|  | 2025-04-01 | toevoer-, af­zuigventilator | FH | a | FH__AXXX_5701 | 3 | Mechanische afzuigventilatie | [5 empty] | EUR | p57.22 | toevoer-, af­zuigventilator | PCO57 |  | FH__AXXX_5701p57.22 | 0
|  | 2025-04-01 | Reinigen toevoer- en afzuigrooster | FH | a | FH__AXXX_5702 | 2 | Buitenluchtroosters | [5 empty] | EUR | p57.08 | Reinigen toevoer- en afzuigrooster | PCO57 |  | FH__AXXX_5702p57.08 | 0
|  | 2025-04-01 | toevoer-, af­zuigventilator | FH | a | FH__AXXX_5703 | 2 | Toevoerventilator | [5 empty] | EUR | p57.22 | toevoer-, af­zuigventilator | PCO57 |  | FH__AXXX_5703p57.22 | 0
Vrij uitvoerbaar. (diverse) |  | 2025-04-01 | toevoer-, af­zuigventilator | G | 0 | G__00_94_5701 | 1 | Afzuigventilator R.AMB.1.K01 ambulancehal SEH | R.AMB.1.K01 | NA_0010__5733VA_01_NA0041R |  | NA0041R | G-090W | NOV | p57.22 | toevoer-, af­zuigventilator | PCO57 |  | G__00_94_5701p57.22 | 0
Vrij uitvoerbaar. (diverse) |  | 2025-04-01 | toevoer-, af­zuigventilator | G | 0 | G__00_94_5702 | 1 | Afzuigventilator R.AMB.1.K01 ambulancehal SEH | R.AMB.1.K01 | NA_0010__5733VA_02_NA0041R |  | NA0041R | G-090W | NOV | p57.22 | toevoer-, af­zuigventilator | PCO57 |  | G__00_94_5702p57.22 | 0
| liftschacht | 2025-04-01 | toevoer-, af­zuigventilator | GH | 1 | GH_01_XX_5701 | 1 | Afzuigventilator |  |  | Rucon |  | GH-102H | NOV | p57.22 | toevoer-, af­zuigventilator | PCO57 |  | GH_01_XX_5701p57.22 | 0
| Overdrukvent. 1 trappenhuis verdieping 0-13 | 2025-04-01 | toevoer-, af­zuigventilator | NA | k | NA__K_XX_5701 | 1 | Toevoerventilator T.TRH.3.K01 | T.TRH.3.K01 | NA_0010__5731_NA0041R | Flakt/Woods | NA0041R |  | NOV | p57.22 | toevoer-, af­zuigventilator | PCO57 |  | NA__K_XX_5701p57.22 | 0
| Overdrukvent. 2 trappenhuis verdieping 0-13 | 2025-04-01 | toevoer-, af­zuigventilator | NA | k | NA__K_XX_5702 | 1 | Toevoerventilator T.TRH.4.K01 | T.TRH.4.K01 | NA_0010__5732_NA0041R | Flakt/Woods | NA0041R |  | NOV | p57.22 | toevoer-, af­zuigventilator | PCO57 |  | NA__K_XX_5702p57.22 | 0
| Overdrukvent. 3 trappenhuis | 2025-04-01 | toevoer-, af­zuigventilator | NA | 0 | NA_00_21_5701 | 1 | Toevoerventilator | T.TRH.3.K01 |  | Flakt/Woods |  |  | NOV | p57.22 | toevoer-, af­zuigventilator | PCO57 |  | NA_00_21_5701p57.22 | 0
| Overdrukvent. 4 trappenhuis | 2025-04-01 | toevoer-, af­zuigventilator | NA | 0 | NA_00_21_5702 | 1 | Toevoerventilator | T.TRH.4.K01 |  | Flakt/Woods |  |  | NOV | p57.22 | toevoer-, af­zuigventilator | PCO57 |  | NA_00_21_5702p57.22 | 0
Special Care (laboratorium) | Afzuig Cytostatica R.AP.1.K01 | 2025-04-01 | toevoer-, af­zuigventilator | NA | 31 | NA_31_10_5701 | 1 | Afzuigventilator R.AP.1.K01 | R.AP.1.K01 | NA_3110W_5723_01_NA3146R | Colasit | NA3146R/NA3147R | NA-3110W | NOV | p57.22 | toevoer-, af­zuigventilator | PCO57 |  | NA_31_10_5701p57.22 | 0
Special Care (laboratorium) | Afzuig Cytostatica R.AP.2.K01 | 2025-04-01 | toevoer-, af­zuigventilator | NA | 31 | NA_31_10_5702 | 1 | Afzuigventilator R.AP.2.K01 | R.AP.2.K01 | NA_3110W_5723_02_NA3146R | Colasit | NA3146R/NA3147R | NA-3110W | NOV | p57.22 | toevoer-, af­zuigventilator | PCO57 |  | NA_31_10_5702p57.22 | 0
Special Care (laboratorium) | GMP LAB R.AP.3.K01 | 2025-04-01 | toevoer-, af­zuigventilator | NA | 31 | NA_31_10_5703 | 1 | Afzuigventilator R.AP.3.K01 | R.AP.3.K01 | NA_3110W_5724_01_NA3146R | Colasit | NA3146R/NA3147R | NA-3110W | NOV | p57.22 | toevoer-, af­zuigventilator | PCO57 |  | NA_31_10_5703p57.22 | 0
Special Care (laboratorium) | GMP LAB R.AP.4.K01 | 2025-04-01 | toevoer-, af­zuigventilator | NA | 31 | NA_31_10_5704 | 1 | Afzuigventilator R.AP.4.K01 | R.AP.4.K01 | NA_3110W_5724_02_NA3146R | Colasit | NA3146R/NA3147R | NA-3110W | NOV | p57.22 | toevoer-, af­zuigventilator | PCO57 |  | NA_31_10_5704p57.22 | 0
Special Care (laboratorium) | C LAB R.C-LABS.1.K01 | 2025-04-01 | toevoer-, af­zuigventilator | NA | 31 | NA_31_10_5705 | 1 | Afzuigventilator R.C-LABS.1.K01 | R.C-LABS.1.K01 | NA_3110W_5725_01_NA3146R | Colasit | NA3146R/NA3147R | NA-3110W | NOV | p57.22 | toevoer-, af­zuigventilator | PCO57 |  | NA_31_10_5705p57.22 | 0
Special Care (laboratorium) | Cytostatica LAB K01 R.C-LABS.2.K01 | 2025-04-01 | toevoer-, af­zuigventilator | NA | 31 | NA_31_10_5706 | 1 | Afzuigventilator R.C-LABS.2.K01 | R.C-LABS.2.K01 | NA_3110W_5725_02_NA3146R | Colasit | NA3146R/NA3147R | NA-3110W | NOV | p57.22 | toevoer-, af­zuigventilator | PCO57 |  | NA_31_10_5706p57.22 | 0
Special Care (laboratorium) | GMP LAB K01 R.C-LABS.3.K01 | 2025-04-01 | toevoer-, af­zuigventilator | NA | 31 | NA_31_10_5707 | 1 | Afzuigventilator R.C-LABS.3.K01 | R.C-LABS.3.K01 | NA_3110W_5725_03_NA3146R | Colasit | NA3146R/NA3147R | NA-3110W | NOV | p57.22 | toevoer-, af­zuigventilator | PCO57 |  | NA_31_10_5707p57.22 | 0
Special Care (laboratorium) | Afzuig LAB K01 R.C-LABS.4.K01 | 2025-04-01 | toevoer-, af­zuigventilator | NA | 31 | NA_31_10_5708 | 1 | Afzuigventilator R.C-LABS.4.K01 | R.C-LABS.4.K01 | NA_3110W_5725_04_NA3146R | Colasit | NA3146R/NA3147R | NA-3110W | NOV | p57.22 | toevoer-, af­zuigventilator | PCO57 |  | NA_31_10_5708p57.22 | 0
Special Care (laboratorium) | Cytostatica LAB K01 R.C-LABS.5.K01 | 2025-04-01 | toevoer-, af­zuigventilator | NA | 31 | NA_31_10_5709 | 1 | Afzuigventilator R.C-LABS.5.K01 | R.C-LABS.5.K01 | NA_3110W_5725_05_NA3146R | Colasit | NA3146R/NA3147R | NA-3110W | NOV | p57.22 | toevoer-, af­zuigventilator | PCO57 |  | NA_31_10_5709p57.22 | 0
Special Care (laboratorium) | GMP LAB K01 R.C-LABS.6.K01 | 2025-04-01 | toevoer-, af­zuigventilator | NA | 31 | NA_31_10_5710 | 1 | Afzuigventilator R.C-LABS.6.K01 | R.C-LABS.6.K01 | NA_3110W_5725_06_NA3146R | Colasit | NA3146R/NA3147R | NA-3110W | NOV | p57.22 | toevoer-, af­zuigventilator | PCO57 |  | NA_31_10_5710p57.22 | 0
Special Care (laboratorium) | Zuurkasten ML3 R.C-LABS.7.K01 | 2025-04-01 | toevoer-, af­zuigventilator | NA | 31 | NA_31_10_5711 | 1 | Afzuigventilator R.C-LABS.7.K01 | R.C-LABS.7.K01 | NA_3110W_5725_07_NA3146R | Colasit | NA3146R/NA3147R | NA-3110W | NOV | p57.22 | toevoer-, af­zuigventilator | PCO57 |  | NA_31_10_5711p57.22 | 0
Special Care (laboratorium) | C LAB 5 R.C-LABS.8.K01 | 2025-04-01 | toevoer-, af­zuigventilator | NA | 31 | NA_31_10_5712 | 1 | Afzuigventilator R.C-LABS.8.K01 | NA_3110W_5725_08_NA3146R | 5725 | Colasit | NA3146R/NA3147R | NA-3110W | NOV | p57.22 | toevoer-, af­zuigventilator | PCO57 |  | NA_31_10_5712p57.22 | 0
Special Care (laboratorium) | Nc-1011a (Virologie) Nb-949b Nb-950k Nc-905a Nc-916a (Medische microbiologie) | 2025-04-01 | toevoer-, af­zuigventilator | NA | 31 | NA_31_10_5713 | 1 | Afzuigventilator R.MLIII.1.K01 | R.MLIII.1.K01 | NA_3110W_5726VA_01_NA3146R | Colasit | NA3146R/NA3147R | NA-3110W | NOV | p57.22 | toevoer-, af­zuigventilator | PCO57 |  | NA_31_10_5713p57.22 | 0
Special Care (laboratorium) | Nc-1011a (Virologie) Nb-949b Nb-950k Nc-905a Nc-916a (Medische microbiologie) | 2025-04-01 | toevoer-, af­zuigventilator | NA | 31 | NA_31_10_5714 | 1 | Afzuigventilator R.MLIII.2.K01 | R.MLIII.2.K01 | NA_3110W_5726VA_02_NA3147R | Colasit | NA3147R/NA3146R | NA-3110W | NOV | p57.22 | toevoer-, af­zuigventilator | PCO57 |  | NA_31_10_5714p57.22 | 0
Vrij uitvoerbaar. (diverse) | Afzuigvent. Techn.ruimte | 2025-04-01 | toevoer-, af­zuigventilator | NA | 31 | NA_31_10_5715 | 1 | Afzuigventilator R.TRU.1.K01 | R.TRU.1.K01 | NA_3110W_5722_NA3146R | Gebhardt | NA3146R | NA-3110W | NOV | p57.22 | toevoer-, af­zuigventilator | PCO57 |  | NA_31_10_5715p57.22 | 0
| Overdrukventilator trappenhuis | 2025-04-01 | toevoer-, af­zuigventilator | NA | 31 | NA_31_10_5716 | 1 | Toevoerventilator T.TRH.1.K01 | T.TRH.1.K01 |  | Flakt/Woods |  | NA-3110W | NOV | p57.22 | toevoer-, af­zuigventilator | PCO57 |  | NA_31_10_5716p57.22 | 0
| Overdrukventilator trappenhuis | 2025-04-01 | toevoer-, af­zuigventilator | NA | 31 | NA_31_10_5717 | 1 | Toevoerventilator T.TRH.1.K02 | T.TRH.1.K02 |  | Flakt/Woods |  | NA-3110W | NOV | p57.22 | toevoer-, af­zuigventilator | PCO57 |  | NA_31_10_5717p57.22 | 0
| Afzuigvent. Liftmachinekamer | 2025-04-01 | toevoer-, af­zuigventilator | NA | 31 | NA_31_15_5701 | 1 | Afzuigventilator R.LIFT.1.K01 | R.LIFT.1.K01 | NA_3110W_5721_NA3146R | Gebhardt | NA3146R | NA-3115KE | NOV | p57.22 | toevoer-, af­zuigventilator | PCO57 |  | NA_31_15_5701p57.22 | 0
Special Care (laboratorium) | Booster Apotheek + ATMP Uitvoering Avond | 2025-04-01 | Luchtbehandelingskast exclusief filter | NB | 3 | NB_03_17_5701 | 1 | Luchtbehandelingskast B.ALG.1.K02 Apotheek + ATMP | B.ALG.1.K02 | NB_0217S_5741_NB0240R | Systemair | NB0240R | NB-317KS | NOV | p57.21 | Luchtbehandelingskast exclusief filter | PCO57 |  | NB_03_17_5701p57.21 | 0
Special Care (laboratorium) | Toevoer NB-BG t/m NB-3e (Apotheek + SEH + Algemeen) Uitvoering avond | 2025-04-01 | Luchtbehandelingskast exclusief filter | NB | 7 | NB_07_11_5701 | 1 | Luchtbehandelingskast T.ALG.1.K02 | T.ALG.1.K02 | NB_711W_5741_NB0741R | Systemair | NB0741R | NB-711W | NOV | p57.21 | Luchtbehandelingskast exclusief filter | PCO57 |  | NB_07_11_5701p57.21 | 0
Special Care (laboratorium) | Toevoer NB-BG t/m NB-3e (Apotheek + SEH + Algemeen) Uitvoering avond | 2025-04-01 | Luchtbehandelingskast exclusief filter | NB | 7 | NB_07_11_5702 | 1 | Luchtbehandelingskast T.ALG.2.K02 | T.ALG.2.K02 | NB_711W_5741_NB0742R | Systemair | NB0742R | NB-711W | NOV | p57.21 | Luchtbehandelingskast exclusief filter | PCO57 |  | NB_07_11_5702p57.21 | 0
Special Care (laboratorium) | Toevoer NB-4e t/m NB-5e + NB-8e t/m NB-12e (Laboratorium) Uitvoering Avond | 2025-04-01 | Luchtbehandelingskast exclusief filter | NB | 7 | NB_07_11_5703 | 1 | Luchtbehandelingskast T.LAB.1.K02 | T.LAB.1.K02 | NB_0711W_5741_NB0743R | Systemair | NB0743R | NB-711W | NOV | p57.21 | Luchtbehandelingskast exclusief filter | PCO57 |  | NB_07_11_5703p57.21 | 0
Special Care (laboratorium) | Toevoer NB-4e t/m NB-5e + NB-8e t/m NB-12e (Laboratorium) Uitvoering Avond | 2025-04-01 | Luchtbehandelingskast exclusief filter | NB | 7 | NB_07_11_5704 | 1 | Luchtbehandelingskast T.LAB.2.K02 | T.LAB.2.K02 | NB_0711W_5741_NB0744R | Systemair | NB0744R | NB-711W | NOV | p57.21 | Luchtbehandelingskast exclusief filter | PCO57 |  | NB_07_11_5704p57.21 | 0
Special Care (Hotfloor) | Toevoer NB-6e + NC-6e (CSA) Uitvoering Weekend | 2025-04-01 | Luchtbehandelingskast exclusief filter | NB | 7 | NB_07_11_5705 | 1 | Luchtbehandelingskast T.CSA.K02 | T.CSA.K02 | NB_0711W_5741_NB0748R | Systemair | NB0748R | NB-711W | NOV | p57.21 | Luchtbehandelingskast exclusief filter | PCO57 |  | NB_07_11_5705p57.21 | 0
Special Care (Hotfloor) | Retour NB-6e + NC-6e (CSA) Uitvoering Weekend | 2025-04-01 | Luchtbehandelingskast exclusief filter | NB | 7 | NB_07_11_5706 | 1 | Luchtbehandelingskast R.CSA.K02 | R.CSA.K02 | NB_0711W_5741_NB0748R | Systemair | NB0748R | NB-711W | NOV | p57.21 | Luchtbehandelingskast exclusief filter | PCO57 |  | NB_07_11_5706p57.21 | 0
Special Care (laboratorium) | Retour NB-BG t/m NB-3e (Apotheek + SEH + Algemeen)-Uitvoering Avond | 2025-04-01 | Luchtbehandelingskast exclusief filter | NB | 13 | NB_13_10_5701 | 1 | Luchtbehandelingskast R.ALG.1.K02 | R.ALG.1.K02 | NB_1310W_5741_NB1341R | Systemair | NB1341R | NB-1310W | NOV | p57.21 | Luchtbehandelingskast exclusief filter | PCO57 |  | NB_13_10_5701p57.21 | 0
Special Care (laboratorium) | Retour NB-BG t/m NB-3e (Apotheek + SEH + Algemeen)-Uitvoering Avond | 2025-04-01 | Luchtbehandelingskast exclusief filter | NB | 13 | NB_13_10_5702 | 1 | Luchtbehandelingskast R.ALG.2.K02 | R.ALG.2.K02 | NB_1310W_5741_NB1342R | Systemair | NB1342R | NB-1310W | NOV | p57.21 | Luchtbehandelingskast exclusief filter | PCO57 |  | NB_13_10_5702p57.21 | 0
|  | 2025-04-01 | VAV-box, luchtgordijn | NC | 1 | NC_01_28_5701 | 1 | Luchtgordijn |  |  | Biddle |  | NC-128B | NOV | p57.11 | VAV-box, luchtgordijn | PCO57 | ja | NC_01_28_5701p57.11 | 0
|  | 2025-04-01 | VAV-box, luchtgordijn | NC | 1 | NC_01_28_5702 | 1 | Luchtgordijn |  |  | Biddle |  | NC-128B | NOV | p57.11 | VAV-box, luchtgordijn | PCO57 | ja | NC_01_28_5702p57.11 | 0
Special Care (laboratorium) | Booster Apotheek ATMP UItvoering Avond | 2025-04-01 | Luchtbehandelingskast exclusief filter | NC | 3 | NC_03_15_5701 | 1 | Luchtbehandelingskast B.ALG.1.K03 ATMP-lab | B.ALG.1.K03 | NC_0215S_5741_NC0240R | Systemair | NC0240R | NC-315KS | NOV | p57.21 | Luchtbehandelingskast exclusief filter | PCO57 |  | NC_03_15_5701p57.21 | 0
| t.b.v. isoleerkamer Nc-449 | 2025-04-01 | toevoer-, af­zuigventilator | ND | 4 | ND_04_17_5701 | 1 | Afzuigventilator |  |  |  |  | ND-417K | NOV | p57.22 | toevoer-, af­zuigventilator | PCO57 |  | ND_04_17_5701p57.22 | 0
| t.b.v. isoleerkamer Nc-450 | 2025-04-01 | toevoer-, af­zuigventilator | ND | 4 | ND_04_18_5701 | 1 | Afzuigventilator |  |  |  |  | ND-418K | NOV | p57.22 | toevoer-, af­zuigventilator | PCO57 |  | ND_04_18_5701p57.22 | 0
|  | 2025-04-01 | toevoer-, af­zuigventilator | ND | 4 | ND_04_37_5701 | 1 | Afzuigventilator |  |  |  |  | ND-437G | NOV | p57.22 | toevoer-, af­zuigventilator | PCO57 |  | ND_04_37_5701p57.22 | 0
|  | 2025-04-01 | toevoer-, af­zuigventilator | ND | 4 | ND_04_38_5701 | 1 | Afzuigventilator |  |  |  |  | ND-438G | NOV | p57.22 | toevoer-, af­zuigventilator | PCO57 |  | ND_04_38_5701p57.22 | 0
|  | 2025-04-01 | toevoer-, af­zuigventilator | ND | 4 | ND_04_42_5701 | 1 | Afzuigventilator |  |  |  |  | ND-442KA | NOV | p57.22 | toevoer-, af­zuigventilator | PCO57 |  | ND_04_42_5701p57.22 | 0
|  | 2025-04-01 | toevoer-, af­zuigventilator | ND | 4 | ND_04_42_5702 | 1 | Afzuigventilator |  |  |  |  | ND-442KA | NOV | p57.22 | toevoer-, af­zuigventilator | PCO57 |  | ND_04_42_5702p57.22 | 0
|  | 2025-04-01 | toevoer-, af­zuigventilator | ND | 4 | ND_04_48_5701 | 1 | Afzuigventilator |  |  |  |  | ND-448K | NOV | p57.22 | toevoer-, af­zuigventilator | PCO57 |  | ND_04_48_5701p57.22 | 0
|  | 2025-04-01 | toevoer-, af­zuigventilator | ND | 7 | ND_07_24_5711 | 1 | Toevoerventilator |  |  |  |  | ND-724W | NOV | p57.22 | toevoer-, af­zuigventilator | PCO57 |  | ND_07_24_5711p57.22 | 0
|  | 2025-04-01 | toevoer-, af­zuigventilator | ND | 10 | ND_10_XX_5702 | 1 | Toevoerventilator |  |  |  |  | ND-1028KS | NOV | p57.22 | toevoer-, af­zuigventilator | PCO57 |  | ND_10_XX_5702p57.22 | 0
|  | 2025-04-01 | toevoer-, af­zuigventilator | ND | 10 | ND_10_XX_5703 | 1 | Afzuigventilator |  |  |  |  | ND-1056KS | NOV | p57.22 | toevoer-, af­zuigventilator | PCO57 |  | ND_10_XX_5703p57.22 | 0
|  | 2025-04-01 | toevoer-, af­zuigventilator | ND | d | ND_D_XX_5701 | 1 | Dakafzuigventilator | [5 empty] | NOV | p57.22 | toevoer-, af­zuigventilator | PCO57 |  | ND_D_XX_5701p57.22 | 0
| t.b.v. isoleerkamer Ne-415k | 2025-04-01 | toevoer-, af­zuigventilator | NE | 4 | NE_04_15_5701 | 1 | Afzuigventilator | NE_0414K_5721__NE0441R | NE_0414K_5721__NE0441R |  | NE0441R | NE-414K | NOV | p57.22 | toevoer-, af­zuigventilator | PCO57 |  | NE_04_15_5701p57.22 | 0
|  | 2025-04-01 | toevoer-, af­zuigventilator | NE | 7 | NE_07_04_5708 | 1 | Toevoerventilator Nd-741E | T.TRA.1.K04 |  |  |  | NE-704W | NOV | p57.22 | toevoer-, af­zuigventilator | PCO57 |  | NE_07_04_5708p57.22 | 0
|  | 2025-04-01 | toevoer-, af­zuigventilator | NE | 13 | NE_13_08_5701 | 1 | Dakafzuigventilator |  |  |  |  | NE-1308KE | NOV | p57.22 | toevoer-, af­zuigventilator | PCO57 |  | NE_13_08_5701p57.22 | 0
|  | 2025-04-01 | toevoer-, af­zuigventilator | NE | 13 | NE_13_11_5703 | 1 | Dakafzuigventilator |  |  |  |  | NE-1311W | NOV | p57.22 | toevoer-, af­zuigventilator | PCO57 |  | NE_13_11_5703p57.22 | 0
|  | 2025-04-01 | toevoer-, af­zuigventilator | NF | 4 | NF_04_32_5701 | 1 | Afzuigventilator |  |  |  |  | NF-424 | NOV | p57.22 | toevoer-, af­zuigventilator | PCO57 |  | NF_04_32_5701p57.22 | 0
|  | 2025-04-01 | toevoer-, af­zuigventilator | NF | 6 | NF_06_33_5701 | 1 | Afzuigventilator |  |  |  |  | NF-633G | NOV | p57.22 | toevoer-, af­zuigventilator | PCO57 |  | NF_06_33_5701p57.22 | 0
|  | 2025-04-01 | toevoer-, af­zuigventilator | NF | 13 | NF_13_26_5701 | 1 | Dakafzuigventilator |  |  |  |  | NF-1326KE | NOV | p57.22 | toevoer-, af­zuigventilator | PCO57 |  | NF_13_26_5701p57.22 | 0
|  | 2025-04-01 | toevoer-, af­zuigventilator | NF | 13 | NF_13_30_5701 | 1 | Dakafzuigventilator |  |  |  |  | NF-1330KS | NOV | p57.22 | toevoer-, af­zuigventilator | PCO57 |  | NF_13_30_5701p57.22 | 0
|  | 2025-04-01 | VAV-box, luchtgordijn | NT | s | NT_00_09_5701 | 1 | Luchtgordijn |  |  | Biddle |  | NT-S09KH | NOV | p57.11 | VAV-box, luchtgordijn | PCO57 | ja | NT_00_09_5701p57.11 | 0
Locatieteam (Hotel en werkplaats) | Roosters in de gevel | 2025-04-01 | Reinigen toevoer- en afzuigrooster | SB | 0 | SB_00666_5701 | 4 | Gevelroosters koelmachine Generation R |  |  | Solid Air |  | SB-0666W | SKZ | p57.08 | Reinigen toevoer- en afzuigrooster | PCO57 | 2x per jaar | SB_00666_5701p57.08 | 0
Locatieteam (Hotel en werkplaats) | Twin-coil wtw, cv, gkw, stoombev. | 2025-04-01 | Luchtbehandelingskast exclusief filter | SP | 2 | SP_02554_5701 | 1 | Luchtbehandelingskast 5741-1 Polikliniek Oost SP-2554 | SP_02554_5741VT01_SP_02_2R | SP_02554_5741VT01_SP_02_2R | Holland Heating | SP_02_2R | SP-2554W | SKZ | p57.21 | Luchtbehandelingskast exclusief filter | PCO57 | Locatieteam | SP_02554_5701p57.21 | 0
Locatieteam (Hotel en werkplaats) | Twin-coil wtw, cv, gkw, stoombev. | 2025-04-01 | Luchtbehandelingskast exclusief filter | SP | 2 | SP_02554_5702 | 1 | Luchtbehandelingskast 5741-2 Polikliniek Oost SP-2554 | SP_02554_5741VT02_SP_02_2R | SP_02554_5741VT02_SP_02_2R | Holland Heating | SP_02_2R | SP-2554W | SKZ | p57.21 | Luchtbehandelingskast exclusief filter | PCO57 | Locatieteam | SP_02554_5702p57.21 | 0
Locatieteam (Hotel en werkplaats) | Twin-coil wtw, cv, gkw, stoombev. | 2025-04-01 | Luchtbehandelingskast exclusief filter | SP | 2 | SP_02586_5701 | 1 | Luchtbehandelingskast 5741-1 Polikliniek West SP-2586 | SP_02586_5741VT01_SP_02_1R | SP_02586_5741VT01_SP_02_1R | Holland Heating | SP_02_1R | SP-2586W | SKZ | p57.21 | Luchtbehandelingskast exclusief filter | PCO57 | Locatieteam | SP_02586_5701p57.21 | 0
Locatieteam (Hotel en werkplaats) | Twin-coil wtw, cv, gkw, stoombev. | 2025-04-01 | Luchtbehandelingskast exclusief filter | SP | 2 | SP_02586_5702 | 1 | Luchtbehandelingskast 5741-2 Polikliniek West SP-2586 | SP_02586_5741VT02_SP_02_1R | SP_02586_5741VT02_SP_02_1R | Holland Heating | SP_02_1R | SP-2586W | SKZ | p57.21 | Luchtbehandelingskast exclusief filter | PCO57 | Locatieteam | SP_02586_5702p57.21 | 0
Locatieteam (Hotel en werkplaats) | Twin-coil wtw. | 2025-04-01 | Luchtbehandelingskast exclusief filter | SP | 3 | SP_03554_5701 | 1 | Luchtafzuigkast 5741-1 Polikliniek Oost SP-2554 | SP_02554_5741VA01_SP_02_2R | SP_02554_5741VA01_SP_02_2R | Holland Heating | SP_02_2R | SP-3554W | SKZ | p57.21 | Luchtbehandelingskast exclusief filter | PCO57 | Locatieteam | SP_03554_5701p57.21 | 0
Locatieteam (Hotel en werkplaats) | Twin-coil wtw. | 2025-04-01 | Luchtbehandelingskast exclusief filter | SP | 3 | SP_03554_5702 | 1 | Luchtafzuigkast 5741-2 Polikliniek Oost SP-2554 | SP_02554_5741VA02_SP_02_2R | SP_02554_5741VA02_SP_02_2R | Holland Heating | SP_02_2R | SP-3554W | SKZ | p57.21 | Luchtbehandelingskast exclusief filter | PCO57 | Locatieteam | SP_03554_5702p57.21 | 0
Locatieteam (Hotel en werkplaats) | Twin-coil wtw. | 2025-04-01 | Luchtbehandelingskast exclusief filter | SP | 3 | SP_03586_5701 | 1 | Luchtafzuigkast 5741-1 Polikliniek West SP-2586 | SP_02586_5741VA01_SP_02_1R | SP_02586_5741VA01_SP_02_1R | Holland Heating | SP_02_1R | SP-3586W | SKZ | p57.21 | Luchtbehandelingskast exclusief filter | PCO57 | Locatieteam | SP_03586_5701p57.21 | 0
Locatieteam (Hotel en werkplaats) | Twin-coil wtw. | 2025-04-01 | Luchtbehandelingskast exclusief filter | SP | 3 | SP_03586_5702 | 1 | Luchtafzuigkast 5741-2 Polikliniek West SP-2586 | SP_02586_5741VA02_SP_02_1R | SP_02586_5741VA02_SP_02_1R | Holland Heating | SP_02_1R | SP-3586W | SKZ | p57.21 | Luchtbehandelingskast exclusief filter | PCO57 | Locatieteam | SP_03586_5702p57.21 | 0
Special Care (Hotfloor) | tbv OK Sp-4536 | 2025-04-01 | Luchtbehandelingskast exclusief filter | SP | 4 | SP_04532_5701 | 1 | Luchtbehandelingskast 5741 verloskunde OK | SP_04532_5741_SP_04_2R | SP_04532_5741_SP_04_2R | Holland Heating | SP_04_2R | SP-4532N | SKZ | p57.21 | Luchtbehandelingskast exclusief filter | PCO57 | Locatieteam | SP_04532_5701p57.21 | 0
Locatieteam (Hotel en werkplaats) | Twin-coil wtw, cv, gkw, stoombev. Voorzien van Frequency regelaar | 2025-04-01 | Luchtbehandelingskast exclusief filter | SP | 4 | SP_04554_5705 | 1 | Luchtbehandelingskast 5701 Geboortecentrum | SP_04454_5701_SP_04_1R | SP_04454_5701_SP_04_1R | Carrier - Holland Heating | SP_04_1R | SP-4554W | SKZ | p57.21 | Luchtbehandelingskast exclusief filter | PCO57 | Locatieteam | SP_04554_5705p57.21 | 0
Locatieteam (Hotel en werkplaats) | Twin-coil wtw. Voorzien van Frequency regelaar | 2025-04-01 | Luchtbehandelingskast exclusief filter | SP | 4 | SP_04554_5706 | 1 | Luchtafzuigkast 5701 Geboortecentrum | SP_04454_5701_SP_04_1R | SP_04454_5701_SP_04_1R | Carrier - Holland Heating | SP_04_1R | SP-4554W | SKZ | p57.21 | Luchtbehandelingskast exclusief filter | PCO57 | Locatieteam | SP_04554_5706p57.21 | 0
Locatieteam (Hotel en werkplaats) | Toevoer | 2025-04-01 | Luchtbehandelingskast exclusief filter | SP | 4 | SP_04586_5701 | 1 | Luchtbehandelingskast 5741 TV Verloskunde | SP_04586_5741_SP_04_2R | SP_04586_5741_SP_04_2R | Holland Heating | SP_04_2R | SP-4586W | SKZ | p57.21 | Luchtbehandelingskast exclusief filter | PCO57 | Locatieteam | SP_04586_5701p57.21 | 0
Locatieteam (Hotel en werkplaats) | Afvoer | 2025-04-01 | Luchtbehandelingskast exclusief filter | SP | 4 | SP_04586_5702 | 1 | Luchtbehandelingskast 5741 AV Verloskunde | SP_04586_5741_SP_04_2R | SP_04586_5741_SP_04_2R | Holland Heating | SP_04_2R | SP-4586W | SKZ | p57.21 | Luchtbehandelingskast exclusief filter | PCO57 | Locatieteam | SP_04586_5702p57.21 | 0
|  | 2025-04-01 | VAV-box, luchtgordijn | TH | a | TH__AXXX_5701 | 1 | Luchtverhitter | [5 empty] | AZR | p57.11 | VAV-box, luchtgordijn | PCO57 | 2x per jaar | TH__AXXX_5701p57.11 | 0
Locatieteam (Hotel en werkplaats) |  | 2025-04-07 | Fancoilunit | AE | a | AE__AXXX_5701 | 137 | Ventilatorconvector unit |  |  | CIAT |  |  | EUR | p57.12 | Fancoilunit | PCO57 | Locatieteam | AE__AXXX_5701p57.12 | 0
Special Care (laboratorium) |  | 2025-04-07 | Reinigen toevoer- en afzuigrooster | CE | 0 | CE_00XXX_5701 | 24 | Luchtafvoerroosters | [5 empty] | EUR | p57.08 | Reinigen toevoer- en afzuigrooster | PCO57 | even weken reinigen en filters vervangen | CE_00XXX_5701p57.08 | 0
| alleen verwarmen | 2025-04-07 | Fancoilunit | EG | 0 | EG_00_02_5755 | 1 | Ventilatorconvector unit |  |  |  |  | EG-002K | EUR | p57.12 | Fancoilunit | PCO57 |  | EG_00_02_5755p57.12 | 0
Special Care (laboratorium) |  | 2025-04-07 | Fancoilunit | NB | 4 | NB_04_47_5771 | 1 | Ventilatorconvector unit |  |  | Aermec |  | NB-447 | NOV | p57.12 | Fancoilunit | PCO57 |  | NB_04_47_5771p57.12 | 0
Special Care (laboratorium) |  | 2025-04-07 | Fancoilunit | NB | 4 | NB_04_47_5772 | 1 | Ventilatorconvector unit |  |  | Aermec |  | NB-447 | NOV | p57.12 | Fancoilunit | PCO57 |  | NB_04_47_5772p57.12 | 0
Special Care (laboratorium) |  | 2025-04-07 | Fancoilunit | NB | 4 | NB_04_47_5773 | 1 | Ventilatorconvector unit |  |  | Aermec |  | NB-447 | NOV | p57.12 | Fancoilunit | PCO57 |  | NB_04_47_5773p57.12 | 0
Special Care (laboratorium) |  | 2025-04-07 | Fancoilunit | NB | 4 | NB_04_47_5774 | 1 | Ventilatorconvector unit |  |  | Aermec |  | NB-447 | NOV | p57.12 | Fancoilunit | PCO57 |  | NB_04_47_5774p57.12 | 0
Special Care (laboratorium) |  | 2025-04-21 | Reinigen toevoer- en afzuigrooster | CE | 0 | CE_00XXX_5701 | 24 | Luchtafvoerroosters | [5 empty] | EUR | p57.08 | Reinigen toevoer- en afzuigrooster | PCO57 | even weken reinigen en filters vervangen | CE_00XXX_5701p57.08 | 0
Locatieteam (Hotel en werkplaats) |  | 2025-04-21 | Reinigen toevoer- en afzuigrooster | EG | 0 | EG_00_14_5756 | 1 | Roosters reinigen koffiekamer |  |  |  |  | EG-014 | EUR | p57.08 | Reinigen toevoer- en afzuigrooster | PCO57 | reinigen elke 6 weken | EG_00_14_5756p57.08 | 0
Locatieteam (Hotel en werkplaats) | Special Care -> autorisatie via GK1345/1347 | 2025-05-01 | Fancoilunit | AD | 3 | AD_03_34_5701 | 2 | Ventilatorconvector unit |  |  | CIAT |  | AD-334E | DKZ | p57.12 | Fancoilunit | PCO57 |  | AD_03_34_5701p57.12 | 0
Locatieteam (Hotel en werkplaats) | Luchtbehandelingskast t.b.v. Sanquin bloedbank | 2025-05-01 | Luchtbehandelingskast inclusief filter | BB | d | BB__DXXX_5701 | 1 | Luchtbehandelingskast Sanquin 5741 | BB_D_____5741_01 | BB_D_____5741_01_BB02_1R | Holland Heating | BB02_1R |  | SKZ | p57.20 | Luchtbehandelingskast inclusief filter | PCO57 | Locatieteam | BB__DXXX_5701p57.20 | 0
Locatieteam (Hotel en werkplaats) | Luchtbehandelingskast t.b.v. tandarts | 2025-05-01 | Luchtbehandelingskast inclusief filter | BB | d | BB__DXXX_5702 | 1 | Luchtbehandelingskast CBT 5742 | BB_D_____5742_01 | BB_D_____5742_01_BB02_1R | Holland Heating | BB02_1R |  | SKZ | p57.20 | Luchtbehandelingskast inclusief filter | PCO57 | Locatieteam | BB__DXXX_5702p57.20 | 0
Locatieteam (Hotel en werkplaats) |  | 2025-05-01 | toevoer-, af­zuigventilator | BE | 1 | BE_01_57_5701 | 1 | Afzuigventilator traforuimte |  |  | Systemair |  | BE-157 | EUR | p57.22 | toevoer-, af­zuigventilator | PCO57 | Locatieteam | BE_01_57_5701p57.22 | 0
Locatieteam (Hotel en werkplaats) |  | 2025-05-01 | toevoer-, af­zuigventilator | BE | 1 | BE_01_58_5701 | 1 | Afzuigventilator traforuimte |  |  | Systemair |  | BE-158 | EUR | p57.22 | toevoer-, af­zuigventilator | PCO57 | Locatieteam | BE_01_58_5701p57.22 | 0
Vrij uitvoerbaar. (diverse) | Inblaas | 2025-05-01 | toevoer-, af­zuigventilator | BE | 1 | BE_01114_5707 | 2 | Toevoerventilatoren Vriesveem | LBO3VTO1/02 |  | Rucon |  | BE-114 | EUR | p57.22 | toevoer-, af­zuigventilator | PCO57 | vrij uitvoerbaar filters en v-snaren vervangen juni | BE_01114_5707p57.22 | 0
Locatieteam (Hotel en werkplaats) |  | 2025-05-01 | Fancoilunit | BE | 3 | BE_03305_5701 | 1 | ventilatorconvector unit |  |  | GEA |  | BE-305 | EUR | p57.12 | Fancoilunit | PCO57 | 2x per jaar | BE_03305_5701p57.12 | 0
Locatieteam (Hotel en werkplaats) | Afzuig | 2025-05-01 | toevoer-, af­zuigventilator | BE | 5 | BE_05515_5701 | 6 | Afzuigventilator 753WSVA31 | 753WSVA31 |  | Colasit |  | BE-500 | EUR | p57.22 | toevoer-, af­zuigventilator | PCO57 | afspraak maken filters en v-snaren vervangen juni | BE_05515_5701p57.22 | 0
Locatieteam (Hotel en werkplaats) |  | 2025-05-01 | toevoer-, af­zuigventilator | BF | 0 | BF_00_09_5701 | 1 | Toevoerventilator |  |  | Östberg |  | BF-009E | EUR | p57.22 | toevoer-, af­zuigventilator | PCO57 |  | BF_00_09_5701p57.22 | 0
Locatieteam (Hotel en werkplaats) |  | 2025-05-01 | toevoer-, af­zuigventilator | BF | 0 | BF_00_09_5702 | 1 | Afzuigventilator |  |  | Gebhart |  | BF-009E | EUR | p57.22 | toevoer-, af­zuigventilator | PCO57 |  | BF_00_09_5702p57.22 | 0
Locatieteam (Hotel en werkplaats) |  | 2025-05-01 | toevoer-, af­zuigventilator | BF | 0 | BF_00_13_5701 | 1 | Afzuigventilator |  |  | Gebhart |  | BF-013E | EUR | p57.22 | toevoer-, af­zuigventilator | PCO57 |  | BF_00_13_5701p57.22 | 0
Locatieteam (Hotel en werkplaats) |  | 2025-05-01 | toevoer-, af­zuigventilator | BF | 0 | BF_00_15_5701 | 1 | Toevoerventilator |  |  | Östberg |  | BF-015E | EUR | p57.22 | toevoer-, af­zuigventilator | PCO57 |  | BF_00_15_5701p57.22 | 0
Locatieteam (Hotel en werkplaats) |  | 2025-05-01 | toevoer-, af­zuigventilator | BF | 0 | BF_00_17_5701 | 1 | Toevoerventilator |  |  | Östberg |  | BF-017E | EUR | p57.22 | toevoer-, af­zuigventilator | PCO57 |  | BF_00_17_5701p57.22 | 0
Locatieteam (Hotel en werkplaats) | TBV ruimte BF-021E | 2025-05-01 | toevoer-, af­zuigventilator | BF | 0 | BF_00_18_5701 | 1 | Toevoerventilator |  |  | Östberg |  | BF-018G | EUR | p57.22 | toevoer-, af­zuigventilator | PCO57 |  | BF_00_18_5701p57.22 | 0
Locatieteam (Hotel en werkplaats) |  | 2025-05-01 | toevoer-, af­zuigventilator | BF | 0 | BF_00_22_5701 | 1 | Afzuigventilator dieseltankruimte |  |  |  |  | BF-022 | EUR | p57.22 | toevoer-, af­zuigventilator | PCO57 |  | BF_00_22_5701p57.22 | 0
Locatieteam (Hotel en werkplaats) |  | 2025-05-01 | toevoer-, af­zuigventilator | BF | 0 | BF_00_22_5702 | 1 | Afzuigventilator dieseltankruimte |  |  |  |  | BF-022A | EUR | p57.22 | toevoer-, af­zuigventilator | PCO57 |  | BF_00_22_5702p57.22 | 0
Locatieteam (Hotel en werkplaats) |  | 2025-05-01 | toevoer-, af­zuigventilator | BF | 0 | BF_00_22_5703 | 1 | Afzuigventilator dieseltankruimte | [5 empty] | EUR | p57.22 | toevoer-, af­zuigventilator | PCO57 |  | BF_00_22_5703p57.22 | 0
Locatieteam (Hotel en werkplaats) | 2 per ruimte | 2025-05-01 | toevoer-, af­zuigventilator | BF | 0 | BF_00_XX_5701 | 10 | Afzuigventilatoren E-ruimtes |  |  | Gebhart |  |  | EUR | p57.22 | toevoer-, af­zuigventilator | PCO57 |  | BF_00_XX_5701p57.22 | 0
Vrij uitvoerbaar. (diverse) |  | 2025-05-01 | Reinigen toevoer- en afzuigrooster | CA | 0 | CA_00_11_5701 | 10 | Roosters reinigen Textielshop |  |  |  |  | CA-011 | DKZ | p57.08 | Reinigen toevoer- en afzuigrooster | PCO57 | 2 x per jaar | CA_00_11_5701p57.08 | 0
Vrij uitvoerbaar. (diverse) |  | 2025-05-01 | toevoer-, af­zuigventilator | DP | d | DP__DXXX_5701 | 1 | Afzuigventilator liftmachinekamer 927VA1 | 927VA1 |  | Holland heating |  |  | DKZ | p57.22 | toevoer-, af­zuigventilator | PCO57 | Vrij uitvoerbaar | DP__DXXX_5701p57.22 | 0
Vrij uitvoerbaar. (diverse) | tbv ruimte DP-0230, ventilator in kelder. | 2025-05-01 | toevoer-, af­zuigventilator | DP | k | DP__K228_5701 | 1 | Afzuigventilator 928VA1 tbv glazuurruimte |  | DP_K1228_5722VA_01 |  | DPK1_1R | DP-K228W | DKZ | p57.22 | toevoer-, af­zuigventilator | PCO57 | Vrij uitvoerbaar | DP__K228_5701p57.22 | 0
| boven plafond | 2025-05-01 | Luchtbehandelingskast exclusief filter | DP | 0 | DP_00_229A_5701 | 1 | Toevoerventilator productiekeuken |  |  | Systemair |  | DP-0229A | DKZ | p57.21 | Luchtbehandelingskast exclusief filter | PCO57 |  | DP_00_229A_5701p57.21 | 0
Vrij uitvoerbaar. (diverse) |  | 2025-05-01 | Reinigen toevoer- en afzuigrooster | DP | 0 | DP_00_XX_5701 | 1 | Buitenluchtroosters | [5 empty] | DKZ | p57.08 | Reinigen toevoer- en afzuigrooster | PCO57 | Vrij uitvoerbaar | DP_00_XX_5701p57.08 | 0
Vrij uitvoerbaar. (diverse) | 1e beurt filters en v-snaren vervangen | 2025-05-01 | Luchtbehandelingskast exclusief filter | DP | k | DP_00228_5701LV | 1 | Luchtbehandelingskast 5741 LBK Psychiatrie | 926LBK1 | DP_K1228_5741VT_01A1__DPK1_1R | Holland Heating |  | DP-K228W | DKZ | p57.21 | Luchtbehandelingskast exclusief filter | PCO57 | Vrij uitvoerbaar | DP_00228_5701LVp57.21 | 0
Vrij uitvoerbaar. (diverse) | 1e beurt filters en v-snaren vervangen | 2025-05-01 | Luchtbehandelingskast exclusief filter | DP | k | DP_00228_5702LV | 1 | Luchtbehandelingskast 5742 LBK Psychiatrie | 926LBK2 | DP_K1228_5702VT_xxx__DPK1_1R | Holland Heating | DPK1_1R | DP-K228W | DKZ | p57.21 | Luchtbehandelingskast exclusief filter | PCO57 | Vrij uitvoerbaar | DP_00228_5702LVp57.21 | 0
Vrij uitvoerbaar. (diverse) | 1e beurt filters en v-snaren vervangen | 2025-05-01 | Luchtbehandelingskast exclusief filter | DP | k | DP_00228_5703VA | 1 | Luchtbehandelingskast 5741 LAK Psychiatrie | 926LAK1 | DP_K1228_5701VA_xxx__DPK1_1R | Holland Heating | DPK1_1R | DP-K228W | DKZ | p57.21 | Luchtbehandelingskast exclusief filter | PCO57 | Vrij uitvoerbaar | DP_00228_5703VAp57.21 | 0
Vrij uitvoerbaar. (diverse) | 1e beurt filters en v-snaren vervangen | 2025-05-01 | Luchtbehandelingskast exclusief filter | DP | k | DP_00228_5704VA | 1 | Luchtbehandelingskast 5742 LAK Psychiatrie | 926LAK2 | DP_K1228_5702VA_xxx__DPK1_1R | Holland Heating | DPK1_1R | DP-K228W | DKZ | p57.21 | Luchtbehandelingskast exclusief filter | PCO57 | Vrij uitvoerbaar | DP_00228_5704VAp57.21 | 0
Vrij uitvoerbaar. (diverse) | plafondunit | 2025-05-01 | Fancoilunit | DP | 0 | DP_00429_5701 | 1 | Ventilatorconvector unit |  |  | Carrier |  | DP-0429 | DKZ | p57.12 | Fancoilunit | PCO57 | Vrij uitvoerbaar | DP_00429_5701p57.12 | 0
Vrij uitvoerbaar. (diverse) | plafondunit | 2025-05-01 | Fancoilunit | DP | 0 | DP_01465_5701 | 1 | Ventilatorconvector unit |  |  | Carrier |  | DP-1465 | DKZ | p57.12 | Fancoilunit | PCO57 | Vrij uitvoerbaar | DP_01465_5701p57.12 | 0
Locatieteam (Hotel en werkplaats) | 1e beurt filters en v-snaren vervangen | 2025-05-01 | Luchtbehandelingskast exclusief filter | DP | 1 | DP_01XXX_5705LV | 1 | Luchtbehandelingskast 5743 LBK meetkamer | 929LBK3 | DP_K1228_5743_DPK1_ DPK1_1R | Com | DPK1_1R |  | DKZ | p57.21 | Luchtbehandelingskast exclusief filter | PCO57 | Locatieteam | DP_01XXX_5705LVp57.21 | 0
Locatieteam (Hotel en werkplaats) | Luchtafvoerkast | 2025-05-01 | Luchtbehandelingskast inclusief filter | EE | 0 | EE_00_36_5701 | 1 | Luchtafzuigkast EE Beg gr 5701 Compressorruimte 315VA30.4 | EE_00026_5701_01_EE00_5R | EE_00026_5701_01_EE00_5R | Holland Heating | EE00_5R | EE-036 | EUR | p57.20 | Luchtbehandelingskast inclusief filter | PCO57 | groot onderhoud 1e beurt | EE_00_36_5701p57.20 | 0
Locatieteam (Hotel en werkplaats) | tbv EE-075E, EE-077E, EE-031 en gang EE-050A | 2025-05-01 | Luchtbehandelingskast inclusief filter | EE | 0 | EE_00_79_5707 | 1 | Luchtafzuigkast 315VA30.3 DWL en Trafo's | EE_00031_5301_04_EE00_5R | EE_00031_5301_04_EE00_5R | Holland Heating | EE00_5R | EE-079 | EUR | p57.20 | Luchtbehandelingskast inclusief filter | PCO57 | groot onderhoud 1e beurt | EE_00_79_5707p57.20 | 0
Locatieteam (Hotel en werkplaats) |  | 2025-05-01 | Reinigen toevoer- en afzuigrooster | EE | 0 | EE_00_XX_5701 | 2 | Buitenluchtroosters |  |  | Smits Air |  |  | EUR | p57.08 | Reinigen toevoer- en afzuigrooster | PCO57 | groot onderhoud 1e beurt | EE_00_XX_5701p57.08 | 0
Locatieteam (Hotel en werkplaats) | Tbv vriescel | 2025-05-01 | Luchtbehandelingskast inclusief filter | EE | 7 | EE_07705_5701 | 2 | Luchtbehandelingskast | Ee705 in kast |  | Holland Heating |  | EE-705 | EUR | p57.20 | Luchtbehandelingskast inclusief filter | PCO57 | groot onderhoud 1e beurt | EE_07705_5701p57.20 | 0
Locatieteam (Hotel en werkplaats) | Luchttoevoerkast (ventilatie) | 2025-05-01 | Luchtbehandelingskast inclusief filter | EE | 7 | EE_07750_5702 | 1 | Luchtbehandelingskast | GANG |  | Holland Heating |  | EE-750 | EUR | p57.20 | Luchtbehandelingskast inclusief filter | PCO57 | groot onderhoud 1e beurt | EE_07750_5702p57.20 | 0
Locatieteam (Hotel en werkplaats) | Luchttoevoerkast (ventilatie) booster tegenover EE-762 | 2025-05-01 | Luchtbehandelingskast inclusief filter | EE | 7 | EE_07750_5703 | 1 | Luchtbehandelingskast | GANG |  | Holland Heating |  | EE-750 | EUR | p57.20 | Luchtbehandelingskast inclusief filter | PCO57 | groot onderhoud 1e beurt | EE_07750_5703p57.20 | 0
Locatieteam (Hotel en werkplaats) | Centrale Afvoer luchtbehandeling Zuid-Oost | 2025-05-01 | Luchtbehandelingskast inclusief filter | EE | 11 | EE_11_01_5701 | 1 | Luchtafzuigkast Centrale Afvoer ZO 332VA30.1-1 | 332VA30.1-1 | EE_11_01_5742VA_01_EE11_2R | Holland Heating | EE11_2R | EE-1101 | EUR | p57.20 | Luchtbehandelingskast inclusief filter | PCO57 | groot onderhoud 1e beurt | EE_11_01_5701p57.20 | 0
Locatieteam (Hotel en werkplaats) | Centrale Afvoer luchtbehandeling Zuid-Oost | 2025-05-01 | Luchtbehandelingskast inclusief filter | EE | 11 | EE_11_01_5702 | 1 | Luchtafzuigkast Centrale Afvoer ZO 332VA30.1-2 | 332VA30.1-2 | EE_11_01_5742VA_02_EE11_2R | Holland Heating | EE11_2R | EE-1101 | EUR | p57.20 | Luchtbehandelingskast inclusief filter | PCO57 | groot onderhoud 1e beurt | EE_11_01_5702p57.20 | 0
Locatieteam (Hotel en werkplaats) | Luchtafzuigkast 5741.VA_1 Centrale afzuig EE-11 ZW | 2025-05-01 | Luchtbehandelingskast inclusief filter | EE | 11 | EE_11_01_5703 | 1 | Centrale Afvoer luchtbehandeling Zuid-West 331VA30.1-1 | 331VA30.1-1 | EE_11_01_5741VA_01_EE11_1R | Holland Heating | EE11_1R | EE-1101 | EUR | p57.20 | Luchtbehandelingskast inclusief filter | PCO57 | groot onderhoud 1e beurt | EE_11_01_5703p57.20 | 0
Locatieteam (Hotel en werkplaats) | Luchtafzuigkast 5741.VA_2 Centrale afzuig EE-11 ZW | 2025-05-01 | Luchtbehandelingskast inclusief filter | EE | 11 | EE_11_01_5704 | 1 | Centrale Afvoer luchtbehandeling Zuid-West 331VA30.1-2 | 331VA30.1-2 | EE_11_01_5741VA_02_EE11_1R | Holland Heating | EE11_1R | EE-1101 | EUR | p57.20 | Luchtbehandelingskast inclusief filter | PCO57 | groot onderhoud 1e beurt | EE_11_01_5704p57.20 | 0
Locatieteam (Hotel en werkplaats) | Centrale Afvoer luchtbehandeling Noord-Oost | 2025-05-01 | Luchtbehandelingskast inclusief filter | EE | 11 | EE_11_01_5713 | 1 | Luchtafzuigkast Centrale Afvoer NO 333VA30.1-1 | 333VA30.1-1 | EE_11_01_5743VA_01_EE11_3R | Holland Heating | EE11_3R | EE-1101 | EUR | p57.20 | Luchtbehandelingskast inclusief filter | PCO57 | groot onderhoud 1e beurt | EE_11_01_5713p57.20 | 0
Locatieteam (Hotel en werkplaats) | Centrale Afvoer luchtbehandeling Noord-Oost | 2025-05-01 | Luchtbehandelingskast inclusief filter | EE | 11 | EE_11_01_5714 | 1 | Luchtafzuigkast Centrale Afvoer NO 333VA30.1-2 | 333VA30.1-2 | EE_11_01_5743VA_02_EE11_3R | Holland Heating | EE11_3R | EE-1101 | EUR | p57.20 | Luchtbehandelingskast inclusief filter | PCO57 | groot onderhoud 1e beurt | EE_11_01_5714p57.20 | 0
Locatieteam (Hotel en werkplaats) | Centrale Afvoer luchtbehandeling Noord-West | 2025-05-01 | Luchtbehandelingskast inclusief filter | EE | 11 | EE_11_01_5715 | 1 | Luchtafzuigkast Centrale Afvoer NW 334VA30.1-1 | 334VA30.1-1 | EE_11_01_5744_02VA_01_EE11_4R | Holland Heating | EE11_4R | EE-1101 | EUR | p57.20 | Luchtbehandelingskast inclusief filter | PCO57 | groot onderhoud 1e beurt | EE_11_01_5715p57.20 | 0
Locatieteam (Hotel en werkplaats) | Centrale Afvoer luchtbehandeling Noord-West | 2025-05-01 | Luchtbehandelingskast inclusief filter | EE | 11 | EE_11_01_5716 | 1 | Luchtafzuigkast Centrale Afvoer NW 334VA30.1-2 | 334VA30.1-2 | EE_11_01_5744_2VA_02_EE11_4R | Holland Heating | EE11_4R | EE-1101 | EUR | p57.20 | Luchtbehandelingskast inclusief filter | PCO57 | groot onderhoud 1e beurt | EE_11_01_5716p57.20 | 0
Locatieteam (Hotel en werkplaats) | Afzuigventilatie RA Lab | 2025-05-01 | Luchtbehandelingskast inclusief filter | EE | 11 | EE_11_01_5717 | 1 | Luchtafzuigkast 331VA31.1 RA Labs Zuid | 331VA31.1 | EE_11_01_5731VA_01_EE11_1R | Holland Heating | EE11_1R | EE-1101 | EUR | p57.20 | Luchtbehandelingskast inclusief filter | PCO57 | groot onderhoud 1e beurt | EE_11_01_5717p57.20 | 0
Locatieteam (Hotel en werkplaats) | Afzuigventilatie RA Lab | 2025-05-01 | Luchtbehandelingskast inclusief filter | EE | 11 | EE_11_01_5718 | 1 | Luchtafzuigkast 331VA31.2 RA Labs Zuid | 331VA31.2 | EE_11_01_5731VA_02_EE11_1R | Holland Heating | EE11_1R | EE-1101 | EUR | p57.20 | Luchtbehandelingskast inclusief filter | PCO57 | groot onderhoud 1e beurt | EE_11_01_5718p57.20 | 0
Locatieteam (Hotel en werkplaats) | Luchtafvoer | 2025-05-01 | Luchtbehandelingskast inclusief filter | EE | 11 | EE_11_01_5719 | 1 | Luchtafzuigkast 331VA 30.6-1 | 331VA 30.6-1 |  | Systemair |  | EE-1101 | EUR | p57.20 | Luchtbehandelingskast inclusief filter | PCO57 | groot onderhoud 1e beurt | EE_11_01_5719p57.20 | 0
Locatieteam (Hotel en werkplaats) | Luchtafvoer | 2025-05-01 | Luchtbehandelingskast inclusief filter | EE | 11 | EE_11_01_5720 | 1 | Luchtafzuigkast 331VA 30.6-2 | 331VA 30.6-2 |  | Systemair |  | EE-1101 | EUR | p57.20 | Luchtbehandelingskast inclusief filter | PCO57 | groot onderhoud 1e beurt | EE_11_01_5720p57.20 | 0
Locatieteam (Hotel en werkplaats) | Luchtafvoer trafo's | 2025-05-01 | Luchtbehandelingskast inclusief filter | EE | 11 | EE_11_01_5721 | 1 | Luchtafzuigkast 331VA 23 | 331VA 23 |  |  |  | EE-1101 | EUR | p57.20 | Luchtbehandelingskast inclusief filter | PCO57 | groot onderhoud 1e beurt | EE_11_01_5721p57.20 | 0
Locatieteam (Hotel en werkplaats) | Luchttoevoer trafo's | 2025-05-01 | Luchtbehandelingskast inclusief filter | EE | 11 | EE_11_01_5722 | 1 | Luchtbehandelingskast 331VT 23 | 331VT 23 |  |  |  | EE-1101 | EUR | p57.20 | Luchtbehandelingskast inclusief filter | PCO57 | groot onderhoud 1e beurt | EE_11_01_5722p57.20 | 0
Locatieteam (Hotel en werkplaats) | Luchtafvoer | 2025-05-01 | Luchtbehandelingskast inclusief filter | EE | 11 | EE_11_01_5724 | 1 | Luchtafzuigkast 333VA 30.6-2 | 333VA 30.6-2 |  | Holland Heating |  | EE-1101 | EUR | p57.20 | Luchtbehandelingskast inclusief filter | PCO57 | groot onderhoud 1e beurt | EE_11_01_5724p57.20 | 0
Locatieteam (Hotel en werkplaats) | Boosterventilatoren kernen Noord-Oost binnenzone+kernen | 2025-05-01 | Luchtbehandelingskast inclusief filter | EE | 11 | EE_11_01_5725 | 1 | Luchtbehandelingskast Boosterventilatoren kernen Noord-Oost binnenzone+kernen 333VB22.1 | 333VB 22.1 | EE_11_01_5746VB_03_EE11_3R | Holland Heating | EE11_3R | EE-1101 | EUR | p57.20 | Luchtbehandelingskast inclusief filter | PCO57 | groot onderhoud 1e beurt | EE_11_01_5725p57.20 | 0
Locatieteam (Hotel en werkplaats) | Boosterventilatoren kernen Noord-West binnenzone+kernen | 2025-05-01 | Luchtbehandelingskast inclusief filter | EE | 11 | EE_11_01_5726 | 1 | Luchtbehandelingskast Boosterventilatoren kernen Noord-West binnenzone+kernen 334VB22.1 | 334VB 22.1 | EE_11_01_5746VB_01_EE11_3R | Holland Heating | EE11_3R | EE-1101 | EUR | p57.20 | Luchtbehandelingskast inclusief filter | PCO57 | groot onderhoud 1e beurt | EE_11_01_5726p57.20 | 0
Locatieteam (Hotel en werkplaats) | Luchtbehandeling Noodtrappenhuis Oost | 2025-05-01 | Luchtbehandelingskast inclusief filter | EE | 11 | EE_11_01_5727 | 1 | Luchtbehandelingskast 333VT24 Noodtrappenhuis Oost | 333VT24 | EE_11_01_5733VT_01_EE11_3R | Holland Heating | EE11_3R | EE-1101 | EUR | p57.20 | Luchtbehandelingskast inclusief filter | PCO57 | groot onderhoud 1e beurt | EE_11_01_5727p57.20 | 0
Locatieteam (Hotel en werkplaats) | Luchtbehandeling Noodtrappenhuis West | 2025-05-01 | Luchtbehandelingskast inclusief filter | EE | 11 | EE_11_01_5728 | 1 | Luchtbehandelingskast 334VT24 Noodtrappenhuis West | 334VT24 | EE_11_01_5734VT_01_EE11_4R | Holland Heating | EE11_4R | EE-1101 | EUR | p57.20 | Luchtbehandelingskast inclusief filter | PCO57 | groot onderhoud 1e beurt | EE_11_01_5728p57.20 | 0
Locatieteam (Hotel en werkplaats) | Centrale Toevoer luchtbehandeling Noord-West | 2025-05-01 | Luchtbehandelingskast inclusief filter | EE | 11 | EE_11001_5705 | 1 | Luchtbehandelingskast Centrale Toevoer NW 334VT20.1-1 | 334VT20.1-1 | EE_11_01_5744VT_01_EE11_4R | Holland Heating | EE11_4R | EE-1101 | EUR | p57.20 | Luchtbehandelingskast inclusief filter | PCO57 | groot onderhoud 1e beurt | EE_11001_5705p57.20 | 0
Locatieteam (Hotel en werkplaats) | Centrale Toevoer luchtbehandeling Noord-Oost | 2025-05-01 | Luchtbehandelingskast inclusief filter | EE | 11 | EE_11001_5706 | 1 | Luchtbehandelingskast Centrale Toevoer NO 333VT20.1-1 | 333VT20.1-1 | EE_11_01_5743VT_01_EE11_3R | Holland Heating | EE11_3R | EE-1101 | EUR | p57.20 | Luchtbehandelingskast inclusief filter | PCO57 | groot onderhoud 1e beurt | EE_11001_5706p57.20 | 0
Locatieteam (Hotel en werkplaats) | Centrale Toevoer luchtbehandeling Zuid-Oost | 2025-05-01 | Luchtbehandelingskast inclusief filter | EE | 11 | EE_11001_5707 | 1 | Luchtbehandelingskast Centrale Toevoer ZO 332VT20.1-1 | 332VT20.1-1 | EE_11_01_5742VT_01_EE11_2R | Holland Heating | EE11_2R | EE-1101 | EUR | p57.20 | Luchtbehandelingskast inclusief filter | PCO57 | groot onderhoud 1e beurt | EE_11001_5707p57.20 | 0
Locatieteam (Hotel en werkplaats) | Centrale Toevoer luchtbehandeling Zuid-West | 2025-05-01 | Luchtbehandelingskast inclusief filter | EE | 11 | EE_11001_5708 | 1 | Luchtbehandelingskast Centrale Toevoer ZW 331VT20.1-1 | 331VT20.1-1 | EE_11_01_5741VT_01_EE11_1R | Holland Heating | EE11_1R | EE-1101 | EUR | p57.20 | Luchtbehandelingskast inclusief filter | PCO57 | groot onderhoud 1e beurt | EE_11001_5708p57.20 | 0
Locatieteam (Hotel en werkplaats) | Boosterventilatoren kernen Noord-Oost/West Gevel | 2025-05-01 | Luchtbehandelingskast inclusief filter | EE | 11 | EE_11001_5709 | 1 | Luchtbehandelingskast Boosterventilatoren kernen Noord-Oost/West Gevel 333VB21.1 | 333VB21.1 | EE_11_01_5746VB_02_EE11_3R | Holland Heating | EE11_3R | EE-1101 | EUR | p57.20 | Luchtbehandelingskast inclusief filter | PCO57 | groot onderhoud 1e beurt | EE_11001_5709p57.20 | 0
Locatieteam (Hotel en werkplaats) | Boosterventilatoren kernen Zuid-West binnenzone+kernen | 2025-05-01 | Luchtbehandelingskast inclusief filter | EE | 11 | EE_11001_5710 | 1 | Luchtbehandelingskast 332VB22.1 ZO | 332VB22.1 | EE_11_01_5745_1_EE11_1R | Holland Heating | EE11_1R | EE-1101 | EUR | p57.20 | Luchtbehandelingskast inclusief filter | PCO57 | groot onderhoud 1e beurt | EE_11001_5710p57.20 | 0
Locatieteam (Hotel en werkplaats) | Boosterventilatoren kernen Zuid-Oost binnenzone+kernen | 2025-05-01 | Luchtbehandelingskast inclusief filter | EE | 11 | EE_11001_5711 | 1 | Luchtbehandelingskast 331VB22.1 ZW | 331VB22.1 | EE_11_01_5745VB_03_EE11_1R | Holland Heating | EE11_1R | EE-1101 | EUR | p57.20 | Luchtbehandelingskast inclusief filter | PCO57 | groot onderhoud 1e beurt | EE_11001_5711p57.20 | 0
Locatieteam (Hotel en werkplaats) | Boosterventilatoren kernen Zuid-West/Oost Gevel | 2025-05-01 | Luchtbehandelingskast inclusief filter | EE | 11 | EE_11001_5712 | 1 | Luchtbehandelingskast Boosterventilatoren kernen Zuid-West/Oost Gevel 331VB21.1 | 331VB21.1 | EE_11_01_5745VB_02_EE11_1R | Holland Heating | EE11_1R | EE-1101 | EUR | p57.20 | Luchtbehandelingskast inclusief filter | PCO57 | groot onderhoud 1e beurt | EE_11001_5712p57.20 | 0
Special Care (laboratorium) | Recirculatiekast Beenmerg Lab transplantatielab.hematologie@erasmusmc.nl | 2025-05-01 | Luchtbehandelingskast inclusief filter | EE | 13 | EE_13_50_5701 | 1 | Luchtbehandeling Reciculatie BMG Lab 3132VT21.2-1 | 3132VT21.2-1 | EE_13_01_5743VR_01_EE13_1R | Holland Heating | EE13_1R | EE-1350 | EUR | p57.20 | Luchtbehandelingskast inclusief filter | PCO57 | groot onderhoud 1e beurt | EE_13_50_5701p57.20 | 0
Special Care (laboratorium) | Luchtbehandelingskast (1) Sluizen Beenmerg Lab transplantatielab.hematologie@erasmusmc.nl | 2025-05-01 | Luchtbehandelingskast inclusief filter | EE | 13 | EE_13_53_5701 | 1 | Luchtbehandeling Toevoer BMG Lab Unit1 3132VT21.1-1 | 3132VT21.1-1 | EE_13_01_5741VT_01_EE13_1R | Holland Heating | EE13_1R | EE-1353 | EUR | p57.20 | Luchtbehandelingskast inclusief filter | PCO57 | groot onderhoud 1e beurt | EE_13_53_5701p57.20 | 0
Special Care (laboratorium) | Luchtbehandelingskast (2) Sluizen Beenmerg Lab transplantatielab.hematologie@erasmusmc.nl | 2025-05-01 | Luchtbehandelingskast inclusief filter | EE | 13 | EE_13_53_5702 | 1 | Luchtbehandeling Toevoer BMG Lab Unit2 3132VA21.1-2 | 3132VA21.1-2 | EE_13_01_5742VT_01_EE13_1R | Holland Heating | EE13_1R | EE-1353 | EUR | p57.20 | Luchtbehandelingskast inclusief filter | PCO57 | groot onderhoud 1e beurt | EE_13_53_5702p57.20 | 0
Special Care (laboratorium) | Luchtafzuigkast (1) Sluizen Beenmerg Lab transplantatielab.hematologie@erasmusmc.nl | 2025-05-01 | Luchtbehandelingskast inclusief filter | EE | 13 | EE_13_53_5703 | 1 | Luchtbehandeling Afvoer BMG Lab Unit1 3132VA21.1-1 | 3132VA21.1-1 | EE_13_01_5741VA_01_EE13_1R | Holland Heating | EE13_1R | EE-1353 | EUR | p57.20 | Luchtbehandelingskast inclusief filter | PCO57 | groot onderhoud 1e beurt | EE_13_53_5703p57.20 | 0
Special Care (laboratorium) | Luchtafzuigkast (2) Sluizen Beenmerg Lab transplantatielab.hematologie@erasmusmc.nl | 2025-05-01 | Luchtbehandelingskast inclusief filter | EE | 13 | EE_13_53_5704 | 1 | Luchtbehandeling Afvoer BMG Lab Unit2 3132VA21.1-2 | 3132VA21.1-2 | EE_13_01_5742VA_01_EE13_1R | Holland Heating | EE13_1R | EE-1353 | EUR | p57.20 | Luchtbehandelingskast inclusief filter | PCO57 | groot onderhoud 1e beurt | EE_13_53_5704p57.20 | 0
Locatieteam (Hotel en werkplaats) |  | 2025-05-01 | Reinigen toevoer- en afzuigrooster | EE | 13 | EE_13_XX_5702 | 17 | Afzuigrooster | [5 empty] | EUR | p57.08 | Reinigen toevoer- en afzuigrooster | PCO57 | groot onderhoud 1e beurt | EE_13_XX_5702p57.08 | 0
Locatieteam (Hotel en werkplaats) | Let op! Radioactieve straling kan aanwezig zijn! | 2025-05-01 | Luchtbehandelingskast inclusief filter | EE | 18 | EE_18_01_5707 | 1 | Luchtafzuigkast RA | 343 VA 31.2 |  | Holland Heating |  | EE-1801 | EUR | p57.20 | Luchtbehandelingskast inclusief filter | PCO57 | groot onderhoud 1e beurt | EE_18_01_5707p57.20 | 0
Locatieteam (Hotel en werkplaats) | Let op! Radioactieve straling kan aanwezig zijn! | 2025-05-01 | Luchtbehandelingskast inclusief filter | EE | 18 | Ee_18_01_5708 | 1 | Luchtafzuigkast RA | 343 VA 31.1 |  | Holland Heating |  | EE-1801 | EUR | p57.20 | Luchtbehandelingskast inclusief filter | PCO57 | groot onderhoud 1e beurt | Ee_18_01_5708p57.20 | 0
Locatieteam (Hotel en werkplaats) | Luchtafzuigkast (2) RA Labs Zuid | 2025-05-01 | Luchtbehandelingskast inclusief filter | EE | 18 | EE_18_01_5709 | 1 | Afzuigventilatie RA Lab Zuid 341VA31.2 | 341VA31.2 | EE_18_01_5731VA_02_EE18_1R | Holland Heating | EE18_1R | EE-1801 | EUR | p57.20 | Luchtbehandelingskast inclusief filter | PCO57 | groot onderhoud 1e beurt | EE_18_01_5709p57.20 | 0
Locatieteam (Hotel en werkplaats) | Luchtafzuigkast (1) RA Labs Zuid | 2025-05-01 | Luchtbehandelingskast inclusief filter | EE | 18 | EE_18_01_5710 | 1 | Afzuigventilatie RA Lab Zuid 341VA31.1 | 341VA31.1 | EE_18_01_5731VA_01_EE18_1R | Holland Heating | EE18_1R | EE-1801 | EUR | p57.20 | Luchtbehandelingskast inclusief filter | PCO57 | groot onderhoud 1e beurt | EE_18_01_5710p57.20 | 0
Locatieteam (Hotel en werkplaats) | Boosterventilator Toevoer Binnenzone + Kernen NO | 2025-05-01 | Luchtbehandelingskast inclusief filter | EE | 18 | EE_18_01_5715 | 1 | Boosterventilatoren kernen Noord-Oost binnenzone+kernen 343VB22.1 | 343VB22.1 | EE_18_01_5746VB_03_EE18_3R | Holland Heating | EE18_3R | EE-1801 | EUR | p57.20 | Luchtbehandelingskast inclusief filter | PCO57 | groot onderhoud 1e beurt | EE_18_01_5715p57.20 | 0
Locatieteam (Hotel en werkplaats) | Boosterventilator Toevoer Gevels (343) | 2025-05-01 | Luchtbehandelingskast inclusief filter | EE | 18 | EE_18_01_5716 | 1 | Boosterventilatoren kernen Noord-Oost/West Gevel 343VB21.1 | 343VB21.1 | EE_18_01_5746VB_02_EE18_3R | Holland Heating | EE18_3R | EE-1801 | EUR | p57.20 | Luchtbehandelingskast inclusief filter | PCO57 | groot onderhoud 1e beurt | EE_18_01_5716p57.20 | 0
Locatieteam (Hotel en werkplaats) | Luchttoevoerkast (alleen ventilatie) | 2025-05-01 | Luchtbehandelingskast inclusief filter | EE | 18 | EE_18_01_5717 | 1 | Boosterventilator Toevoer Binnenzone + Kernen ZO 5745VB03 | 342VB22.1 | EE_18_01_5745VB_03_EE18_1R | Holland Heating | EE18_1R | EE-1801 | EUR | p57.20 | Luchtbehandelingskast inclusief filter | PCO57 | groot onderhoud 1e beurt | EE_18_01_5717p57.20 | 0
Locatieteam (Hotel en werkplaats) | Luchttoevoerkast (alleen ventilatie) | 2025-05-01 | Luchtbehandelingskast inclusief filter | EE | 18 | EE_18_01_5718 | 1 | Boosterventilator Toevoer Binnenzone + Kernen ZW 5745VB02 | 341VB22.1 | EE_18_01_5745VB_02_EE18_1R | Holland Heating | EE18_1R | EE-1801 | EUR | p57.20 | Luchtbehandelingskast inclusief filter | PCO57 | groot onderhoud 1e beurt | EE_18_01_5718p57.20 | 0
Locatieteam (Hotel en werkplaats) | Boosterventilator Toevoer Gevels (341) | 2025-05-01 | Luchtbehandelingskast inclusief filter | EE | 18 | EE_18_01_5719 | 1 | Boosterventilatoren kernen Zuid-West/Oost Gevel 5745VB01 | 341VB21.1 | EE_18_01_5745VB_01_EE18_1R | Holland Heating | EE18_1R | EE-1801 | EUR | p57.20 | Luchtbehandelingskast inclusief filter | PCO57 | groot onderhoud 1e beurt | EE_18_01_5719p57.20 | 0
Locatieteam (Hotel en werkplaats) | Boosterventilator Toevoer Binnenzone + Kernen NW | 2025-05-01 | Luchtbehandelingskast inclusief filter | EE | 18 | EE_18_01_5720 | 1 | Boosterventilatoren kernen Noord-West binnenzone+kernen 344VB22.1 | 344VB22.1 | EE_18_01_5746VB_01_EE18_3R | Holland Heating | EE18_3R | EE-1801 | EUR | p57.20 | Luchtbehandelingskast inclusief filter | PCO57 | groot onderhoud 1e beurt | EE_18_01_5720p57.20 | 0
Locatieteam (Hotel en werkplaats) | Luchtafvoer | 2025-05-01 | Luchtbehandelingskast inclusief filter | EE | 18 | EE_18_01_5723 | 1 | Luchtafzuigkast 333VA 30.6-1 | 333VA 30.6-1 |  | Holland Heating |  | EE-1801 | EUR | p57.20 | Luchtbehandelingskast inclusief filter | PCO57 | groot onderhoud 1e beurt | EE_18_01_5723p57.20 | 0
Locatieteam (Hotel en werkplaats) | Luchtafvoerkast twincoil | 2025-05-01 | Luchtbehandelingskast inclusief filter | EE | 18 | EE_18001_5701 | 1 | Luchtbehandelingskast | 344VA30.2 |  | Holland Heating |  | EE-1801 | EUR | p57.20 | Luchtbehandelingskast inclusief filter | PCO57 | groot onderhoud 1e beurt | EE_18001_5701p57.20 | 0
Locatieteam (Hotel en werkplaats) |  | 2025-05-01 | Luchtbehandelingskast inclusief filter | EE | 18 | EE_18001_5702 | 1 | Luchtbehandelingskast Centrale Afvoer Noord-West 344VA30.1-1 | 344VA30.1-1 | EE_18_01_5744VA_01_EE18_4R | Holland Heating | EE18_4R | EE-1801 | EUR | p57.20 | Luchtbehandelingskast inclusief filter | PCO57 | groot onderhoud 1e beurt | EE_18001_5702p57.20 | 0
Locatieteam (Hotel en werkplaats) | Luchtafvoerkast twincoil | 2025-05-01 | Luchtbehandelingskast inclusief filter | EE | 18 | EE_18001_5703 | 1 | Luchtbehandelingskast | 343VA30.2 |  | Holland Heating |  | EE-1801 | EUR | p57.20 | Luchtbehandelingskast inclusief filter | PCO57 | groot onderhoud 1e beurt | EE_18001_5703p57.20 | 0
Locatieteam (Hotel en werkplaats) | Luchtafvoerkast twincoil | 2025-05-01 | Luchtbehandelingskast inclusief filter | EE | 18 | EE_18001_5704 | 1 | Luchtbehandelingskast | 343VA30.1 |  | Holland Heating |  | EE-1801 | EUR | p57.20 | Luchtbehandelingskast inclusief filter | PCO57 | groot onderhoud 1e beurt | EE_18001_5704p57.20 | 0
Locatieteam (Hotel en werkplaats) |  | 2025-05-01 | Luchtbehandelingskast inclusief filter | EE | 18 | EE_18001_5705 | 1 | Luchtbehandelingskast Centrale Afvoer Zuid-Oost 342VA30.1-2 | 342VA30.1-2 | EE_18_01_5742VA_02_EE18_2R | Holland Heating | EE18_2R | EE-1801 | EUR | p57.20 | Luchtbehandelingskast inclusief filter | PCO57 | groot onderhoud 1e beurt | EE_18001_5705p57.20 | 0
Locatieteam (Hotel en werkplaats) |  | 2025-05-01 | Luchtbehandelingskast inclusief filter | EE | 18 | EE_18001_5706 | 1 | Luchtbehandelingskast Centrale Afvoer Zuid-Oost 342VA30.1-1 | 342VA30.1-1 | EE_18_01_5742VA_01_EE18_2R | Holland Heating | EE18_2R | EE-1801 | EUR | p57.20 | Luchtbehandelingskast inclusief filter | PCO57 | groot onderhoud 1e beurt | EE_18001_5706p57.20 | 0
Locatieteam (Hotel en werkplaats) |  | 2025-05-01 | Luchtbehandelingskast inclusief filter | EE | 18 | EE_18001_5707 | 1 | Centrale Afvoer luchtbehandeling Zuid-West 341VA30.1-2 | 341VA30.1-2 | EE_18_01_5741VA_02_EE18_1R | Holland Heating | EE18_1R | EE-1801 | EUR | p57.20 | Luchtbehandelingskast inclusief filter | PCO57 | groot onderhoud 1e beurt | EE_18001_5707p57.20 | 0
Locatieteam (Hotel en werkplaats) |  | 2025-05-01 | Luchtbehandelingskast inclusief filter | EE | 18 | EE_18001_5708 | 1 | Centrale Afvoer luchtbehandeling Zuid-West 341VA30.1-1 | 341VA30.1-1 | EE_18_01_5741VA_01_EE18_1R | Holland Heating | EE18_1R | EE-1801 | EUR | p57.20 | Luchtbehandelingskast inclusief filter | PCO57 | groot onderhoud 1e beurt | EE_18001_5708p57.20 | 0
Locatieteam (Hotel en werkplaats) |  | 2025-05-01 | Luchtbehandelingskast inclusief filter | EE | 18 | EE_18001_5711 | 1 | Luchtbehandelingskast Centrale Toevoer Noord-West 344VT20.1-1 | 344VT20.1-1 | EE_18_01_5744VT_01_EE18_4R | Holland Heating | EE18_4R | EE-1801 | EUR | p57.20 | Luchtbehandelingskast inclusief filter | PCO57 | groot onderhoud 1e beurt | EE_18001_5711p57.20 | 0
Locatieteam (Hotel en werkplaats) |  | 2025-05-01 | Luchtbehandelingskast inclusief filter | EE | 18 | EE_18001_5712 | 1 | luchtbehandelingskast Centrale Toevoer Noord-Oost 343VT20.1-1 | 343VT20.1-1 | EE_18_01_5743VT_01_EE18_3R | Holland Heating | EE18_3R | EE-1801 | EUR | p57.20 | Luchtbehandelingskast inclusief filter | PCO57 | groot onderhoud 1e beurt | EE_18001_5712p57.20 | 0
Locatieteam (Hotel en werkplaats) |  | 2025-05-01 | Luchtbehandelingskast inclusief filter | EE | 18 | EE_18001_5713 | 1 | luchtbehandelingskast Centrale Toevoer Zuid-Oost 342VT20.1-1 | 342VT20.1-1 | EE_18_01_5742VT_01_EE18_2R | Holland Heating | EE18_2R | EE-1801 | EUR | p57.20 | Luchtbehandelingskast inclusief filter | PCO57 | groot onderhoud 1e beurt | EE_18001_5713p57.20 | 0
Locatieteam (Hotel en werkplaats) | Centrale Toevoer luchtbehandeling Zuid-West | 2025-05-01 | Luchtbehandelingskast inclusief filter | EE | 18 | EE_18001_5714 | 1 | Luchtbehandelingskast Centrale Toevoer Zuid-West 341VT20.1-1 | 341VT20.1-1 | EE_18_01_5741VT_01_EE18_1R | Holland Heating | EE18_1R | EE-1801 | EUR | p57.20 | Luchtbehandelingskast inclusief filter | PCO57 | groot onderhoud 1e beurt | EE_18001_5714p57.20 | 0
|  | 2025-05-01 | VAV-box, luchtgordijn | EG | 0 | EG_00_18_5701 | 1 | Luchtgordijn |  |  | Biddle |  | EG-018 | EUR | p57.11 | VAV-box, luchtgordijn | PCO57 |  | EG_00_18_5701p57.11 | 0
Locatieteam (Hotel en werkplaats) |  | 2025-05-01 | VAV-box, luchtgordijn | GK | 0 | GK_00_36_5702 | 1 | Luchtverhitter/gordijn |  |  |  |  | GK-036H | AZR | p57.11 | VAV-box, luchtgordijn | PCO57 | 2x per jaar | GK_00_36_5702p57.11 | 0
Locatieteam (Hotel en werkplaats) | LBK met WTW twincoil, , verwarmer en koeler | 2025-05-01 | Luchtbehandelingskast exclusief filter | KP | 2 | KP_02812_5701 | 1 | Luchtbehandelingskast KP 5701 LBK 1 | KP_02812_5701_01 | KP_02812_5701_01 | Wolf | KP02_1R | KP-2812W | SKZ | p57.21 | Luchtbehandelingskast exclusief filter | PCO57 | groot onderhoud 1e beurt | KP_02812_5701p57.21 | 0
Vrij uitvoerbaar. (diverse) | LAK met WTW twincoil | 2025-05-01 | Luchtbehandelingskast exclusief filter | KP | d | KP_DXXXX_5701 | 1 | Luchtafvoerkast 5701 LAK 1 | KP_02812_5701_01 | KP_02812_5701_01 | Wolf | KP02_1R |  | SKZ | p57.21 | Luchtbehandelingskast exclusief filter | PCO57 | groot onderhoud 1e beurt | KP_DXXXX_5701p57.21 | 0
Buiten kantoor uren ( Kantoor) | Toevoer NA-BG t/m NA-3e (SEH + Kantoren) Uitvoering Dag | 2025-05-01 | Luchtbehandelingskast exclusief filter | NA | 7 | NA_07_12_5701 | 1 | Luchtbehandelingskast T.ALG.1.K01 | T.ALG.1.K01 | NA_0712W_5741_NA0741R | Systemair | NA0741R | NA-712W | NOV | p57.21 | Luchtbehandelingskast exclusief filter | PCO57 |  | NA_07_12_5701p57.21 | 0
Buiten kantoor uren ( Kantoor) | Toevoer NA-BG t/m NA-3e (SEH + Kantoren) Uitvoering Dag | 2025-05-01 | Luchtbehandelingskast exclusief filter | NA | 7 | NA_07_12_5702 | 1 | Luchtbehandelingskast T.ALG.2.K01 | T.ALG.2.K01 | NA_0712W_5741_NA0742R | Systemair | NA0742R | NA-712W | NOV | p57.21 | Luchtbehandelingskast exclusief filter | PCO57 |  | NA_07_12_5702p57.21 | 0
Buiten kantoor uren ( Kantoor) | Toevoer NA-4e t/m NA-12e (Kantoren) Uitvoering Dag | 2025-05-01 | Luchtbehandelingskast exclusief filter | NA | 7 | NA_07_12_5703 | 1 | Luchtbehandelingskast T.STAF.3.K01 | T.STAF.3.K01 | NA_0712W_5741_NA0743R | Systemair | NA0743R | NA-712W | NOV | p57.21 | Luchtbehandelingskast exclusief filter | PCO57 |  | NA_07_12_5703p57.21 | 0
Buiten kantoor uren ( Kantoor) | Retour NA-BG t/m NA-12e (SEH + Kantoren) Uitvoering Dag | 2025-05-01 | Luchtbehandelingskast exclusief filter | NA | 13 | NA_13_16_5701 | 1 | Luchtbehandelingskast R.ALG/STAF.1.K01 | R.ALG/STAF.1.K01 | NA_1316W_5741_NA1343R | Systemair | NA1343R | NA-1316W | NOV | p57.21 | Luchtbehandelingskast exclusief filter | PCO57 |  | NA_13_16_5701p57.21 | 0
Buiten kantoor uren ( Kantoor) | Retour NA-BG t/m NA-12e (SEH + Kantoren) Uitvoering Dag | 2025-05-01 | Luchtbehandelingskast exclusief filter | NA | 13 | NA_13_16_5702 | 1 | Luchtbehandelingskast R.ALG/STAF.2.K01 | R.ALG/STAF.2.K01 | NA_1316W_5742_NA1343R | Systemair | NA1343R | NA-1316W | NOV | p57.21 | Luchtbehandelingskast exclusief filter | PCO57 |  | NA_13_16_5702p57.21 | 0
Buiten kantoor uren ( Kantoor) | Retour NA-BG t/m NA-12e (SEH + Kantoren) Uitvoering Dag | 2025-05-01 | Luchtbehandelingskast exclusief filter | NA | 13 | NA_13_16_5703 | 1 | Luchtbehandelingskast R.ALG/STAF.3.K01 | R.ALG/STAF.3.K01 | NA_1316W_5743_NA1343R | Systemair | NA1343R | NA-1316W | NOV | p57.21 | Luchtbehandelingskast exclusief filter | PCO57 |  | NA_13_16_5703p57.21 | 0
Buiten kantoor uren ( Kantoor) | Retour NA-BG t/m NA-12e (SEH + Kantoren) Uitvoering Dag | 2025-05-01 | Luchtbehandelingskast exclusief filter | NA | 13 | NA_13_16_5704 | 1 | Luchtbehandelingskast R.ALG/STAF.4.K01 | R.ALG/STAF.4.K01 | NA_1316W_5744_NA1343R | Systemair | NA1343R | NA-1316W | NOV | p57.21 | Luchtbehandelingskast exclusief filter | PCO57 |  | NA_13_16_5704p57.21 | 0
Vrij uitvoerbaar. (diverse) | Toevoer NA-14e t/m NA-29e (Kantoren) Uitvoering Dag | 2025-05-01 | Luchtbehandelingskast exclusief filter | NA | 13 | NA_13_16_5705 | 1 | Luchtbehandelingskast T.STAF.1.K01 | T.STAF.1.K01 | NA_1316W_5741_NA1341R | Systemair | NA1341R | NA-1316W | NOV | p57.21 | Luchtbehandelingskast exclusief filter | PCO57 |  | NA_13_16_5705p57.21 | 0
Vrij uitvoerbaar. (diverse) | Toevoer NA-14e t/m NA-29e (Kantoren) Uitvoering Dag | 2025-05-01 | Luchtbehandelingskast exclusief filter | NA | 13 | NA_13_16_5706 | 1 | Luchtbehandelingskast T.STAF.2.K01 | T.STAF.2.K01 | NA_1316W_5741_NA1342R | Systemair | NA1342R | NA-1316W | NOV | p57.21 | Luchtbehandelingskast exclusief filter | PCO57 |  | NA_13_16_5706p57.21 | 0
Vrij uitvoerbaar. (diverse) | Retour NA-14e t/m NA-29e (Kantoren) Uitvoering Dag | 2025-05-01 | Luchtbehandelingskast exclusief filter | NA | 31 | NA_31_10_5718 | 1 | Luchtbehandelingskast R.STAF.1.K01 | R.STAF.1.K01 | NA_3110W_5741_NA3141R | Systemair | NA3141R | NA-3110W | NOV | p57.21 | Luchtbehandelingskast exclusief filter | PCO57 |  | NA_31_10_5718p57.21 | 0
Vrij uitvoerbaar. (diverse) | Retour NA-14e t/m NA-29e (Kantoren) Uitvoering Dag | 2025-05-01 | Luchtbehandelingskast exclusief filter | NA | 31 | NA_31_10_5719 | 1 | Luchtbehandelingskast R.STAF.2.K01 | R.STAF.2.K01 | NA_3110W_5741_NA3142R | Systemair | NA3142R | NA-3110W | NOV | p57.21 | Luchtbehandelingskast exclusief filter | PCO57 |  | NA_31_10_5719p57.21 | 0
|  | 2025-05-01 | toevoer-, af­zuigventilator | NC | 2 | NC_02_19_5701 | 1 | Boosterafzuigventilator |  |  |  |  | NC-219 | NOV | p57.22 | toevoer-, af­zuigventilator | PCO57 |  | NC_02_19_5701p57.22 | 0
|  | 2025-05-01 | toevoer-, af­zuigventilator | NC | 2 | NC_02_19_5702 | 1 | Boosterafzuigventilator |  |  |  |  | NC-219 | NOV | p57.22 | toevoer-, af­zuigventilator | PCO57 |  | NC_02_19_5702p57.22 | 0
|  | 2025-05-01 | toevoer-, af­zuigventilator | NC | 2 | NC_02_19_5703 | 1 | Boosterafzuigventilator |  |  |  |  | NC-219 | NOV | p57.22 | toevoer-, af­zuigventilator | PCO57 |  | NC_02_19_5703p57.22 | 0
|  | 2025-05-01 | toevoer-, af­zuigventilator | NC | 2 | NC_02_19_5704 | 1 | Boosterafzuigventilator |  |  |  |  | NC-219 | NOV | p57.22 | toevoer-, af­zuigventilator | PCO57 |  | NC_02_19_5704p57.22 | 0
|  | 2025-05-01 | toevoer-, af­zuigventilator | NC | 2 | NC_02_19_5705 | 1 | Boosterafzuigventilator |  |  |  |  | NC-219 | NOV | p57.22 | toevoer-, af­zuigventilator | PCO57 |  | NC_02_19_5705p57.22 | 0
|  | 2025-05-01 | toevoer-, af­zuigventilator | NC | 2 | NC_02_19_5706 | 1 | Boosterafzuigventilator |  |  |  |  | NC-219 | NOV | p57.22 | toevoer-, af­zuigventilator | PCO57 |  | NC_02_19_5706p57.22 | 0
|  | 2025-05-01 | toevoer-, af­zuigventilator | NC | 2 | NC_02_19_5707 | 1 | Boosterafzuigventilator |  |  |  |  | NC-219 | NOV | p57.22 | toevoer-, af­zuigventilator | PCO57 |  | NC_02_19_5707p57.22 | 0
|  | 2025-05-01 | toevoer-, af­zuigventilator | NC | 2 | NC_02_19_5708 | 1 | Boosterafzuigventilator |  |  |  |  | NC-219 | NOV | p57.22 | toevoer-, af­zuigventilator | PCO57 |  | NC_02_19_5708p57.22 | 0
|  | 2025-05-01 | toevoer-, af­zuigventilator | NC | 2 | NC_02_26_5701 | 1 | Boosterafzuigventilator |  |  |  |  | NC-226K | NOV | p57.22 | toevoer-, af­zuigventilator | PCO57 |  | NC_02_26_5701p57.22 | 0
|  | 2025-05-01 | toevoer-, af­zuigventilator | NC | 2 | NC_02_26_5702 | 1 | Boosterafzuigventilator |  |  |  |  | NC-226K | NOV | p57.22 | toevoer-, af­zuigventilator | PCO57 |  | NC_02_26_5702p57.22 | 0
|  | 2025-05-01 | toevoer-, af­zuigventilator | NC | 4 | NC_04_27_5701 | 1 | Afzuigventilator |  |  |  |  | NC-427K | NOV | p57.22 | toevoer-, af­zuigventilator | PCO57 |  | NC_04_27_5701p57.22 | 0
|  | 2025-05-01 | toevoer-, af­zuigventilator | NC | 4 | NC_04_27_5702 | 1 | Afzuigventilator |  |  |  |  | NC-427K | NOV | p57.22 | toevoer-, af­zuigventilator | PCO57 |  | NC_04_27_5702p57.22 | 0
|  | 2025-05-01 | toevoer-, af­zuigventilator | NC | 4 | NC_04_28_5703 | 1 | Afzuigventilator |  |  |  |  | NC-428K | NOV | p57.22 | toevoer-, af­zuigventilator | PCO57 |  | NC_04_28_5703p57.22 | 0
|  | 2025-05-01 | toevoer-, af­zuigventilator | NC | 4 | NC_04_28_5704 | 1 | Afzuigventilator |  |  |  |  | NC-428K | NOV | p57.22 | toevoer-, af­zuigventilator | PCO57 |  | NC_04_28_5704p57.22 | 0
|  | 2025-05-01 | toevoer-, af­zuigventilator | NC | 5 | NC_05_01_5706 | 1 | Boosterafzuigventilator |  |  |  |  | NC-501 | NOV | p57.22 | toevoer-, af­zuigventilator | PCO57 |  | NC_05_01_5706p57.22 | 0
|  | 2025-05-01 | toevoer-, af­zuigventilator | NC | 5 | NC_05_07_5701 | 1 | Boosterafzuigventilator |  |  |  |  | NC-501 | NOV | p57.22 | toevoer-, af­zuigventilator | PCO57 |  | NC_05_07_5701p57.22 | 0
|  | 2025-05-01 | toevoer-, af­zuigventilator | NC | 5 | NC_05_07_5702 | 1 | Boosterafzuigventilator |  |  |  |  | NC-511 | NOV | p57.22 | toevoer-, af­zuigventilator | PCO57 |  | NC_05_07_5702p57.22 | 0
|  | 2025-05-01 | toevoer-, af­zuigventilator | NC | 5 | NC_05_07_5704 | 1 | Boosterafzuigventilator |  |  |  |  | NC-511B | NOV | p57.22 | toevoer-, af­zuigventilator | PCO57 |  | NC_05_07_5704p57.22 | 0
|  | 2025-05-01 | toevoer-, af­zuigventilator | NC | 5 | NC_05_15_5701 | 1 | Boosterafzuigventilator |  |  |  |  | NC-515 | NOV | p57.22 | toevoer-, af­zuigventilator | PCO57 |  | NC_05_15_5701p57.22 | 0
|  | 2025-05-01 | toevoer-, af­zuigventilator | NC | 7 | NC_07_30_5701 | 1 | Toevoerventilator |  |  |  |  | NC-730W | NOV | p57.22 | toevoer-, af­zuigventilator | PCO57 |  | NC_07_30_5701p57.22 | 0
| Toevoervent. Traforuimte | 2025-05-01 | toevoer-, af­zuigventilator | NC | 7 | NC_07_33_5701 | 1 | Toevoerventilator | T.TRA.1.K03 |  | Flakt/Woods |  | NC-733W | NOV | p57.22 | toevoer-, af­zuigventilator | PCO57 |  | NC_07_33_5701p57.22 | 0
|  | 2025-05-01 | toevoer-, af­zuigventilator | NC | 7 | NC_07_33_5702 | 1 | Toevoerventilator |  |  |  |  | NC-733W | NOV | p57.22 | toevoer-, af­zuigventilator | PCO57 |  | NC_07_33_5702p57.22 | 0
| Toevoervent. Traforuimte | 2025-05-01 | toevoer-, af­zuigventilator | NC | 7 | NC_07_37_5701 | 1 | Toevoerventilator | T.TRA.2.K03 |  | Flakt/Woods |  | NC-735KE | NOV | p57.22 | toevoer-, af­zuigventilator | PCO57 |  | NC_07_37_5701p57.22 | 0
| Afzuigvent. Techn.ruimte | 2025-05-01 | toevoer-, af­zuigventilator | NC | 7 | NC_07_37_5702 | 1 | Afzuigventilator | R.TRU.1.K04a |  | Flakt/Woods |  | NC-736KE | NOV | p57.22 | toevoer-, af­zuigventilator | PCO57 |  | NC_07_37_5702p57.22 | 0
|  | 2025-05-01 | toevoer-, af­zuigventilator | NC | 7 | NC_07_37_5703 | 1 | Toevoerventilator |  |  |  |  | NC-737KE | NOV | p57.22 | toevoer-, af­zuigventilator | PCO57 |  | NC_07_37_5703p57.22 | 0
|  | 2025-05-01 | toevoer-, af­zuigventilator | NC | 8 | NC_08_08_5701 | 1 | Boosterafzuigventilator |  |  |  |  | NC-808K | NOV | p57.22 | toevoer-, af­zuigventilator | PCO57 |  | NC_08_08_5701p57.22 | 0
|  | 2025-05-01 | toevoer-, af­zuigventilator | NC | 8 | NC_08_08_5702 | 1 | Boosterafzuigventilator |  |  |  |  | NC-808KA | NOV | p57.22 | toevoer-, af­zuigventilator | PCO57 |  | NC_08_08_5702p57.22 | 0
|  | 2025-05-01 | toevoer-, af­zuigventilator | NC | 8 | NC_08_18_5702 | 1 | Boosterafzuigventilator |  |  |  |  | NC-818 | NOV | p57.22 | toevoer-, af­zuigventilator | PCO57 |  | NC_08_18_5702p57.22 | 0
|  | 2025-05-01 | toevoer-, af­zuigventilator | NC | 8 | NC_08_18_5703 | 1 | Boosterafzuigventilator |  |  |  |  | NC-818 | NOV | p57.22 | toevoer-, af­zuigventilator | PCO57 |  | NC_08_18_5703p57.22 | 0
|  | 2025-05-01 | toevoer-, af­zuigventilator | NC | 8 | NC_08_XX_5701 | 1 | Boosterafzuigventilator |  |  |  |  | NC-826KS | NOV | p57.22 | toevoer-, af­zuigventilator | PCO57 |  | NC_08_XX_5701p57.22 | 0
|  | 2025-05-01 | toevoer-, af­zuigventilator | NC | 9 | NC_09_18_5701 | 1 | Boosterafzuigventilator |  |  |  |  | NC-918 | NOV | p57.22 | toevoer-, af­zuigventilator | PCO57 |  | NC_09_18_5701p57.22 | 0
|  | 2025-05-01 | toevoer-, af­zuigventilator | NC | 9 | NC_09_22_5702 | 1 | Boosterafzuigventilator |  |  |  |  | NC-922 | NOV | p57.22 | toevoer-, af­zuigventilator | PCO57 |  | NC_09_22_5702p57.22 | 0
|  | 2025-05-01 | toevoer-, af­zuigventilator | NC | 9 | NC_09_XX_5702 | 1 | Boosterafzuigventilator |  |  |  |  | NC-926KS | NOV | p57.22 | toevoer-, af­zuigventilator | PCO57 |  | NC_09_XX_5702p57.22 | 0
| Afzuig LAB1 K03, 4 stuks | 2025-05-01 | toevoer-, af­zuigventilator | NC | 10 | NC_10_18_5701 | 1 | Afzuigventilator |  |  | Strobic Air |  | NC-1018 | NOV | p57.22 | toevoer-, af­zuigventilator | PCO57 |  | NC_10_18_5701p57.22 | 0
| Afzuig LAB2 K03, Plenum Afzuig LAB 1/2 | 2025-05-01 | toevoer-, af­zuigventilator | NC | 10 | NC_10_18_5702 | 1 | Afzuigventilator |  |  | Carrier Holland Heating |  | NC-1018 | NOV | p57.22 | toevoer-, af­zuigventilator | PCO57 |  | NC_10_18_5702p57.22 | 0
| Afzuigvent. Liftmachinekamer | 2025-05-01 | toevoer-, af­zuigventilator | NC | 10 | NC_10_18_5703 | 1 | Afzuigventilator | R.LIFT.1.K03 |  | Gebhardt |  | NC-1018 | NOV | p57.22 | toevoer-, af­zuigventilator | PCO57 |  | NC_10_18_5703p57.22 | 0
| Afzuigvent. Techn.ruimte | 2025-05-01 | toevoer-, af­zuigventilator | NC | 10 | NC_10_18_5704 | 1 | Afzuigventilator | R.TRU.1.K03 |  | Flakt/Woods |  | NC-1018 | NOV | p57.22 | toevoer-, af­zuigventilator | PCO57 |  | NC_10_18_5704p57.22 | 0
| zuurkast | 2025-05-01 | toevoer-, af­zuigventilator | NC | 10 | NC_10_20_5702 | 1 | Boosterafzuigventilator |  |  |  |  | NC-1020 | NOV | p57.22 | toevoer-, af­zuigventilator | PCO57 |  | NC_10_20_5702p57.22 | 0
|  | 2025-05-01 | toevoer-, af­zuigventilator | NC | 10 | NC_10_XX_5703 | 1 | Toevoerventilator |  |  |  |  | NC-1026KS | NOV | p57.22 | toevoer-, af­zuigventilator | PCO57 |  | NC_10_XX_5703p57.22 | 0
Locatieteam (Hotel en werkplaats) | Schakelen alleen in overleg met Apotheek! | 2025-05-01 | Luchtbehandelingskast exclusief filter | SB | d | SB__DXXX_5706 | 1 | Luchtbehandelingskast Depotheek SH cleanroom | SB_D______5741_01 | SB_D______5741_01 | Carrier | SB04_10R |  | SKZ | p57.21 | Luchtbehandelingskast exclusief filter | PCO57 | 2e beurt groot onderhoud | SB__DXXX_5706p57.21 | 0
Vrij uitvoerbaar. (diverse) | In plafond van de hal geplaatst | 2025-05-01 | toevoer-, af­zuigventilator | SH | d | SH_01031_5701 | 3 | Plafondventilator |  |  | Novila |  | SH-1031H | SKZ | p57.22 | toevoer-, af­zuigventilator | PCO57 | Vrij uitvoerbaar | SH_01031_5701p57.22 | 0
Locatieteam (Hotel en werkplaats) | t.b.v. depotheek Sh-3050 | 2025-05-01 | toevoer-, af­zuigventilator | SH | 3 | SH_03051_5701 | 1 | Afzuigventilator Sluis | 783VA-SH3051a |  | Inatherm |  | SH-3051A | SKZ | p57.22 | toevoer-, af­zuigventilator | PCO57 |  | SH_03051_5701p57.22 | 0
Buiten kantoor uren ( Kantoor) | alleen HEPA | 2025-05-01 | toevoer-, af­zuigventilator | SH | 3 | SH_03058_5701 | 1 | Toevoerventilator Bereidingsruimte Sh-3050 | 783VT3050 |  | Inatherm |  | SH-3058G | SKZ | p57.22 | toevoer-, af­zuigventilator | PCO57 | Buiten kantooruren | SH_03058_5701p57.22 | 0
Vrij uitvoerbaar. (diverse) | Procesnummer 782-2 | 2025-05-01 | toevoer-, af­zuigventilator | SH | d | SH_D_____5702 | 1 | Dakafzuigventilator Centrale Hal (782-2) | 782VA1-2 | SH_05_____5701 (782) | Holland Heating |  |  | SKZ | p57.22 | toevoer-, af­zuigventilator | PCO57 | Vrij uitvoerbaar | SH_D_____5702p57.22 | 0
Vrij uitvoerbaar. (diverse) | Procesnummer 782-3 | 2025-05-01 | toevoer-, af­zuigventilator | SH | d | SH_D_____5703 | 1 | Dakafzuigventilator Centrale Hal (782-3) | 782VA1-3 | SH_05_____5701 (782) | Holland Heating |  |  | SKZ | p57.22 | toevoer-, af­zuigventilator | PCO57 | Vrij uitvoerbaar | SH_D_____5703p57.22 | 0
Vrij uitvoerbaar. (diverse) |  | 2025-05-01 | Luchtaanzuigplenum | SK | 0 | SK_00304_5730 | 1 | Aanzuigrooster |  |  |  |  | SK-0304G | SKZ | p57.13 | Luchtaanzuigplenum | PCO57 | Vrij uitvoerbaar | SK_00304_5730p57.13 | 0
Special Care (laboratorium) |  | 2025-05-05 | Reinigen toevoer- en afzuigrooster | CE | 0 | CE_00XXX_5701 | 24 | Luchtafvoerroosters | [5 empty] | EUR | p57.08 | Reinigen toevoer- en afzuigrooster | PCO57 | even weken reinigen en filters vervangen | CE_00XXX_5701p57.08 | 0
| alleen verwarmen | 2025-05-05 | Fancoilunit | EG | 0 | EG_00_02_5756 | 1 | Ventilatorconvector unit |  |  |  |  | EG-002K | EUR | p57.12 | Fancoilunit | PCO57 |  | EG_00_02_5756p57.12 | 0
| alleen verwarmen | 2025-05-05 | Fancoilunit | EG | 0 | EG_00_02_5771 | 1 | Ventilatorconvector unit |  |  |  |  | EG-002K | EUR | p57.12 | Fancoilunit | PCO57 |  | EG_00_02_5771p57.12 | 0
| alleen verwarmen | 2025-05-05 | Fancoilunit | EG | 0 | EG_00_02_5773 | 1 | Ventilatorconvector unit |  |  |  |  | EG-002K | EUR | p57.12 | Fancoilunit | PCO57 |  | EG_00_02_5773p57.12 | 0
| Verwarmen en koelen | 2025-05-05 | Fancoilunit | EG | 0 | EG_00_14_5771 | 1 | Ventilatorconvector unit | LC05 |  |  |  | EG-014K | EUR | p57.12 | Fancoilunit | PCO57 |  | EG_00_14_5771p57.12 | 0
| Verwarmen en koelen | 2025-05-05 | Fancoilunit | EG | 0 | EG_00_14_5772 | 1 | Ventilatorconvector unit | LC06 |  |  |  | EG-014K | EUR | p57.12 | Fancoilunit | PCO57 |  | EG_00_14_5772p57.12 | 0
| Alleen verwarmen | 2025-05-05 | Fancoilunit | EG | 0 | EG_00_14_5773 | 1 | Ventilatorconvector unit | LC07 |  |  |  | EG-014K | EUR | p57.12 | Fancoilunit | PCO57 |  | EG_00_14_5773p57.12 | 0
| Alleen verwarmen | 2025-05-05 | Fancoilunit | EG | 0 | EG_00_14_5774 | 1 | Ventilatorconvector unit | LC08 |  |  |  | EG-014K | EUR | p57.12 | Fancoilunit | PCO57 |  | EG_00_14_5774p57.12 | 0
| Verwarmen en koelen | 2025-05-05 | Fancoilunit | EG | 0 | EG_00_14_5775 | 1 | Ventilatorconvector unit | LC09 |  |  |  | EG-014K | EUR | p57.12 | Fancoilunit | PCO57 |  | EG_00_14_5775p57.12 | 0
| Verwarmen en koelen | 2025-05-05 | Fancoilunit | EG | 0 | EG_00_14_5778 | 1 | Ventilatorconvector unit | LC10 |  |  |  | EG-014K | EUR | p57.12 | Fancoilunit | PCO57 |  | EG_00_14_5778p57.12 | 0
| Verwarmen en koelen | 2025-05-05 | Fancoilunit | EG | 0 | EG_00_14_5779 | 1 | Ventilatorconvector unit | LC11 |  |  |  | EG-014K | EUR | p57.12 | Fancoilunit | PCO57 |  | EG_00_14_5779p57.12 | 0
| Verwarmen en koelen | 2025-05-05 | Fancoilunit | EG | 0 | EG_00_18_5770 | 1 | Ventilatorconvector unit | LC03 |  |  |  | EG-018KA | EUR | p57.12 | Fancoilunit | PCO57 |  | EG_00_18_5770p57.12 | 0
| Verwarmen en koelen | 2025-05-05 | Fancoilunit | EG | 0 | EG_00_18_5771 | 1 | Ventilatorconvector unit | LC04 |  |  |  | EG-018KA | EUR | p57.12 | Fancoilunit | PCO57 |  | EG_00_18_5771p57.12 | 0
| Verwarmen en koelen | 2025-05-05 | Fancoilunit | EG | 0 | EG_00_18_5772 | 1 | Ventilatorconvector unit | LC01 |  |  |  | EG-018 | EUR | p57.12 | Fancoilunit | PCO57 |  | EG_00_18_5772p57.12 | 0
| Verwarmen en koelen | 2025-05-05 | Fancoilunit | EG | 0 | EG_00_18_5774 | 1 | Ventilatorconvector unit | LC02 |  |  |  | EG-018 | EUR | p57.12 | Fancoilunit | PCO57 |  | EG_00_18_5774p57.12 | 0
|  | 2025-05-05 | Fancoilunit | EG | 0 | EG_00_18_5775 | 1 | Ventilatorconvector unit SER ruimte |  |  |  |  | EG-018KE | EUR | p57.12 | Fancoilunit | PCO57 |  | EG_00_18_5775p57.12 | 0
Special Care (laboratorium) |  | 2025-05-19 | Reinigen toevoer- en afzuigrooster | CE | 0 | CE_00XXX_5701 | 24 | Luchtafvoerroosters | [5 empty] | EUR | p57.08 | Reinigen toevoer- en afzuigrooster | PCO57 | even weken reinigen en filters vervangen | CE_00XXX_5701p57.08 | 0
Special Care (Hotfloor) | Toevoerkast alleen HEPA filter na | 2025-06-01 | Luchtbehandelingskast inclusief filter | BE | k | BE_00xxx_5701 | 1 | Luchtbehandelingskast 701-20.50-2 isolatoren en biohazardkasten EDC | Be_01014_5701_02_BE01_1R | Be_01014_5701_BE01_1R | Holland Heating | BE01_1R | BE-K02 | EUR | p57.20 | Luchtbehandelingskast inclusief filter | PCO57 | special care filters en v-snaren vervangen juni | BE_00xxx_5701p57.20 | 0
Special Care (Hotfloor) | Toevoerkast alleen HEPA filter na | 2025-06-01 | Luchtbehandelingskast inclusief filter | BE | k | BE_00xxx_5702 | 1 | Luchtbehandelingskast 701-20.50-1 isolatoren en biohazardkasten EDC | Be_01014_5701_01_BE01_1R | Be_01014_5701_BE01_1R | Holland Heating | BE01_1R | BE-K02 | EUR | p57.20 | Luchtbehandelingskast inclusief filter | PCO57 | special care filters en v-snaren vervangen juni | BE_00xxx_5702p57.20 | 0
Special Care (Hotfloor) | Oncologie Be-1 + Pathologie Be-219 | 2025-06-01 | Luchtbehandelingskast inclusief filter | BE | 1 | BE_01154_5701 | 1 | Luchtbehandelingskast 1e verdieping 5701 | BE_01_54_5701_BE05_5R | BE_01_154_5701_BE05_5R | Holland Heating | BE05_5R | BE-154 | EUR | p57.20 | Luchtbehandelingskast inclusief filter | PCO57 | special care filters en v-snaren vervangen juni | BE_01154_5701p57.20 | 0
Locatieteam (Hotel en werkplaats) | VA-01 Afzuigventilator Promet ICS LAB (ruimte BE 1.48 + 1.48a) | 2025-06-01 | toevoer-, af­zuigventilator | BE | 5 | BE_05_00_5703 | 1 | Afzuigventilator |  |  | Colasit |  | BE-500 | EUR | p57.22 | toevoer-, af­zuigventilator | PCO57 | afspraak maken filters en v-snaren vervangen juni | BE_05_00_5703p57.22 | 0
Locatieteam (Hotel en werkplaats) | VA-01 Afzuigventilator snijtafel 1 (ruimte BE 2.19) | 2025-06-01 | toevoer-, af­zuigventilator | BE | 5 | BE_05_00_5704VA01 | 1 | Afzuigventilator snijtafel 1 Be-219 |  | BE_05_00_5704VA01 | Colasit | BE05_5R | BE-500 | EUR | p57.22 | toevoer-, af­zuigventilator | PCO57 | afspraak maken filters en v-snaren vervangen juni | BE_05_00_5704VA01p57.22 | 0
Locatieteam (Hotel en werkplaats) | VA-02 Afzuigventilator snijtafel 2 (ruimte BE 2.19) | 2025-06-01 | toevoer-, af­zuigventilator | BE | 5 | BE_05_00_5704VA02 | 1 | Afzuigventilator snijtafel 2 Be-219 |  | BE_05_00_5704VA02 | Colasit | BE05_5R | BE-500 | EUR | p57.22 | toevoer-, af­zuigventilator | PCO57 | afspraak maken filters en v-snaren vervangen juni | BE_05_00_5704VA02p57.22 | 0
Locatieteam (Hotel en werkplaats) | VA-03 Afzuigventilator snijtafel 3 (ruimte BE 2.19) | 2025-06-01 | toevoer-, af­zuigventilator | BE | 5 | BE_05_00_5704VA03 | 1 | Afzuigventilator snijtafel 3 Be-219 |  | BE_05_00_5704VA03 | Colasit | BE05_5R | BE-500 | EUR | p57.22 | toevoer-, af­zuigventilator | PCO57 | afspraak maken filters en v-snaren vervangen juni | BE_05_00_5704VA03p57.22 | 0
Locatieteam (Hotel en werkplaats) | VA-04 Afzuigventilator snijtafel 4 (ruimte BE 2.19) | 2025-06-01 | toevoer-, af­zuigventilator | BE | 5 | BE_05_00_5704VA04 | 1 | Afzuigventilator snijtafel 4 Be-219 |  | BE_05_00_5704VA04 | Colasit | BE05_5R | BE-500 | EUR | p57.22 | toevoer-, af­zuigventilator | PCO57 | afspraak maken filters en v-snaren vervangen juni | BE_05_00_5704VA04p57.22 | 0
Locatieteam (Hotel en werkplaats) | VA-01 Afzuigventilator GLP LAB (ruimte BE 4.61) | 2025-06-01 | toevoer-, af­zuigventilator | BE | 5 | BE_05_00_5705 | 1 | Afzuigventilator |  |  | Colasit |  | BE-500 | EUR | p57.22 | toevoer-, af­zuigventilator | PCO57 | afspraak maken filters en v-snaren vervangen juni | BE_05_00_5705p57.22 | 0
Locatieteam (Hotel en werkplaats) | VA-01 Afzuigventilator ML2 LAB (ruimte BE 4.60 + 4.31) | 2025-06-01 | toevoer-, af­zuigventilator | BE | 5 | BE_05_00_5706 | 1 | Afzuigventilator |  |  | Colasit |  | BE-500 | EUR | p57.22 | toevoer-, af­zuigventilator | PCO57 | afspraak maken filters en v-snaren vervangen juni | BE_05_00_5706p57.22 | 0
Locatieteam (Hotel en werkplaats) |  | 2025-06-01 | toevoer-, af­zuigventilator | BE | 5 | BE_05_00_5708 | 1 | Afzuigventilator Be-219 |  | BE_05_00_5708VA01 | Colasit | BE05_5R | BE-500 | EUR | p57.22 | toevoer-, af­zuigventilator | PCO57 | afspraak maken filters en v-snaren vervangen juni | BE_05_00_5708p57.22 | 0
Locatieteam (Hotel en werkplaats) | t.b.v. Oncologie | 2025-06-01 | Luchtaanzuigplenum | BE | 5 | BE_05_XX_5701 | 1 | Aanzuigplenum 753VT20.1 |  |  |  |  | BE-500 | EUR | p57.13 | Luchtaanzuigplenum | PCO57 | afspraak maken filters en v-snaren vervangen juni | BE_05_XX_5701p57.13 | 0
Locatieteam (Hotel en werkplaats) | t.b.v. Dierenstallen | 2025-06-01 | Luchtaanzuigplenum | BE | 5 | BE_05_XX-5702 | 1 | Aanzuigplenum LB01VT1+2 |  |  |  |  | BE-500 | EUR | p57.13 | Luchtaanzuigplenum | PCO57 | afspraak maken filters en v-snaren vervangen juni | BE_05_XX-5702p57.13 | 0
Locatieteam (Hotel en werkplaats) | Afzuiging isolatoren en biohazard EDC | 2025-06-01 | Luchtbehandelingskast inclusief filter | BE | 5 | BE_05515_5702 | 1 | Luchtbehandelingskast 752VA30.50-2 afzuig isolatoren EDC | BE_05001_5701_BE05_2R | BE_05001_5701_BE05_2R | Holland Heating | BE05_2R | BE-500 | EUR | p57.20 | Luchtbehandelingskast inclusief filter | PCO57 | afspraak maken filters en v-snaren vervangen juni | BE_05515_5702p57.20 | 0
Locatieteam (Hotel en werkplaats) | wtw+v+b+k | 2025-06-01 | Luchtbehandelingskast inclusief filter | BE | 5 | BE_05515_5703 | 1 | Luchtbehandelingskast 753VT20 Oncologie | BE_05001_5703_BE05_3R | BE_05001_5703_BE05_3R | Holland Heating | BE05_3R | BE-500 | EUR | p57.20 | Luchtbehandelingskast inclusief filter | PCO57 | afspraak maken filters en v-snaren vervangen juni | BE_05515_5703p57.20 | 0
Locatieteam (Hotel en werkplaats) | Afzuiging isolatoren en biohazard EDC | 2025-06-01 | Luchtbehandelingskast inclusief filter | BE | 5 | BE_05515_5704 | 1 | Luchtbehandelingskast 752VA30.50-1 afzuig isolatoren EDC | BE_05001_5701_BE05_2R | BE_05001_5701_BE05_2R | Holland Heating | BE05_2R | BE-500 | EUR | p57.20 | Luchtbehandelingskast inclusief filter | PCO57 | afspraak maken filters en v-snaren vervangen juni | BE_05515_5704p57.20 | 0
Locatieteam (Hotel en werkplaats) | wtw+v+b+k | 2025-06-01 | Luchtbehandelingskast inclusief filter | BE | 5 | BE_05515_5705 | 1 | Luchtbehandelingskast 752 LB01VT01 EDC | BE_05000_5701_BE05_4R | BE_05000_5701_BE05_4R | Wolf | BE05_4R | BE-500 | EUR | p57.20 | Luchtbehandelingskast inclusief filter | PCO57 | afspraak maken filters en v-snaren vervangen juni | BE_05515_5705p57.20 | 0
Locatieteam (Hotel en werkplaats) | Afzuiging (WTW) Oncologie | 2025-06-01 | Luchtbehandelingskast inclusief filter | BE | 5 | BE_05515_5706 | 1 | Luchtbehandelingskast 753VA30.1-1 Oncologie | 753VA30.1-1 BE05_3R | BE_05001_5701VA04 BE05_3R | Holland Heating | BE05_3R | BE-500 | EUR | p57.20 | Luchtbehandelingskast inclusief filter | PCO57 | afspraak maken filters en v-snaren vervangen juni | BE_05515_5706p57.20 | 0
Locatieteam (Hotel en werkplaats) | Afzuiging EDC | 2025-06-01 | Luchtbehandelingskast inclusief filter | BE | 5 | BE_05515_5707 | 1 | Luchtbehandelingskast 752 LB03VA01 EDC | LB03VA01 BE05_4R | BE_05000_5703VA01 BE05_4R | Holland Heating | BE05_4R | BE-500 | EUR | p57.20 | Luchtbehandelingskast inclusief filter | PCO57 | afspraak maken filters en v-snaren vervangen juni | BE_05515_5707p57.20 | 0
Locatieteam (Hotel en werkplaats) | Afzuiging EDC | 2025-06-01 | Luchtbehandelingskast inclusief filter | BE | 5 | BE_05515_5709 | 1 | Luchtbehandelingskast 752 LB03VA02 EDC | LB03VA02 BE05_4R | BE_05000_5703VA02 BE05_4R | Holland Heating | BE05_4R | BE-500 | EUR | p57.20 | Luchtbehandelingskast inclusief filter | PCO57 | afspraak maken filters en v-snaren vervangen juni | BE_05515_5709p57.20 | 0
Locatieteam (Hotel en werkplaats) | wtw+v+b+k | 2025-06-01 | Luchtbehandelingskast inclusief filter | BE | 5 | BE_05515_5710 | 1 | Luchtbehandelingskast 752 LB02VT01 EDC | LB02VT01 BE05_4R | BE_05000_5702VT01 BE05_4R | Wolf | BE05_4R | BE-500 | EUR | p57.20 | Luchtbehandelingskast inclusief filter | PCO57 | afspraak maken filters en v-snaren vervangen juni | BE_05515_5710p57.20 | 0
Locatieteam (Hotel en werkplaats) | Afzuiging (WTW) Oncologie | 2025-06-01 | Luchtbehandelingskast inclusief filter | BE | 5 | BE_05515_5711 | 1 | Luchtbehandelingskast 753VA30.1-2 Oncologie | 753VA30.1-2 BE05_3R | BE_05001_5701VA05 BE05_3R | Holland Heating | BE05_3R | BE-500 | EUR | p57.20 | Luchtbehandelingskast inclusief filter | PCO57 | afspraak maken filters en v-snaren vervangen juni | BE_05515_5711p57.20 | 0
Locatieteam (Hotel en werkplaats) | TV+AV wtw+v+b+k Oncologie 4e verdieping | 2025-06-01 | Luchtbehandelingskast inclusief filter | BE | d | BE_DXXX_5702 | 1 | Luchtbehandelingskast Oncologie 5702 (dak) | BE_D_____5702_01 BE05_5R | BE_D_____5702_01 BE05_5R | Holland Heating | BE05_5R |  | EUR | p57.20 | Luchtbehandelingskast inclusief filter | PCO57 |  | BE_DXXX_5702p57.20 | 0
Locatieteam (Hotel en werkplaats) |  | 2025-06-01 | Luchtbehandelingskast exclusief filter | CB | 0 | CB_00_03_5701 | 1 | Luchtbehandelingskast 5743 kantoren Cyclotron | CB_00_03_5743_CB00_1R | CB_00_03_5743_CB00_1R | Alko | CB00_1R | CB-003KW | DKZ | p57.21 | Luchtbehandelingskast exclusief filter | PCO57 | groot onderhoud 1e beurt | CB_00_03_5701p57.21 | 0
Locatieteam (Hotel en werkplaats) |  | 2025-06-01 | Luchtbehandelingskast exclusief filter | CB | 0 | CB_00_03_5702 | 1 | Luchtbehandelingskast 5741 LAB Cyclotron | CB_00_03_5741_CB00_1R | CB_00_03_5741_CB00_1R | Alko | CB00_1R | CB-003KW | DKZ | p57.21 | Luchtbehandelingskast exclusief filter | PCO57 | groot onderhoud 1e beurt | CB_00_03_5702p57.21 | 0
Locatieteam (Hotel en werkplaats) |  | 2025-06-01 | Luchtbehandelingskast exclusief filter | CB | 0 | CB_00_03_5703 | 1 | Luchtbehandelingskast 5742 LAB Cyclotron | CB_00_03_5742_CB00_1R | CB_00_03_5742_CB00_1R | Alko | CB00_1R | CB-003KW | DKZ | p57.21 | Luchtbehandelingskast exclusief filter | PCO57 | groot onderhoud 1e beurt | CB_00_03_5703p57.21 | 0
Locatieteam (Hotel en werkplaats) |  | 2025-06-01 | Fancoilunit | CB | 0 | CB_00_04_5701 | 2 | Ventilatorconvector |  |  | lennox |  | CB-004 | DKZ | p57.12 | Fancoilunit | PCO57 | groot onderhoud 1e beurt | CB_00_04_5701p57.12 | 0
Locatieteam (Hotel en werkplaats) |  | 2025-06-01 | Fancoilunit | CB | 0 | CB_00_06_5701 | 1 | Ventilatorconvector |  |  | Carrier |  | CB-006A | DKZ | p57.12 | Fancoilunit | PCO57 | groot onderhoud 1e beurt | CB_00_06_5701p57.12 | 0
Locatieteam (Hotel en werkplaats) | Geperforeerde roosters 595x595mm | 2025-06-01 | Reinigen toevoer- en afzuigrooster | CB | 2 | CB_02_XX_5701 | 61 | Plafondroosters 2e verdieping |  |  | Solid Air |  |  | DKZ | p57.08 | Reinigen toevoer- en afzuigrooster | PCO57 | groot onderhoud 1e beurt | CB_02_XX_5701p57.08 | 0
Locatieteam (Hotel en werkplaats) |  | 2025-06-01 | Reinigen toevoer- en afzuigrooster | CB | 2 | CB_02_XX_5702 | 18 | Afzuigrozetten 2e verdieping |  |  | Solid Air |  |  | DKZ | p57.08 | Reinigen toevoer- en afzuigrooster | PCO57 | groot onderhoud 1e beurt | CB_02_XX_5702p57.08 | 0
Locatieteam (Hotel en werkplaats) |  | 2025-06-01 | Fancoilunit | CB | 2 | CB_02_XX_5703 | 10 | Ventilatorconvector unit 2e verdieping |  |  | Carrier |  |  | DKZ | p57.12 | Fancoilunit | PCO57 | groot onderhoud 1e beurt | CB_02_XX_5703p57.12 | 0
Locatieteam (Hotel en werkplaats) | Geperforeerde roosters 595x595mm | 2025-06-01 | Reinigen toevoer- en afzuigrooster | CB | 3 | CB_03_XX_5701 | 44 | Plafondroosters 3e verdieping |  |  | Solid Air |  |  | DKZ | p57.08 | Reinigen toevoer- en afzuigrooster | PCO57 | groot onderhoud 1e beurt | CB_03_XX_5701p57.08 | 0
Locatieteam (Hotel en werkplaats) |  | 2025-06-01 | Reinigen toevoer- en afzuigrooster | CB | 3 | CB_03_XX_5702 | 17 | Afzuigrozetten 3e verdieping |  |  | Solid Air |  |  | DKZ | p57.08 | Reinigen toevoer- en afzuigrooster | PCO57 | groot onderhoud 1e beurt | CB_03_XX_5702p57.08 | 0
Locatieteam (Hotel en werkplaats) |  | 2025-06-01 | Fancoilunit | CB | 3 | CB_03_XX_5703 | 7 | Ventilatorconvector unit 3e verdieping |  |  | Carrier |  |  | DKZ | p57.12 | Fancoilunit | PCO57 | groot onderhoud 1e beurt | CB_03_XX_5703p57.12 | 0
Locatieteam (Hotel en werkplaats) | 2e en 3e verdieping PET-CT | 2025-06-01 | Luchtbehandelingskast inclusief filter | CB | 4 | CB_04_15_5701 | 1 | Luchtbehandelingskast 5701 PET-CT NuGe | CB_04_15_5701_CB04_1R LBK 1 | CB_04_15_5701_CB04_1R | Carrier | CB04_1R | CB-415W | DKZ | p57.20 | Luchtbehandelingskast inclusief filter | PCO57 | groot onderhoud 1e beurt | CB_04_15_5701p57.20 | 0
Locatieteam (Hotel en werkplaats) | Laboratorium Cb-3 Nucleaire geneeskunde | 2025-06-01 | Luchtbehandelingskast inclusief filter | CB | 4 | CB_04_15_5702 | 1 | Luchtbehandelingskast 5702 NuGe Lab. 3e vd. | CB_04_15_5702_CB04_1R LBK 2 | CB_04_15_5702_CB04_1R | Carrier | CB04_1R | CB-415W | DKZ | p57.20 | Luchtbehandelingskast inclusief filter | PCO57 | groot onderhoud 1e beurt | CB_04_15_5702p57.20 | 0
Locatieteam (Hotel en werkplaats) |  | 2025-06-01 | Luchtbehandelingskast inclusief filter | CB | 4 | CB_04_15_5703 | 1 | Luchtafzuigkast 5701 PET-CT NuGe | CB_04_15_5701_CB04_1R LAK 1 | CB_04_15_5701_CB04_1R | Carrier | CB04_1R | CB-415W | DKZ | p57.20 | Luchtbehandelingskast inclusief filter | PCO57 | groot onderhoud 1e beurt | CB_04_15_5703p57.20 | 0
Locatieteam (Hotel en werkplaats) |  | 2025-06-01 | Luchtbehandelingskast inclusief filter | CB | 4 | CB_04_15_5704 | 1 | Luchtafzuigkast 5702 NuGe Lab. 3e vd. | CB_04_15_5702_CB04_1R LAK 2 | CB_04_15_5702_CB04_1R | Carrier | CB04_1R | CB-415W | DKZ | p57.20 | Luchtbehandelingskast inclusief filter | PCO57 | groot onderhoud 1e beurt | CB_04_15_5704p57.20 | 0
Locatieteam (Hotel en werkplaats) | PVC uitvoering | 2025-06-01 | toevoer-, af­zuigventilator | CB | 4 | CB_04_15_5705 | 1 | Afzuigventilator 1 Zuurkast CB-312 |  |  | Rucon |  | CB-415W | DKZ | p57.22 | toevoer-, af­zuigventilator | PCO57 | groot onderhoud 1e beurt | CB_04_15_5705p57.22 | 0
Locatieteam (Hotel en werkplaats) | PVC uitvoering | 2025-06-01 | toevoer-, af­zuigventilator | CB | 4 | CB_04_15_5706 | 1 | Afzuigventilator 2 Isolator CB-312a |  |  | Rucon |  | CB-415W | DKZ | p57.22 | toevoer-, af­zuigventilator | PCO57 | groot onderhoud 1e beurt | CB_04_15_5706p57.22 | 0
Locatieteam (Hotel en werkplaats) | PVC uitvoering | 2025-06-01 | toevoer-, af­zuigventilator | CB | 4 | CB_04_15_5707 | 1 | Afzuigventilator 3 Zuurkast CB-312a |  |  | Rucon |  | CB-415W | DKZ | p57.22 | toevoer-, af­zuigventilator | PCO57 | groot onderhoud 1e beurt | CB_04_15_5707p57.22 | 0
Locatieteam (Hotel en werkplaats) | PVC uitvoering | 2025-06-01 | toevoer-, af­zuigventilator | CB | 4 | CB_04_15_5708 | 1 | Afzuigventilator 4 Zuurkast CB-312a |  |  | Rucon |  | CB-415W | DKZ | p57.22 | toevoer-, af­zuigventilator | PCO57 | groot onderhoud 1e beurt | CB_04_15_5708p57.22 | 0
Locatieteam (Hotel en werkplaats) | PVC uitvoering | 2025-06-01 | toevoer-, af­zuigventilator | CB | 4 | CB_04_15_5709 | 1 | Afzuigventilator 5 MVK + Kluis CB-314b |  |  | Rucon |  | CB-415W | DKZ | p57.22 | toevoer-, af­zuigventilator | PCO57 | groot onderhoud 1e beurt | CB_04_15_5709p57.22 | 0
Locatieteam (Hotel en werkplaats) | PVC uitvoering | 2025-06-01 | toevoer-, af­zuigventilator | CB | 4 | CB_04_15_5710 | 1 | Afzuigventilator 6 MVK CB-314b |  |  | Rucon |  | CB-415W | DKZ | p57.22 | toevoer-, af­zuigventilator | PCO57 | groot onderhoud 1e beurt | CB_04_15_5710p57.22 | 0
Locatieteam (Hotel en werkplaats) | PVC uitvoering | 2025-06-01 | toevoer-, af­zuigventilator | CB | 4 | CB_04_15_5711 | 1 | Afzuigventilator 8 Zuurkast CB-318 |  |  | Rucon |  | CB-415W | DKZ | p57.22 | toevoer-, af­zuigventilator | PCO57 | groot onderhoud 1e beurt | CB_04_15_5711p57.22 | 0
Locatieteam (Hotel en werkplaats) | PVC uitvoering | 2025-06-01 | toevoer-, af­zuigventilator | CB | 4 | CB_04_15_5712 | 1 | Afzuigventilator 9 MVK CB-320b |  |  | Rucon |  | CB-415W | DKZ | p57.22 | toevoer-, af­zuigventilator | PCO57 | groot onderhoud 1e beurt | CB_04_15_5712p57.22 | 0
Locatieteam (Hotel en werkplaats) | PVC uitvoering | 2025-06-01 | toevoer-, af­zuigventilator | CB | 4 | CB_04_15_5713 | 1 | Afzuigventilator 10 MVK CB-320b |  |  | Rucon |  | CB-415W | DKZ | p57.22 | toevoer-, af­zuigventilator | PCO57 | groot onderhoud 1e beurt | CB_04_15_5713p57.22 | 0
Locatieteam (Hotel en werkplaats) | PVC uitvoering | 2025-06-01 | toevoer-, af­zuigventilator | CB | 4 | CB_04_15_5714 | 1 | Afzuigventilator 11 MVK CB-322b |  |  | Rucon |  | CB-415W | DKZ | p57.22 | toevoer-, af­zuigventilator | PCO57 | groot onderhoud 1e beurt | CB_04_15_5714p57.22 | 0
Locatieteam (Hotel en werkplaats) | FCU 7 | 2025-06-01 | Fancoilunit | CB | 4 | CB_04_15_5715 | 1 | Ventilatorconvector unit |  |  |  |  | CB-415W | DKZ | p57.12 | Fancoilunit | PCO57 | groot onderhoud 1e beurt | CB_04_15_5715p57.12 | 0
Locatieteam (Hotel en werkplaats) | FCU 7 | 2025-06-01 | Fancoilunit | CB | 4 | CB_04_15_5716 | 1 | Ventilatorconvector unit |  |  |  |  | CB-415H | DKZ | p57.12 | Fancoilunit | PCO57 | groot onderhoud 1e beurt | CB_04_15_5716p57.12 | 0
Vrij uitvoerbaar. (diverse) |  | 2025-06-01 | toevoer-, af­zuigventilator | GK | 4 | GK__DXXX_5701 | 1 | Mechanische afzuigventilatie | [5 empty] | AZR | p57.22 | toevoer-, af­zuigventilator | PCO57 | groot onderhoud 1e beurt | GK__DXXX_5701p57.22 | 0
Vrij uitvoerbaar. (diverse) | Ventilator is te bereiken door in de ruimte bij de stadsverwarming rechts door het luik te gaan | 2025-06-01 | toevoer-, af­zuigventilator | GK | k | GK__K_45_5701 | 1 | Toevoerventilator overdruk |  |  | Smit Air |  | GK-K45W | AZR | p57.22 | toevoer-, af­zuigventilator | PCO57 | groot onderhoud 1e beurt | GK__K_45_5701p57.22 | 0
Vrij uitvoerbaar. (diverse) |  | 2025-06-01 | toevoer-, af­zuigventilator | GK | p | GK__PXXX_5701 | 5 | Mechanische afzuigventilatie | [5 empty] | AZR | p57.22 | toevoer-, af­zuigventilator | PCO57 | groot onderhoud 1e beurt | GK__PXXX_5701p57.22 | 0
Locatieteam (Hotel en werkplaats) | Plafond unit | 2025-06-01 | Fancoilunit | GK | 2 | GK_00XXX_5702 | 7 | Ventilatorconvector unit KK-1 |  |  | Inatherm |  | GK-206 | AZR | p57.12 | Fancoilunit | PCO57 | groot onderhoud 1e beurt | GK_00XXX_5702p57.12 | 0
Locatieteam (Hotel en werkplaats) | Plafond unit | 2025-06-01 | Fancoilunit | GK | 1 | GK_01XXX_5701 | 12 | Ventilatorconvector unit KK-1 |  |  | Inatherm |  | GK-145 | AZR | p57.12 | Fancoilunit | PCO57 | groot onderhoud 1e beurt | GK_01XXX_5701p57.12 | 0
Locatieteam (Hotel en werkplaats) | Plafond unit | 2025-06-01 | Fancoilunit | GK | 2 | GK_02XXX_5702 | 12 | Ventilatorconvector unit KK-1 |  |  | Inatherm |  | GK-245 | AZR | p57.12 | Fancoilunit | PCO57 | groot onderhoud 1e beurt | GK_02XXX_5702p57.12 | 0
Locatieteam (Hotel en werkplaats) | Plafond unit | 2025-06-01 | Fancoilunit | GK | 3 | GK_03XXX_5701 | 19 | Ventilatorconvector unit KK-1 en KK-2 |  |  | Inatherm |  | GK-345 | AZR | p57.12 | Fancoilunit | PCO57 | groot onderhoud 1e beurt | GK_03XXX_5701p57.12 | 0
Locatieteam (Hotel en werkplaats) | 1e beurt filters en v-snaren vervangen | 2025-06-01 | Luchtbehandelingskast inclusief filter | GK | 4 | GK_04409_5701 | 1 | Luchtbehandelingskast laagbouw |  | GK_04_04_5741VT_01B_GK04_2R | Verhulst |  | GK-409W | AZR | p57.20 | Luchtbehandelingskast inclusief filter | PCO57 | groot onderhoud 1e beurt | GK_04409_5701p57.20 | 0
Locatieteam (Hotel en werkplaats) | Plafond unit | 2025-06-01 | Fancoilunit | GK | 4 | GK_04XXX_5701 | 19 | Ventilatorconvector unit KK-1 en KK-2 |  |  | Inatherm |  | GK-444D | AZR | p57.12 | Fancoilunit | PCO57 | groot onderhoud 1e beurt | GK_04XXX_5701p57.12 | 0
Locatieteam (Hotel en werkplaats) | Plafond unit | 2025-06-01 | Fancoilunit | GK | 5 | GK_05XXX_5701 | 19 | Ventilatorconvector unit |  |  |  |  | GK-544 | AZR | p57.12 | Fancoilunit | PCO57 | groot onderhoud 1e beurt | GK_05XXX_5701p57.12 | 0
Locatieteam (Hotel en werkplaats) | Plafond unit | 2025-06-01 | Fancoilunit | GK | 6 | GK_06XXX_5701 | 6 | Ventilatorconvector unit |  |  |  |  | GK-646 | AZR | p57.12 | Fancoilunit | PCO57 | groot onderhoud 1e beurt | GK_06XXX_5701p57.12 | 0
Vrij uitvoerbaar. (diverse) | 1e beurt filters en v-snaren vervangen | 2025-06-01 | Luchtbehandelingskast inclusief filter | GK | 14 | GK_14_43_5701 | 1 | Luchtbehandelingkast 13e verdieping |  | GK_14_43_5702VT_01SH_GK14_1R | Verhulst |  | GK-1443 | AZR | p57.20 | Luchtbehandelingskast inclusief filter | PCO57 | groot onderhoud 1e beurt | GK_14_43_5701p57.20 | 0
Vrij uitvoerbaar. (diverse) | 1e beurt filters en v-snaren vervangen | 2025-06-01 | Luchtbehandelingskast inclusief filter | GK | 14 | GK_14_43_5702 | 1 | Luchtbehandelingskast hoogbouw |  | GK_14_43_5701VT_01SH_GK14_1R | Verhulst |  | GK-1443 | AZR | p57.20 | Luchtbehandelingskast inclusief filter | PCO57 | groot onderhoud 1e beurt | GK_14_43_5702p57.20 | 0
Vrij uitvoerbaar. (diverse) |  | 2025-06-01 | Luchtbehandelingskast inclusief filter | GK | d | GK_DXXXX_5701 | 1 | Luchtafvoerkast |  | GK_14_43_5701VA_01S_GK14_1R |  |  |  | AZR | p57.20 | Luchtbehandelingskast inclusief filter | PCO57 | groot onderhoud 1e beurt | GK_DXXXX_5701p57.20 | 0
Vrij uitvoerbaar. (diverse) |  | 2025-06-01 | Luchtbehandelingskast inclusief filter | GK | d | GK_DXXXX_5702 | 1 | Luchtafvoerkast 13e verdieping |  | GK_14_43_5703VA_01S_GK14_1R |  |  |  | AZR | p57.20 | Luchtbehandelingskast inclusief filter | PCO57 | groot onderhoud 1e beurt | GK_DXXXX_5702p57.20 | 0
Vrij uitvoerbaar. (diverse) | Dakventilator | 2025-06-01 | toevoer-, af­zuigventilator | GK | d | GK_DXXXX_5703 | 5 | Dakventilator |  |  | Hollandheatting |  |  | AZR | p57.22 | toevoer-, af­zuigventilator | PCO57 | groot onderhoud 1e beurt | GK_DXXXX_5703p57.22 | 0
Locatieteam (Hotel en werkplaats) | 2x p/j reiniging Fibertec half ronde luchtzakken | 2025-06-01 | Luchtbehandelingskast inclusief filter | MB | 1 | MB_01_20_5702 | 1 | Luchtbehandelingskast (steriele berging) |  |  | Holland Heating |  | MB-101 | AZR | p57.20 | Luchtbehandelingskast inclusief filter | PCO57 | 1e beurt groot onderhoud | MB_01_20_5702p57.20 | 0
Special Care (Hotfloor) | Gelijktijdig plannen met ok-stop | 2025-06-01 | Reinigen toevoer- en afzuigroosters | NC | 6 | Nc-621-5701RK | 1 | Roosters retourkanaal reinigen OK-1 |  |  |  |  | NC-621 | NOV | p57.08 | Reinigen toevoer- en afzuigroosters | PCO57 | Special Care | Nc-621-5701RKp57.08 | 0
Special Care (Hotfloor) | Gelijktijdig plannen met ok-stop | 2025-06-01 | Reinigen toevoer- en afzuigroosters | NC | 6 | Nc-631-5701RK | 1 | Roosters retourkanaal reinigen OK-3 |  |  |  |  | NC-631 | NOV | p57.08 | Reinigen toevoer- en afzuigroosters | PCO57 | Special Care | Nc-631-5701RKp57.08 | 0
Special Care (Hotfloor) | Gelijktijdig plannen met ok-stop | 2025-06-01 | Reinigen toevoer- en afzuigroosters | NC | 6 | Nc-634-5701RK | 1 | Roosters retourkanaal reinigen OK-2 |  |  |  |  | NC-634 | NOV | p57.08 | Reinigen toevoer- en afzuigroosters | PCO57 | Special Care | Nc-634-5701RKp57.08 | 0
Special Care (Hotfloor) | Gelijktijdig plannen met ok-stop | 2025-06-01 | Reinigen toevoer- en afzuigroosters | NC | 6 | Nc-635-5701RK | 1 | Roosters retourkanaal reinigen OK-5 |  |  |  |  | NC-635 | NOV | p57.08 | Reinigen toevoer- en afzuigroosters | PCO57 | Special Care | Nc-635-5701RKp57.08 | 0
Special Care (Hotfloor) | Gelijktijdig plannen met ok-stop | 2025-06-01 | Reinigen toevoer- en afzuigroosters | NC | 6 | Nc-642-5701RK | 1 | Roosters retourkanaal reinigen OK-4 |  |  |  |  | NC-642 | NOV | p57.08 | Reinigen toevoer- en afzuigroosters | PCO57 | Special Care | Nc-642-5701RKp57.08 | 0
Special Care (Hotfloor) | Gelijktijdig plannen met ok-stop | 2025-06-01 | Reinigen toevoer- en afzuigroosters | NC | 6 | Nc-643-5701RK | 1 | Roosters retourkanaal reinigen OK-7 |  |  |  |  | NC-643 | NOV | p57.08 | Reinigen toevoer- en afzuigroosters | PCO57 | Special Care | Nc-643-5701RKp57.08 | 0
Special Care (Hotfloor) | Gelijktijdig plannen met ok-stop | 2025-06-01 | Reinigen toevoer- en afzuigroosters | NC | 6 | Nc-645-5701RK | 1 | Roosters retourkanaal reinigen OK-9 |  |  |  |  | NC-645 | NOV | p57.08 | Reinigen toevoer- en afzuigroosters | PCO57 | Special Care | Nc-645-5701RKp57.08 | 0
Special Care (Hotfloor) | Gelijktijdig plannen met ok-stop | 2025-06-01 | Reinigen toevoer- en afzuigroosters | NC | 6 | Nc-650-5701RK | 1 | Roosters retourkanaal reinigen OK-6 |  |  |  |  | NC-650 | NOV | p57.08 | Reinigen toevoer- en afzuigroosters | PCO57 | Special Care | Nc-650-5701RKp57.08 | 0
Special Care (Hotfloor) | Gelijktijdig plannen met ok-stop | 2025-06-01 | Reinigen toevoer- en afzuigroosters | NC | 6 | Nc-654-5701RK | 1 | Roosters retourkanaal reinigen OK-8 |  |  |  |  | NC-654 | NOV | p57.08 | Reinigen toevoer- en afzuigroosters | PCO57 | Special Care | Nc-654-5701RKp57.08 | 0
Special Care (Hotfloor) | Gelijktijdig plannen met ok-stop | 2025-06-01 | Reinigen toevoer- en afzuigroosters | NC | 6 | Nc-655-5701RK | 1 | Roosters retourkanaal reinigen OK-11 |  |  |  |  | NC-655 | NOV | p57.08 | Reinigen toevoer- en afzuigroosters | PCO57 | Special Care | Nc-655-5701RKp57.08 | 0
Special Care (Hotfloor) | Gelijktijdig plannen met ok-stop | 2025-06-01 | Reinigen toevoer- en afzuigroosters | ND | 6 | Nd-628-5701RK | 1 | Roosters retourkanaal reinigen OK-10 |  |  |  |  | ND-628 | NOV | p57.08 | Reinigen toevoer- en afzuigroosters | PCO57 | Special Care | Nd-628-5701RKp57.08 | 0
Special Care (Hotfloor) | Gelijktijdig plannen met ok-stop | 2025-06-01 | Reinigen toevoer- en afzuigroosters | NF | 4 | Nf-423-5701RK | 1 | Roosters retourkanaal reinigen OK-Nf-423 |  |  |  |  | NF-423 | NOV | p57.08 | Reinigen toevoer- en afzuigroosters | PCO57 | Special Care | Nf-423-5701RKp57.08 | 0
Special Care (Hotfloor) | Gelijktijdig plannen met ok-stop | 2025-06-01 | Reinigen toevoer- en afzuigroosters | NF | 4 | Nf-425-5701RK | 1 | Roosters retourkanaal reinigen OK-Nf-425 |  |  |  |  | NF-425 | NOV | p57.08 | Reinigen toevoer- en afzuigroosters | PCO57 | Special Care | Nf-425-5701RKp57.08 | 0
Special Care (Hotfloor) | Gelijktijdig plannen met ok-stop | 2025-06-01 | Reinigen toevoer- en afzuigroosters | NF | 4 | Nf-427-5701RK | 1 | Roosters retourkanaal reinigen OK-Nf-427 |  |  |  |  | NF-427 | NOV | p57.08 | Reinigen toevoer- en afzuigroosters | PCO57 | Special Care | Nf-427-5701RKp57.08 | 0
Special Care (Hotfloor) | Gelijktijdig plannen met ok-stop | 2025-06-01 | Reinigen toevoer- en afzuigroosters | NF | 4 | Nf-429-5701RK | 1 | Roosters retourkanaal reinigen OK-Nf-429 |  |  |  |  | NF-429 | NOV | p57.08 | Reinigen toevoer- en afzuigroosters | PCO57 | Special Care | Nf-429-5701RKp57.08 | 0
Special Care (Hotfloor) | TBV LBK's Ng-7 | 2025-06-01 | Luchtaanzuigplenum | NG | 7 | NG_07_17_5701 | 1 | Lucht aanzuigplenum Ng |  |  |  |  | NG-717W | NOV | p57.13 | Luchtaanzuigplenum | PCO57 |  | NG_07_17_5701p57.13 | 0
Special Care (Hotfloor) | Toevoer NT-S + NG-S (Bunkers) Uitvoering op zaterdag | 2025-06-01 | Luchtbehandelingskast inclusief filter | NG | 7 | NG_07_24_5704 | 1 | Luchtbehandelingskast T.RADIO.1.K09 | T.RADIO.1.K09 | NG_0724W_5741_NG0744R | Systemair | NG0744R | NG-724KS | NOV | p57.20 | Luchtbehandelingskast inclusief filter | PCO57 |  | NG_07_24_5704p57.20 | 0
|  | 2025-06-01 | Fancoilunit | NS | 0 | NS_00_12_5701 | 1 | Ventilatorconvector unit |  |  | Barcol Air |  | NS-012 | NOV | p57.12 | Fancoilunit | PCO57 |  | NS_00_12_5701p57.12 | 0
|  | 2025-06-01 | Fancoilunit | NS | 0 | NS_00_14_5701 | 1 | Ventilatorconvector unit |  |  | Barcol Air |  | NS-014 | NOV | p57.12 | Fancoilunit | PCO57 |  | NS_00_14_5701p57.12 | 0
|  | 2025-06-01 | Fancoilunit | NS | 0 | NS_00_18_5701 | 1 | Ventilatorconvector unit |  |  | Barcol Air |  | NS-018 | NOV | p57.12 | Fancoilunit | PCO57 |  | NS_00_18_5701p57.12 | 0
|  | 2025-06-01 | Fancoilunit | NS | 0 | NS_00_24_5701 | 1 | Ventilatorconvector unit |  |  | Aermec |  | NS-024 | NOV | p57.12 | Fancoilunit | PCO57 |  | NS_00_24_5701p57.12 | 0
|  | 2025-06-01 | VAV-box, luchtgordijn | NS | 0 | NS_00_41_5701 | 1 | Luchtgordijn |  |  | Biddle |  | NS-041 | NOV | p57.11 | VAV-box, luchtgordijn | PCO57 |  | NS_00_41_5701p57.11 | 0
Special Care (Hotfloor) | Gelijktijdig plannen met ok-stop | 2025-06-01 | Reinigen toevoer- en afzuigroosters | NS | 6 | Ns-601-5701RK | 1 | Roosters retourkanaal reinigen OK-12 |  |  |  |  | NS-601 | NOV | p57.08 | Reinigen toevoer- en afzuigroosters | PCO57 | Special Care | Ns-601-5701RKp57.08 | 0
Special Care (Hotfloor) | Gelijktijdig plannen met ok-stop | 2025-06-01 | Reinigen toevoer- en afzuigroosters | NS | 6 | Ns-602-5701RK | 1 | Roosters retourkanaal reinigen OK-13 |  |  |  |  | NS-602 | NOV | p57.08 | Reinigen toevoer- en afzuigroosters | PCO57 | Special Care | Ns-602-5701RKp57.08 | 0
Special Care (Hotfloor) | Gelijktijdig plannen met ok-stop | 2025-06-01 | Reinigen toevoer- en afzuigroosters | NS | 6 | Ns-610-5701RK | 1 | Roosters retourkanaal reinigen OK-15 |  |  |  |  | NS-610 | NOV | p57.08 | Reinigen toevoer- en afzuigroosters | PCO57 | Special Care | Ns-610-5701RKp57.08 | 0
Special Care (Hotfloor) | Gelijktijdig plannen met ok-stop | 2025-06-01 | Reinigen toevoer- en afzuigroosters | NS | 6 | Ns-611-5701RK | 1 | Roosters retourkanaal reinigen OK-14 |  |  |  |  | NS-611 | NOV | p57.08 | Reinigen toevoer- en afzuigroosters | PCO57 | Special Care | Ns-611-5701RKp57.08 | 0
Special Care (Hotfloor) | Gelijktijdig plannen met ok-stop | 2025-06-01 | Reinigen toevoer- en afzuigroosters | NS | 6 | Ns-613-5701RK | 1 | Roosters retourkanaal reinigen OK-16 |  |  |  |  | NS-613 | NOV | p57.08 | Reinigen toevoer- en afzuigroosters | PCO57 | Special Care | Ns-613-5701RKp57.08 | 0
Special Care (Hotfloor) | Gelijktijdig plannen met ok-stop | 2025-06-01 | Reinigen toevoer- en afzuigroosters | NS | 6 | Ns-614-5701RK | 1 | Roosters retourkanaal reinigen OK-17 |  |  |  |  | NS-614 | NOV | p57.08 | Reinigen toevoer- en afzuigroosters | PCO57 | Special Care | Ns-614-5701RKp57.08 | 0
Special Care (Hotfloor) | Gelijktijdig plannen met ok-stop | 2025-06-01 | Reinigen toevoer- en afzuigroosters | NS | 6 | Ns-621-5701RK | 1 | Roosters retourkanaal reinigen OK-18 |  |  |  |  | NS-621 | NOV | p57.08 | Reinigen toevoer- en afzuigroosters | PCO57 | Special Care | Ns-621-5701RKp57.08 | 0
Special Care (Hotfloor) | Gelijktijdig plannen met ok-stop | 2025-06-01 | Reinigen toevoer- en afzuigroosters | NS | 6 | Ns-622-5701RK | 1 | Roosters retourkanaal reinigen OK-19 |  |  |  |  | NS-622 | NOV | p57.08 | Reinigen toevoer- en afzuigroosters | PCO57 | Special Care | Ns-622-5701RKp57.08 | 0
Special Care (Hotfloor) | Gelijktijdig plannen met ok-stop | 2025-06-01 | Reinigen toevoer- en afzuigroosters | NS | 6 | Ns-653-5701RK | 1 | Roosters retourkanaal reinigen OK-20 |  |  |  |  | NS-653 | NOV | p57.08 | Reinigen toevoer- en afzuigroosters | PCO57 | Special Care | Ns-653-5701RKp57.08 | 0
Special Care (Hotfloor) | Gelijktijdig plannen met ok-stop | 2025-06-01 | Reinigen toevoer- en afzuigroosters | NS | 6 | Ns-657-5701RK | 1 | Roosters retourkanaal reinigen OK-21 |  |  |  |  | NS-657 | NOV | p57.08 | Reinigen toevoer- en afzuigroosters | PCO57 | Special Care | Ns-657-5701RKp57.08 | 0
|  | 2025-06-01 | Fancoilunit | NT | 4 | NT_04_47K_5701 | 1 | Ventilatorconvector unit |  |  | Aermec |  | NT-447K | NOV | p57.12 | Fancoilunit | PCO57 |  | NT_04_47K_5701p57.12 | 0
Special Care (Hotfloor) | Gelijktijdig plannen met ok-stop | 2025-06-01 | Reinigen toevoer- en afzuigroosters | NT | 6 | Nt-636-5701RK | 1 | Roosters retourkanaal reinigen OK-26 |  |  |  |  | NT-636 | NOV | p57.08 | Reinigen toevoer- en afzuigroosters | PCO57 | Special Care | Nt-636-5701RKp57.08 | 0
Special Care (Hotfloor) | Gelijktijdig plannen met ok-stop | 2025-06-01 | Reinigen toevoer- en afzuigroosters | NT | 6 | Nt-649-5701RK | 1 | Roosters retourkanaal reinigen OK-24 |  |  |  |  | NT-649 | NOV | p57.08 | Reinigen toevoer- en afzuigroosters | PCO57 | Special Care | Nt-649-5701RKp57.08 | 0
Special Care (Hotfloor) | Gelijktijdig plannen met ok-stop | 2025-06-01 | Reinigen toevoer- en afzuigroosters | NT | 6 | Nt-650k-5701RK | 1 | Roosters retourkanaal reinigen OK-25 |  |  |  |  | NT-650K | NOV | p57.08 | Reinigen toevoer- en afzuigroosters | PCO57 | Special Care | Nt-650k-5701RKp57.08 | 0
Special Care (Hotfloor) | Gelijktijdig plannen met ok-stop | 2025-06-01 | Reinigen toevoer- en afzuigroosters | NT | 6 | Nt-655-5701RK | 1 | Roosters retourkanaal reinigen OK-23 |  |  |  |  | NT-655 | NOV | p57.08 | Reinigen toevoer- en afzuigroosters | PCO57 | Special Care | Nt-655-5701RKp57.08 | 0
Special Care (Hotfloor) | Gelijktijdig plannen met ok-stop | 2025-06-01 | Reinigen toevoer- en afzuigroosters | NT | 6 | Nt-658k-5701RK | 1 | Roosters retourkanaal reinigen OK-22 |  |  |  |  | NT-658K | NOV | p57.08 | Reinigen toevoer- en afzuigroosters | PCO57 | Special Care | Nt-658k-5701RKp57.08 | 0
|  | 2025-06-01 | Fancoilunit | SB | 1 | SB_01_635_5701 | 1 | Ventilatorconvector |  |  | Western |  | SB-1635A | SKZ | p57.12 | Fancoilunit | PCO57 | 1 x per jaar | SB_01_635_5701p57.12 | 0
|  | 2025-06-01 | Fancoilunit | SB | 1 | SB_01_661_5701 | 1 | Ventilatorconvector |  |  |  |  | SB-1661A | SKZ | p57.12 | Fancoilunit | PCO57 | 1 x per jaar | SB_01_661_5701p57.12 | 0
Locatieteam (Hotel en werkplaats) |  | 2025-06-01 | Fancoilunit | SB | 1 | SB_01_670_5751 | 1 | Ventilatorconvector |  |  | Inatherm |  | SB-1670A | SKZ | p57.12 | Fancoilunit | PCO57 | Locatieteam | SB_01_670_5751p57.12 | 0
Locatieteam (Hotel en werkplaats) |  | 2025-06-01 | Fancoilunit | SB | 1 | SB_01_670_5752 | 2 | Ventilatorconvector |  |  | Inatherm |  | SB-1670 | SKZ | p57.12 | Fancoilunit | PCO57 | Locatieteam | SB_01_670_5752p57.12 | 0
|  | 2025-06-01 | Fancoilunit | SB | 1 | SB_01_670_5753 | 1 | Ventilatorconvector |  |  |  |  | SB-1670 | SKZ | p57.12 | Fancoilunit | PCO57 | 1 x per jaar | SB_01_670_5753p57.12 | 0
|  | 2025-06-01 | inductie unit | SB | 1 | SB_01_705_5701 | 1 | Inductie unit |  |  |  |  | SB-1705 | SKZ | p56.30.20 | inductie unit | PCO57 | 1 x per jaar | SB_01_705_5701p56.30.20 | 0
|  | 2025-06-01 | inductie unit | SB | 1 | SB_01_705_5702 | 1 | Inductie unit |  |  |  |  | SB-1705 | SKZ | p56.30.20 | inductie unit | PCO57 | 1 x per jaar | SB_01_705_5702p56.30.20 | 0
|  | 2025-06-01 | inductie unit | SB | 1 | SB_01_705_5703 | 1 | Inductie unit |  |  |  |  | SB-1705 | SKZ | p56.30.20 | inductie unit | PCO57 | 1 x per jaar | SB_01_705_5703p56.30.20 | 0
|  | 2025-06-01 | inductie unit | SB | 1 | SB_01_705_5704 | 1 | Inductie unit |  |  |  |  | SB-1705 | SKZ | p56.30.20 | inductie unit | PCO57 | 1 x per jaar | SB_01_705_5704p56.30.20 | 0
|  | 2025-06-01 | inductie unit | SB | 1 | SB_01_705_5705 | 1 | Inductie unit |  |  |  |  | SB-1705C | SKZ | p56.30.20 | inductie unit | PCO57 | 1 x per jaar | SB_01_705_5705p56.30.20 | 0
|  | 2025-06-01 | Fancoilunit | SB | 1 | SB_01_705_5706 | 1 | Ventilatorconvector |  |  |  |  | SB-1705E | SKZ | p57.12 | Fancoilunit | PCO57 | 1 x per jaar | SB_01_705_5706p57.12 | 0
|  | 2025-06-01 | Fancoilunit | SB | 1 | SB_01_722_5701 | 1 | Ventilatorconvector |  |  |  |  | SB-1722 | SKZ | p57.12 | Fancoilunit | PCO57 | 1 x per jaar | SB_01_722_5701p57.12 | 0
|  | 2025-06-01 | Fancoilunit | SB | 1 | SB_01_742_5701 | 1 | Ventilatorconvector |  |  |  |  | SB-1742 | SKZ | p57.12 | Fancoilunit | PCO57 | 1 x per jaar | SB_01_742_5701p57.12 | 0
Locatieteam (Hotel en werkplaats) |  | 2025-06-01 | Fancoilunit | SB | 1 | SB_01_752_5701 | 1 | Ventilatorconvector |  |  | GEA Happel |  | SB-1752 | SKZ | p57.12 | Fancoilunit | PCO57 |  | SB_01_752_5701p57.12 | 0
|  | 2025-06-01 | Fancoilunit | SB | 1 | SB_01_754_5701 | 1 | Ventilatorconvector |  |  |  |  | SB-1754D | SKZ | p57.12 | Fancoilunit | PCO57 | 1 x per jaar | SB_01_754_5701p57.12 | 0
|  | 2025-06-01 | Fancoilunit | SB | 1 | SB_01_754_5702 | 1 | Ventilatorconvector |  |  |  |  | SB-1754D | SKZ | p57.12 | Fancoilunit | PCO57 | 1 x per jaar | SB_01_754_5702p57.12 | 0
|  | 2025-06-01 | Fancoilunit | SB | 1 | SB_01_757_5701 | 1 | Ventilatorconvector |  |  |  |  | SB-1757A | SKZ | p57.12 | Fancoilunit | PCO57 | 1 x per jaar | SB_01_757_5701p57.12 | 0
|  | 2025-06-01 | Fancoilunit | SB | 1 | SB_01_759_5701 | 1 | Ventilatorconvector |  |  |  |  | SB-1759 | SKZ | p57.12 | Fancoilunit | PCO57 | 1 x per jaar | SB_01_759_5701p57.12 | 0
|  | 2025-06-01 | Fancoilunit | SB | 1 | SB_01_761_5701 | 1 | Ventilatorconvector |  |  |  |  | SB-1761 | SKZ | p57.12 | Fancoilunit | PCO57 | 1 x per jaar | SB_01_761_5701p57.12 | 0
|  | 2025-06-01 | Fancoilunit | SB | 1 | SB_01_761_5702 | 1 | Ventilatorconvector |  |  |  |  | SB-1761A | SKZ | p57.12 | Fancoilunit | PCO57 | 1 x per jaar | SB_01_761_5702p57.12 | 0
|  | 2025-06-01 | Fancoilunit | SB | 1 | SB_01_766_5701 | 1 | Ventilatorconvector |  |  |  |  | SB-1766 | SKZ | p57.12 | Fancoilunit | PCO57 | 1 x per jaar | SB_01_766_5701p57.12 | 0
|  | 2025-06-01 | Fancoilunit | SB | 1 | SB_01_770_5701 | 1 | Ventilatorconvector |  |  |  |  | SB-1770 | SKZ | p57.12 | Fancoilunit | PCO57 | 1 x per jaar | SB_01_770_5701p57.12 | 0
|  | 2025-06-01 | Fancoilunit | SB | 1 | SB_01_774_5701 | 1 | Ventilatorconvector |  |  |  |  | SB-1774 | SKZ | p57.12 | Fancoilunit | PCO57 | 1 x per jaar | SB_01_774_5701p57.12 | 0
|  | 2025-06-01 | Fancoilunit | SB | 2 | SB_02_646_5701 | 1 | Ventilatorconvector |  |  | Western |  | SB-2646A | SKZ | p57.12 | Fancoilunit | PCO57 | 1 x per jaar | SB_02_646_5701p57.12 | 0
|  | 2025-06-01 | Fancoilunit | SB | 2 | SB_02_646_5702 | 1 | Ventilatorconvector |  |  | Western |  | SB-2646A | SKZ | p57.12 | Fancoilunit | PCO57 | 1 x per jaar | SB_02_646_5702p57.12 | 0
|  | 2025-06-01 | Fancoilunit | SB | 2 | SB_02_755_5701 | 1 | Ventilatorconvector |  |  |  |  | SB-2755 | SKZ | p57.12 | Fancoilunit | PCO57 | 1 x per jaar | SB_02_755_5701p57.12 | 0
|  | 2025-06-01 | Fancoilunit | SB | 2 | SB_02_757_5701 | 1 | Ventilatorconvector |  |  |  |  | SB-2757 | SKZ | p57.12 | Fancoilunit | PCO57 | 1 x per jaar | SB_02_757_5701p57.12 | 0
|  | 2025-06-01 | Fancoilunit | SB | 2 | SB_02_759_5701 | 1 | Ventilatorconvector |  |  |  |  | SB-2759 | SKZ | p57.12 | Fancoilunit | PCO57 | 1 x per jaar | SB_02_759_5701p57.12 | 0
Special Care (Hotfloor) | Luchtbehandelingskast (luchttoevoer incl. warmte, koude en WTW batterij) | 2025-06-01 | Luchtbehandelingskast inclusief filter | SB | 4 | SB_04726_5701 | 1 | LBK 5741 783VT1 Behandelgebouw | SB_4726_5741_SB04_2R | SB_4726_5741_SB04_2R | Holland Heating | SB04_2R | SB-4726W | SKZ | p57.20 | Luchtbehandelingskast inclusief filter | PCO57 | 2e beurt groot onderhoud | SB_04726_5701p57.20 | 0
Special Care (Hotfloor) | Luchtbehandelingskast (luchttoevoer incl. warmte, koude en WTW batterij) | 2025-06-01 | Luchtbehandelingskast inclusief filter | SB | 4 | SB_04726_5704 | 1 | LBK 5742 783VT2 Behandelgebouw | SB_4726_5742_SB04_2R | SB_4726_5742_SB04_2R | Holland Heating | SB04_2R | SB-4726W | SKZ | p57.20 | Luchtbehandelingskast inclusief filter | PCO57 | 2e beurt groot onderhoud | SB_04726_5704p57.20 | 0
Special Care (Hotfloor) | Luchtbehandelingskast (luchtafvoer incl. WTW batterij) | 2025-06-01 | Luchtbehandelingskast inclusief filter | SB | 4 | SB_04726_5706 | 1 | LAK 5741 783VA1 Behandelgebouw | SB_4726_5741_SB04_2R | SB_4726_5741_SB04_2R | Holland Heating | SB04_2R | SB-4726W | SKZ | p57.20 | Luchtbehandelingskast inclusief filter | PCO57 | 2e beurt groot onderhoud | SB_04726_5706p57.20 | 0
Special Care (Hotfloor) | Luchtbehandelingskast (luchtafvoer incl. WTW batterij) | 2025-06-01 | Luchtbehandelingskast inclusief filter | SB | 4 | SB_04726_5709 | 1 | LAK 5742 783VA2 Behandelgebouw | SB_4726_5742_SB04_2R | SB_4726_5742_SB04_2R | Holland Heating | SB04_2R | SB-4726W | SKZ | p57.20 | Luchtbehandelingskast inclusief filter | PCO57 | 2e beurt groot onderhoud | SB_04726_5709p57.20 | 0
|  | 2025-06-01 | Fancoilunit | SH | 1 | SH_01_059_5701 | 1 | Ventilatorconvector unit |  |  | GEA Happel |  | SH-1059 | SKZ | p57.12 | Fancoilunit | PCO57 | 1 x per jaar | SH_01_059_5701p57.12 | 0
Vrij uitvoerbaar. (diverse) |  | 2025-06-01 | toevoer-, af­zuigventilator | SK | 0 | SK_00102_5701 | 1 | Afzuigventilator Archief | 791VA1 | SK_00102_5701 (791) | Trox |  | SK-0102 | SKZ | p57.22 | toevoer-, af­zuigventilator | PCO57 | Vrij uitvoerbaar | SK_00102_5701p57.22 | 0
Vrij uitvoerbaar. (diverse) |  | 2025-06-01 | toevoer-, af­zuigventilator | SK | 0 | SK_00102_5702 | 1 | Toevoerventilator Archief | 791VT1 | SK_00102_5701 (791) | Trox |  | SK-0102 | SKZ | p57.22 | toevoer-, af­zuigventilator | PCO57 | Vrij uitvoerbaar | SK_00102_5702p57.22 | 0
Vrij uitvoerbaar. (diverse) |  | 2025-06-01 | Luchtaanzuigplenum | SK | 0 | SK_00121_5701 | 1 | Aanzuigplenum |  |  |  |  | SK-0121 | SKZ | p57.13 | Luchtaanzuigplenum | PCO57 | Vrij uitvoerbaar | SK_00121_5701p57.13 | 0
Vrij uitvoerbaar. (diverse) |  | 2025-06-01 | Luchtaanzuigplenum | SK | 0 | SK_00125_5701 | 1 | Aanzuigplenum in Werkplaats SK-0125 |  |  |  |  | SK-0125 | SKZ | p57.13 | Luchtaanzuigplenum | PCO57 | Vrij uitvoerbaar | SK_00125_5701p57.13 | 0
Vrij uitvoerbaar. (diverse) |  | 2025-06-01 | toevoer-, af­zuigventilator | SK | 0 | SK_00230_5701 | 1 | Afzuigventilator Containerruimte |  |  |  |  | SK-0230 | SKZ | p57.22 | toevoer-, af­zuigventilator | PCO57 | Vrij uitvoerbaar | SK_00230_5701p57.22 | 0
|  | 2025-06-01 | Fancoilunit | SK | 1 | SK_01_127_5701 | 1 | Ventilatorconvector |  |  | Western |  | SK-1127E | SKZ | p57.12 | Fancoilunit | PCO57 | 1 x per jaar | SK_01_127_5701p57.12 | 0
|  | 2025-06-01 | Fancoilunit | SK | 1 | SK_01_127_5702 | 1 | Ventilatorconvector |  |  | Western |  | SK-1127E | SKZ | p57.12 | Fancoilunit | PCO57 | 1 x per jaar | SK_01_127_5702p57.12 | 0
|  | 2025-06-01 | Fancoilunit | SK | 1 | SK_01_161_5701 | 1 | Ventilatorconvector |  |  | Western |  | SK-1161 | SKZ | p57.12 | Fancoilunit | PCO57 | 1 x per jaar | SK_01_161_5701p57.12 | 0
|  | 2025-06-01 | Fancoilunit | SK | 1 | SK_01_161_5702 | 1 | Ventilatorconvector |  |  | Western |  | SK-1161 | SKZ | p57.12 | Fancoilunit | PCO57 | 1 x per jaar | SK_01_161_5702p57.12 | 0
|  | 2025-06-01 | Fancoilunit | SK | 1 | SK_01_303_5701 | 1 | Ventilatorconvector |  |  | GEA Happel |  | SK-1303 | SKZ | p57.12 | Fancoilunit | PCO57 | 1 x per jaar | SK_01_303_5701p57.12 | 0
|  | 2025-06-01 | Fancoilunit | SK | 1 | SK_01_304_5701 | 1 | Ventilatorconvector |  |  | GEA Happel |  | SK-1304 | SKZ | p57.12 | Fancoilunit | PCO57 | 1 x per jaar | SK_01_304_5701p57.12 | 0
|  | 2025-06-01 | Fancoilunit | SK | 1 | SK_01_343_5701 | 1 | Ventilatorconvector |  |  | GEA Happel |  | SK-1343 | SKZ | p57.12 | Fancoilunit | PCO57 | 1 x per jaar | SK_01_343_5701p57.12 | 0
|  | 2025-06-01 | Fancoilunit | SK | 1 | SK_01_344_5701 | 1 | Ventilatorconvector |  |  | GEA Happel |  | SK-1344 | SKZ | p57.12 | Fancoilunit | PCO57 | 1 x per jaar | SK_01_344_5701p57.12 | 0
|  | 2025-06-01 | Fancoilunit | SK | 2 | SK_02_173_5701 | 1 | Ventilatorconvector |  |  | GEA Happel |  | SK-2173 | SKZ | p57.12 | Fancoilunit | PCO57 | 1 x per jaar | SK_02_173_5701p57.12 | 0
|  | 2025-06-01 | Fancoilunit | SK | 2 | SK_02_175_5701 | 1 | Ventilatorconvector |  |  | GEA Happel |  | SK-2175 | SKZ | p57.12 | Fancoilunit | PCO57 | 1 x per jaar | SK_02_175_5701p57.12 | 0
|  | 2025-06-01 | Fancoilunit | SK | 2 | SK_02_180_5701 | 1 | Ventilatorconvector |  |  | GEA Happel |  | SK-2180 | SKZ | p57.12 | Fancoilunit | PCO57 | 1 x per jaar | SK_02_180_5701p57.12 | 0
|  | 2025-06-01 | Fancoilunit | SK | 2 | SK_02_183_5701 | 1 | Ventilatorconvector |  |  | GEA Happel |  | SK-2183A | SKZ | p57.12 | Fancoilunit | PCO57 | 1 x per jaar | SK_02_183_5701p57.12 | 0
|  | 2025-06-01 | Fancoilunit | SK | 2 | SK_02_252_5701 | 1 | Ventilatorconvector |  |  | GEA Happel |  | SK-2252 | SKZ | p57.12 | Fancoilunit | PCO57 | 1 x per jaar | SK_02_252_5701p57.12 | 0
|  | 2025-06-01 | Fancoilunit | SK | 2 | SK_02_256_5701 | 1 | Ventilatorconvector |  |  | GEA Happel |  | SK-2256 | SKZ | p57.12 | Fancoilunit | PCO57 | 1 x per jaar | SK_02_256_5701p57.12 | 0
|  | 2025-06-01 | Fancoilunit | SK | 2 | SK_02_262_5701 | 1 | Ventilatorconvector |  |  | GEA Happel |  | SK-2262 | SKZ | p57.12 | Fancoilunit | PCO57 | 1 x per jaar | SK_02_262_5701p57.12 | 0
|  | 2025-06-01 | Fancoilunit | SK | 2 | SK_02_270_5701 | 1 | Ventilatorconvector |  |  | GEA Happel |  | SK-2270 | SKZ | p57.12 | Fancoilunit | PCO57 | 1 x per jaar | SK_02_270_5701p57.12 | 0
|  | 2025-06-01 | Fancoilunit | SK | 2 | SK_02_282_5701 | 1 | Ventilatorconvector |  |  |  |  | SK-2282 | SKZ | p57.12 | Fancoilunit | PCO57 | 1 x per jaar | SK_02_282_5701p57.12 | 0
|  | 2025-06-01 | Fancoilunit | SK | 2 | SK_02_282_5702 | 1 | Ventilatorconvector |  |  |  |  | SK-2282 | SKZ | p57.12 | Fancoilunit | PCO57 | 1 x per jaar | SK_02_282_5702p57.12 | 0
|  | 2025-06-01 | Fancoilunit | SK | 2 | SK_02_341_5701 | 1 | Ventilatorconvector |  |  | GEA Happel |  | SK-2341 | SKZ | p57.12 | Fancoilunit | PCO57 | 1 x per jaar | SK_02_341_5701p57.12 | 0
|  | 2025-06-01 | Fancoilunit | SK | 2 | SK_02_344_5701 | 1 | Ventilatorconvector |  |  | GEA Happel |  | SK-2344 | SKZ | p57.12 | Fancoilunit | PCO57 | 1 x per jaar | SK_02_344_5701p57.12 | 0
|  | 2025-06-01 | Fancoilunit | SK | 3 | SK_03_108_5701 | 1 | Ventilatorconvector |  |  | Western |  | SK-3108 | SKZ | p57.12 | Fancoilunit | PCO57 | 1 x per jaar | SK_03_108_5701p57.12 | 0
|  | 2025-06-01 | Fancoilunit | SK | 3 | SK_03_140_5701 | 1 | Ventilatorconvector |  |  | GEA Happel |  | SK-3140 | SKZ | p57.12 | Fancoilunit | PCO57 | 1 x per jaar | SK_03_140_5701p57.12 | 0
|  | 2025-06-01 | Fancoilunit | SK | 3 | SK_03_142_5701 | 1 | Ventilatorconvector |  |  | GEA Happel |  | SK-3142 | SKZ | p57.12 | Fancoilunit | PCO57 | 1 x per jaar | SK_03_142_5701p57.12 | 0
|  | 2025-06-01 | Fancoilunit | SK | 3 | SK_03_143_5701 | 1 | Ventilatorconvector |  |  | GEA Happel |  | SK-3143 | SKZ | p57.12 | Fancoilunit | PCO57 | 1 x per jaar | SK_03_143_5701p57.12 | 0
|  | 2025-06-01 | Fancoilunit | SK | 3 | SK_03_144_5701 | 1 | Ventilatorconvector |  |  | GEA Happel |  | SK-3144 | SKZ | p57.12 | Fancoilunit | PCO57 | 1 x per jaar | SK_03_144_5701p57.12 | 0
|  | 2025-06-01 | Fancoilunit | SK | 3 | SK_03_146_5701 | 1 | Ventilatorconvector |  |  | GEA Happel |  | SK-3146 | SKZ | p57.12 | Fancoilunit | PCO57 | 1 x per jaar | SK_03_146_5701p57.12 | 0
|  | 2025-06-01 | Fancoilunit | SK | 3 | SK_03_270_5701 | 1 | Ventilatorconvector |  |  | GEA Happel |  | SK-3270 | SKZ | p57.12 | Fancoilunit | PCO57 | 1 x per jaar | SK_03_270_5701p57.12 | 0
Special Care (Hotfloor) |  | 2025-06-01 | Luchtaanzuigplenum | SK | 5 | SK_05232_5715 | 1 | Aanzuigplenum LBK 780 | LBK780 |  |  |  | SK-5232W | SKZ | p57.13 | Luchtaanzuigplenum | PCO57 | Special Care | SK_05232_5715p57.13 | 0
Special Care (Hotfloor) |  | 2025-06-01 | Luchtaanzuigplenum | SK | 5 | SK_05240_5716 | 1 | Aanzuigplenum LBK's 1 t/m 4 |  |  |  |  | SK-5240W | SKZ | p57.13 | Luchtaanzuigplenum | PCO57 | Special Care | SK_05240_5716p57.13 | 0
Special Care (Hotfloor) |  | 2025-06-01 | Luchtaanzuigplenum | SK | 6 | SK_06236_5701 | 1 | Aanzuigplenum Dak |  |  |  |  | SK-6236E | SKZ | p57.13 | Luchtaanzuigplenum | PCO57 | Special Care | SK_06236_5701p57.13 | 0
|  | 2025-06-01 | Fancoilunit | SP | 3 | SP_03_480_5701 | 1 | Ventilatorconvector |  |  | GEA Happel |  | SP-3480 | SKZ | p57.12 | Fancoilunit | PCO57 | 1 x per jaar | SP_03_480_5701p57.12 | 0
|  | 2025-06-01 | Fancoilunit | SP | 3 | SP_03_481_5701 | 1 | Ventilatorconvector |  |  | GEA Happel |  | SP-3481 | SKZ | p57.12 | Fancoilunit | PCO57 | 1 x per jaar | SP_03_481_5701p57.12 | 0
|  | 2025-06-01 | Fancoilunit | SP | 3 | SP_03_481_5702 | 1 | Ventilatorconvector |  |  | GEA Happel |  | SP-3481 | SKZ | p57.12 | Fancoilunit | PCO57 | 1 x per jaar | SP_03_481_5702p57.12 | 0
|  | 2025-06-01 | Fancoilunit | SP | 3 | SP_03_500_5701 | 1 | Ventilatorconvector |  |  | GEA Happel |  | SP-3500 | SKZ | p57.12 | Fancoilunit | PCO57 | 1 x per jaar | SP_03_500_5701p57.12 | 0
|  | 2025-06-01 | Fancoilunit | SP | 3 | SP_03_511_5701 | 1 | Ventilatorconvector |  |  | GEA Happel |  | SP-3511 | SKZ | p57.12 | Fancoilunit | PCO57 | 1 x per jaar | SP_03_511_5701p57.12 | 0
|  | 2025-06-01 | Fancoilunit | SP | 4 | SP_04_414_5701 | 1 | Ventilatorconvector |  |  | GEA Happel |  | SP-4414 | SKZ | p57.12 | Fancoilunit | PCO57 | 1 x per jaar | SP_04_414_5701p57.12 | 0
|  | 2025-06-01 | Fancoilunit | SP | 4 | SP_04_422_5701 | 1 | Ventilatorconvector |  |  | GEA Happel |  | SP-4422 | SKZ | p57.12 | Fancoilunit | PCO57 | 1 x per jaar | SP_04_422_5701p57.12 | 0
|  | 2025-06-01 | Fancoilunit | SP | 4 | SP_04_502_5701 | 1 | Ventilatorconvector |  |  | GEA Happel |  | SP-4502A | SKZ | p57.12 | Fancoilunit | PCO57 | 1 x per jaar | SP_04_502_5701p57.12 | 0
|  | 2025-06-01 | Fancoilunit | SP | 4 | SP_04_512_5701 | 1 | Ventilatorconvector |  |  | GEA Happel |  | SP-4512A | SKZ | p57.12 | Fancoilunit | PCO57 | 1 x per jaar | SP_04_512_5701p57.12 | 0
|  | 2025-06-01 | Fancoilunit | SP | 4 | SP_04_538_5701 | 1 | Ventilatorconvector |  |  | GEA Happel |  | SP-4538A | SKZ | p57.12 | Fancoilunit | PCO57 | 1 x per jaar | SP_04_538_5701p57.12 | 0
Special Care (laboratorium) |  | 2025-06-02 | Fancoilunit | NB | 4 | NB_04_47_5771 | 1 | Ventilatorconvector unit |  |  | Aermec |  | NB-447 | NOV | p57.12 | Fancoilunit | PCO57 |  | NB_04_47_5771p57.12 | 0
Special Care (laboratorium) |  | 2025-06-02 | Fancoilunit | NB | 4 | NB_04_47_5772 | 1 | Ventilatorconvector unit |  |  | Aermec |  | NB-447 | NOV | p57.12 | Fancoilunit | PCO57 |  | NB_04_47_5772p57.12 | 0
Special Care (laboratorium) |  | 2025-06-02 | Fancoilunit | NB | 4 | NB_04_47_5773 | 1 | Ventilatorconvector unit |  |  | Aermec |  | NB-447 | NOV | p57.12 | Fancoilunit | PCO57 |  | NB_04_47_5773p57.12 | 0
Special Care (laboratorium) |  | 2025-06-02 | Fancoilunit | NB | 4 | NB_04_47_5774 | 1 | Ventilatorconvector unit |  |  | Aermec |  | NB-447 | NOV | p57.12 | Fancoilunit | PCO57 |  | NB_04_47_5774p57.12 | 0
Special Care (laboratorium) |  | 2025-06-16 | Reinigen toevoer- en afzuigrooster | CE | 0 | CE_00XXX_5701 | 24 | Luchtafvoerroosters | [5 empty] | EUR | p57.08 | Reinigen toevoer- en afzuigrooster | PCO57 | even weken reinigen en filters vervangen | CE_00XXX_5701p57.08 | 0
Special Care (laboratorium) |  | 2025-06-30 | Reinigen toevoer- en afzuigrooster | CE | 0 | CE_00XXX_5701 | 24 | Luchtafvoerroosters | [5 empty] | EUR | p57.08 | Reinigen toevoer- en afzuigrooster | PCO57 | even weken reinigen en filters vervangen | CE_00XXX_5701p57.08 | 0
Special Care (Hotfloor) | 1e beurt filters en v-snaren vervangen | 2025-07-01 | Luchtbehandelingskast inclusief filter | AD | d | AD_DXXX_5701 | 1 | LBK 1 Interim Thorax | AD_05_01_5741_AD_03_1R | AD_05_01_5741 | Horos | AD_03_1R |  | DKZ | p57.20 | Luchtbehandelingskast inclusief filter | PCO57 | 1e beurt groot onderhoud | AD_DXXX_5701p57.20 | 0
Special Care (Hotfloor) | 1e beurt filters en v-snaren vervangen, op deze LBK zitten de isoleerkamers | 2025-07-01 | Luchtbehandelingskast inclusief filter | AD | d | AD_DXXX_5702 | 1 | LBK 2 Interim Thorax | AD_05_01_5742_AD_03_1R | AD_05_01_5742 | Horos | AD_03_1R |  | DKZ | p57.20 | Luchtbehandelingskast inclusief filter | PCO57 | 1e beurt groot onderhoud | AD_DXXX_5702p57.20 | 0
|  | 2025-07-01 | WTW-unit | CA | 0 | CA_00_15_5701 | 1 | WTW-unit beddencentrale |  |  | Exhausto |  | CA-015 | DKZ | p57.53 | WTW-unit | PCO57 | 1 x per jaar | CA_00_15_5701p57.53 | 0
Locatieteam (Hotel en werkplaats) |  | 2025-07-01 | toevoer-, af­zuigventilator | CB | d | CB_D__XX_5702 | 2 | Dakafzuigventilator |  |  | Rosenberg |  |  | DKZ | p57.22 | toevoer-, af­zuigventilator | PCO57 | groot onderhoud 1e beurt | CB_D__XX_5702p57.22 | 0
Locatieteam (Hotel en werkplaats) | tbv Cyclotron | 2025-07-01 | toevoer-, af­zuigventilator | CB | d | CB_D__XX_5703 | 1 | Dakafzuigventilator cleanroom | VA01 |  | Colasit |  |  | DKZ | p57.22 | toevoer-, af­zuigventilator | PCO57 | groot onderhoud 1e beurt | CB_D__XX_5703p57.22 | 0
Locatieteam (Hotel en werkplaats) | tbv Cyclotron | 2025-07-01 | toevoer-, af­zuigventilator | CB | d | CB_D__XX_5704 | 1 | Dakafzuigventilator cleanroom | VA02 |  | Colasit |  |  | DKZ | p57.22 | toevoer-, af­zuigventilator | PCO57 | groot onderhoud 1e beurt | CB_D__XX_5704p57.22 | 0
Locatieteam (Hotel en werkplaats) | tbv Cyclotron | 2025-07-01 | toevoer-, af­zuigventilator | CB | d | CB_D__XX_5705 | 1 | Dakafzuigventilator cleanroom | VA03 |  | Colasit |  |  | DKZ | p57.22 | toevoer-, af­zuigventilator | PCO57 | groot onderhoud 1e beurt | CB_D__XX_5705p57.22 | 0
Locatieteam (Hotel en werkplaats) | kantoren/leslokalen Cd 2e en 3e vd | 2025-07-01 | Luchtbehandelingskast inclusief filter | CD | 2 | CD_02200_5704 | 1 | Luchtbehandelingskast 9LBK11 2e en 3e vd. | CD_02001_5711VT01_CD0 9LBK11 | CD_02001_5711VT01_CD02_1R | Holland Heating | CD02_1R | CD-200 | EUR | p57.20 | Luchtbehandelingskast inclusief filter | PCO57 | Groot onderhoud 2e beurt | CD_02200_5704p57.20 | 0
Locatieteam (Hotel en werkplaats) | kantoren/leslokalen Cd/Ce 2e en 3e vd | 2025-07-01 | Luchtbehandelingskast inclusief filter | CD | 2 | CD_02226_5702 | 1 | Luchtbehandelingskast 9LBK13 kantoren | CE_02026_5713_CE02_1R 9LBK13 | CE_02026_5713_CE02_1R | Holland Heating | CE02_1R | CD-226W | EUR | p57.20 | Luchtbehandelingskast inclusief filter | PCO57 | Groot onderhoud 2e beurt | CD_02226_5702p57.20 | 0
Locatieteam (Hotel en werkplaats) | kantoren/leslokalen kernruimte Cd/Ce 2e en 3e vd | 2025-07-01 | Luchtbehandelingskast inclusief filter | CD | 2 | CD_02226_5703 | 1 | Luchtbehandelingskast 9LBK12 kerngebied | CE_02026_5712_CE02_1R 9LBK12 | CE_02026_5712_CE02_1R | Holland Heating | CE02_1R | CD-226W | EUR | p57.20 | Luchtbehandelingskast inclusief filter | PCO57 | Groot onderhoud 2e beurt | CD_02226_5703p57.20 | 0
Vrij uitvoerbaar. (diverse) |  | 2025-07-01 | VAV-box, luchtgordijn | CE | 1 | CE_01XXX_5702 | 4 | Luchtverhitter |  |  | Holland Heating |  |  | EUR | p57.11 | VAV-box, luchtgordijn | PCO57 |  | CE_01XXX_5702p57.11 | 0
|  | 2025-07-01 | toevoer-, af­zuigventilator | EG | 0 | EG_00_01_5702 | 1 | Toevoerventilator noodstroomschakelruimte zuid 5726 |  | EG_0021W_5726_EG00_4R | Flakt Woods | EG00_4R | EG-001BE | EUR | p57.22 | toevoer-, af­zuigventilator | PCO57 |  | EG_00_01_5702p57.22 | 0
| perscontainerruimte Eg-002K | 2025-07-01 | toevoer-, af­zuigventilator | EG | 0 | EG_00_02_5702 | 1 | Afzuigventilator perscontainerruimte | EG_xxxxx_5727VA01_EG0004R | EG_xxxxx_5727VA01 | Flakt Woods | EG0004R | EG-002KA | EUR | p57.22 | toevoer-, af­zuigventilator | PCO57 |  | EG_00_02_5702p57.22 | 0
| container wasruimte Eg-002KA | 2025-07-01 | toevoer-, af­zuigventilator | EG | 0 | EG_00_02_5703 | 1 | Afzuigventilator container wasruimte | EG_xxxxx_5728VA01_EG0004R | EG_xxxxx_5728VA01 | Flakt Woods | EG0004R | EG-002KA | EUR | p57.22 | toevoer-, af­zuigventilator | PCO57 |  | EG_00_02_5703p57.22 | 0
|  | 2025-07-01 | VAV-box, luchtgordijn | EG | 0 | EG_00_14_5701 | 3 | Luchtgordijn |  |  | Biddle |  | EG-014K | EUR | p57.11 | VAV-box, luchtgordijn | PCO57 |  | EG_00_14_5701p57.11 | 0
|  | 2025-07-01 | VAV-box, luchtgordijn | EG | 0 | EG_00_14_5703 | 2 | Luchtgordijn |  |  | Biddle |  | EG-014K | EUR | p57.11 | VAV-box, luchtgordijn | PCO57 |  | EG_00_14_5703p57.11 | 0
| t.b.v. FF-024E | 2025-07-01 | toevoer-, af­zuigventilator | EG | 0 | EG_00_19_5701 | 1 | Toevoer ventilator noodstroomschakelruimte noord 5725 |  | EG_0021W_5725_EG00_4R | Flakt Woods | EG00_4R | EG-019W | EUR | p57.22 | toevoer-, af­zuigventilator | PCO57 |  | EG_00_19_5701p57.22 | 0
|  | 2025-07-01 | VAV-box, luchtgordijn | EG | 0 | EG_00_22_5701 | 1 | Luchtgordijn |  |  | Biddle |  | EG-022C | EUR | p57.11 | VAV-box, luchtgordijn | PCO57 |  | EG_00_22_5701p57.11 | 0
| LAK 3 noord | 2025-07-01 | toevoer-, af­zuigventilator | EG | 4 | EG_04_08_5701 | 1 | Afzuigventilator | 62VT2 |  |  |  | EG-419W | EUR | p57.22 | toevoer-, af­zuigventilator | PCO57 | groot onderhoud 1e beurt | EG_04_08_5701p57.22 | 0
Locatieteam (Hotel en werkplaats) | Luchttoevoerkast met WTW en koeling | 2025-07-01 | Luchtbehandelingskast inclusief filter | EG | 4 | EG_04_08_5702 | 1 | Luchtbehandelingskast Onderwijscentrum TV-2 (zuid) | 5741VT_01_EG04_3R | EG_04_08_5741VT_01_EG04_3R | Carrier |  | EG-408 | EUR | p57.20 | Luchtbehandelingskast inclusief filter | PCO57 | groot onderhoud 1e beurt | EG_04_08_5702p57.20 | 0
Locatieteam (Hotel en werkplaats) | Luchafvoerkast met WTW | 2025-07-01 | Luchtbehandelingskast inclusief filter | EG | 4 | EG_04_08_5703 | 1 | Luchtafzuigkast Onderwijscentrum AV-2 (zuid) |  | EG_04_08_5741VA_01_EG04_3R | Carrier |  | EG-419W | EUR | p57.20 | Luchtbehandelingskast inclusief filter | PCO57 | groot onderhoud 1e beurt | EG_04_08_5703p57.20 | 0
Locatieteam (Hotel en werkplaats) | Luchttoevoerkast met WTW en koeling | 2025-07-01 | Luchtbehandelingskast inclusief filter | EG | 4 | EG_04_19_5701 | 1 | Luchtbehandelingskast Collegezalen Noord, LBK 3 | 5742TV_01 EG04_2R | EG_04_19_5741VT_01 EG04_1R | Carrier |  | EG-419W | EUR | p57.20 | Luchtbehandelingskast inclusief filter | PCO57 | groot onderhoud 1e beurt | EG_04_19_5701p57.20 | 0
Locatieteam (Hotel en werkplaats) | Luchtafvoerkast met WTW | 2025-07-01 | Luchtbehandelingskast inclusief filter | EG | 4 | EG_04_19_5702 | 1 | Luchtafzuigkast Collegezalen Noord, LAK 3 | 5742VA_01 EG04_2R | EG_04_19_5741VA_01 EG04_1R | Carrier |  | EG-419W | EUR | p57.20 | Luchtbehandelingskast inclusief filter | PCO57 | groot onderhoud 1e beurt | EG_04_19_5702p57.20 | 0
Locatieteam (Hotel en werkplaats) | Luchttoevoerkast met WTW en koeling | 2025-07-01 | Luchtbehandelingskast inclusief filter | EG | 4 | EG_04_19_5703 | 1 | Luchtbehandelingskast Collegezalen Noord, LBK 1 | 5741TV_01 | EG_04_19_5742VT_01_EG_04_2R | Carrier |  | EG-419W | EUR | p57.20 | Luchtbehandelingskast inclusief filter | PCO57 | groot onderhoud 1e beurt | EG_04_19_5703p57.20 | 0
Locatieteam (Hotel en werkplaats) | met WTW | 2025-07-01 | Luchtbehandelingskast inclusief filter | EG | 4 | EG_04_19_5704 | 1 | Luchtafzuigkast Collegezalen Noord, LAK 1 | 5741TAV_01 | EG_04_19_5742VA_01_EG_04_2R | Carrier |  | EG-419W | EUR | p57.20 | Luchtbehandelingskast inclusief filter | PCO57 | groot onderhoud 1e beurt | EG_04_19_5704p57.20 | 0
Locatieteam (Hotel en werkplaats) | Afzuig | 2025-07-01 | toevoer-, af­zuigventilator | FF | 0 | FF_00_18_5702 | 4 | Afzuigventilator Traforuimte |  |  |  |  | FF-018E | EUR | p57.22 | toevoer-, af­zuigventilator | PCO57 | afspraak maken filters en v-snaren vervangen juni | FF_00_18_5702p57.22 | 0
Locatieteam (Hotel en werkplaats) | Afzuig | 2025-07-01 | toevoer-, af­zuigventilator | FF | 0 | FF_00_20_5701 | 4 | Afzuigventilator Traforuimte |  |  |  |  | FF-020E | EUR | p57.22 | toevoer-, af­zuigventilator | PCO57 | afspraak maken filters en v-snaren vervangen juni | FF_00_20_5701p57.22 | 0
Vrij uitvoerbaar. (diverse) | Fancoilunit | 2025-07-01 | Fancoilunit | G | 0 | G_00_12_5702 | 1 | Ventilatorconvector unit |  |  | Aermec | Naregeling | G-012G | NOV | p57.12 | Fancoilunit | PCO57 |  | G_00_12_5702p57.12 | 0
Vrij uitvoerbaar. (diverse) | Fancoilunit | 2025-07-01 | Fancoilunit | G | 0 | G_00_12_5703 | 1 | Ventilatorconvector unit |  |  | Aermec | Naregeling | G-012G | NOV | p57.12 | Fancoilunit | PCO57 |  | G_00_12_5703p57.12 | 0
Vrij uitvoerbaar. (diverse) | Fancoilunit | 2025-07-01 | Fancoilunit | G | 0 | G_00_12_5704 | 1 | Ventilatorconvector unit |  |  | Aermec | Naregeling | G-012G | NOV | p57.12 | Fancoilunit | PCO57 |  | G_00_12_5704p57.12 | 0
Vrij uitvoerbaar. (diverse) | Fancoilunit | 2025-07-01 | Fancoilunit | G | 0 | G_00_12_5705 | 1 | Ventilatorconvector unit |  |  | Aermec | Naregeling | G-012G | NOV | p57.12 | Fancoilunit | PCO57 |  | G_00_12_5705p57.12 | 0
Vrij uitvoerbaar. (diverse) | Fancoilunit | 2025-07-01 | Fancoilunit | G | 0 | G_00_12_5706 | 1 | Ventilatorconvector unit |  |  | Aermec | Naregeling | G-012G | NOV | p57.12 | Fancoilunit | PCO57 |  | G_00_12_5706p57.12 | 0
Vrij uitvoerbaar. (diverse) | Fancoilunit | 2025-07-01 | Fancoilunit | G | 0 | G_00_12_5707 | 1 | Ventilatorconvector unit |  |  | Aermec | Naregeling | G-012G | NOV | p57.12 | Fancoilunit | PCO57 |  | G_00_12_5707p57.12 | 0
Vrij uitvoerbaar. (diverse) | Fancoilunit | 2025-07-01 | Fancoilunit | G | 0 | G_00_12_5708 | 1 | Ventilatorconvector unit |  |  | Aermec | Naregeling | G-012G | NOV | p57.12 | Fancoilunit | PCO57 |  | G_00_12_5708p57.12 | 0
|  | 2025-07-01 | Fancoilunit | G | 0 | G_00_18_5701 | 1 | Ventilatorconvector unit |  |  | Aerkoel | Naregeling | G-018 | NOV | p57.12 | Fancoilunit | PCO57 |  | G_00_18_5701p57.12 | 0
Vrij uitvoerbaar. (diverse) |  | 2025-07-01 | Fancoilunit | G | 0 | G_00_60_5701 | 1 | Ventilatorconvector unit |  |  | Aermec | Naregeling | G-060G | NOV | p57.12 | Fancoilunit | PCO57 |  | G_00_60_5701p57.12 | 0
Vrij uitvoerbaar. (diverse) |  | 2025-07-01 | Fancoilunit | G | 0 | G_00_60_5702 | 1 | Ventilatorconvector unit |  |  | Aermec | Naregeling | G-060G | NOV | p57.12 | Fancoilunit | PCO57 |  | G_00_60_5702p57.12 | 0
Vrij uitvoerbaar. (diverse) |  | 2025-07-01 | Fancoilunit | G | 0 | G_00_60_5703 | 1 | Ventilatorconvector unit |  |  | Aermec | Naregeling | G-060G | NOV | p57.12 | Fancoilunit | PCO57 |  | G_00_60_5703p57.12 | 0
Vrij uitvoerbaar. (diverse) |  | 2025-07-01 | Fancoilunit | G | 0 | G_00_60_5704 | 1 | Ventilatorconvector unit |  |  | Aermec | Naregeling | G-060G | NOV | p57.12 | Fancoilunit | PCO57 |  | G_00_60_5704p57.12 | 0
Vrij uitvoerbaar. (diverse) |  | 2025-07-01 | Fancoilunit | G | 0 | G_00_60_5705 | 1 | Ventilatorconvector unit |  |  | Aermec | Naregeling | G-060G | NOV | p57.12 | Fancoilunit | PCO57 |  | G_00_60_5705p57.12 | 0
Vrij uitvoerbaar. (diverse) |  | 2025-07-01 | Fancoilunit | G | 0 | G_00_60_5706 | 1 | Ventilatorconvector unit |  |  | Aermec | Naregeling | G-060G | NOV | p57.12 | Fancoilunit | PCO57 |  | G_00_60_5706p57.12 | 0
Vrij uitvoerbaar. (diverse) |  | 2025-07-01 | Fancoilunit | G | 0 | G_00_60_5707 | 1 | Ventilatorconvector unit |  |  | Aermec | Naregeling | G-060G | NOV | p57.12 | Fancoilunit | PCO57 |  | G_00_60_5707p57.12 | 0
Vrij uitvoerbaar. (diverse) |  | 2025-07-01 | Fancoilunit | G | 0 | G_00_60_5708 | 1 | Ventilatorconvector unit |  |  | Aermec | Naregeling | G-060G | NOV | p57.12 | Fancoilunit | PCO57 |  | G_00_60_5708p57.12 | 0
Vrij uitvoerbaar. (diverse) |  | 2025-07-01 | Fancoilunit | G | 0 | G_00_60_5709 | 1 | Ventilatorconvector unit |  |  | Aermec | Naregeling | G-060G | NOV | p57.12 | Fancoilunit | PCO57 |  | G_00_60_5709p57.12 | 0
Vrij uitvoerbaar. (diverse) |  | 2025-07-01 | Fancoilunit | G | 0 | G_00_60_5710 | 1 | Ventilatorconvector unit |  |  | Aermec | Naregeling | G-060G | NOV | p57.12 | Fancoilunit | PCO57 |  | G_00_60_5710p57.12 | 0
Vrij uitvoerbaar. (diverse) |  | 2025-07-01 | Fancoilunit | G | 0 | G_00_60_5711 | 1 | Ventilatorconvector unit |  |  | Aermec | Naregeling | G-060G | NOV | p57.12 | Fancoilunit | PCO57 |  | G_00_60_5711p57.12 | 0
Vrij uitvoerbaar. (diverse) |  | 2025-07-01 | Fancoilunit | G | 0 | G_00_60_5712 | 1 | Ventilatorconvector unit |  |  | Aermec | Naregeling | G-060G | NOV | p57.12 | Fancoilunit | PCO57 |  | G_00_60_5712p57.12 | 0
Vrij uitvoerbaar. (diverse) |  | 2025-07-01 | Fancoilunit | G | 0 | G_00_60_5713 | 1 | Ventilatorconvector unit |  |  | Aermec | Naregeling | G-060G | NOV | p57.12 | Fancoilunit | PCO57 |  | G_00_60_5713p57.12 | 0
Vrij uitvoerbaar. (diverse) |  | 2025-07-01 | Fancoilunit | G | 0 | G_00_60_5714 | 1 | Ventilatorconvector unit |  |  | Aermec | Naregeling | G-060G | NOV | p57.12 | Fancoilunit | PCO57 |  | G_00_60_5714p57.12 | 0
Vrij uitvoerbaar. (diverse) |  | 2025-07-01 | Fancoilunit | G | 0 | G_00_60_5715 | 1 | Ventilatorconvector unit |  |  | Aermec | Naregeling | G-060G | NOV | p57.12 | Fancoilunit | PCO57 |  | G_00_60_5715p57.12 | 0
Vrij uitvoerbaar. (diverse) |  | 2025-07-01 | Fancoilunit | G | 0 | G_00_60_5716 | 1 | Ventilatorconvector unit |  |  | Aermec | Naregeling | G-060G | NOV | p57.12 | Fancoilunit | PCO57 |  | G_00_60_5716p57.12 | 0
Vrij uitvoerbaar. (diverse) |  | 2025-07-01 | Fancoilunit | G | 0 | G_00_60_5717 | 1 | Ventilatorconvector unit |  |  | Aermec | Naregeling | G-060G | NOV | p57.12 | Fancoilunit | PCO57 |  | G_00_60_5717p57.12 | 0
Vrij uitvoerbaar. (diverse) |  | 2025-07-01 | Fancoilunit | G | 0 | G_00_60_5718 | 1 | Ventilatorconvector unit |  |  | Aermec | Naregeling | G-060G | NOV | p57.12 | Fancoilunit | PCO57 |  | G_00_60_5718p57.12 | 0
|  | 2025-07-01 | Fancoilunit | G | 0 | G_00_60_5719 | 1 | Ventilatorconvector unit |  |  | Aermec | Naregeling | G-060G | NOV | p57.12 | Fancoilunit | PCO57 |  | G_00_60_5719p57.12 | 0
Vrij uitvoerbaar. (diverse) | Fancoilunit | 2025-07-01 | Fancoilunit | G | 1 | G_01_24_5701 | 1 | Ventilatorconvector unit |  |  | Aermec | Naregeling | G-124 | NOV | p57.12 | Fancoilunit | PCO57 |  | G_01_24_5701p57.12 | 0
Special Care (Hotfloor) |  | 2025-07-01 | Fancoilunit | NA | 0 | NA_00_05_5774 | 1 | Ventilatorconvector unit |  |  | Aermec |  | NA-005 | NOV | p57.12 | Fancoilunit | PCO57 |  | NA_00_05_5774p57.12 | 0
Special Care (Hotfloor) |  | 2025-07-01 | Fancoilunit | NA | 0 | NA_00_05_5775 | 1 | Ventilatorconvector unit |  |  | Aermec |  | NA-005 | NOV | p57.12 | Fancoilunit | PCO57 |  | NA_00_05_5775p57.12 | 0
Special Care (Hotfloor) |  | 2025-07-01 | Fancoilunit | NA | 0 | NA_00_06_5774 | 1 | Ventilatorconvector unit |  |  | Aermec |  | NA-006 | NOV | p57.12 | Fancoilunit | PCO57 |  | NA_00_06_5774p57.12 | 0
Special Care (Hotfloor) |  | 2025-07-01 | Fancoilunit | NA | 0 | NA_00_06_5776 | 1 | Ventilatorconvector unit |  |  | Aermec |  | NA-006A | NOV | p57.12 | Fancoilunit | PCO57 |  | NA_00_06_5776p57.12 | 0
Special Care (Hotfloor) |  | 2025-07-01 | Fancoilunit | NA | 0 | NA_00_06_5778 | 1 | Ventilatorconvector unit |  |  | Aermec |  | NA-006 | NOV | p57.12 | Fancoilunit | PCO57 |  | NA_00_06_5778p57.12 | 0
Special Care (Hotfloor) |  | 2025-07-01 | Fancoilunit | NA | 0 | NA_00_10_5775 | 1 | Ventilatorconvector unit |  |  | Aermec |  | NA-010 | NOV | p57.12 | Fancoilunit | PCO57 |  | NA_00_10_5775p57.12 | 0
Special Care (Hotfloor) |  | 2025-07-01 | Fancoilunit | NA | 0 | NA_00_10_5776 | 1 | Ventilatorconvector unit |  |  | Aermec |  | NA-010 | NOV | p57.12 | Fancoilunit | PCO57 |  | NA_00_10_5776p57.12 | 0
Vrij uitvoerbaar. (diverse) |  | 2025-07-01 | Fancoilunit | NA | 7 | NA_07_12_5771 | 1 | Ventilatorconvector unit |  |  | Aermec |  | NA-712W | NOV | p57.12 | Fancoilunit | PCO57 |  | NA_07_12_5771p57.12 | 0
Vrij uitvoerbaar. (diverse) |  | 2025-07-01 | Fancoilunit | NA | 7 | NA_07_12_5772 | 1 | Ventilatorconvector unit |  |  | Aermec |  | NA-712W | NOV | p57.12 | Fancoilunit | PCO57 |  | NA_07_12_5772p57.12 | 0
Special Care (laboratorium) |  | 2025-07-01 | Fancoilunit | NA | 12 | NA_12_19_5701 | 1 | Ventilatorconvector unit |  |  | Aermec |  | NA-1219 | NOV | p57.12 | Fancoilunit | PCO57 |  | NA_12_19_5701p57.12 | 0
|  | 2025-07-01 | Fancoilunit | NA | 13 | NA_13_16_5777 | 1 | Ventilatorconvector unit |  |  | Aermec |  | NA-1316W | NOV | p57.12 | Fancoilunit | PCO57 |  | NA_13_16_5777p57.12 | 0
|  | 2025-07-01 | Fancoilunit | NA | 13 | NA_13_16_5778 | 1 | Ventilatorconvector unit |  |  | Aermec |  | NA-1316W | NOV | p57.12 | Fancoilunit | PCO57 |  | NA_13_16_5778p57.12 | 0
|  | 2025-07-01 | Fancoilunit | NA | 27 | NA_27_05_5701 | 1 | Ventilatorconvector unit |  |  | Aermec |  | NA-2705KA | NOV | p57.12 | Fancoilunit | PCO57 |  | NA_27_05_5701p57.12 | 0
Special Care (Hotfloor) |  | 2025-07-01 | Fancoilunit | NB | 0 | NB_00_11_5774 | 1 | Ventilatorconvector unit |  |  | Aermec |  | NB-011 | NOV | p57.12 | Fancoilunit | PCO57 |  | NB_00_11_5774p57.12 | 0
Special Care (laboratorium) | Fancoilunit | 2025-07-01 | Fancoilunit | NB | 2 | Nb_02_28_5701 | 1 | Ventilatorconvector unit | 57__FCU01 |  | Aermec |  | NB-228 | NOV | p57.12 | Fancoilunit | PCO57 |  | Nb_02_28_5701p57.12 | 0
Special Care (laboratorium) | Fancoilunit | 2025-07-01 | Fancoilunit | NB | 2 | Nb_02_28_5702 | 1 | Ventilatorconvector unit | 57__FCU02 |  | Aermec |  | NB-228 | NOV | p57.12 | Fancoilunit | PCO57 |  | Nb_02_28_5702p57.12 | 0
Special Care (laboratorium) | Fancoilunit | 2025-07-01 | Fancoilunit | NB | 2 | Nb_02_28_5703 | 1 | Ventilatorconvector unit | 57__FCU03 |  | Aermec |  | NB-228K | NOV | p57.12 | Fancoilunit | PCO57 |  | Nb_02_28_5703p57.12 | 0
Special Care (laboratorium) | Fancoilunit | 2025-07-01 | Fancoilunit | NB | 2 | Nb_02_28_5704 | 1 | Ventilatorconvector unit | 57__FCU04 |  | Aermec |  | NB-228 | NOV | p57.12 | Fancoilunit | PCO57 |  | Nb_02_28_5704p57.12 | 0
Special Care (laboratorium) | Fancoilunit | 2025-07-01 | Fancoilunit | NB | 2 | Nb_02_28_5705 | 1 | Ventilatorconvector unit | 57__FCU05 |  | Aermec |  | NB-228 | NOV | p57.12 | Fancoilunit | PCO57 |  | Nb_02_28_5705p57.12 | 0
Special Care (laboratorium) | Fancoilunit | 2025-07-01 | Fancoilunit | NB | 2 | Nb_02_29_5701 | 1 | Ventilatorconvector unit | 57__FCU06 |  | Aermec |  | NB-229 | NOV | p57.12 | Fancoilunit | PCO57 | PO: 1x per jaar | Nb_02_29_5701p57.12 | 0
Special Care (laboratorium) | Fancoilunit | 2025-07-01 | Fancoilunit | NB | 2 | Nb_02_29_5702 | 1 | Ventilatorconvector unit | 57__FCU07 |  | Aermec |  | NB-229 | NOV | p57.12 | Fancoilunit | PCO57 | PO: 1x per jaar | Nb_02_29_5702p57.12 | 0
Special Care (laboratorium) | Fancoilunit | 2025-07-01 | Fancoilunit | NB | 2 | Nb_02_29_5703 | 1 | Ventilatorconvector unit | 57__FCU08 |  | Aermec |  | NB-229 | NOV | p57.12 | Fancoilunit | PCO57 | PO: 1x per jaar | Nb_02_29_5703p57.12 | 0
Special Care (laboratorium) | Fancoilunit | 2025-07-01 | Fancoilunit | NB | 2 | Nb_02_29_5704 | 1 | Ventilatorconvector unit | 57__FCU09 |  | Aermec |  | NB-229 | NOV | p57.12 | Fancoilunit | PCO57 | PO: 1x per jaar | Nb_02_29_5704p57.12 | 0
Special Care (laboratorium) | Fancoilunit | 2025-07-01 | Fancoilunit | NB | 2 | Nb_02_31_5701 | 1 | Ventilatorconvector unit | 57__LBK03 |  | Aermec |  | NB-231 | NOV | p57.12 | Fancoilunit | PCO57 | PO: 1x per jaar | Nb_02_31_5701p57.12 | 0
Special Care (laboratorium) | Fancoilunit | 2025-07-01 | Fancoilunit | NB | 2 | Nb_02_37_5701 | 1 | Ventilatorconvector unit | 57__LBK01 |  | Aermec |  | NB-237 | NOV | p57.12 | Fancoilunit | PCO57 |  | Nb_02_37_5701p57.12 | 0
Special Care (laboratorium) | Fancoilunit | 2025-07-01 | Fancoilunit | NB | 2 | Nb_02_37_5702 | 1 | Ventilatorconvector unit | 57__LBK02 |  | Aermec |  | NB-237 | NOV | p57.12 | Fancoilunit | PCO57 |  | Nb_02_37_5702p57.12 | 0
Special Care (laboratorium) | Fancoilunit | 2025-07-01 | Fancoilunit | NB | 2 | Nb_02_39_5701 | 1 | Ventilatorconvector unit | 57__LBK04 |  | Aermec |  | NB-239K | NOV | p57.12 | Fancoilunit | PCO57 |  | Nb_02_39_5701p57.12 | 0
Special Care (laboratorium) |  | 2025-07-01 | Fancoilunit | NB | 5 | NB_05_11_5771 | 1 | Ventilatorconvector unit |  |  | Aermec |  | NB-511 | NOV | p57.12 | Fancoilunit | PCO57 |  | NB_05_11_5771p57.12 | 0
Special Care (laboratorium) |  | 2025-07-01 | Fancoilunit | NB | 5 | NB_05_20_5702 | 1 | Ventilatorconvector unit |  |  | Aermec |  | NB-520 | NOV | p57.12 | Fancoilunit | PCO57 |  | NB_05_20_5702p57.12 | 0
Special Care (laboratorium) |  | 2025-07-01 | Fancoilunit | NB | 5 | NB_05_20_5703 | 1 | Ventilatorconvector unit |  |  | Aermec |  | NB-520 | NOV | p57.12 | Fancoilunit | PCO57 |  | NB_05_20_5703p57.12 | 0
Special Care (laboratorium) |  | 2025-07-01 | Fancoilunit | NB | 5 | NB_05_41_5701 | 1 | Ventilatorconvector unit |  |  | Aermec |  | NB-541KA | NOV | p57.12 | Fancoilunit | PCO57 |  | NB_05_41_5701p57.12 | 0
Special Care (laboratorium) |  | 2025-07-01 | Fancoilunit | NB | 5 | NB_05_41_5702 | 1 | Ventilatorconvector unit |  |  | Aermec |  | NB-541KA | NOV | p57.12 | Fancoilunit | PCO57 |  | NB_05_41_5702p57.12 | 0
Special Care (laboratorium) |  | 2025-07-01 | Fancoilunit | NB | 5 | NB_05_41_5703 | 1 | Ventilatorconvector unit |  |  | Aermec |  | NB-541KA | NOV | p57.12 | Fancoilunit | PCO57 |  | NB_05_41_5703p57.12 | 0
Special Care (laboratorium) |  | 2025-07-01 | Fancoilunit | NB | 5 | NB_05_41_5704 | 1 | Ventilatorconvector unit |  |  | Aermec |  | NB-541KA | NOV | p57.12 | Fancoilunit | PCO57 |  | NB_05_41_5704p57.12 | 0
Vrij uitvoerbaar. (diverse) |  | 2025-07-01 | Fancoilunit | NB | 7 | NB_07_11_5775 | 1 | Ventilatorconvector unit |  |  | Aermec |  | NB-711W | NOV | p57.12 | Fancoilunit | PCO57 |  | NB_07_11_5775p57.12 | 0
Vrij uitvoerbaar. (diverse) |  | 2025-07-01 | Fancoilunit | NB | 7 | NB_07_11_5776 | 1 | Ventilatorconvector unit |  |  | Aermec |  | NB-711W | NOV | p57.12 | Fancoilunit | PCO57 |  | NB_07_11_5776p57.12 | 0
Special Care (laboratorium) |  | 2025-07-01 | Fancoilunit | NB | 8 | NB_08_18_5772 | 1 | Ventilatorconvector unit |  |  | Aermec |  | NB-818 | NOV | p57.12 | Fancoilunit | PCO57 |  | NB_08_18_5772p57.12 | 0
Special Care (laboratorium) |  | 2025-07-01 | Fancoilunit | NB | 8 | NB_08_20_5774 | 1 | Ventilatorconvector unit |  |  | Aermec |  | NB-820 | NOV | p57.12 | Fancoilunit | PCO57 |  | NB_08_20_5774p57.12 | 0
Special Care (laboratorium) |  | 2025-07-01 | Fancoilunit | NB | 8 | NB_08_20_5775 | 1 | Ventilatorconvector unit |  |  | Aermec |  | NB-820 | NOV | p57.12 | Fancoilunit | PCO57 |  | NB_08_20_5775p57.12 | 0
Special Care (laboratorium) |  | 2025-07-01 | Fancoilunit | NB | 8 | NB_08_20_5776 | 1 | Ventilatorconvector unit |  |  | Aermec |  | NB-820 | NOV | p57.12 | Fancoilunit | PCO57 |  | NB_08_20_5776p57.12 | 0
|  | 2025-07-01 | Fancoilunit | NB | 8 | NB_08_40_5771 | 1 | Ventilatorconvector unit |  |  | Aermec |  |  | NOV | p57.12 | Fancoilunit | PCO57 |  | NB_08_40_5771p57.12 | 0
|  | 2025-07-01 | Fancoilunit | NB | 8 | NB_08_40_5772 | 1 | Ventilatorconvector unit |  |  | Aermec |  |  | NOV | p57.12 | Fancoilunit | PCO57 |  | NB_08_40_5772p57.12 | 0
|  | 2025-07-01 | toevoer-, af­zuigventilator | NB | 8 | NB_08_43_5703 | 1 | Boosterafzuigventilator |  |  |  |  | NB-843 | NOV | p57.22 | toevoer-, af­zuigventilator | PCO57 |  | NB_08_43_5703p57.22 | 0
Special Care (laboratorium) |  | 2025-07-01 | Fancoilunit | NB | 8 | NB_08_43_5775 | 1 | Ventilatorconvector unit |  |  | Aermec |  | NB-843A | NOV | p57.12 | Fancoilunit | PCO57 |  | NB_08_43_5775p57.12 | 0
Special Care (laboratorium) |  | 2025-07-01 | Fancoilunit | NB | 8 | NB_08_46_5773 | 1 | Ventilatorconvector unit |  |  | Aermec |  | NB-846K | NOV | p57.12 | Fancoilunit | PCO57 |  | NB_08_46_5773p57.12 | 0
|  | 2025-07-01 | Fancoilunit | NB | 8 | NB_08_46_5774 | 1 | Ventilatorconvector unit |  |  | Aermec |  | NB-846K | NOV | p57.12 | Fancoilunit | PCO57 |  | NB_08_46_5774p57.12 | 0
Special Care (laboratorium) |  | 2025-07-01 | Fancoilunit | NB | 8 | NB_08_49_5773 | 1 | Ventilatorconvector unit |  |  | Aermec |  | NB-849 | NOV | p57.12 | Fancoilunit | PCO57 |  | NB_08_49_5773p57.12 | 0
Special Care (laboratorium) |  | 2025-07-01 | Fancoilunit | NB | 8 | NB_08_50_5772 | 1 | Ventilatorconvector unit |  |  | Aermec |  | NB-850K | NOV | p57.12 | Fancoilunit | PCO57 |  | NB_08_50_5772p57.12 | 0
Special Care (laboratorium) |  | 2025-07-01 | Fancoilunit | NB | 8 | NB_08_51_5772 | 1 | Ventilatorconvector unit |  |  | Aermec |  | NB-851 | NOV | p57.12 | Fancoilunit | PCO57 |  | NB_08_51_5772p57.12 | 0
Special Care (laboratorium) |  | 2025-07-01 | Fancoilunit | NB | 9 | NB_09_10_5772 | 1 | Ventilatorconvector unit |  |  | Aermec |  | NB-910A | NOV | p57.12 | Fancoilunit | PCO57 |  | NB_09_10_5772p57.12 | 0
Special Care (laboratorium) |  | 2025-07-01 | Fancoilunit | NB | 9 | NB_09_12_5773 | 1 | Ventilatorconvector unit |  |  | Aermec |  | NB-912 | NOV | p57.12 | Fancoilunit | PCO57 |  | NB_09_12_5773p57.12 | 0
Special Care (laboratorium) |  | 2025-07-01 | Fancoilunit | NB | 9 | NB_09_14_5773 | 1 | Ventilatorconvector unit |  |  | Aermec |  | NB-914A | NOV | p57.12 | Fancoilunit | PCO57 |  | NB_09_14_5773p57.12 | 0
Special Care (laboratorium) |  | 2025-07-01 | Fancoilunit | NB | 9 | NB_09_44_5777 | 1 | Ventilatorconvector unit |  |  | Aermec |  | NB-944B | NOV | p57.12 | Fancoilunit | PCO57 |  | NB_09_44_5777p57.12 | 0
Special Care (laboratorium) |  | 2025-07-01 | Fancoilunit | NB | 9 | NB_09_52_5772 | 1 | Ventilatorconvector unit |  |  | Aermec |  | NB-952KA | NOV | p57.12 | Fancoilunit | PCO57 |  | NB_09_52_5772p57.12 | 0
Special Care (laboratorium) |  | 2025-07-01 | Fancoilunit | NB | 10 | NB_10_10_5776 | 1 | Ventilatorconvector unit |  |  | Aermec |  | NB-1010 | NOV | p57.12 | Fancoilunit | PCO57 |  | NB_10_10_5776p57.12 | 0
|  | 2025-07-01 | Fancoilunit | NB | 10 | NB_10_10_5777 | 1 | Ventilatorconvector unit |  |  | Aermec |  | NB-1010 | NOV | p57.12 | Fancoilunit | PCO57 |  | NB_10_10_5777p57.12 | 0
Special Care (laboratorium) |  | 2025-07-01 | Fancoilunit | NB | 10 | NB_10_19_5776 | 1 | Ventilatorconvector unit |  |  | Aermec |  | NB-1019 | NOV | p57.12 | Fancoilunit | PCO57 |  | NB_10_19_5776p57.12 | 0
Special Care (laboratorium) |  | 2025-07-01 | Fancoilunit | NB | 10 | NB_10_19_5777 | 1 | Ventilatorconvector unit |  |  | Aermec |  | NB-1019 | NOV | p57.12 | Fancoilunit | PCO57 |  | NB_10_19_5777p57.12 | 0
|  | 2025-07-01 | Fancoilunit | NB | 10 | NB_10_19_5778 | 1 | Ventilatorconvector unit |  |  | Aermec |  | NB-1019 | NOV | p57.12 | Fancoilunit | PCO57 |  | NB_10_19_5778p57.12 | 0
|  | 2025-07-01 | Fancoilunit | NB | 10 | NB_10_24_5779 | 1 | Ventilatorconvector unit |  |  | Aermec |  | NB-1024K | NOV | p57.12 | Fancoilunit | PCO57 |  | NB_10_24_5779p57.12 | 0
Special Care (laboratorium) |  | 2025-07-01 | Fancoilunit | NB | 10 | NB_10_45_5777 | 1 | Ventilatorconvector unit |  |  | Aermec |  | NB-1045 | NOV | p57.12 | Fancoilunit | PCO57 |  | NB_10_45_5777p57.12 | 0
Special Care (laboratorium) |  | 2025-07-01 | Fancoilunit | NB | 10 | NB_10_45_5778 | 1 | Ventilatorconvector unit |  |  | Aermec |  | NB-1045 | NOV | p57.12 | Fancoilunit | PCO57 |  | NB_10_45_5778p57.12 | 0
Special Care (laboratorium) |  | 2025-07-01 | Fancoilunit | NB | 10 | NB_10_45_5779 | 1 | Ventilatorconvector unit |  |  | Aermec |  | NB-1045 | NOV | p57.12 | Fancoilunit | PCO57 |  | NB_10_45_5779p57.12 | 0
Special Care (laboratorium) |  | 2025-07-01 | Fancoilunit | NB | 10 | NB_10_46_5777 | 1 | Ventilatorconvector unit |  |  | Aermec |  | NB-1046K | NOV | p57.12 | Fancoilunit | PCO57 |  | NB_10_46_5777p57.12 | 0
Special Care (laboratorium) |  | 2025-07-01 | Fancoilunit | NB | 10 | NB_10_46_5778 | 1 | Ventilatorconvector unit |  |  | Aermec |  | NB-1046K | NOV | p57.12 | Fancoilunit | PCO57 |  | NB_10_46_5778p57.12 | 0
Special Care (laboratorium) |  | 2025-07-01 | Fancoilunit | NB | 10 | NB_10_46_5779 | 1 | Ventilatorconvector unit |  |  | Aermec |  | NB-1046 | NOV | p57.12 | Fancoilunit | PCO57 |  | NB_10_46_5779p57.12 | 0
Special Care (laboratorium) |  | 2025-07-01 | Fancoilunit | NB | 11 | NB_11_01_5771 | 1 | Ventilatorconvector unit |  |  | Aermec |  | NB-1101K | NOV | p57.12 | Fancoilunit | PCO57 |  | NB_11_01_5771p57.12 | 0
Special Care (laboratorium) |  | 2025-07-01 | Fancoilunit | NB | 11 | NB_11_01_5772 | 1 | Ventilatorconvector unit |  |  | Aermec |  | NB-1101K | NOV | p57.12 | Fancoilunit | PCO57 |  | NB_11_01_5772p57.12 | 0
|  | 2025-07-01 | Fancoilunit | NB | 11 | NB_11_02_5771 | 1 | Ventilatorconvector unit |  |  | Aermec |  | NB-1102 | NOV | p57.12 | Fancoilunit | PCO57 |  | NB_11_02_5771p57.12 | 0
|  | 2025-07-01 | Fancoilunit | NB | 11 | NB_11_02_5772 | 1 | Ventilatorconvector unit |  |  | Aermec |  | NB-1102 | NOV | p57.12 | Fancoilunit | PCO57 |  | NB_11_02_5772p57.12 | 0
Special Care (laboratorium) |  | 2025-07-01 | Fancoilunit | NB | 11 | NB_11_02_5773 | 1 | Ventilatorconvector unit |  |  | Aermec |  | NB-1102K | NOV | p57.12 | Fancoilunit | PCO57 |  | NB_11_02_5773p57.12 | 0
Special Care (laboratorium) |  | 2025-07-01 | Fancoilunit | NB | 11 | NB_11_05_5771 | 1 | Ventilatorconvector unit |  |  | Aermec |  | NB-1105K | NOV | p57.12 | Fancoilunit | PCO57 |  | NB_11_05_5771p57.12 | 0
Special Care (laboratorium) | ML-II lab | 2025-07-01 | Fancoilunit | NB | 11 | NB_11_08_5702 | 1 | Ventilatorconvector unit |  |  | Aermec |  | NB-1108 | NOV | p57.12 | Fancoilunit | PCO57 |  | NB_11_08_5702p57.12 | 0
Special Care (laboratorium) | ML-II lab | 2025-07-01 | Fancoilunit | NB | 11 | NB_11_08_5703 | 1 | Ventilatorconvector unit |  |  | Aermec |  | NB-1108 | NOV | p57.12 | Fancoilunit | PCO57 |  | NB_11_08_5703p57.12 | 0
Special Care (laboratorium) |  | 2025-07-01 | Fancoilunit | NB | 11 | NB_11_12_5773 | 1 | Ventilatorconvector unit |  |  | Aermec |  | NB-1112 | NOV | p57.12 | Fancoilunit | PCO57 |  | NB_11_12_5773p57.12 | 0
Special Care (laboratorium) |  | 2025-07-01 | Fancoilunit | NB | 11 | NB_11_18_5775 | 1 | Ventilatorconvector unit |  |  | Aermec |  | NB-1118 | NOV | p57.12 | Fancoilunit | PCO57 |  | NB_11_18_5775p57.12 | 0
Special Care (laboratorium) |  | 2025-07-01 | Fancoilunit | NB | 11 | NB_11_48_5777 | 1 | Ventilatorconvector unit |  |  | Aermec |  | NB-1148K | NOV | p57.12 | Fancoilunit | PCO57 |  | NB_11_48_5777p57.12 | 0
Special Care (laboratorium) |  | 2025-07-01 | Fancoilunit | NB | 11 | NB_11_49_5771 | 1 | Ventilatorconvector unit |  |  | Aermec |  | NB-1148KA | NOV | p57.12 | Fancoilunit | PCO57 |  | NB_11_49_5771p57.12 | 0
|  | 2025-07-01 | toevoer-, af­zuigventilator | NB | 11 | NB_11_52_5701 | 1 | Boosterafzuigventilator |  |  |  |  | NB-1152 | NOV | p57.22 | toevoer-, af­zuigventilator | PCO57 |  | NB_11_52_5701p57.22 | 0
Locatieteam (Hotel en werkplaats) |  | 2025-07-01 | Reinigen toevoer- en afzuigrooster | NB | 11 | NB_11_XX_5702 | 45 | Luchtroosters Immunologie |  |  | Barcol-air |  |  | NOV | p57.08 | Reinigen toevoer- en afzuigrooster | PCO57 |  | NB_11_XX_5702p57.08 | 0
|  | 2025-07-01 | toevoer-, af­zuigventilator | NB | 12 | NB_12_02_5701 | 1 | Boosterafzuigventilator |  |  |  |  | NB-1202 | NOV | p57.22 | toevoer-, af­zuigventilator | PCO57 |  | NB_12_02_5701p57.22 | 0
Special Care (laboratorium) |  | 2025-07-01 | Fancoilunit | NB | 12 | NB_12_02_5772 | 1 | Ventilatorconvector unit |  |  | Aermec |  | NB-1202 | NOV | p57.12 | Fancoilunit | PCO57 |  | NB_12_02_5772p57.12 | 0
Special Care (laboratorium) |  | 2025-07-01 | Fancoilunit | NB | 12 | NB_12_10_5772 | 1 | Ventilatorconvector unit |  |  | Aermec |  | NB-1210 | NOV | p57.12 | Fancoilunit | PCO57 |  | NB_12_10_5772p57.12 | 0
|  | 2025-07-01 | Fancoilunit | NB | 12 | NB_12_48_5771 | 1 | Ventilatorconvector unit |  |  | Aermec |  | NB-1248K | NOV | p57.12 | Fancoilunit | PCO57 |  | NB_12_48_5771p57.12 | 0
Locatieteam (Hotel en werkplaats) |  | 2025-07-01 | Reinigen toevoer- en afzuigrooster | NB | 12 | NB_12_XX_5702 | 45 | Luchtroosters Immunologie | [5 empty] | NOV | p57.08 | Reinigen toevoer- en afzuigrooster | PCO57 |  | NB_12_XX_5702p57.08 | 0
Vrij uitvoerbaar. (diverse) |  | 2025-07-01 | Fancoilunit | NB | 13 | NB_13_11_5771 | 1 | Ventilatorconvector unit |  |  | Aermec |  | NB-1311W | NOV | p57.12 | Fancoilunit | PCO57 |  | NB_13_11_5771p57.12 | 0
Vrij uitvoerbaar. (diverse) |  | 2025-07-01 | Fancoilunit | NB | 13 | NB_13_11_5772 | 1 | Ventilatorconvector unit |  |  | Aermec |  | NB-1311W | NOV | p57.12 | Fancoilunit | PCO57 |  | NB_13_11_5772p57.12 | 0
Vrij uitvoerbaar. (diverse) |  | 2025-07-01 | Fancoilunit | NB | 13 | NB_13_11_5773 | 1 | Ventilatorconvector unit |  |  | Aermec |  | NB-1311W | NOV | p57.12 | Fancoilunit | PCO57 |  | NB_13_11_5773p57.12 | 0
Vrij uitvoerbaar. (diverse) |  | 2025-07-01 | Fancoilunit | NB | 13 | NB_13_11_5774 | 1 | Ventilatorconvector unit |  |  | Aermec |  | NB-1311W | NOV | p57.12 | Fancoilunit | PCO57 |  | NB_13_11_5774p57.12 | 0
|  | 2025-07-01 | VAV-box, luchtgordijn | NC | 1 | NC_01_28_5701 | 1 | Luchtgordijn |  |  | Biddle |  | NC-128B | NOV | p57.11 | VAV-box, luchtgordijn | PCO57 | ja | NC_01_28_5701p57.11 | 0
|  | 2025-07-01 | VAV-box, luchtgordijn | NC | 1 | NC_01_28_5702 | 1 | Luchtgordijn |  |  | Biddle |  | NC-128B | NOV | p57.11 | VAV-box, luchtgordijn | PCO57 | ja | NC_01_28_5702p57.11 | 0
Locatieteam (Hotel en werkplaats) |  | 2025-07-01 | Reinigen toevoer- en afzuigrooster | ND | 2 | ND_02_46_5701 | 28 | Luchtroosters Nd-2 wachtgebieden en gangen |  |  |  |  | ND-246 | NOV | p57.08 | Reinigen toevoer- en afzuigrooster | PCO57 | groot onderhoud 1e beurt | ND_02_46_5701p57.08 | 0
Special Care (Hotfloor) |  | 2025-07-01 | Reinigen toevoer- en afzuigrooster | NE | 11 | NE_12_XX_5702 | 8 | Luchtroosters isoleerkamers Urologie |  |  | Barcol-air |  |  | NOV | p57.08 | Reinigen toevoer- en afzuigrooster | PCO57 |  | NE_12_XX_5702p57.08 | 0
Vrij uitvoerbaar. (diverse) | Fancoilunit | 2025-07-01 | Fancoilunit | NG | 1 | NG_01_07_5701 | 1 | Ventilatorconvector unit |  |  | Aermec | Naregeling | NG-107 | NOV | p57.12 | Fancoilunit | PCO57 |  | NG_01_07_5701p57.12 | 0
|  | 2025-07-01 | VAV-box, luchtgordijn | NT | s | NT_00_09_5701 | 1 | Luchtgordijn |  |  | Biddle |  | NT-S09KH | NOV | p57.11 | VAV-box, luchtgordijn | PCO57 | ja | NT_00_09_5701p57.11 | 0
|  | 2025-07-01 | toevoer-, af­zuigventilator | RG | 10 | RG_10_23_5701 | 1 | Boxventilator |  |  |  |  | RG-1023A | NOV | p57.22 | toevoer-, af­zuigventilator | PCO57 |  | RG_10_23_5701p57.22 | 0
|  | 2025-07-01 | toevoer-, af­zuigventilator | RG | 10 | RG_10_29_5701 | 1 | Boxventilator |  |  |  |  | RG-1029G | NOV | p57.22 | toevoer-, af­zuigventilator | PCO57 |  | RG_10_29_5701p57.22 | 0
|  | 2025-07-01 | toevoer-, af­zuigventilator | RG | 10 | RG_10_31_5701V1 | 1 | Boosterafzuigventilator |  |  |  |  | RG-1031KS | NOV | p57.22 | toevoer-, af­zuigventilator | PCO57 |  | RG_10_31_5701V1p57.22 | 0
|  | 2025-07-01 | toevoer-, af­zuigventilator | RG | 10 | RG_10_31_5701V2 | 1 | Boosterafzuigventilator |  |  |  |  | RG-1031KS | NOV | p57.22 | toevoer-, af­zuigventilator | PCO57 |  | RG_10_31_5701V2p57.22 | 0
Special Care (Hotfloor) |  | 2025-07-01 | Luchtbehandelingskast inclusief filter | SB | d | SB__DXXX_5702 | 1 | Recirculatiekast (OK-8) | SB_04726_5738_01 | SB_04726_5738_01 SB_04_13R | ALKO | SB04_13R |  | SKZ | p57.20 | Luchtbehandelingskast inclusief filter | PCO57 | 2e beurt groot onderhoud | SB__DXXX_5702p57.20 | 0
Special Care (Hotfloor) |  | 2025-07-01 | Luchtbehandelingskast inclusief filter | SB | d | SB__DXXX_5704 | 1 | Recirculatiekast (OK-10) | SB_04726_5730_01 | SB_04726_5730_01 SB_04_14R | ALKO | SB04_14R |  | SKZ | p57.20 | Luchtbehandelingskast inclusief filter | PCO57 | 2e beurt groot onderhoud | SB__DXXX_5704p57.20 | 0
Locatieteam (Hotel en werkplaats) |  | 2025-07-07 | Fancoilunit | AE | a | AE__AXXX_5701 | 137 | Ventilatorconvector unit |  |  | CIAT |  |  | EUR | p57.12 | Fancoilunit | PCO57 | Locatieteam | AE__AXXX_5701p57.12 | 0
| alleen verwarmen | 2025-07-07 | Fancoilunit | EG | 0 | EG_00_02_5755 | 1 | Ventilatorconvector unit |  |  |  |  | EG-002K | EUR | p57.12 | Fancoilunit | PCO57 |  | EG_00_02_5755p57.12 | 0
| alleen verwarmen | 2025-07-07 | Fancoilunit | EG | 0 | EG_00_02_5756 | 1 | Ventilatorconvector unit |  |  |  |  | EG-002K | EUR | p57.12 | Fancoilunit | PCO57 |  | EG_00_02_5756p57.12 | 0
| alleen verwarmen | 2025-07-07 | Fancoilunit | EG | 0 | EG_00_02_5771 | 1 | Ventilatorconvector unit |  |  |  |  | EG-002K | EUR | p57.12 | Fancoilunit | PCO57 |  | EG_00_02_5771p57.12 | 0
| alleen verwarmen | 2025-07-07 | Fancoilunit | EG | 0 | EG_00_02_5773 | 1 | Ventilatorconvector unit |  |  |  |  | EG-002K | EUR | p57.12 | Fancoilunit | PCO57 |  | EG_00_02_5773p57.12 | 0
| Verwarmen en koelen | 2025-07-07 | Fancoilunit | EG | 0 | EG_00_14_5771 | 1 | Ventilatorconvector unit | LC05 |  |  |  | EG-014K | EUR | p57.12 | Fancoilunit | PCO57 |  | EG_00_14_5771p57.12 | 0
| Verwarmen en koelen | 2025-07-07 | Fancoilunit | EG | 0 | EG_00_14_5772 | 1 | Ventilatorconvector unit | LC06 |  |  |  | EG-014K | EUR | p57.12 | Fancoilunit | PCO57 |  | EG_00_14_5772p57.12 | 0
| Alleen verwarmen | 2025-07-07 | Fancoilunit | EG | 0 | EG_00_14_5773 | 1 | Ventilatorconvector unit | LC07 |  |  |  | EG-014K | EUR | p57.12 | Fancoilunit | PCO57 |  | EG_00_14_5773p57.12 | 0
| Alleen verwarmen | 2025-07-07 | Fancoilunit | EG | 0 | EG_00_14_5774 | 1 | Ventilatorconvector unit | LC08 |  |  |  | EG-014K | EUR | p57.12 | Fancoilunit | PCO57 |  | EG_00_14_5774p57.12 | 0
| Verwarmen en koelen | 2025-07-07 | Fancoilunit | EG | 0 | EG_00_14_5775 | 1 | Ventilatorconvector unit | LC09 |  |  |  | EG-014K | EUR | p57.12 | Fancoilunit | PCO57 |  | EG_00_14_5775p57.12 | 0
| Verwarmen en koelen | 2025-07-07 | Fancoilunit | EG | 0 | EG_00_14_5778 | 1 | Ventilatorconvector unit | LC10 |  |  |  | EG-014K | EUR | p57.12 | Fancoilunit | PCO57 |  | EG_00_14_5778p57.12 | 0
| Verwarmen en koelen | 2025-07-07 | Fancoilunit | EG | 0 | EG_00_14_5779 | 1 | Ventilatorconvector unit | LC11 |  |  |  | EG-014K | EUR | p57.12 | Fancoilunit | PCO57 |  | EG_00_14_5779p57.12 | 0
| Verwarmen en koelen | 2025-07-07 | Fancoilunit | EG | 0 | EG_00_18_5770 | 1 | Ventilatorconvector unit | LC03 |  |  |  | EG-018KA | EUR | p57.12 | Fancoilunit | PCO57 |  | EG_00_18_5770p57.12 | 0
| Verwarmen en koelen | 2025-07-07 | Fancoilunit | EG | 0 | EG_00_18_5771 | 1 | Ventilatorconvector unit | LC04 |  |  |  | EG-018KA | EUR | p57.12 | Fancoilunit | PCO57 |  | EG_00_18_5771p57.12 | 0
| Verwarmen en koelen | 2025-07-07 | Fancoilunit | EG | 0 | EG_00_18_5772 | 1 | Ventilatorconvector unit | LC01 |  |  |  | EG-018 | EUR | p57.12 | Fancoilunit | PCO57 |  | EG_00_18_5772p57.12 | 0
| Verwarmen en koelen | 2025-07-07 | Fancoilunit | EG | 0 | EG_00_18_5774 | 1 | Ventilatorconvector unit | LC02 |  |  |  | EG-018 | EUR | p57.12 | Fancoilunit | PCO57 |  | EG_00_18_5774p57.12 | 0
|  | 2025-07-07 | Fancoilunit | EG | 0 | EG_00_18_5775 | 1 | Ventilatorconvector unit SER ruimte |  |  |  |  | EG-018KE | EUR | p57.12 | Fancoilunit | PCO57 |  | EG_00_18_5775p57.12 | 0
|  | 2025-07-07 | Fancoilunit | SB | 1 | SB_01_616_5701 | 1 | Ventilatorconvector |  |  | Carrier |  | SB-1616A | SKZ | p57.12 | Fancoilunit | PCO57 |  | SB_01_616_5701p57.12 | 0
|  | 2025-07-07 | Fancoilunit | SB | 1 | SB_01_721_5701 | 1 | Ventilatorconvector |  |  | Carrier |  | SB-1721 | SKZ | p57.12 | Fancoilunit | PCO57 |  | SB_01_721_5701p57.12 | 0
|  | 2025-07-07 | Fancoilunit | SB | 1 | SB_01_740_5701 | 1 | Ventilatorconvector |  |  | Carrier |  | SB-1740 | SKZ | p57.12 | Fancoilunit | PCO57 |  | SB_01_740_5701p57.12 | 0
Special Care (laboratorium) |  | 2025-07-14 | Reinigen toevoer- en afzuigrooster | CE | 0 | CE_00XXX_5701 | 24 | Luchtafvoerroosters | [5 empty] | EUR | p57.08 | Reinigen toevoer- en afzuigrooster | PCO57 | even weken reinigen en filters vervangen | CE_00XXX_5701p57.08 | 0
Locatieteam (Hotel en werkplaats) |  | 2025-07-14 | Reinigen toevoer- en afzuigrooster | EG | 0 | EG_00_14_5756 | 1 | Roosters reinigen koffiekamer |  |  |  |  | EG-014 | EUR | p57.08 | Reinigen toevoer- en afzuigrooster | PCO57 | reinigen elke 6 weken | EG_00_14_5756p57.08 | 0
|  | 2025-07-15 | Fancoilunit | SB | 1 | SB_01_622_5701 | 1 | Ventilatorconvector |  |  | Aermec |  | SB-1622 | SKZ | p57.12 | Fancoilunit | PCO57 |  | SB_01_622_5701p57.12 | 0
Special Care (laboratorium) |  | 2025-07-28 | Reinigen toevoer- en afzuigrooster | CE | 0 | CE_00XXX_5701 | 24 | Luchtafvoerroosters | [5 empty] | EUR | p57.08 | Reinigen toevoer- en afzuigrooster | PCO57 | even weken reinigen en filters vervangen | CE_00XXX_5701p57.08 | 0
Special Care (laboratorium) |  | 2025-08-01 | Luchtbehandelingskast exclusief filter | BA | 1 | BA_01_93_5741 | 1 | LBK t.b.v. IVF-LAB BA-02 (boosterventilatorunit) |  | BA_01_93_5741_03 | Holland Heating |  | BA-193 | DKZ | p57.21 | Luchtbehandelingskast exclusief filter | PCO57 |  | BA_01_93_5741p57.21 | 0
Vrij uitvoerbaar. (diverse) | 1e beurt filters en v-snaren vervangen | 2025-08-01 | Luchtbehandelingskast exclusief filter | BA | 5 | BA_05_74_5701 | 1 | LBK 201 N.W. Alg.Vent.Syst. as 1 t/m 14 | BA_05074_5701_BA05_6R | BA_05074_5701 | Holland Heating | BA05_6R | BA-574W | DKZ | p57.21 | Luchtbehandelingskast exclusief filter | PCO57 | Vrij uitvoerbaar filter vervangen februari | BA_05_74_5701p57.21 | 0
Vrij uitvoerbaar. (diverse) | 1e beurt filters en v-snaren vervangen | 2025-08-01 | Luchtbehandelingskast exclusief filter | BA | 5 | BA_05_74_5702 | 1 | LBK 202 Z.W. Alg.Vent.Syst. as 1 t/m 14 | BA_05074_5702_BA0517R | BA_05074_5702 | Holland Heating | BA0517R | BA-574W | DKZ | p57.21 | Luchtbehandelingskast exclusief filter | PCO57 | Vrij uitvoerbaar filter vervangen februari | BA_05_74_5702p57.21 | 0
Vrij uitvoerbaar. (diverse) | 1e beurt filters en v-snaren vervangen | 2025-08-01 | Luchtbehandelingskast exclusief filter | BA | 5 | BA_05_74_5703 | 1 | LBK 203 N.O. Alg.Vent.Syst. as 14 t/m 27 | BA_05074_5703_BA05_5R | BA_05074_5703 (203) | Holland Heating | BA05_5R | BA-574W | DKZ | p57.21 | Luchtbehandelingskast exclusief filter | PCO57 | Vrij uitvoerbaar filter vervangen februari | BA_05_74_5703p57.21 | 0
Vrij uitvoerbaar. (diverse) | 1e beurt filters en v-snaren vervangen | 2025-08-01 | Luchtbehandelingskast exclusief filter | BA | 5 | BA_05_74_5705 | 1 | LAK 201 N.O. Alg.Vent.Syst. as 1 t/m 14 | BA_05074_5701_BA05_6R | BA_05074_5701 (201) | Holland Heating | BA05_6R | BA-574W | DKZ | p57.21 | Luchtbehandelingskast exclusief filter | PCO57 | Vrij uitvoerbaar filter vervangen februari | BA_05_74_5705p57.21 | 0
Vrij uitvoerbaar. (diverse) | 1e beurt filters en v-snaren vervangen | 2025-08-01 | Luchtbehandelingskast exclusief filter | BA | 5 | BA_05_74_5706 | 1 | LBK 204 Z.O. Alg.Vent.Syst. as 14 t/m 27 | BA_05074_5704_BA0516R | BA_05074_5704 (204) | Holland Heating | BA0516R | BA-574W | DKZ | p57.21 | Luchtbehandelingskast exclusief filter | PCO57 | Vrij uitvoerbaar filter vervangen februari | BA_05_74_5706p57.21 | 0
Vrij uitvoerbaar. (diverse) | 1e beurt filters en v-snaren vervangen | 2025-08-01 | Luchtbehandelingskast exclusief filter | BA | 5 | BA_05_74_5707 | 1 | LBK 205 tbv 24 uur bedrijf | BA_05074_5705_BA05_7R | BA_05074_5705 (205) | Holland Heating | BA05_7R | BA-574W | DKZ | p57.21 | Luchtbehandelingskast exclusief filter | PCO57 | Vrij uitvoerbaar | BA_05_74_5707p57.21 | 0
Special Care (Hotfloor) | 1e beurt filters en v-snaren vervangen | 2025-08-01 | Luchtbehandelingskast exclusief filter | BA | 5 | BA_05_74_5708 | 1 | Luchtafzuigkast 207 IVF lab Ba-289b | BA_05092_5701_BA0514R | BA_05092_5701 (207) | Holland Heating | BA0514R | BA-574W | DKZ | p57.21 | Luchtbehandelingskast exclusief filter | PCO57 | Special care | BA_05_74_5708p57.21 | 0
Vrij uitvoerbaar. (diverse) | 1e beurt filters en v-snaren vervangen | 2025-08-01 | Luchtbehandelingskast exclusief filter | BA | 5 | BA_05_74_5709 | 1 | Luchtafzuigkast 205 | BA_05074_5705_BA05_7R | BA_05074_5705 (205) | Holland Heating | BA05_7R | BA-574W | DKZ | p57.21 | Luchtbehandelingskast exclusief filter | PCO57 | Vrij uitvoerbaar | BA_05_74_5709p57.21 | 0
Vrij uitvoerbaar. (diverse) | 1e beurt filters en v-snaren vervangen | 2025-08-01 | Luchtbehandelingskast exclusief filter | BA | 5 | BA_05_74_5710 | 1 | LBK 206 tbv 24 uur bedrijf | BA_05074_5706_BA05_7R | BA_05074_5706 (206) | Holland Heating | BA05_7R | BA-574W | DKZ | p57.21 | Luchtbehandelingskast exclusief filter | PCO57 | Vrij uitvoerbaar | BA_05_74_5710p57.21 | 0
Special Care (Hotfloor) | 1e beurt filters en v-snaren vervangen | 2025-08-01 | Luchtbehandelingskast exclusief filter | BA | 5 | BA_05_74_5711 | 1 | LBK 207 tbv IVF lab Ba-2 | BA_05092_5701_BA0514R | BA_05092_5701 (207) | Holland Heating | BA0514R | BA-574W | DKZ | p57.21 | Luchtbehandelingskast exclusief filter | PCO57 | Special care | BA_05_74_5711p57.21 | 0
Vrij uitvoerbaar. (diverse) | 1e beurt filters en v-snaren vervangen | 2025-08-01 | Luchtbehandelingskast exclusief filter | BA | 5 | BA_05_74_5713 | 1 | LAK 202 N.W. Alg.Vent.Syst. as 1 t/m 14 | BA_05074_5702_BA0517R | BA_05074_5702 (202) | Holland Heating | BA0517R | BA-574W | DKZ | p57.21 | Luchtbehandelingskast exclusief filter | PCO57 | Vrij uitvoerbaar | BA_05_74_5713p57.21 | 0
Vrij uitvoerbaar. (diverse) | 1e beurt filters en v-snaren vervangen | 2025-08-01 | Luchtbehandelingskast exclusief filter | BA | 5 | BA_05_74_5714 | 1 | LAK 203 Z.W. Alg.Vent.Syst. as 14 t/m 27 | BA_05074_5703_BA05_5R | BA_05074_5703 (203) | Holland Heating | BA05_5R | BA-574W | DKZ | p57.21 | Luchtbehandelingskast exclusief filter | PCO57 | Vrij uitvoerbaar | BA_05_74_5714p57.21 | 0
Vrij uitvoerbaar. (diverse) | 1e beurt filters en v-snaren vervangen | 2025-08-01 | Luchtbehandelingskast exclusief filter | BA | 5 | BA_05_74_5715 | 1 | LAK 204 Z.O. Alg.Vent.Syst. as 14 t/m 27 | BA_05074_5704_BA0516R | BA_05074_5704 (204) | Holland Heating | BA0516R | BA-574W | DKZ | p57.21 | Luchtbehandelingskast exclusief filter | PCO57 | Vrij uitvoerbaar | BA_05_74_5715p57.21 | 0
Vrij uitvoerbaar. (diverse) | 1e beurt filters en v-snaren vervangen | 2025-08-01 | Luchtbehandelingskast exclusief filter | BA | 5 | BA_05_74_5716 | 1 | Luchtafzuigkast 210 (Toiletten) | BA_05092_5705_BA0514R | BA_05092_5705 (210) | Holland Heating | BA0514R | BA-574W | DKZ | p57.21 | Luchtbehandelingskast exclusief filter | PCO57 | Vrij uitvoerbaar | BA_05_74_5716p57.21 | 0
Vrij uitvoerbaar. (diverse) | 1e beurt filters en v-snaren vervangen | 2025-08-01 | Luchtbehandelingskast exclusief filter | BA | 5 | BA_05_74_5720 | 1 | Luchtafzuigkast 206 | BA_05074_5706_BA05_7R | BA_05074_5706 (206) | Holland Heating | BA05_7R | BA-574W | DKZ | p57.21 | Luchtbehandelingskast exclusief filter | PCO57 | Vrij uitvoerbaar | BA_05_74_5720p57.21 | 0
Vrij uitvoerbaar. (diverse) | 1e beurt filters en v-snaren vervangen | 2025-08-01 | Luchtbehandelingskast exclusief filter | BA | 5 | BA_05_74_5723 | 1 | Luchtbehandelingskast Liftmachinekamer (215) | BA_05074_5708_BA0516R | BA_05074_5708 (215) | Holland Heating | BA0516R | BA-574W | DKZ | p57.21 | Luchtbehandelingskast exclusief filter | PCO57 | Vrij uitvoerbaar | BA_05_74_5723p57.21 | 0
Vrij uitvoerbaar. (diverse) | 1e beurt filters en v-snaren vervangen | 2025-08-01 | Luchtbehandelingskast exclusief filter | BA | 5 | BA_05_74_5729 | 1 | Luchtbehandelingskast tbv stoomketel 5741 | BA_05_47_5741_BA05_8R | BA_05_47_5741VT_01 | Carrier Holland Heating | BA05_8R | BA-574W | DKZ | p57.21 | Luchtbehandelingskast exclusief filter | PCO57 | Vrij uitvoerbaar | BA_05_74_5729p57.21 | 0
Vrij uitvoerbaar. (diverse) | 1e beurt filters en v-snaren vervangen | 2025-08-01 | Luchtbehandelingskast exclusief filter | BA | 5 | BA_05_74_5730 | 1 | Luchtbehandelingskast tbv stoomketel 5742 | BA_05_47_5742_BA05_8R | BA_05_47_5742VT_01 | Carrier Holland Heating | BA05_8R | BA-574W | DKZ | p57.21 | Luchtbehandelingskast exclusief filter | PCO57 | Vrij uitvoerbaar | BA_05_74_5730p57.21 | 0
Special Care (Hotfloor) | 1e beurt filters en v-snaren vervangen | 2025-08-01 | Luchtbehandelingskast exclusief filter | BD | 0 | BD_00_18_5703 | 1 | Luchtbehandelingskast RCK3 (OK3) | BD_00_18_5703_BD00_4R | BD_00_18_5703_BD00_4R | Holland Heating | BD00_4R | BD-018W | DKZ | p57.21 | Luchtbehandelingskast exclusief filter | PCO57 | Status wijzigen naar toekomstig overtollig | BD_00_18_5703p57.21 | 0
Special Care (Hotfloor) | 1e beurt filters en v-snaren vervangen | 2025-08-01 | Luchtbehandelingskast exclusief filter | BD | 0 | BD_00_18_5704 | 1 | Luchtbehandelingskast RCK4 (OK4) | BD_00_18_5704_BD00_4R | BD_00_18_5704_BD00_4R | Holland Heating | BD00_4R | BD-018W | DKZ | p57.21 | Luchtbehandelingskast exclusief filter | PCO57 | Status wijzigen naar toekomstig overtollig | BD_00_18_5704p57.21 | 0
Special Care (Hotfloor) | 1e beurt filters en v-snaren vervangen | 2025-08-01 | Luchtbehandelingskast exclusief filter | BD | 0 | BD_00_18_5707 | 1 | Luchtbehandelingskast LBK2 (OK1 t/m OK4) | BD_00_18_5702_BD00_4R | BD_00_18_5702_BD00_4R | Holland Heating | BD00_4R | BD-018W | DKZ | p57.21 | Luchtbehandelingskast exclusief filter | PCO57 | Status wijzigen naar toekomstig overtollig | BD_00_18_5707p57.21 | 0
Special Care (Hotfloor) | 1e beurt filters en v-snaren vervangen | 2025-08-01 | Luchtbehandelingskast exclusief filter | BD | 0 | BD_00_18_5709 | 1 | Luchtbehandelingskast LBK5 (IC) | BD_00_18_5705_BD00_2R | BD_00_18_5705_BD00_2R | Holland Heating | BD00_2R | BD-018W | DKZ | p57.21 | Luchtbehandelingskast exclusief filter | PCO57 | Status wijzigen naar toekomstig overtollig | BD_00_18_5709p57.21 | 0
Special Care (Hotfloor) | 1e beurt filters en v-snaren vervangen | 2025-08-01 | Luchtbehandelingskast exclusief filter | BD | 0 | BD_00_18_5710 | 1 | Luchtbehandelingskast LBK1 (OK1 t/m OK4) | BD_00_18_5701_BD00_4R | BD_00_18_5701_BD00_4R | Holland Heating | BD00_4R | BD-018W | DKZ | p57.21 | Luchtbehandelingskast exclusief filter | PCO57 | Status wijzigen naar toekomstig overtollig | BD_00_18_5710p57.21 | 0
Special Care (Hotfloor) | 1e beurt filters en v-snaren vervangen | 2025-08-01 | Luchtbehandelingskast exclusief filter | BD | 0 | BD_00_18_5711 | 1 | Luchtbehandelingskast LBK12 (UPS ruimte) | BD_00_67_5701_BD00_3R | BD_00_67_5701_BD00_3R | Holland Heating | BD00_3R | BD-018W | DKZ | p57.21 | Luchtbehandelingskast exclusief filter | PCO57 | Special care | BD_00_18_5711p57.21 | 0
Special Care (Hotfloor) | 1e beurt filters en v-snaren vervangen | 2025-08-01 | Luchtbehandelingskast exclusief filter | BD | 0 | BD_00_18_5712 | 1 | Luchtbehandelingskast LBK6 (reserve) | BD_00_18_5706_BD00_2R | BD_00_18_5706_BD00_2R | Holland Heating | BD00_2R | BD-018W | DKZ | p57.21 | Luchtbehandelingskast exclusief filter | PCO57 | Status wijzigen naar toekomstig overtollig | BD_00_18_5712p57.21 | 0
Special Care (Hotfloor) | 1e beurt filters en v-snaren vervangen | 2025-08-01 | Luchtbehandelingskast exclusief filter | BD | 0 | BD_00_18_5714 | 1 | Luchtafzuigkast LAK1 (OK1 t/m OK4) | BD_00_18_5701_BD00_4R | BD_00_18_5701_BD00_4R | Holland Heating | BD00_4R | BD-018W | DKZ | p57.21 | Luchtbehandelingskast exclusief filter | PCO57 | Status wijzigen naar toekomstig overtollig | BD_00_18_5714p57.21 | 0
Special Care (Hotfloor) | 1e beurt filters en v-snaren vervangen | 2025-08-01 | Luchtbehandelingskast exclusief filter | BD | 0 | BD_00_18_5715 | 1 | Luchtafzuigkast LAK2 (OK1 t/m OK4) | BD_00_18_5702_BD00_4R | BD_00_18_5702_BD00_4R | Holland Heating | BD00_4R | BD-018W | DKZ | p57.21 | Luchtbehandelingskast exclusief filter | PCO57 | Status wijzigen naar toekomstig overtollig | BD_00_18_5715p57.21 | 0
Locatieteam (Hotel en werkplaats) | 2 x afvoer Bd-042E | 2025-08-01 | toevoer-, af­zuigventilator | BD | 0 | BD_00_42_5701 | 4 | Mechanische afzuigventilatie |  |  |  |  | BD-042E | DKZ | p57.22 | toevoer-, af­zuigventilator | PCO57 | Locatieteam TRAFO ruimte | BD_00_42_5701p57.22 | 0
Special Care (Hotfloor) | 1e beurt filters en v-snaren vervangen | 2025-08-01 | Luchtbehandelingskast exclusief filter | BD | 0 | BD_00_54_5705 | 1 | Luchtbehandelingskast LBK4 (IK1 t/m IK4) | BD_00_18_5704_BD00_2R | BD_00_18_5704_BD00_2R | Holland Heating | BD00_2R | BD-018W | DKZ | p57.21 | Luchtbehandelingskast exclusief filter | PCO57 | Status wijzigen naar toekomstig overtollig | BD_00_54_5705p57.21 | 0
Special Care (Hotfloor) | 1e beurt filters en v-snaren vervangen | 2025-08-01 | Luchtbehandelingskast exclusief filter | BD | 0 | BD_00_54_5708 | 1 | Luchtbehandelingskast LBK3 (IK1 t/m IK4) | BD_00_18_5703_BD00_2R | BD_00_18_5703_BD00_2R | Holland Heating | BD00_2R | BD-018W | DKZ | p57.21 | Luchtbehandelingskast exclusief filter | PCO57 | Status wijzigen naar toekomstig overtollig | BD_00_54_5708p57.21 | 0
Special Care (Hotfloor) | 1e beurt filters en v-snaren vervangen | 2025-08-01 | Luchtbehandelingskast exclusief filter | BD | 0 | BD_00_54_5715 | 1 | Luchtafzuigkast LAK3 (IK1 t/m IK4) | BD_00_18_5703_BD00_2R | BD_00_18_5703_BD00_2R | Holland Heating | BD00_2R | BD-018W | DKZ | p57.21 | Luchtbehandelingskast exclusief filter | PCO57 | Status wijzigen naar toekomstig overtollig | BD_00_54_5715p57.21 | 0
Special Care (Hotfloor) | 1e beurt filters en v-snaren vervangen | 2025-08-01 | Luchtbehandelingskast exclusief filter | BD | 0 | BD_00_54_5716 | 1 | Luchtafzuigkast LAK4 (IK1 t/m IK4) | BD_00_18_5704_BD00_2R | BD_00_18_5704_BD00_2R | Holland Heating | BD00_2R | BD-018W | DKZ | p57.21 | Luchtbehandelingskast exclusief filter | PCO57 | Status wijzigen naar toekomstig overtollig | BD_00_54_5716p57.21 | 0
Special Care (Hotfloor) | 1e beurt filters en v-snaren vervangen | 2025-08-01 | Luchtbehandelingskast exclusief filter | BD | 0 | BD_00_54_5717 | 1 | Luchtafzuigkast LAK5 (IK1 t/m IK4) | BD_00_18_5705_BD00_2R | BD_00_18_5705_BD00_2R | Holland Heating | BD00_2R | BD-018W | DKZ | p57.21 | Luchtbehandelingskast exclusief filter | PCO57 | Status wijzigen naar toekomstig overtollig | BD_00_54_5717p57.21 | 0
Special Care (Hotfloor) | 1e beurt filters en v-snaren vervangen | 2025-08-01 | Luchtbehandelingskast exclusief filter | BD | 0 | BD_00_54_5718 | 1 | Luchtafzuigkast LAK6 (reserve) | BD_00_18_5706_BD00_2R | BD_00_18_5706_BD00_2R | Holland Heating | BD00_2R | BD-018W | DKZ | p57.21 | Luchtbehandelingskast exclusief filter | PCO57 | Status wijzigen naar toekomstig overtollig | BD_00_54_5718p57.21 | 0
Special Care (Hotfloor) | 1e beurt filters en v-snaren vervangen | 2025-08-01 | Luchtbehandelingskast exclusief filter | BD | 0 | BD_00_67_5701 | 1 | Luchtbehandelingskast RCK2 (OK2) | BD_00_67_5704_BD00_1R | BD_00_67_5704_BD00_1R | Holland Heating | BD00_1R | BD-067W | DKZ | p57.21 | Luchtbehandelingskast exclusief filter | PCO57 | Status wijzigen naar toekomstig overtollig | BD_00_67_5701p57.21 | 0
Special Care (Hotfloor) | 1e beurt filters en v-snaren vervangen | 2025-08-01 | Luchtbehandelingskast exclusief filter | BD | 0 | BD_00_67_5702 | 1 | Luchtbehandelingskast RCK1 (OK1) | BD_00_67_5703_BD00_1R | BD_00_67_5703_BD00_1R | Holland Heating | BD00_1R | BD-067W | DKZ | p57.21 | Luchtbehandelingskast exclusief filter | PCO57 | Status wijzigen naar toekomstig overtollig | BD_00_67_5702p57.21 | 0
|  | 2025-08-01 | VAV-box, luchtgordijn | EG | 0 | EG_00_18_5701 | 1 | Luchtgordijn |  |  | Biddle |  | EG-018 | EUR | p57.11 | VAV-box, luchtgordijn | PCO57 |  | EG_00_18_5701p57.11 | 0
Locatieteam (Hotel en werkplaats) |  | 2025-08-01 | VAV-box, luchtgordijn | GK | 0 | GK_00_36_5702 | 1 | Luchtverhitter/gordijn |  |  |  |  | GK-036H | AZR | p57.11 | VAV-box, luchtgordijn | PCO57 | 2x per jaar | GK_00_36_5702p57.11 | 0
Vrij uitvoerbaar. (diverse) |  | 2025-08-01 | Fancoilunit | NC | 0 | NC_00_04_5701 | 1 | Ventilatorconvector unit |  |  | Aermec |  | NC-004 | NOV | p57.12 | Fancoilunit | PCO57 |  | NC_00_04_5701p57.12 | 0
Vrij uitvoerbaar. (diverse) |  | 2025-08-01 | Fancoilunit | NC | 0 | NC_00_30_5771 | 1 | Ventilatorconvector unit |  |  | Aermec |  | NC-030 | NOV | p57.12 | Fancoilunit | PCO57 |  | NC_00_30_5771p57.12 | 0
Vrij uitvoerbaar. (diverse) |  | 2025-08-01 | Fancoilunit | NC | 0 | NC_00_30_5772 | 1 | Ventilatorconvector unit |  |  | Aermec |  | NC-030 | NOV | p57.12 | Fancoilunit | PCO57 |  | NC_00_30_5772p57.12 | 0
Vrij uitvoerbaar. (diverse) |  | 2025-08-01 | Fancoilunit | NC | 0 | NC_00_30_5773 | 1 | Ventilatorconvector unit |  |  | Aermec |  | NC-030 | NOV | p57.12 | Fancoilunit | PCO57 |  | NC_00_30_5773p57.12 | 0
Locatieteam (Hotel en werkplaats) |  | 2025-08-01 | Fancoilunit | NC | 1 | NC_01_11_5771 | 1 | Ventilatorconvector unit |  |  | Friga-Bohn |  | NC-111 | NOV | p57.12 | Fancoilunit | PCO57 |  | NC_01_11_5771p57.12 | 0
Special Care (laboratorium) |  | 2025-08-01 | Fancoilunit | NC | 2 | NC_02_17_5774 | 1 | Ventilatorconvector unit |  |  | Aermec |  | NC-217K | NOV | p57.12 | Fancoilunit | PCO57 |  | NC_02_17_5774p57.12 | 0
Special Care (laboratorium) |  | 2025-08-01 | Fancoilunit | NC | 2 | NC_02_19_5777 | 1 | Ventilatorconvector unit |  |  | Aermec |  | NC-219K | NOV | p57.12 | Fancoilunit | PCO57 |  | NC_02_19_5777p57.12 | 0
Special Care (laboratorium) |  | 2025-08-01 | Fancoilunit | NC | 2 | NC_02_26_5774 | 1 | Ventilatorconvector unit |  |  | Aermec |  | NC-226K | NOV | p57.12 | Fancoilunit | PCO57 |  | NC_02_26_5774p57.12 | 0
Special Care (laboratorium) |  | 2025-08-01 | Fancoilunit | NC | 2 | NC_02_26_5775 | 1 | Ventilatorconvector unit |  |  | Aermec |  | NC-226K | NOV | p57.12 | Fancoilunit | PCO57 |  | NC_02_26_5775p57.12 | 0
Special Care (laboratorium) |  | 2025-08-01 | Fancoilunit | NC | 2 | NC_02_28_5773 | 1 | Ventilatorconvector unit |  |  | Aermec |  | NC-228K | NOV | p57.12 | Fancoilunit | PCO57 |  | NC_02_28_5773p57.12 | 0
Special Care (laboratorium) |  | 2025-08-01 | Fancoilunit | NC | 2 | NC_02_28_5774 | 1 | Ventilatorconvector unit |  |  | Aermec |  | NC-228 | NOV | p57.12 | Fancoilunit | PCO57 |  | NC_02_28_5774p57.12 | 0
Special Care (laboratorium) |  | 2025-08-01 | Fancoilunit | NC | 2 | NC_02_30_5773 | 1 | Ventilatorconvector unit |  |  | Aermec |  | NC-230 | NOV | p57.12 | Fancoilunit | PCO57 |  | NC_02_30_5773p57.12 | 0
Vrij uitvoerbaar. (diverse) |  | 2025-08-01 | Fancoilunit | NC | 4 | NC_04_02_5771 | 1 | Ventilatorconvector unit |  |  | Aermec |  | NC-402KA | NOV | p57.12 | Fancoilunit | PCO57 |  | NC_04_02_5771p57.12 | 0
Vrij uitvoerbaar. (diverse) |  | 2025-08-01 | Fancoilunit | NC | 4 | NC_04_03_5701 | 1 | Ventilatorconvector unit |  |  | Aermec |  | NC-403 | NOV | p57.12 | Fancoilunit | PCO57 |  | NC_04_03_5701p57.12 | 0
Vrij uitvoerbaar. (diverse) |  | 2025-08-01 | Fancoilunit | NC | 4 | NC_04_03_5702 | 1 | Ventilatorconvector unit |  |  | Aermec |  | NC-403 | NOV | p57.12 | Fancoilunit | PCO57 |  | NC_04_03_5702p57.12 | 0
Vrij uitvoerbaar. (diverse) |  | 2025-08-01 | Fancoilunit | NC | 4 | NC_04_03_5703 | 1 | Ventilatorconvector unit |  |  | Aermec |  | NC-403 | NOV | p57.12 | Fancoilunit | PCO57 |  | NC_04_03_5703p57.12 | 0
Vrij uitvoerbaar. (diverse) |  | 2025-08-01 | Fancoilunit | NC | 4 | NC_04_11_5701 | 1 | Ventilatorconvector unit |  |  | Carrier |  | NC-411K | NOV | p57.12 | Fancoilunit | PCO57 |  | NC_04_11_5701p57.12 | 0
Special Care (laboratorium) |  | 2025-08-01 | Fancoilunit | NC | 5 | NC_05_01_5774 | 1 | Ventilatorconvector unit |  |  | Aermec |  | NC-501 | NOV | p57.12 | Fancoilunit | PCO57 |  | NC_05_01_5774p57.12 | 0
Special Care (laboratorium) |  | 2025-08-01 | Fancoilunit | NC | 5 | NC_05_02_5772 | 1 | Ventilatorconvector unit |  |  | Aermec |  | NC-502 | NOV | p57.12 | Fancoilunit | PCO57 |  | NC_05_02_5772p57.12 | 0
Special Care (laboratorium) |  | 2025-08-01 | Fancoilunit | NC | 5 | NC_05_05_5772 | 1 | Ventilatorconvector unit |  |  | Aermec |  | NC-505K | NOV | p57.12 | Fancoilunit | PCO57 |  | NC_05_05_5772p57.12 | 0
Special Care (laboratorium) |  | 2025-08-01 | Fancoilunit | NC | 5 | NC_05_07_5774 | 1 | Ventilatorconvector unit |  |  | Aermec |  | NC-501 | NOV | p57.12 | Fancoilunit | PCO57 |  | NC_05_07_5774p57.12 | 0
Special Care (laboratorium) |  | 2025-08-01 | Fancoilunit | NC | 5 | NC_05_07_5775 | 1 | Ventilatorconvector unit |  |  | Aermec |  | NC-511 | NOV | p57.12 | Fancoilunit | PCO57 |  | NC_05_07_5775p57.12 | 0
|  | 2025-08-01 | Fancoilunit | NC | 5 | NC_05_07_5776 | 1 | Ventilatorconvector unit |  |  | Aermec |  | NC-511 | NOV | p57.12 | Fancoilunit | PCO57 |  | NC_05_07_5776p57.12 | 0
Special Care (laboratorium) |  | 2025-08-01 | Fancoilunit | NC | 5 | NC_05_07_5777 | 1 | Ventilatorconvector unit |  |  | Aermec |  | NC-511B | NOV | p57.12 | Fancoilunit | PCO57 |  | NC_05_07_5777p57.12 | 0
Special Care (laboratorium) |  | 2025-08-01 | Fancoilunit | NC | 5 | NC_05_10_5772 | 1 | Ventilatorconvector unit |  |  | Aermec |  | NC-510K | NOV | p57.12 | Fancoilunit | PCO57 |  | NC_05_10_5772p57.12 | 0
Special Care (laboratorium) |  | 2025-08-01 | Fancoilunit | NC | 5 | NC_05_10_5773 | 1 | Ventilatorconvector unit |  |  | Aermec |  | NC-510KA | NOV | p57.12 | Fancoilunit | PCO57 |  | NC_05_10_5773p57.12 | 0
Special Care (laboratorium) |  | 2025-08-01 | Fancoilunit | NC | 5 | NC_05_15_5776 | 1 | Ventilatorconvector unit |  |  | Aermec |  | NC-515 | NOV | p57.12 | Fancoilunit | PCO57 |  | NC_05_15_5776p57.12 | 0
Special Care (laboratorium) |  | 2025-08-01 | Fancoilunit | NC | 5 | NC_05_18_5775 | 1 | Ventilatorconvector unit |  |  | Aermec |  | NC-518 | NOV | p57.12 | Fancoilunit | PCO57 |  | NC_05_18_5775p57.12 | 0
Special Care (laboratorium) |  | 2025-08-01 | Fancoilunit | NC | 5 | NC_05_22_5774 | 1 | Ventilatorconvector unit |  |  | Aermec |  | NC-522 | NOV | p57.12 | Fancoilunit | PCO57 |  | NC_05_22_5774p57.12 | 0
Special Care (laboratorium) |  | 2025-08-01 | Fancoilunit | NC | 5 | NC_05_22_5775 | 1 | Ventilatorconvector unit |  |  | Aermec |  | NC-522 | NOV | p57.12 | Fancoilunit | PCO57 |  | NC_05_22_5775p57.12 | 0
Special Care (laboratorium) | Fancoilunit | 2025-08-01 | Fancoilunit | NC | 5 | NC_05_25_5702 | 1 | Ventilatorconvector unit |  |  | Aermec |  | NC-525K | NOV | p57.12 | Fancoilunit | PCO57 |  | NC_05_25_5702p57.12 | 0
Special Care (laboratorium) | Fancoilunit | 2025-08-01 | Fancoilunit | NC | 5 | NC_05_28_5701 | 1 | Ventilatorconvector unit |  |  | Aermec |  | NC-528F | NOV | p57.12 | Fancoilunit | PCO57 |  | NC_05_28_5701p57.12 | 0
Special Care (laboratorium) | Fancoilunit | 2025-08-01 | Fancoilunit | NC | 5 | NC_05_28_5706 | 1 | Ventilatorconvector unit |  |  | Aermec |  | NC-528K | NOV | p57.12 | Fancoilunit | PCO57 |  | NC_05_28_5706p57.12 | 0
Special Care (laboratorium) | Fancoilunit | 2025-08-01 | Fancoilunit | NC | 5 | NC_05_28_5707 | 1 | Ventilatorconvector unit |  |  | Aermec |  | NC-528KA | NOV | p57.12 | Fancoilunit | PCO57 |  | NC_05_28_5707p57.12 | 0
Special Care (laboratorium) | Fancoilunit | 2025-08-01 | Fancoilunit | NC | 5 | NC_05_37_5702 | 1 | Ventilatorconvector unit |  |  | Aermec |  | NC-537 | NOV | p57.12 | Fancoilunit | PCO57 |  | NC_05_37_5702p57.12 | 0
Special Care (laboratorium) | Fancoilunit | 2025-08-01 | Fancoilunit | NC | 5 | NC_05_40_5705 | 1 | Ventilatorconvector unit |  |  | Aermec |  | NC-540KG | NOV | p57.12 | Fancoilunit | PCO57 |  | NC_05_40_5705p57.12 | 0
|  | 2025-08-01 | Fancoilunit | NC | 5 | NC_05_40_5706 | 1 | Ventilatorconvector unit |  |  | Aermec |  | NC-540KG | NOV | p57.12 | Fancoilunit | PCO57 |  | NC_05_40_5706p57.12 | 0
|  | 2025-08-01 | Fancoilunit | NC | 5 | NC_05_40_5707 | 1 | Ventilatorconvector unit |  |  | Aermec |  | NC-540KG | NOV | p57.12 | Fancoilunit | PCO57 |  | NC_05_40_5707p57.12 | 0
Special Care (laboratorium) | Fancoilunit | 2025-08-01 | Fancoilunit | NC | 5 | NC_05_49_5702 | 1 | Ventilatorconvector unit |  |  | Aermec |  | NC-549KB | NOV | p57.12 | Fancoilunit | PCO57 |  | NC_05_49_5702p57.12 | 0
Special Care (laboratorium) | Fancoilunit | 2025-08-01 | Fancoilunit | NC | 5 | NC_05_53_5701 | 1 | Ventilatorconvector unit |  |  | Aermec |  | NC-553 | NOV | p57.12 | Fancoilunit | PCO57 |  | NC_05_53_5701p57.12 | 0
Special Care (laboratorium) | Fancoilunit | 2025-08-01 | Fancoilunit | NC | 5 | NC_05_53_5702 | 1 | Ventilatorconvector unit |  |  | Aermec |  | NC-553 | NOV | p57.12 | Fancoilunit | PCO57 |  | NC_05_53_5702p57.12 | 0
Special Care (laboratorium) | Fancoilunit | 2025-08-01 | Fancoilunit | NC | 5 | NC_05_53_5705 | 1 | Ventilatorconvector unit |  |  | Aermec |  |  | NOV | p57.12 | Fancoilunit | PCO57 |  | NC_05_53_5705p57.12 | 0
Special Care (Hotfloor) | Fancoilunit | 2025-08-01 | Fancoilunit | NC | 6 | NC_06_21_5705 | 1 | Ventilatorconvector unit |  |  | Aermec |  | NC-621A | NOV | p57.12 | Fancoilunit | PCO57 |  | NC_06_21_5705p57.12 | 0
Special Care (Hotfloor) | Fancoilunit | 2025-08-01 | Fancoilunit | NC | 6 | NC_06_36_5701 | 1 | Ventilatorconvector unit |  |  | Aermec |  | NC-636 | NOV | p57.12 | Fancoilunit | PCO57 |  | NC_06_36_5701p57.12 | 0
Special Care (Hotfloor) | Recirculatie unit opdek | 2025-08-01 | Fancoilunit | NC | 6 | NC_06_50_5702 | 1 | Ventilatorconvector unit |  |  | Aermec |  | NC-650K | NOV | p57.12 | Fancoilunit | PCO57 |  | NC_06_50_5702p57.12 | 0
Special Care (Hotfloor) | Recirculatie unit opdek | 2025-08-01 | Fancoilunit | NC | 6 | NC_06_50_5703 | 1 | Ventilatorconvector unit |  |  | Aermec |  | NC-650K | NOV | p57.12 | Fancoilunit | PCO57 |  | NC_06_50_5703p57.12 | 0
Special Care (Hotfloor) | Recirculatie unit opdek | 2025-08-01 | Fancoilunit | NC | 6 | NC_06_50_5704 | 1 | Ventilatorconvector unit |  |  | Aermec |  | NC-650K | NOV | p57.12 | Fancoilunit | PCO57 |  | NC_06_50_5704p57.12 | 0
Vrij uitvoerbaar. (diverse) |  | 2025-08-01 | Fancoilunit | NC | 7 | NC_07_17_5771 | 1 | Ventilatorconvector unit |  |  | Aermec |  | NC-717W | NOV | p57.12 | Fancoilunit | PCO57 |  | NC_07_17_5771p57.12 | 0
Vrij uitvoerbaar. (diverse) |  | 2025-08-01 | Fancoilunit | NC | 7 | NC_07_17_5773 | 1 | Ventilatorconvector unit |  |  | Aermec |  | NC-717W | NOV | p57.12 | Fancoilunit | PCO57 |  | NC_07_17_5773p57.12 | 0
Vrij uitvoerbaar. (diverse) |  | 2025-08-01 | Fancoilunit | NC | 7 | NC_07_26_5771 | 1 | Ventilatorconvector unit |  |  | Aermec |  | NC-726W | NOV | p57.12 | Fancoilunit | PCO57 |  | NC_07_26_5771p57.12 | 0
Vrij uitvoerbaar. (diverse) |  | 2025-08-01 | Fancoilunit | NC | 7 | NC_07_30_5772 | 1 | Ventilatorconvector unit |  |  | Aermec |  | NC-730W | NOV | p57.12 | Fancoilunit | PCO57 |  | NC_07_30_5772p57.12 | 0
Vrij uitvoerbaar. (diverse) | Fancoilunit | 2025-08-01 | Fancoilunit | NC | 7 | NC_07_42_5709 | 1 | Ventilatorconvector unit |  |  | Aermec |  | NC-742W | NOV | p57.12 | Fancoilunit | PCO57 |  | NC_07_42_5709p57.12 | 0
Special Care (laboratorium) |  | 2025-08-01 | Fancoilunit | NC | 8 | NC_08_03_5771 | 1 | Ventilatorconvector unit |  |  | Aermec |  | NC-803 | NOV | p57.12 | Fancoilunit | PCO57 |  | NC_08_03_5771p57.12 | 0
Special Care (laboratorium) |  | 2025-08-01 | Fancoilunit | NC | 8 | NC_08_05_5771 | 1 | Ventilatorconvector unit |  |  | Aermec |  | NC-805 | NOV | p57.12 | Fancoilunit | PCO57 |  | NC_08_05_5771p57.12 | 0
Special Care (laboratorium) |  | 2025-08-01 | Fancoilunit | NC | 8 | NC_08_07_5773 | 1 | Ventilatorconvector unit |  |  | Aermec |  | NC-807 | NOV | p57.12 | Fancoilunit | PCO57 |  | NC_08_07_5773p57.12 | 0
Special Care (laboratorium) |  | 2025-08-01 | Fancoilunit | NC | 8 | NC_08_07_5781 | 1 | Ventilatorconvector unit |  |  | Aermec |  | NC-807 | NOV | p57.12 | Fancoilunit | PCO57 |  | NC_08_07_5781p57.12 | 0
Special Care (laboratorium) |  | 2025-08-01 | Fancoilunit | NC | 8 | NC_08_07_5782 | 1 | Ventilatorconvector unit |  |  | Aermec |  | NC-807 | NOV | p57.12 | Fancoilunit | PCO57 |  | NC_08_07_5782p57.12 | 0
|  | 2025-08-01 | Fancoilunit | NC | 8 | NC_08_08_5770 | 1 | Ventilatorconvector unit |  |  | Aermec |  | NC-808KA | NOV | p57.12 | Fancoilunit | PCO57 |  | NC_08_08_5770p57.12 | 0
|  | 2025-08-01 | Fancoilunit | NC | 8 | NC_08_10_5770 | 1 | Ventilatorconvector unit |  |  | Aermec |  | NC-810 | NOV | p57.12 | Fancoilunit | PCO57 |  | NC_08_10_5770p57.12 | 0
|  | 2025-08-01 | Fancoilunit | NC | 8 | NC_08_10_5771 | 1 | Ventilatorconvector unit |  |  | Aermec |  | NC-810 | NOV | p57.12 | Fancoilunit | PCO57 |  | NC_08_10_5771p57.12 | 0
|  | 2025-08-01 | Fancoilunit | NC | 8 | NC_08_12_5770 | 1 | Ventilatorconvector unit |  |  | Aermec |  | NC-812K | NOV | p57.12 | Fancoilunit | PCO57 |  | NC_08_12_5770p57.12 | 0
Special Care (laboratorium) |  | 2025-08-01 | Fancoilunit | NC | 9 | NC_09_04_5772 | 1 | Ventilatorconvector unit |  |  | Aermec |  | NC-904K | NOV | p57.12 | Fancoilunit | PCO57 |  | NC_09_04_5772p57.12 | 0
Special Care (laboratorium) |  | 2025-08-01 | Fancoilunit | NC | 9 | NC_09_05_5777 | 1 | Ventilatorconvector unit |  |  | Aermec |  | NC-905A | NOV | p57.12 | Fancoilunit | PCO57 |  | NC_09_05_5777p57.12 | 0
Special Care (laboratorium) |  | 2025-08-01 | Fancoilunit | NC | 9 | NC_09_05_5778 | 1 | Ventilatorconvector unit |  |  | Aermec |  | NC-905K | NOV | p57.12 | Fancoilunit | PCO57 |  | NC_09_05_5778p57.12 | 0
Special Care (laboratorium) |  | 2025-08-01 | Fancoilunit | NC | 9 | NC_09_13_5773 | 1 | Ventilatorconvector unit |  |  | Aermec |  | NC-913 | NOV | p57.12 | Fancoilunit | PCO57 |  | NC_09_13_5773p57.12 | 0
Special Care (laboratorium) |  | 2025-08-01 | Fancoilunit | NC | 9 | NC_09_18_5773 | 1 | Ventilatorconvector unit |  |  | Aermec |  | NC-918 | NOV | p57.12 | Fancoilunit | PCO57 |  | NC_09_18_5773p57.12 | 0
Special Care (laboratorium) |  | 2025-08-01 | Fancoilunit | NC | 10 | NC_10_06_5771 | 1 | Ventilatorconvector unit |  |  | Aermec |  | NC-1006KA | NOV | p57.12 | Fancoilunit | PCO57 |  | NC_10_06_5771p57.12 | 0
Special Care (laboratorium) |  | 2025-08-01 | Fancoilunit | NC | 10 | NC_10_08_5777 | 1 | Ventilatorconvector unit |  |  | Aermec |  | NC-1008 | NOV | p57.12 | Fancoilunit | PCO57 |  | NC_10_08_5777p57.12 | 0
Special Care (laboratorium) |  | 2025-08-01 | Fancoilunit | NC | 10 | NC_10_08_5779 | 1 | Ventilatorconvector unit |  |  | Aermec |  | NC-1008 | NOV | p57.12 | Fancoilunit | PCO57 |  | NC_10_08_5779p57.12 | 0
Special Care (laboratorium) |  | 2025-08-01 | Fancoilunit | NC | 10 | NC_10_08_5780 | 1 | Ventilatorconvector unit |  |  | Aermec |  | NC-1008 | NOV | p57.12 | Fancoilunit | PCO57 |  | NC_10_08_5780p57.12 | 0
Special Care (laboratorium) |  | 2025-08-01 | Fancoilunit | NC | 10 | NC_10_09_5772 | 1 | Ventilatorconvector unit |  |  | Aermec |  | NC-1009 | NOV | p57.12 | Fancoilunit | PCO57 |  | NC_10_09_5772p57.12 | 0
Special Care (laboratorium) |  | 2025-08-01 | Fancoilunit | NC | 10 | NC_10_20_5772 | 1 | Ventilatorconvector unit |  |  | Aermec |  | NC-1020 | NOV | p57.12 | Fancoilunit | PCO57 |  | NC_10_20_5772p57.12 | 0
Special Care (laboratorium) |  | 2025-08-01 | Fancoilunit | NC | 10 | NC_10_22_5775 | 1 | Ventilatorconvector unit |  |  | Aermec |  | NC-1022 | NOV | p57.12 | Fancoilunit | PCO57 |  | NC_10_22_5775p57.12 | 0
Special Care (laboratorium) |  | 2025-08-01 | Fancoilunit | NC | 10 | NC_10_28_5775 | 1 | Ventilatorconvector unit |  |  | Aermec |  | NC-1028 | NOV | p57.12 | Fancoilunit | PCO57 |  | NC_10_28_5775p57.12 | 0
|  | 2025-08-01 | Fancoilunit | NC | 10 | NC_10_28_5776 | 1 | Ventilatorconvector unit |  |  | Aermec |  | NC-1028 | NOV | p57.12 | Fancoilunit | PCO57 |  | NC_10_28_5776p57.12 | 0
|  | 2025-08-01 | Fancoilunit | ND | 2 | ND_02_21_5770 | 1 | Ventilatorconvector unit |  |  | Aermec |  | ND-221 | NOV | p57.12 | Fancoilunit | PCO57 |  | ND_02_21_5770p57.12 | 0
|  | 2025-08-01 | Fancoilunit | ND | 2 | ND_02_27_5770 | 1 | Ventilatorconvector unit |  |  | Aermec |  | ND-227 | NOV | p57.12 | Fancoilunit | PCO57 |  | ND_02_27_5770p57.12 | 0
Vrij uitvoerbaar. (diverse) | Fancoilunit | 2025-08-01 | Fancoilunit | ND | 2 | ND_02_53_5701 | 1 | Ventilatorconvector unit |  |  | Aermec |  | ND-253A | NOV | p57.12 | Fancoilunit | PCO57 |  | ND_02_53_5701p57.12 | 0
Special Care (Hotfloor) | Fancoilunit | 2025-08-01 | Fancoilunit | ND | 3 | ND_03_09_5701 | 1 | Ventilatorconvector unit |  |  | Aermec |  | ND-309 | NOV | p57.12 | Fancoilunit | PCO57 |  | ND_03_09_5701p57.12 | 0
Special Care (Hotfloor) | Fancoilunit | 2025-08-01 | Fancoilunit | ND | 3 | ND_03_27_5701 | 1 | Ventilatorconvector unit |  |  | Aermec |  | ND-327 | NOV | p57.12 | Fancoilunit | PCO57 |  | ND_03_27_5701p57.12 | 0
Special Care (Hotfloor) | Fancoilunit | 2025-08-01 | Fancoilunit | ND | 3 | ND_03_27_5703 | 1 | Ventilatorconvector unit |  |  | Aermec |  | ND-327A | NOV | p57.12 | Fancoilunit | PCO57 |  | ND_03_27_5703p57.12 | 0
Vrij uitvoerbaar. (diverse) | Fancoilunit | 2025-08-01 | Fancoilunit | ND | 4 | ND_04_19_5701 | 1 | Ventilatorconvector unit |  |  | Aermec |  | ND-419K | NOV | p57.12 | Fancoilunit | PCO57 |  | ND_04_19_5701p57.12 | 0
Vrij uitvoerbaar. (diverse) |  | 2025-08-01 | Fancoilunit | ND | 4 | ND_04_44_5701 | 1 | Ventilatorconvector unit |  |  | Aermec |  | ND-444KB | NOV | p57.12 | Fancoilunit | PCO57 |  | ND_04_44_5701p57.12 | 0
Vrij uitvoerbaar. (diverse) | Fancoilunit | 2025-08-01 | Fancoilunit | ND | 5 | ND_05_25_5703 | 1 | Ventilatorconvector unit |  |  | Aermec |  | ND-525 | NOV | p57.12 | Fancoilunit | PCO57 |  | ND_05_25_5703p57.12 | 0
Vrij uitvoerbaar. (diverse) | Fancoilunit | 2025-08-01 | Fancoilunit | ND | 5 | ND_05_25_5704 | 1 | Ventilatorconvector unit |  |  | Aermec |  | ND-525 | NOV | p57.12 | Fancoilunit | PCO57 |  | ND_05_25_5704p57.12 | 0
Vrij uitvoerbaar. (diverse) | Fancoilunit | 2025-08-01 | Fancoilunit | ND | 5 | ND_05_25_5705 | 1 | Ventilatorconvector unit |  |  | Aermec |  | ND-525 | NOV | p57.12 | Fancoilunit | PCO57 |  | ND_05_25_5705p57.12 | 0
Vrij uitvoerbaar. (diverse) | Fancoilunit | 2025-08-01 | Fancoilunit | ND | 5 | ND_05_25_5706 | 1 | Ventilatorconvector unit |  |  | Aermec |  | ND-525 | NOV | p57.12 | Fancoilunit | PCO57 |  | ND_05_25_5706p57.12 | 0
Vrij uitvoerbaar. (diverse) |  | 2025-08-01 | Fancoilunit | ND | 5 | ND_05_25_5707 | 1 | Nakoeler |  |  |  |  | ND-525 | NOV | p57.12 | Fancoilunit | PCO57 |  | ND_05_25_5707p57.12 | 0
Special Care (Hotfloor) | Fancoilunit | 2025-08-01 | Fancoilunit | ND | 5 | ND_05_35_5701 | 1 | Ventilatorconvector unit |  |  | Aermec |  | ND-535K | NOV | p57.12 | Fancoilunit | PCO57 |  | ND_05_35_5701p57.12 | 0
Special Care (Hotfloor) | Fancoilunit | 2025-08-01 | Fancoilunit | ND | 5 | ND_05_35_5702 | 1 | Ventilatorconvector unit |  |  | Aermec |  | ND-535K | NOV | p57.12 | Fancoilunit | PCO57 |  | ND_05_35_5702p57.12 | 0
Special Care (Hotfloor) | Fancoilunit | 2025-08-01 | Fancoilunit | ND | 5 | ND_05_36_5702 | 1 | Ventilatorconvector unit |  |  | Aermec |  | ND-536K | NOV | p57.12 | Fancoilunit | PCO57 |  | ND_05_36_5702p57.12 | 0
Special Care (Hotfloor) | Fancoilunit | 2025-08-01 | Fancoilunit | ND | 5 | ND_05_36_5703 | 1 | Ventilatorconvector unit |  |  | Aermec |  | ND-536K | NOV | p57.12 | Fancoilunit | PCO57 |  | ND_05_36_5703p57.12 | 0
Special Care (Hotfloor) | Fancoilunit | 2025-08-01 | Fancoilunit | ND | 5 | ND_05_38_5701 | 1 | Ventilatorconvector unit |  |  | Aermec |  | ND-538K | NOV | p57.12 | Fancoilunit | PCO57 |  | ND_05_38_5701p57.12 | 0
Special Care (Hotfloor) | Fancoilunit | 2025-08-01 | Fancoilunit | ND | 5 | ND_05_38_5702 | 1 | Ventilatorconvector unit |  |  | Aermec |  | ND-538K | NOV | p57.12 | Fancoilunit | PCO57 |  | ND_05_38_5702p57.12 | 0
Special Care (Hotfloor) | Fancoilunit | 2025-08-01 | Fancoilunit | ND | 5 | ND_05_39_5701 | 1 | Ventilatorconvector unit |  |  | Aermec |  | ND-539K | NOV | p57.12 | Fancoilunit | PCO57 |  | ND_05_39_5701p57.12 | 0
Special Care (Hotfloor) | Fancoilunit | 2025-08-01 | Fancoilunit | ND | 5 | ND_05_39_5702 | 1 | Ventilatorconvector unit |  |  | Aermec |  | ND-539K | NOV | p57.12 | Fancoilunit | PCO57 |  | ND_05_39_5702p57.12 | 0
Special Care (Hotfloor) | Fancoilunit | 2025-08-01 | Fancoilunit | ND | 5 | ND_05_44_5701 | 1 | Ventilatorconvector unit |  |  | Aermec |  | ND-544K | NOV | p57.12 | Fancoilunit | PCO57 |  | ND_05_44_5701p57.12 | 0
Special Care (Hotfloor) | Fancoilunit | 2025-08-01 | Fancoilunit | ND | 5 | ND_05_44_5702 | 1 | Ventilatorconvector unit |  |  | Aermec |  | ND-544K | NOV | p57.12 | Fancoilunit | PCO57 |  | ND_05_44_5702p57.12 | 0
Special Care (Hotfloor) | Fancoilunit | 2025-08-01 | Fancoilunit | ND | 5 | ND_05_46_5701 | 1 | Ventilatorconvector unit |  |  | Aermec |  | ND-546K | NOV | p57.12 | Fancoilunit | PCO57 |  | ND_05_46_5701p57.12 | 0
Special Care (Hotfloor) | Fancoilunit | 2025-08-01 | Fancoilunit | ND | 5 | ND_05_46_5702 | 1 | Ventilatorconvector unit |  |  | Aermec |  | ND-546K | NOV | p57.12 | Fancoilunit | PCO57 |  | ND_05_46_5702p57.12 | 0
Special Care (Hotfloor) | Fancoilunit | 2025-08-01 | Fancoilunit | ND | 6 | ND_06_34_5705 | 1 | Ventilatorconvector unit |  |  | Aermec |  | ND-634K | NOV | p57.12 | Fancoilunit | PCO57 |  | ND_06_34_5705p57.12 | 0
Special Care (Hotfloor) | Fancoilunit | 2025-08-01 | Fancoilunit | ND | 6 | ND_06_46_5702 | 1 | Ventilatorconvector unit |  |  | Aermec |  | ND-646K | NOV | p57.12 | Fancoilunit | PCO57 |  | ND_06_46_5702p57.12 | 0
Vrij uitvoerbaar. (diverse) | Fancoilunit | 2025-08-01 | Fancoilunit | ND | 7 | ND_07_24_5709 | 1 | Ventilatorconvector unit |  |  | Aermec |  | ND-724W | NOV | p57.12 | Fancoilunit | PCO57 |  | ND_07_24_5709p57.12 | 0
Vrij uitvoerbaar. (diverse) | Fancoilunit | 2025-08-01 | Fancoilunit | ND | 7 | ND_07_24_5712 | 1 | Ventilatorconvector unit |  |  | Aermec |  | ND-724W | NOV | p57.12 | Fancoilunit | PCO57 |  | ND_07_24_5712p57.12 | 0
Special Care (Hotfloor) | LBK met WTW, verwarmer, koeler en bevochtiging | 2025-08-01 | Luchtbehandelingskast inclusief filter | SB | p | SB_00662_5701 | 1 | Luchtbehandelingskast MRI generation R | SB_01656_5741_01 | SB_01656_5741_01 | Carrier | SB01_2R | SB-0662W | SKZ | p57.20 | Luchtbehandelingskast inclusief filter | PCO57 | 2e beurt groot onderhoud | SB_00662_5701p57.20 | 0
Special Care (Hotfloor) | voorbehandeling OK toevoer LBK 1 (luchttoevoer incl. warmte, koude en WTW batterij) | 2025-08-01 | Luchtbehandelingskast inclusief filter | SB | 4 | SB_04605_5701 | 1 | LBK 1 5741 OK-afdeling | SB_04605_5741_01 | SB_04605_5741_01 SB_04_11R | ALKO | SB04_11R | SB-4605W | SKZ | p57.20 | Luchtbehandelingskast inclusief filter | PCO57 | 2e beurt groot onderhoud | SB_04605_5701p57.20 | 0
Special Care (Hotfloor) | voorbehandeling OK toevoer LBK 2 (luchttoevoer incl. warmte, koude en WTW batterij) | 2025-08-01 | Luchtbehandelingskast inclusief filter | SB | 4 | SB_04605_5702 | 1 | LBK 2 5742 OK-afdeling | 5742VT2 | SB_04605_5742_01 SB_04_12R | ALKO |  | SB-4605W | SKZ | p57.20 | Luchtbehandelingskast inclusief filter | PCO57 | 2e beurt groot onderhoud | SB_04605_5702p57.20 | 0
Special Care (Hotfloor) | OK retour LBK 1 | 2025-08-01 | Luchtbehandelingskast inclusief filter | SB | 4 | SB_04605_5703 | 1 | LAK 1 5741 OK-afdeling | 5741VA1 | SB_04605_5741_01 SB_04_11R | ALKO |  | SB-4605W | SKZ | p57.20 | Luchtbehandelingskast inclusief filter | PCO57 | 2e beurt groot onderhoud | SB_04605_5703p57.20 | 0
Special Care (Hotfloor) | OK retour LBK 2 | 2025-08-01 | Luchtbehandelingskast inclusief filter | SB | 4 | SB_04605_5704 | 1 | LAK 2 5742 OK-afdeling | 5742VA1 | SB_04605_5742_01 SB_04_12R | ALKO |  | SB-4605W | SKZ | p57.20 | Luchtbehandelingskast inclusief filter | PCO57 | 2e beurt groot onderhoud | SB_04605_5704p57.20 | 0
Special Care (laboratorium) |  | 2025-08-04 | Fancoilunit | NB | 4 | NB_04_47_5771 | 1 | Ventilatorconvector unit |  |  | Aermec |  | NB-447 | NOV | p57.12 | Fancoilunit | PCO57 |  | NB_04_47_5771p57.12 | 0
Special Care (laboratorium) |  | 2025-08-04 | Fancoilunit | NB | 4 | NB_04_47_5772 | 1 | Ventilatorconvector unit |  |  | Aermec |  | NB-447 | NOV | p57.12 | Fancoilunit | PCO57 |  | NB_04_47_5772p57.12 | 0
Special Care (laboratorium) |  | 2025-08-04 | Fancoilunit | NB | 4 | NB_04_47_5773 | 1 | Ventilatorconvector unit |  |  | Aermec |  | NB-447 | NOV | p57.12 | Fancoilunit | PCO57 |  | NB_04_47_5773p57.12 | 0
Special Care (laboratorium) |  | 2025-08-04 | Fancoilunit | NB | 4 | NB_04_47_5774 | 1 | Ventilatorconvector unit |  |  | Aermec |  | NB-447 | NOV | p57.12 | Fancoilunit | PCO57 |  | NB_04_47_5774p57.12 | 0
Special Care (laboratorium) |  | 2025-08-11 | Reinigen toevoer- en afzuigrooster | CE | 0 | CE_00XXX_5701 | 24 | Luchtafvoerroosters | [5 empty] | EUR | p57.08 | Reinigen toevoer- en afzuigrooster | PCO57 | even weken reinigen en filters vervangen | CE_00XXX_5701p57.08 | 0
Special Care (laboratorium) |  | 2025-08-25 | Reinigen toevoer- en afzuigrooster | CE | 0 | CE_00XXX_5701 | 24 | Luchtafvoerroosters | [5 empty] | EUR | p57.08 | Reinigen toevoer- en afzuigrooster | PCO57 | even weken reinigen en filters vervangen | CE_00XXX_5701p57.08 | 0
Locatieteam (Hotel en werkplaats) |  | 2025-08-25 | Reinigen toevoer- en afzuigrooster | EG | 0 | EG_00_14_5756 | 1 | Roosters reinigen koffiekamer |  |  |  |  | EG-014 | EUR | p57.08 | Reinigen toevoer- en afzuigrooster | PCO57 | reinigen elke 6 weken | EG_00_14_5756p57.08 | 0
Special Care (Hotfloor) |  | 2025-09-01 | Luchtbehandelingskast exclusief filter | CA | 4 | CA_04_14_5741 | 1 | Luchtbehandelingskast LBK 6 PET-MRI | CA_04_14_5741_CA04_3R | CA_04_14_5741_CA04_3R | Systemair | CA04_3R | CA-414W | DKZ | p57.21 | Luchtbehandelingskast exclusief filter | PCO57 |  | CA_04_14_5741p57.21 | 0
Locatieteam (Hotel en werkplaats) | ventilatie nucleaire geneeskunde binnen containment | 2025-09-01 | Luchtbehandelingskast exclusief filter | CA | 4 | CA_04_14_5742 | 1 | Luchtbehandelingskast RA LTK1.1 en LAK1.1 NuGe | CA_04_14_5742_CA04_4R | CA_04_14_5742 | Systemair | CA04_4R | CA-414W | DKZ | p57.21 | Luchtbehandelingskast exclusief filter | PCO57 | Locatieteam | CA_04_14_5742p57.21 | 0
Locatieteam (Hotel en werkplaats) | ventilatie nucleaire geneeskunde buiten containment | 2025-09-01 | Luchtbehandelingskast exclusief filter | CA | 4 | CA_04_14_5743 | 1 | Luchtbehandelingskast LTK1.2 en LAK1.2 NuGe | CA_04_14_5743_CA04_4R | CA_04_14_5743 | Systemair | CA04_4R | CA-414W | DKZ | p57.21 | Luchtbehandelingskast exclusief filter | PCO57 | Locatieteam | CA_04_14_5743p57.21 | 0
Locatieteam (Hotel en werkplaats) |  | 2025-09-01 | Luchtbehandelingskast exclusief filter | CA | 4 | CA_04_14_5744 | 1 | Luchtbehandelingskast LBK 5 Mortuarium | CA_04_14_5744_CA04_2R | CA_04_14_5744_CA04_2R | Systemair | CA04_2R | CA-414W | DKZ | p57.21 | Luchtbehandelingskast exclusief filter | PCO57 |  | CA_04_14_5744p57.21 | 0
| twincoil, TV+AV, plugfans | 2025-09-01 | Luchtbehandelingskast exclusief filter | CA | 4 | CA_04_14_5745 | 1 | Luchtbehandelingskast LBK 2.1 centraal | CA_04_14_5745_CA04_6R | CA_04_14_5745_CA04_6R | Systemair | CA04_6R | CA-414W | DKZ | p57.21 | Luchtbehandelingskast exclusief filter | PCO57 |  | CA_04_14_5745p57.21 | 0
| twincoil, TV+AV, plugfans | 2025-09-01 | Luchtbehandelingskast exclusief filter | CA | 4 | CA_04_14_5746 | 1 | Luchtbehandelingskast LBK 2.2 centraal | CA_04_14_5746_CA04_7R | CA_04_14_5746_CA04_7R | Systemair | CA04_7R | CA-414W | DKZ | p57.21 | Luchtbehandelingskast exclusief filter | PCO57 |  | CA_04_14_5746p57.21 | 0
Locatieteam (Hotel en werkplaats) | ventilatie Ca-0 (beddenwascentrale + textieshop) | 2025-09-01 | Luchtbehandelingskast exclusief filter | CA | k | CA_K__23_5701 | 1 | Luchtbehandelingskast LBK 3 beddenwascentrale | CA_K1_23_5741_CAK1_7R | CA_K1_23_5741 | Systemair | CAK1_7R | CA-K23KW | DKZ | p57.21 | Luchtbehandelingskast exclusief filter | PCO57 | Locatieteam | CA_K__23_5701p57.21 | 0
| Recirculatiekast | 2025-09-01 | Luchtbehandelingskast exclusief filter | CA | k | CA_K1_02_5731 | 1 | Luchtbehandelingskast LBK 4.1 MER | CA_K1_02_5731_CAK1_1R | CA_K1_02_5731_CAK1_1R | Systemair |  | CA-K02W | DKZ | p57.21 | Luchtbehandelingskast exclusief filter | PCO57 |  | CA_K1_02_5731p57.21 | 0
| Recirculatiekast | 2025-09-01 | Luchtbehandelingskast exclusief filter | CA | k | CA_K1_02_5732 | 1 | Luchtbehandelingskast LBK 4.2 MER | CA_K1_02_5732_CAK1_1R | CA_K1_02_5732_CAK1_1R | Systemair |  | CA-K02W | DKZ | p57.21 | Luchtbehandelingskast exclusief filter | PCO57 |  | CA_K1_02_5732p57.21 | 0
Vrij uitvoerbaar. (diverse) |  | 2025-09-01 | Aanzuigrooster traforuimte | EE | 4 | EE_04_23_5701 | 1 | Aanzuigrooster |  |  |  |  | EE-423J | EUR | p57.13a | Aanzuigrooster traforuimte | PCO57 | Vrij uitvoerbaar | EE_04_23_5701p57.13a | 0
Vrij uitvoerbaar. (diverse) |  | 2025-09-01 | Aanzuigrooster traforuimte | EE | 4 | EE_04_23_5702 | 1 | Aanzuigrooster |  |  |  |  | EE-423K | EUR | p57.13a | Aanzuigrooster traforuimte | PCO57 | Vrij uitvoerbaar | EE_04_23_5702p57.13a | 0
Vrij uitvoerbaar. (diverse) |  | 2025-09-01 | Aanzuigrooster traforuimte | EE | 11 | EE_11_23_5730 | 1 | Aanzuigrooster |  |  |  |  | EE-1123J | EUR | p57.13a | Aanzuigrooster traforuimte | PCO57 | Vrij uitvoerbaar | EE_11_23_5730p57.13a | 0
Vrij uitvoerbaar. (diverse) |  | 2025-09-01 | Aanzuigrooster traforuimte | EE | 11 | EE_11_23_5731 | 1 | Aanzuigrooster |  |  |  |  | EE-1123K | EUR | p57.13a | Aanzuigrooster traforuimte | PCO57 | Vrij uitvoerbaar | EE_11_23_5731p57.13a | 0
Vrij uitvoerbaar. (diverse) |  | 2025-09-01 | Aanzuigrooster traforuimte | EE | 18 | EE_18_23_5730 | 1 | Aanzuigrooster |  |  |  |  | EE-1823J | EUR | p57.13a | Aanzuigrooster traforuimte | PCO57 | Vrij uitvoerbaar | EE_18_23_5730p57.13a | 0
Vrij uitvoerbaar. (diverse) |  | 2025-09-01 | Aanzuigrooster traforuimte | EE | 18 | EE_18_23_5731 | 1 | Aanzuigrooster |  |  |  |  | EE-1823K | EUR | p57.13a | Aanzuigrooster traforuimte | PCO57 | Vrij uitvoerbaar | EE_18_23_5731p57.13a | 0
Vrij uitvoerbaar. (diverse) |  | 2025-09-01 | Aanzuigrooster traforuimte | EE | 25 | EE_25_25_5701 | 1 | Aanzuigrooster |  |  |  |  | EE-2525A | EUR | p57.13a | Aanzuigrooster traforuimte | PCO57 | Vrij uitvoerbaar | EE_25_25_5701p57.13a | 0
Vrij uitvoerbaar. (diverse) |  | 2025-09-01 | Aanzuigrooster traforuimte | EE | 25 | EE_25_25_5702 | 1 | Aanzuigrooster |  |  |  |  | EE-2525B | EUR | p57.13a | Aanzuigrooster traforuimte | PCO57 | Vrij uitvoerbaar | EE_25_25_5702p57.13a | 0
Vrij uitvoerbaar. (diverse) |  | 2025-09-01 | Aanzuigrooster traforuimte | EE | 25 | EE_25_25_5703 | 1 | Aanzuigrooster |  |  |  |  | EE-2525C | EUR | p57.13a | Aanzuigrooster traforuimte | PCO57 | Vrij uitvoerbaar | EE_25_25_5703p57.13a | 0
| alleen verwarmen | 2025-09-01 | Fancoilunit | EG | 0 | EG_00_02_5756 | 1 | Ventilatorconvector unit |  |  |  |  | EG-002K | EUR | p57.12 | Fancoilunit | PCO57 |  | EG_00_02_5756p57.12 | 0
| alleen verwarmen | 2025-09-01 | Fancoilunit | EG | 0 | EG_00_02_5771 | 1 | Ventilatorconvector unit |  |  |  |  | EG-002K | EUR | p57.12 | Fancoilunit | PCO57 |  | EG_00_02_5771p57.12 | 0
| alleen verwarmen | 2025-09-01 | Fancoilunit | EG | 0 | EG_00_02_5773 | 1 | Ventilatorconvector unit |  |  |  |  | EG-002K | EUR | p57.12 | Fancoilunit | PCO57 |  | EG_00_02_5773p57.12 | 0
| Verwarmen en koelen | 2025-09-01 | Fancoilunit | EG | 0 | EG_00_14_5771 | 1 | Ventilatorconvector unit | LC05 |  |  |  | EG-014K | EUR | p57.12 | Fancoilunit | PCO57 |  | EG_00_14_5771p57.12 | 0
| Verwarmen en koelen | 2025-09-01 | Fancoilunit | EG | 0 | EG_00_14_5772 | 1 | Ventilatorconvector unit | LC06 |  |  |  | EG-014K | EUR | p57.12 | Fancoilunit | PCO57 |  | EG_00_14_5772p57.12 | 0
| Alleen verwarmen | 2025-09-01 | Fancoilunit | EG | 0 | EG_00_14_5773 | 1 | Ventilatorconvector unit | LC07 |  |  |  | EG-014K | EUR | p57.12 | Fancoilunit | PCO57 |  | EG_00_14_5773p57.12 | 0
| Alleen verwarmen | 2025-09-01 | Fancoilunit | EG | 0 | EG_00_14_5774 | 1 | Ventilatorconvector unit | LC08 |  |  |  | EG-014K | EUR | p57.12 | Fancoilunit | PCO57 |  | EG_00_14_5774p57.12 | 0
| Verwarmen en koelen | 2025-09-01 | Fancoilunit | EG | 0 | EG_00_14_5775 | 1 | Ventilatorconvector unit | LC09 |  |  |  | EG-014K | EUR | p57.12 | Fancoilunit | PCO57 |  | EG_00_14_5775p57.12 | 0
| Verwarmen en koelen | 2025-09-01 | Fancoilunit | EG | 0 | EG_00_14_5778 | 1 | Ventilatorconvector unit | LC10 |  |  |  | EG-014K | EUR | p57.12 | Fancoilunit | PCO57 |  | EG_00_14_5778p57.12 | 0
| Verwarmen en koelen | 2025-09-01 | Fancoilunit | EG | 0 | EG_00_14_5779 | 1 | Ventilatorconvector unit | LC11 |  |  |  | EG-014K | EUR | p57.12 | Fancoilunit | PCO57 |  | EG_00_14_5779p57.12 | 0
| Verwarmen en koelen | 2025-09-01 | Fancoilunit | EG | 0 | EG_00_18_5770 | 1 | Ventilatorconvector unit | LC03 |  |  |  | EG-018KA | EUR | p57.12 | Fancoilunit | PCO57 |  | EG_00_18_5770p57.12 | 0
| Verwarmen en koelen | 2025-09-01 | Fancoilunit | EG | 0 | EG_00_18_5771 | 1 | Ventilatorconvector unit | LC04 |  |  |  | EG-018KA | EUR | p57.12 | Fancoilunit | PCO57 |  | EG_00_18_5771p57.12 | 0
| Verwarmen en koelen | 2025-09-01 | Fancoilunit | EG | 0 | EG_00_18_5772 | 1 | Ventilatorconvector unit | LC01 |  |  |  | EG-018 | EUR | p57.12 | Fancoilunit | PCO57 |  | EG_00_18_5772p57.12 | 0
| Verwarmen en koelen | 2025-09-01 | Fancoilunit | EG | 0 | EG_00_18_5774 | 1 | Ventilatorconvector unit | LC02 |  |  |  | EG-018 | EUR | p57.12 | Fancoilunit | PCO57 |  | EG_00_18_5774p57.12 | 0
|  | 2025-09-01 | Fancoilunit | EG | 0 | EG_00_18_5775 | 1 | Ventilatorconvector unit SER ruimte |  |  |  |  | EG-018KE | EUR | p57.12 | Fancoilunit | PCO57 |  | EG_00_18_5775p57.12 | 0
Vrij uitvoerbaar. (diverse) | Fancoilunit | 2025-09-01 | Fancoilunit | NE | 0 | NE_00_07_5701 | 1 | Ventilatorconvector unit |  |  | Aermec |  | NE-007G | NOV | p57.12 | Fancoilunit | PCO57 |  | NE_00_07_5701p57.12 | 0
Vrij uitvoerbaar. (diverse) | Fancoilunit | 2025-09-01 | Fancoilunit | NE | 0 | NE_00_07_5702 | 1 | Ventilatorconvector unit |  |  | Aermec |  | NE-007G | NOV | p57.12 | Fancoilunit | PCO57 |  | NE_00_07_5702p57.12 | 0
Vrij uitvoerbaar. (diverse) | Fancoilunit | 2025-09-01 | Fancoilunit | NE | 0 | NE_00_07_5703 | 1 | Ventilatorconvector unit |  |  | Aermec |  | NE-007G | NOV | p57.12 | Fancoilunit | PCO57 |  | NE_00_07_5703p57.12 | 0
Vrij uitvoerbaar. (diverse) | Fancoilunit | 2025-09-01 | Fancoilunit | NE | 7 | NE_07_04_5706 | 1 | Ventilatorconvector unit |  |  | Aermec |  | NE-704W | NOV | p57.12 | Fancoilunit | PCO57 |  | NE_07_04_5706p57.12 | 0
Vrij uitvoerbaar. (diverse) | Fancoilunit | 2025-09-01 | Fancoilunit | NE | 7 | NE_07_04_5707 | 1 | Ventilatorconvector unit |  |  | Aermec |  | NE-704W | NOV | p57.12 | Fancoilunit | PCO57 |  | NE_07_04_5707p57.12 | 0
Vrij uitvoerbaar. (diverse) | Fancoilunit | 2025-09-01 | Fancoilunit | NE | 8 | NE_08_08_5701 | 1 | Ventilatorconvector unit |  |  | Aermec |  | NE-808 | NOV | p57.12 | Fancoilunit | PCO57 |  | NE_08_08_5701p57.12 | 0
Vrij uitvoerbaar. (diverse) | Fancoilunit | 2025-09-01 | Fancoilunit | NF | 0 | NF_00_23_5701 | 1 | Ventilatorconvector unit |  |  | Aermec |  | NF-023G | NOV | p57.12 | Fancoilunit | PCO57 |  | NF_00_23_5701p57.12 | 0
Vrij uitvoerbaar. (diverse) | Fancoilunit | 2025-09-01 | Fancoilunit | NF | 0 | NF_00_23_5702 | 1 | Ventilatorconvector unit |  |  | Aermec |  | NF-023G | NOV | p57.12 | Fancoilunit | PCO57 |  | NF_00_23_5702p57.12 | 0
Vrij uitvoerbaar. (diverse) | Fancoilunit | 2025-09-01 | Fancoilunit | NF | 0 | NF_00_23_5703 | 1 | Ventilatorconvector unit |  |  | Aermec |  | NF-023G | NOV | p57.12 | Fancoilunit | PCO57 |  | NF_00_23_5703p57.12 | 0
Vrij uitvoerbaar. (diverse) | Fancoilunit | 2025-09-01 | Fancoilunit | NF | 0 | NF_00_23_5704 | 1 | Ventilatorconvector unit |  |  | Aermec |  | NF-023G | NOV | p57.12 | Fancoilunit | PCO57 |  | NF_00_23_5704p57.12 | 0
| Fancoilunit | 2025-09-01 | Fancoilunit | NF | 4 | NF_04_21_5701 | 1 | Ventilatorconvector unit |  |  | Aermec |  | NF-421 | NOV | p57.12 | Fancoilunit | PCO57 |  | NF_04_21_5701p57.12 | 0
| Fancoilunit | 2025-09-01 | Fancoilunit | NF | 4 | NF_04_31_5701 | 1 | Ventilatorconvector unit |  |  | Aermec |  | NF-431 | NOV | p57.12 | Fancoilunit | PCO57 |  | NF_04_31_5701p57.12 | 0
| Fancoilunit | 2025-09-01 | Fancoilunit | NF | 7 | NF_07_24_5706 | 1 | Ventilatorconvector unit |  |  | Aermec |  | NF-724W | NOV | p57.12 | Fancoilunit | PCO57 |  | NF_07_24_5706p57.12 | 0
| Fancoilunit | 2025-09-01 | Fancoilunit | NF | 7 | NF_07_24_5707 | 1 | Ventilatorconvector unit |  |  | Aermec |  | NF-724W | NOV | p57.12 | Fancoilunit | PCO57 |  | NF_07_24_5707p57.12 | 0
| Fancoilunit | 2025-09-01 | Fancoilunit | NF | s | NF_S_04_5701 | 1 | Ventilatorconvector unit |  |  | Aermec |  | NF-S04 | NOV | p57.12 | Fancoilunit | PCO57 |  | NF_S_04_5701p57.12 | 0
| Fancoilunit | 2025-09-01 | Fancoilunit | NF | s | NF_S_12_5701 | 1 | Ventilatorconvector unit |  |  | Aermec |  | NF-S12A | NOV | p57.12 | Fancoilunit | PCO57 |  | NF_S_12_5701p57.12 | 0
| Fancoilunit | 2025-09-01 | Fancoilunit | NF | s | NF_S_26_5701 | 1 | Ventilatorconvector unit |  |  | Aermec |  | NF-S26 | NOV | p57.12 | Fancoilunit | PCO57 |  | NF_S_26_5701p57.12 | 0
| Fancoilunit | 2025-09-01 | Fancoilunit | NF | s | NF_S_28_5721 | 1 | Ventilatorconvector unit |  |  | Aermec |  | NF-S28A | NOV | p57.12 | Fancoilunit | PCO57 |  | NF_S_28_5721p57.12 | 0
| Fancoilunit | 2025-09-01 | Fancoilunit | NF | s | NF_S_30_5701 | 1 | Ventilatorconvector unit |  |  | Aermec |  | NF-S30 | NOV | p57.12 | Fancoilunit | PCO57 |  | NF_S_30_5701p57.12 | 0
| Fancoilunit | 2025-09-01 | Fancoilunit | NF | s | NF_S_34_5702 | 1 | Ventilatorconvector unit |  |  | Aermec |  | NF-S34 | NOV | p57.12 | Fancoilunit | PCO57 |  | NF_S_34_5702p57.12 | 0
| Fancoilunit | 2025-09-01 | Fancoilunit | NF | s | NF_S_36_5719 | 1 | Ventilatorconvector unit |  |  | Aermec |  | NF-S36A | NOV | p57.12 | Fancoilunit | PCO57 |  | NF_S_36_5719p57.12 | 0
Vrij uitvoerbaar. (diverse) | Fancoilunit | 2025-09-01 | Fancoilunit | NG | 0 | NG_00_01_5701 | 1 | Ventilatorconvector unit |  |  | Aermec |  | NG-001G | NOV | p57.12 | Fancoilunit | PCO57 |  | NG_00_01_5701p57.12 | 0
Vrij uitvoerbaar. (diverse) | Fancoilunit | 2025-09-01 | Fancoilunit | NG | 0 | NG_00_01_5702 | 1 | Ventilatorconvector unit |  |  | Aermec |  | NG-001G | NOV | p57.12 | Fancoilunit | PCO57 |  | NG_00_01_5702p57.12 | 0
Vrij uitvoerbaar. (diverse) | Fancoilunit | 2025-09-01 | Fancoilunit | NG | 0 | NG_00_01_5703 | 1 | Ventilatorconvector unit |  |  | Aermec |  | NG-001G | NOV | p57.12 | Fancoilunit | PCO57 |  | NG_00_01_5703p57.12 | 0
Vrij uitvoerbaar. (diverse) | Fancoilunit | 2025-09-01 | Fancoilunit | NG | 0 | NG_00_01_5704 | 1 | Ventilatorconvector unit |  |  | Aermec |  | NG-001G | NOV | p57.12 | Fancoilunit | PCO57 |  | NG_00_01_5704p57.12 | 0
Special Care (Hotfloor) | Fancoilunit | 2025-09-01 | Fancoilunit | NG | 5 | NG_05_02_5701 | 1 | Ventilatorconvector unit |  |  | Aermec |  | NG-502K | NOV | p57.12 | Fancoilunit | PCO57 |  | NG_05_02_5701p57.12 | 0
Special Care (Hotfloor) | kanaalkoeler | 2025-09-01 | Fancoilunit | NG | 5 | NG_05_10_5701 | 1 | Ventilatorconvector unit NG-510C |  |  | Aermec |  | NG-510A | NOV | p57.12 | Fancoilunit | PCO57 |  | NG_05_10_5701p57.12 | 0
Special Care (Hotfloor) | Fancoilunit | 2025-09-01 | Fancoilunit | NG | 5 | NG_05_10_5702 | 1 | Ventilatorconvector unit |  |  | Aermec |  | NG-510A | NOV | p57.12 | Fancoilunit | PCO57 |  | NG_05_10_5702p57.12 | 0
Special Care (Hotfloor) | Fancoilunit | 2025-09-01 | Fancoilunit | NG | 5 | NG_05_10_5707 | 1 | Ventilatorconvector unit |  |  | Aermec |  | NG-510K | NOV | p57.12 | Fancoilunit | PCO57 |  | NG_05_10_5707p57.12 | 0
Special Care (Hotfloor) | Fancoilunit | 2025-09-01 | Fancoilunit | NG | 5 | NG_05_10_5708 | 1 | Ventilatorconvector unit |  |  | Aermec |  | NG-510K | NOV | p57.12 | Fancoilunit | PCO57 |  | NG_05_10_5708p57.12 | 0
Special Care (Hotfloor) | Fancoilunit | 2025-09-01 | Fancoilunit | NG | 5 | NG_05_10_5709 | 1 | Ventilatorconvector unit |  |  | Aermec |  | NG-510K | NOV | p57.12 | Fancoilunit | PCO57 |  | NG_05_10_5709p57.12 | 0
Special Care (Hotfloor) | Fancoilunit | 2025-09-01 | Fancoilunit | NG | 5 | NG_05_10_5710 | 1 | Ventilatorconvector unit |  |  | Aermec |  | NG-510K | NOV | p57.12 | Fancoilunit | PCO57 |  | NG_05_10_5710p57.12 | 0
Special Care (Hotfloor) | Fancoilunit | 2025-09-01 | Fancoilunit | NG | 5 | NG_05_12_5701 | 1 | Ventilatorconvector unit NG-520 |  |  | Aermec |  | NG-512G | NOV | p57.12 | Fancoilunit | PCO57 |  | NG_05_12_5701p57.12 | 0
Special Care (Hotfloor) | Fancoilunit | 2025-09-01 | Fancoilunit | NG | 5 | NG_05_19_5701 | 1 | Ventilatorconvector unit |  |  | Aermec |  | NG-519KB | NOV | p57.12 | Fancoilunit | PCO57 |  | NG_05_19_5701p57.12 | 0
Special Care (Hotfloor) | Fancoilunit | 2025-09-01 | Fancoilunit | NG | 5 | NG_05_19_5702 | 1 | Ventilatorconvector unit |  |  | Aermec |  | NG-519KB | NOV | p57.12 | Fancoilunit | PCO57 |  | NG_05_19_5702p57.12 | 0
Special Care (Hotfloor) | Fancoilunit | 2025-09-01 | Fancoilunit | NG | 5 | NG_05_20_5701 | 1 | Ventilatorconvector unit |  |  | Aermec |  | NG-520K | NOV | p57.12 | Fancoilunit | PCO57 |  | NG_05_20_5701p57.12 | 0
|  | 2025-09-01 | Fancoilunit | NG | 5 | NG_05_21_5701 | 1 | Ventilatorconvector unit |  |  | Aermec |  | NG-521K | NOV | p57.12 | Fancoilunit | PCO57 |  | NG_05_21_5701p57.12 | 0
Special Care (Hotfloor) | Fancoilunit | 2025-09-01 | Fancoilunit | NG | 6 | NG_06_01_5701 | 1 | Ventilatorconvector unit |  |  | Aermec |  | NG-601K | NOV | p57.12 | Fancoilunit | PCO57 |  | NG_06_01_5701p57.12 | 0
Vrij uitvoerbaar. (diverse) | Fancoilunit | 2025-09-01 | Fancoilunit | NG | 7 | NG_07_24_5705 | 1 | Ventilatorconvector unit |  |  | Aermec |  | NG-724W | NOV | p57.12 | Fancoilunit | PCO57 |  | NG_07_24_5705p57.12 | 0
Vrij uitvoerbaar. (diverse) | Fancoilunit | 2025-09-01 | Fancoilunit | NG | 7 | NG_07_24_5706 | 1 | Ventilatorconvector unit |  |  | Aermec |  | NG-724W | NOV | p57.12 | Fancoilunit | PCO57 |  | NG_07_24_5706p57.12 | 0
Vrij uitvoerbaar. (diverse) | Fancoilunit | 2025-09-01 | Fancoilunit | NG | 8 | NG_08_17_5701 | 1 | Ventilatorconvector unit |  |  | Aermec |  | NG-817 | NOV | p57.12 | Fancoilunit | PCO57 |  | NG_08_17_5701p57.12 | 0
|  | 2025-09-01 | Fancoilunit | NG | 8 | NG_08_23_5701 | 1 | Ventilatorconvector unit |  |  | Aermec |  | NG-823 | NOV | p57.12 | Fancoilunit | PCO57 |  | NG_08_23_5701p57.12 | 0
|  | 2025-09-01 | Fancoilunit | NG | 8 | NG_08_25_5701 | 1 | Ventilatorconvector unit |  |  | Aermec |  | NG-825 | NOV | p57.12 | Fancoilunit | PCO57 |  | NG_08_25_5701p57.12 | 0
| Fancoilunit | 2025-09-01 | Fancoilunit | NG | s | NG_S_06_5701 | 1 | Ventilatorconvector unit |  |  | Aermec |  | NG-S06K | NOV | p57.12 | Fancoilunit | PCO57 |  | NG_S_06_5701p57.12 | 0
| Fancoilunit | 2025-09-01 | Fancoilunit | NG | s | NG_S_08_5712 | 1 | Ventilatorconvector unit |  |  | Aermec |  | NG-S08KB | NOV | p57.12 | Fancoilunit | PCO57 |  | NG_S_08_5712p57.12 | 0
| Fancoilunit | 2025-09-01 | Fancoilunit | NG | s | NG_S_10_5710 | 1 | Ventilatorconvector unit |  |  | Aermec |  | NG-S10KB | NOV | p57.12 | Fancoilunit | PCO57 |  | NG_S_10_5710p57.12 | 0
| Fancoilunit | 2025-09-01 | Fancoilunit | NG | s | NG_S_12_5701 | 1 | Ventilatorconvector unit |  |  | Aermec |  | NG-S12K | NOV | p57.12 | Fancoilunit | PCO57 |  | NG_S_12_5701p57.12 | 0
| Fancoilunit | 2025-09-01 | Fancoilunit | NG | s | NG_S_16_5701 | 1 | Ventilatorconvector unit |  |  | Aermec |  | NG-S16 | NOV | p57.12 | Fancoilunit | PCO57 |  | NG_S_16_5701p57.12 | 0
| Fancoilunit | 2025-09-01 | Fancoilunit | NG | s | NG_S_16_5702 | 1 | Ventilatorconvector unit |  |  | Aermec |  | NG-S16 | NOV | p57.12 | Fancoilunit | PCO57 |  | NG_S_16_5702p57.12 | 0
| Fancoilunit | 2025-09-01 | Fancoilunit | NG | s | NG_S_22_5701 | 1 | Ventilatorconvector unit |  |  | Aermec |  | NG-S22G | NOV | p57.12 | Fancoilunit | PCO57 |  | NG_S_22_5701p57.12 | 0
| Fancoilunit | 2025-09-01 | Fancoilunit | NG | s | NG_S_24_5701 | 1 | Ventilatorconvector unit |  |  | Aermec |  | NG-S24 | NOV | p57.12 | Fancoilunit | PCO57 |  | NG_S_24_5701p57.12 | 0
| Fancoilunit | 2025-09-01 | Fancoilunit | NG | s | NG_S_26_5721 | 1 | Ventilatorconvector unit |  |  | Aermec |  | NG-S26A | NOV | p57.12 | Fancoilunit | PCO57 |  | NG_S_26_5721p57.12 | 0
|  | 2025-09-01 | VAV-box, luchtgordijn | NS | 0 | NS_00_41_5701 | 1 | Luchtgordijn |  |  | Biddle |  | NS-041 | NOV | p57.11 | VAV-box, luchtgordijn | PCO57 |  | NS_00_41_5701p57.11 | 0
Special Care (Hotfloor) | Fancoilunit | 2025-09-01 | Fancoilunit | NS | 2 | NS_02_01_5701 | 1 | Ventilatorconvector unit |  |  | Aermec |  | NS-201K | NOV | p57.12 | Fancoilunit | PCO57 |  | NS_02_01_5701p57.12 | 0
Special Care (Hotfloor) | Fancoilunit | 2025-09-01 | Fancoilunit | NS | 2 | NS_02_01_5703 | 1 | Ventilatorconvector unit |  |  | Aermec |  | NS-201KB | NOV | p57.12 | Fancoilunit | PCO57 |  | NS_02_01_5703p57.12 | 0
Special Care (Hotfloor) | Fancoilunit | 2025-09-01 | Fancoilunit | NS | 2 | NS_02_06_5701 | 1 | Ventilatorconvector unit |  |  | Aermec |  | NS-206K | NOV | p57.12 | Fancoilunit | PCO57 |  | NS_02_06_5701p57.12 | 0
Special Care (Hotfloor) | Fancoilunit | 2025-09-01 | Fancoilunit | NS | 2 | NS_02_20_5701 | 1 | Ventilatorconvector unit |  |  | Aermec |  | NS-220K | NOV | p57.12 | Fancoilunit | PCO57 |  | NS_02_20_5701p57.12 | 0
Vrij uitvoerbaar. (diverse) | Fancoilunit | 2025-09-01 | Fancoilunit | NS | 3 | NS_03_09_5708 | 1 | Ventilatorconvector unit |  |  | Aermec |  | NS-309K | NOV | p57.12 | Fancoilunit | PCO57 |  | NS_03_09_5708p57.12 | 0
Vrij uitvoerbaar. (diverse) | Fancoilunit | 2025-09-01 | Fancoilunit | NS | 4 | NS_04_03_5701 | 1 | Ventilatorconvector unit |  |  | Aermec |  | NS-403A | NOV | p57.12 | Fancoilunit | PCO57 |  | NS_04_03_5701p57.12 | 0
|  | 2025-09-01 | Fancoilunit | NS | 4 | NS_04_13_5701 | 1 | Ventilatorconvector unit |  |  | Aermec |  | NS-413K | NOV | p57.12 | Fancoilunit | PCO57 |  | NS_04_13_5701p57.12 | 0
Vrij uitvoerbaar. (diverse) | Fancoilunit | 2025-09-01 | Fancoilunit | NS | 4 | NS_04_21_5701 | 1 | Ventilatorconvector unit |  |  | Aermec |  | NS-421 | NOV | p57.12 | Fancoilunit | PCO57 |  | NS_04_21_5701p57.12 | 0
|  | 2025-09-01 | Fancoilunit | NS | 4 | NS_04_25_5701 | 1 | Ventilatorconvector unit |  |  | Aermec |  | NS-425 | NOV | p57.12 | Fancoilunit | PCO57 |  | NS_04_25_5701p57.12 | 0
Special Care (Hotfloor) | Fancoilunit | 2025-09-01 | Fancoilunit | NS | 4 | NS_04_29_5701 | 1 | Ventilatorconvector unit |  |  | Aermec |  | NS-429 | NOV | p57.12 | Fancoilunit | PCO57 |  | NS_04_29_5701p57.12 | 0
Special Care (Hotfloor) | Fancoilunit | 2025-09-01 | Fancoilunit | NS | 4 | NS_04_29_5702 | 1 | Ventilatorconvector unit |  |  | Aermec |  | NS-429A | NOV | p57.12 | Fancoilunit | PCO57 |  | NS_04_29_5702p57.12 | 0
|  | 2025-09-01 | Fancoilunit | NS | 4 | NS_04_50_5701 | 1 | Ventilatorconvector unit |  |  | Aermec |  | NS-450 | NOV | p57.12 | Fancoilunit | PCO57 |  | NS_04_50_5701p57.12 | 0
|  | 2025-09-01 | Fancoilunit | NS | 4 | NS_04_52_5701 | 1 | Ventilatorconvector unit |  |  | Aermec |  | NS-452 | NOV | p57.12 | Fancoilunit | PCO57 |  | NS_04_52_5701p57.12 | 0
|  | 2025-09-01 | Fancoilunit | NS | 4 | NS_04_53_5701 | 1 | Ventilatorconvector unit |  |  | Aermec |  | NS-453K | NOV | p57.12 | Fancoilunit | PCO57 |  | NS_04_53_5701p57.12 | 0
|  | 2025-09-01 | Fancoilunit | NS | 4 | NS_04_57_5701 | 1 | Ventilatorconvector unit |  |  | Aermec |  | NS-457K | NOV | p57.12 | Fancoilunit | PCO57 |  | NS_04_57_5701p57.12 | 0
|  | 2025-09-01 | Fancoilunit | NS | 4 | NS_04_58_5701 | 1 | Ventilatorconvector unit |  |  | Aermec |  | NS-458K | NOV | p57.12 | Fancoilunit | PCO57 |  | NS_04_58_5701p57.12 | 0
|  | 2025-09-01 | Fancoilunit | NS | 4 | NS_04_59_5701 | 1 | Ventilatorconvector unit |  |  | Aermec |  | NS-459K | NOV | p57.12 | Fancoilunit | PCO57 |  | NS_04_59_5701p57.12 | 0
|  | 2025-09-01 | Fancoilunit | NS | 4 | NS_04_73_5701 | 1 | Ventilatorconvector unit |  |  | Aermec |  | NS-473 | NOV | p57.12 | Fancoilunit | PCO57 |  | NS_04_73_5701p57.12 | 0
|  | 2025-09-01 | Fancoilunit | NS | 4 | NS_04_75_5701 | 1 | Ventilatorconvector unit |  |  | Aermec |  | NS-475 | NOV | p57.12 | Fancoilunit | PCO57 |  | NS_04_75_5701p57.12 | 0
|  | 2025-09-01 | Fancoilunit | NS | 4 | NS_04_77_5701 | 1 | Ventilatorconvector unit |  |  | Aermec |  | NS-477K | NOV | p57.12 | Fancoilunit | PCO57 |  | NS_04_77_5701p57.12 | 0
|  | 2025-09-01 | Fancoilunit | NS | 4 | NS_04_77_5702 | 1 | Ventilatorconvector unit |  |  | Aermec |  | NS-477KA | NOV | p57.12 | Fancoilunit | PCO57 |  | NS_04_77_5702p57.12 | 0
Special Care (Hotfloor) | Fancoilunit | 2025-09-01 | Fancoilunit | NS | 5 | NS_05_02_5701 | 1 | Ventilatorconvector unit |  |  | Aermec |  | NS-502K | NOV | p57.12 | Fancoilunit | PCO57 |  | NS_05_02_5701p57.12 | 0
Special Care (Hotfloor) | Fancoilunit | 2025-09-01 | Fancoilunit | NS | 5 | NS_05_02_5702 | 1 | Ventilatorconvector unit |  |  | Aermec |  | NS-502K | NOV | p57.12 | Fancoilunit | PCO57 |  | NS_05_02_5702p57.12 | 0
Special Care (Hotfloor) | Fancoilunit | 2025-09-01 | Fancoilunit | NS | 5 | NS_05_02_5703 | 1 | Ventilatorconvector unit |  |  | Aermec |  | NS-502K | NOV | p57.12 | Fancoilunit | PCO57 |  | NS_05_02_5703p57.12 | 0
Special Care (Hotfloor) | Fancoilunit | 2025-09-01 | Fancoilunit | NS | 5 | NS_05_02_5704 | 1 | Ventilatorconvector unit |  |  | Aermec |  | NS-502K | NOV | p57.12 | Fancoilunit | PCO57 |  | NS_05_02_5704p57.12 | 0
Special Care (Hotfloor) | Fancoilunit | 2025-09-01 | Fancoilunit | NS | 5 | NS_05_05_5701 | 1 | Ventilatorconvector unit |  |  | Aermec |  | NS-505 | NOV | p57.12 | Fancoilunit | PCO57 |  | NS_05_05_5701p57.12 | 0
Special Care (Hotfloor) | Fancoilunit | 2025-09-01 | Fancoilunit | NS | 5 | NS_05_07_5702 | 1 | Ventilatorconvector unit |  |  | Aermec |  | NS-507K | NOV | p57.12 | Fancoilunit | PCO57 |  | NS_05_07_5702p57.12 | 0
Special Care (Hotfloor) | Fancoilunit | 2025-09-01 | Fancoilunit | NS | 5 | NS_05_07_5704 | 1 | Ventilatorconvector unit |  |  | Aermec |  | NS-507A | NOV | p57.12 | Fancoilunit | PCO57 |  | NS_05_07_5704p57.12 | 0
Special Care (Hotfloor) | Fancoilunit | 2025-09-01 | Fancoilunit | NS | 5 | NS_05_10_5701 | 1 | Nakoeler |  |  |  |  | NS-510G | NOV | p57.12 | Fancoilunit | PCO57 |  | NS_05_10_5701p57.12 | 0
Special Care (Hotfloor) | Fancoilunit | 2025-09-01 | Fancoilunit | NS | 5 | NS_05_11_5701 | 1 | Ventilatorconvector unit |  |  | Aermec |  | NS-511 | NOV | p57.12 | Fancoilunit | PCO57 |  | NS_05_11_5701p57.12 | 0
Special Care (Hotfloor) | Fancoilunit | 2025-09-01 | Fancoilunit | NS | 5 | NS_05_13_5702 | 1 | Ventilatorconvector unit |  |  | Aermec |  | NS-513K | NOV | p57.12 | Fancoilunit | PCO57 |  | NS_05_13_5702p57.12 | 0
Special Care (Hotfloor) | Fancoilunit | 2025-09-01 | Fancoilunit | NS | 5 | NS_05_15_5701 | 1 | Ventilatorconvector unit |  |  | Aermec |  | NS-515 | NOV | p57.12 | Fancoilunit | PCO57 |  | NS_05_15_5701p57.12 | 0
Special Care (Hotfloor) | Fancoilunit | 2025-09-01 | Fancoilunit | NS | 5 | NS_05_17_5701 | 1 | Ventilatorconvector unit |  |  | Aermec |  | NS-517K | NOV | p57.12 | Fancoilunit | PCO57 |  | NS_05_17_5701p57.12 | 0
Special Care (Hotfloor) | Fancoilunit | 2025-09-01 | Fancoilunit | NS | 5 | NS_05_47_5701 | 1 | Ventilatorconvector unit |  |  | Aermec |  | NS-547KB | NOV | p57.12 | Fancoilunit | PCO57 |  | NS_05_47_5701p57.12 | 0
Special Care (Hotfloor) | Fancoilunit | 2025-09-01 | Fancoilunit | NS | 5 | NS_05_47_5702 | 1 | Ventilatorconvector unit |  |  | Aermec |  | NS-547KB | NOV | p57.12 | Fancoilunit | PCO57 |  | NS_05_47_5702p57.12 | 0
Special Care (Hotfloor) | Fancoilunit | 2025-09-01 | Fancoilunit | NS | 5 | NS_05_48_5702 | 1 | Ventilatorconvector unit |  |  | Aermec |  | NS-548A | NOV | p57.12 | Fancoilunit | PCO57 |  | NS_05_48_5702p57.12 | 0
Special Care (Hotfloor) |  | 2025-09-01 | Fancoilunit | NS | 5 | NS_05_50_5701 | 1 | Nakoeler |  |  |  |  | NS-550G | NOV | p57.12 | Fancoilunit | PCO57 |  | NS_05_50_5701p57.12 | 0
Special Care (Hotfloor) | Fancoilunit | 2025-09-01 | Fancoilunit | NS | 5 | NS_05_69_5701 | 1 | Ventilatorconvector unit |  |  | Aermec |  | NS-569 | NOV | p57.12 | Fancoilunit | PCO57 |  | NS_05_69_5701p57.12 | 0
Special Care (Hotfloor) | Fancoilunit | 2025-09-01 | Fancoilunit | NS | 5 | NS_05_73_5701 | 1 | Ventilatorconvector unit |  |  | Aermec |  | NS-573 | NOV | p57.12 | Fancoilunit | PCO57 |  | NS_05_73_5701p57.12 | 0
Special Care (Hotfloor) | Fancoilunit | 2025-09-01 | Fancoilunit | NS | 5 | NS_05_73_5704 | 1 | Ventilatorconvector unit |  |  | Aermec |  | NS-573K | NOV | p57.12 | Fancoilunit | PCO57 |  | NS_05_73_5704p57.12 | 0
Special Care (Hotfloor) | Fancoilunit | 2025-09-01 | Fancoilunit | NS | 5 | NS_05_75_5701 | 1 | Ventilatorconvector unit |  |  | Aermec |  | NS-575 | NOV | p57.12 | Fancoilunit | PCO57 |  | NS_05_75_5701p57.12 | 0
Special Care (Hotfloor) | Fancoilunit | 2025-09-01 | Fancoilunit | NS | 5 | NS_05_75_5705 | 1 | Ventilatorconvector unit |  |  | Aermec |  | NS-575K | NOV | p57.12 | Fancoilunit | PCO57 |  | NS_05_75_5705p57.12 | 0
Special Care (Hotfloor) |  | 2025-09-01 | Fancoilunit | NS | 5 | NS_05_76_5701 | 1 | Nakoeler |  |  |  |  | NS-576A | NOV | p57.12 | Fancoilunit | PCO57 |  | NS_05_76_5701p57.12 | 0
Special Care (Hotfloor) | Fancoilunit | 2025-09-01 | Fancoilunit | NS | 5 | NS_05_77_5701 | 1 | Ventilatorconvector unit |  |  | Aermec |  | NS-577 | NOV | p57.12 | Fancoilunit | PCO57 |  | NS_05_77_5701p57.12 | 0
Special Care (Hotfloor) | Fancoilunit | 2025-09-01 | Fancoilunit | NS | 5 | NS_05_77_5706 | 1 | Ventilatorconvector unit |  |  | Aermec |  | NS-577K | NOV | p57.12 | Fancoilunit | PCO57 |  | NS_05_77_5706p57.12 | 0
Special Care (Hotfloor) | Fancoilunit | 2025-09-01 | Fancoilunit | NS | 5 | NS_05_79_5704 | 1 | Ventilatorconvector unit |  |  | Aermec |  | NS-579K | NOV | p57.12 | Fancoilunit | PCO57 |  | NS_05_79_5704p57.12 | 0
Special Care (Hotfloor) |  | 2025-09-01 | Fancoilunit | NS | 5 | NS_05_80_5701 | 1 | Nakoeler |  |  |  |  | NS-580C | NOV | p57.12 | Fancoilunit | PCO57 |  | NS_05_80_5701p57.12 | 0
Special Care (Hotfloor) | Fancoilunit | 2025-09-01 | Fancoilunit | NS | 5 | NS_05_81_5701 | 1 | Ventilatorconvector unit |  |  | Aermec |  | NS-581 | NOV | p57.12 | Fancoilunit | PCO57 |  | NS_05_81_5701p57.12 | 0
Special Care (Hotfloor) | Fancoilunit | 2025-09-01 | Fancoilunit | NS | 0 | NS_05_83_5702 | 1 | Ventilatorconvector unit |  |  | Aermec |  | NS-583K | NOV | p57.12 | Fancoilunit | PCO57 |  | NS_05_83_5702p57.12 | 0
Special Care (Hotfloor) | Fancoilunit | 2025-09-01 | Fancoilunit | NS | 6 | NS_06_06_5701 | 1 | Ventilatorconvector unit |  |  | Aermec |  | NS-606 | NOV | p57.12 | Fancoilunit | PCO57 |  | NS_06_06_5701p57.12 | 0
Special Care (Hotfloor) |  | 2025-09-01 | Fancoilunit | NS | 6 | NS_06_12_5701 | 1 | Ventilatorconvector unit |  |  | Aermec |  | NS-612 | NOV | p57.12 | Fancoilunit | PCO57 |  | NS_06_12_5701p57.12 | 0
Special Care (Hotfloor) | Fancoilunit | 2025-09-01 | Fancoilunit | NS | 6 | NS_06_20_5701 | 1 | Ventilatorconvector unit |  |  | Aermec |  | NS-620 | NOV | p57.12 | Fancoilunit | PCO57 |  | NS_06_20_5701p57.12 | 0
Special Care (Hotfloor) | Fancoilunit | 2025-09-01 | Fancoilunit | NS | 6 | NS_06_47_5701 | 1 | Ventilatorconvector unit |  |  | Aermec |  | NS-647G | NOV | p57.12 | Fancoilunit | PCO57 |  | NS_06_47_5701p57.12 | 0
Special Care (Hotfloor) | Fancoilunit | 2025-09-01 | Fancoilunit | NS | 6 | NS_06_47_5702 | 1 | Ventilatorconvector unit |  |  | Aermec |  | NS-647G | NOV | p57.12 | Fancoilunit | PCO57 |  | NS_06_47_5702p57.12 | 0
Special Care (Hotfloor) | Fancoilunit | 2025-09-01 | Fancoilunit | NS | 6 | NS_06_54_5701 | 1 | Ventilatorconvector unit |  |  | Aermec |  | NS-654K | NOV | p57.12 | Fancoilunit | PCO57 |  | NS_06_54_5701p57.12 | 0
Special Care (Hotfloor) | Fancoilunit | 2025-09-01 | Fancoilunit | NS | 6 | NS_06_56_5701 | 1 | Ventilatorconvector unit |  |  | Aermec |  | NS-656K | NOV | p57.12 | Fancoilunit | PCO57 |  | NS_06_56_5701p57.12 | 0
Special Care (Hotfloor) | Fancoilunit | 2025-09-01 | Fancoilunit | NS | 6 | NS_06_63_5702 | 1 | Ventilatorconvector unit |  |  | Aermec |  | NS-663K | NOV | p57.12 | Fancoilunit | PCO57 |  | NS_06_63_5702p57.12 | 0
| Fancoilunit | 2025-09-01 | Fancoilunit | NS | 7 | NS_07_43_5713 | 1 | Ventilatorconvector unit |  |  | Aermec |  | NS-743W | NOV | p57.12 | Fancoilunit | PCO57 |  | NS_07_43_5713p57.12 | 0
| Fancoilunit | 2025-09-01 | Fancoilunit | NS | 7 | NS_07_43_5714 | 1 | Ventilatorconvector unit |  |  | Aermec |  | NS-743W | NOV | p57.12 | Fancoilunit | PCO57 |  | NS_07_43_5714p57.12 | 0
| Fancoilunit | 2025-09-01 | Fancoilunit | NS | s | NS_S_03_5701 | 1 | Ventilatorconvector unit |  |  | Aermec |  | NS-S03 | NOV | p57.12 | Fancoilunit | PCO57 |  | NS_S_03_5701p57.12 | 0
| Fancoilunit | 2025-09-01 | Fancoilunit | NS | s | NS_S_05_5717 | 1 | Ventilatorconvector unit |  |  | Aermec |  | NS-S05A | NOV | p57.12 | Fancoilunit | PCO57 |  | NS_S_05_5717p57.12 | 0
| Fancoilunit | 2025-09-01 | Fancoilunit | NS | s | NS_S_09_5701 | 1 | Ventilatorconvector unit |  |  | Aermec |  | NS-S09 | NOV | p57.12 | Fancoilunit | PCO57 |  | NS_S_09_5701p57.12 | 0
| Fancoilunit | 2025-09-01 | Fancoilunit | NS | s | NS_S_25_5701 | 1 | Ventilatorconvector unit |  |  | Aermec |  | NS-S25 | NOV | p57.12 | Fancoilunit | PCO57 |  | NS_S_25_5701p57.12 | 0
| Fancoilunit | 2025-09-01 | Fancoilunit | NS | s | NS_S_27_5701 | 1 | Ventilatorconvector unit |  |  | Aermec |  | NS-S27 | NOV | p57.12 | Fancoilunit | PCO57 |  | NS_S_27_5701p57.12 | 0
| Fancoilunit | 2025-09-01 | Fancoilunit | NS | s | NS_S_29_5721 | 1 | Ventilatorconvector unit |  |  | Aermec |  | NS-S29A | NOV | p57.12 | Fancoilunit | PCO57 |  | NS_S_29_5721p57.12 | 0
| Fancoilunit | 2025-09-01 | Fancoilunit | NS | s | NS_S_33_5701 | 1 | Ventilatorconvector unit |  |  | Aermec |  | NS-S33 | NOV | p57.12 | Fancoilunit | PCO57 |  | NS_S_33_5701p57.12 | 0
| Fancoilunit | 2025-09-01 | Fancoilunit | NS | s | NS_S_33_5702 | 1 | Ventilatorconvector unit |  |  | Aermec |  | NS-S33 | NOV | p57.12 | Fancoilunit | PCO57 |  | NS_S_33_5702p57.12 | 0
| Fancoilunit | 2025-09-01 | Fancoilunit | NS | s | NS_S_35_5719 | 1 | Ventilatorconvector unit |  |  | Aermec |  | NS-S35A | NOV | p57.12 | Fancoilunit | PCO57 |  | NS_S_35_5719p57.12 | 0
| Fancoilunit | 2025-09-01 | Fancoilunit | NS | s | NS_S_88_5701 | 1 | Ventilatorconvector unit |  |  | Aermec |  | NS-S88 | NOV | p57.12 | Fancoilunit | PCO57 |  | NS_S_88_5701p57.12 | 0
| Fancoilunit | 2025-09-01 | Fancoilunit | NS | s | NS_S_88_5705 | 1 | Ventilatorconvector unit |  |  | Aermec |  | NS-S88KA | NOV | p57.12 | Fancoilunit | PCO57 |  | NS_S_88_5705p57.12 | 0
Vrij uitvoerbaar. (diverse) | Fancoilunit | 2025-09-01 | Fancoilunit | NT | 3 | NT_03_24_5702 | 1 | Ventilatorconvector unit |  |  | Aermec |  | NT-324A | NOV | p57.12 | Fancoilunit | PCO57 |  | NT_03_24_5702p57.12 | 0
Vrij uitvoerbaar. (diverse) | Fancoilunit | 2025-09-01 | Fancoilunit | NT | 3 | NT_03_60_5701 | 1 | Ventilatorconvector unit |  |  | Aermec |  | NT-360K | NOV | p57.12 | Fancoilunit | PCO57 |  | NT_03_60_5701p57.12 | 0
Special Care (Hotfloor) | Fancoilunit | 2025-09-01 | Fancoilunit | NT | 3 | NT_03_69_5701 | 1 | Ventilatorconvector unit |  |  | Aermec |  | NT-369 | NOV | p57.12 | Fancoilunit | PCO57 |  | NT_03_69_5701p57.12 | 0
|  | 2025-09-01 | Fancoilunit | NT | 4 | NT_04_76_5701 | 1 | Ventilatorconvector unit |  |  | Aermec |  | NT-476 | NOV | p57.12 | Fancoilunit | PCO57 |  | NT_04_76_5701p57.12 | 0
Special Care (Hotfloor) | Fancoilunit | 2025-09-01 | Fancoilunit | NT | 6 | NT_06_36_5701 | 1 | Ventilatorconvector unit |  | NT_0636A_5801FCU01 | Aermec |  | NT-636A | NOV | p57.12 | Fancoilunit | PCO57 |  | NT_06_36_5701p57.12 | 0
Special Care (Hotfloor) | Fancoilunit | 2025-09-01 | Fancoilunit | NT | 6 | NT_06_36_5702 | 1 | Ventilatorconvector unit |  |  | Aermec |  | NT-636A | NOV | p57.12 | Fancoilunit | PCO57 |  | NT_06_36_5702p57.12 | 0
Special Care (Hotfloor) | Fancoilunit tbv NT-657KA | 2025-09-01 | Fancoilunit | NT | 6 | NT_06_61_5702 | 1 | Ventilatorconvector unit |  |  | Aermec |  | NT-661G | NOV | p57.12 | Fancoilunit | PCO57 |  | NT_06_61_5702p57.12 | 0
Special Care (Hotfloor) | Fancoilunit | 2025-09-01 | Fancoilunit | NT | 6 | NT_06_62_5702 | 1 | Ventilatorconvector unit |  |  | Aermec |  | NT-662G | NOV | p57.12 | Fancoilunit | PCO57 |  | NT_06_62_5702p57.12 | 0
Special Care (Hotfloor) | Fancoilunit | 2025-09-01 | Fancoilunit | NT | 6 | NT_06_62_5703 | 1 | Ventilatorconvector unit |  |  | Aermec |  | NT-662G | NOV | p57.12 | Fancoilunit | PCO57 |  | NT_06_62_5703p57.12 | 0
| Fancoilunit | 2025-09-01 | Fancoilunit | NT | 7 | NT_07_40_5708 | 1 | Ventilatorconvector unit |  |  | Aermec |  | NT-740KW | NOV | p57.12 | Fancoilunit | PCO57 |  | NT_07_40_5708p57.12 | 0
| Fancoilunit | 2025-09-01 | Fancoilunit | NT | 7 | NT_07_40_5709 | 1 | Ventilatorconvector unit |  |  | Aermec |  | NT-740KW | NOV | p57.12 | Fancoilunit | PCO57 |  | NT_07_40_5709p57.12 | 0
| Fancoilunit | 2025-09-01 | Fancoilunit | NT | s | NT_S_15_5701 | 1 | Ventilatorconvector unit |  |  | Aermec |  | NT-S15 | NOV | p57.12 | Fancoilunit | PCO57 |  | NT_S_15_5701p57.12 | 0
| Fancoilunit | 2025-09-01 | Fancoilunit | NT | s | NT_S_15_5702 | 1 | Ventilatorconvector unit |  |  | Aermec |  | NT-S15 | NOV | p57.12 | Fancoilunit | PCO57 |  | NT_S_15_5702p57.12 | 0
| Fancoilunit | 2025-09-01 | Fancoilunit | NT | s | NT_S_23_5701 | 1 | Ventilatorconvector unit |  |  | Aermec |  | NT-S23 | NOV | p57.12 | Fancoilunit | PCO57 |  | NT_S_23_5701p57.12 | 0
| Fancoilunit | 2025-09-01 | Fancoilunit | NT | s | NT_S_27_5701 | 1 | Ventilatorconvector unit |  |  | Aermec |  | NT-S27 | NOV | p57.12 | Fancoilunit | PCO57 |  | NT_S_27_5701p57.12 | 0
Vrij uitvoerbaar. (diverse) | Fancoilunit | 2025-09-01 | Fancoilunit | RG | 0 | RG_00_10_5701 | 1 | Ventilatorconvector unit |  |  | Aermec |  | RG-010G | NOV | p57.12 | Fancoilunit | PCO57 |  | RG_00_10_5701p57.12 | 0
Vrij uitvoerbaar. (diverse) | Fancoilunit | 2025-09-01 | Fancoilunit | RG | 0 | RG_00_10_5702 | 1 | Ventilatorconvector unit |  |  | Aermec |  | RG-010G | NOV | p57.12 | Fancoilunit | PCO57 |  | RG_00_10_5702p57.12 | 0
Vrij uitvoerbaar. (diverse) | Fancoilunit | 2025-09-01 | Fancoilunit | RG | 1 | RG_01_28_5701 | 1 | Ventilatorconvector unit |  |  | Aermec |  | RG-128K | NOV | p57.12 | Fancoilunit | PCO57 |  | RG_01_28_5701p57.12 | 0
|  | 2025-09-01 | Fancoilunit | RG | 3 | RG_03_18_5702 | 1 | Ventilatorconvector unit |  |  |  |  | RG-318K | NOV | p57.12 | Fancoilunit | PCO57 |  | RG_03_18_5702p57.12 | 0
|  | 2025-09-01 | Fancoilunit | RG | 3 | RG_03_21_5702 | 1 | Ventilatorconvector unit |  |  |  |  | RG-321K | NOV | p57.12 | Fancoilunit | PCO57 |  | RG_03_21_5702p57.12 | 0
|  | 2025-09-01 | Fancoilunit | RG | 3 | RG_03_22_5703 | 1 | Ventilatorconvector unit |  |  |  |  | RG-322KA | NOV | p57.12 | Fancoilunit | PCO57 |  | RG_03_22_5703p57.12 | 0
|  | 2025-09-01 | Fancoilunit | RG | 3 | RG_03_22_5704 | 1 | Ventilatorconvector unit |  |  |  |  | RG-322K | NOV | p57.12 | Fancoilunit | PCO57 |  | RG_03_22_5704p57.12 | 0
|  | 2025-09-01 | Fancoilunit | RG | 3 | RG_03_29_5701 | 1 | Ventilatorconvector unit |  |  |  |  | RG-329KE | NOV | p57.12 | Fancoilunit | PCO57 |  | RG_03_29_5701p57.12 | 0
Vrij uitvoerbaar. (diverse) | kanaalkoeler | 2025-09-01 | Fancoilunit | RG | 6 | RG_06_30_5701 | 1 | Ventilatorconvector unit |  |  | Aermec |  | RG-630G | NOV | p57.12 | Fancoilunit | PCO57 |  | RG_06_30_5701p57.12 | 0
Vrij uitvoerbaar. (diverse) | Fancoilunit | 2025-09-01 | Fancoilunit | RG | 7 | RG_07_30_5702 | 1 | Ventilatorconvector unit |  |  | Aermec |  | RG-730G | NOV | p57.12 | Fancoilunit | PCO57 |  | RG_07_30_5702p57.12 | 0
Vrij uitvoerbaar. (diverse) | Fancoilunit | 2025-09-01 | Fancoilunit | RG | 7 | RG_07_30_5703 | 1 | Ventilatorconvector unit |  |  | Aermec |  | RG-730G | NOV | p57.12 | Fancoilunit | PCO57 |  | RG_07_30_5703p57.12 | 0
|  | 2025-09-01 | Fancoilunit | RG | 8 | RG_08_25_5701 | 1 | Ventilatorconvector unit |  |  | Aermec |  | RG-825K | NOV | p57.12 | Fancoilunit | PCO57 |  | RG_08_25_5701p57.12 | 0
Vrij uitvoerbaar. (diverse) |  | 2025-09-01 | Fancoilunit | RG | 8 | RG_08_26_5701 | 1 | Ventilatorconvector unit |  |  | Aermec |  | RG-826KA | NOV | p57.12 | Fancoilunit | PCO57 |  | RG_08_26_5701p57.12 | 0
|  | 2025-09-01 | Fancoilunit | RG | 9 | RG_09_25_5702 | 1 | Ventilatorconvector unit |  |  | Aermec |  | RG-925K | NOV | p57.12 | Fancoilunit | PCO57 |  | RG_09_25_5702p57.12 | 0
|  | 2025-09-01 | Fancoilunit | RG | 10 | RG_10_25_5701 | 1 | Ventilatorconvector unit |  |  | Aermec |  | RG-1025K | NOV | p57.12 | Fancoilunit | PCO57 |  | RG_10_25_5701p57.12 | 0
|  | 2025-09-01 | Fancoilunit | RG | 11 | RG_11_25_5701 | 1 | Ventilatorconvector unit |  |  | Aermec |  | RG-1125K | NOV | p57.12 | Fancoilunit | PCO57 |  | RG_11_25_5701p57.12 | 0
|  | 2025-09-01 | Fancoilunit | RG | 12 | RG_12_25_5701 | 1 | Ventilatorconvector unit |  |  | Aermec |  | RG-1225K | NOV | p57.12 | Fancoilunit | PCO57 |  | RG_12_25_5701p57.12 | 0
Locatieteam (Hotel en werkplaats) | Luchtbehandelingskast (luchtoevoer + filters) | 2025-09-01 | Luchtbehandelingskast inclusief filter | SK | 0 | SK_00230_5709 | 1 | Luchtbehandelingskast perscontainer 803VT1 | 803VT1 | SK_00230_5741_SK00_1R | Holland Heating | SK00_1R | SK-0230 | SKZ | p57.20 | Luchtbehandelingskast inclusief filter | PCO57 | Locatieteam | SK_00230_5709p57.20 | 0
Locatieteam (Hotel en werkplaats) | Luchtbehandelingskast (luchtoevoer + filters) | 2025-09-01 | Luchtbehandelingskast inclusief filter | SK | 0 | SK_00304_5710 | 1 | Luchtbehandelingskast was en droogruimte 817VT1 | 817VT1 | SK_00304_5741_SK00_1R | Klima | SK00_1R | SK-0304G | SKZ | p57.20 | Luchtbehandelingskast inclusief filter | PCO57 | Locatieteam | SK_00304_5710p57.20 | 0
Special Care (Hotfloor) | Luchtbehandelingskast (luchtoevoer + filters (in plafond)) | 2025-09-01 | Luchtbehandelingskast inclusief filter | SK | 2 | SK_02148_5716 | 1 | Luchtbehandelingskast isoleerkamer Sk-2148 | 816VT2-04 | SK_02148_5811_01_SK_02_2A | Holland Heating |  | SK-2148 | SKZ | p57.20 | Luchtbehandelingskast inclusief filter | PCO57 | Special Care | SK_02148_5716p57.20 | 0
Special Care (Hotfloor) | Luchtbehandelingskast (luchtoevoer + filters (in plafond)) | 2025-09-01 | Luchtbehandelingskast inclusief filter | SK | 2 | SK_02150_5717 | 1 | Luchtbehandelingskast isoleerkamer Sk-2150 | 816VT2-03 | SK_02150_5811_01_SK_02_2A | Holland Heating |  | SK-2150 | SKZ | p57.20 | Luchtbehandelingskast inclusief filter | PCO57 | Special Care | SK_02150_5717p57.20 | 0
Special Care (Hotfloor) | Luchtbehandelingskast (luchtoevoer + filters (in plafond)) | 2025-09-01 | Luchtbehandelingskast inclusief filter | SK | 2 | SK_02164_5718 | 1 | Luchtbehandelingskast isoleerkamer Sk-2164 | 816VT2-01 | SK_02164_5811_01_SK_02_3A | Holland Heating |  | SK-2164 | SKZ | p57.20 | Luchtbehandelingskast inclusief filter | PCO57 | Special Care | SK_02164_5718p57.20 | 0
Special Care (Hotfloor) | Luchtbehandelingskast (luchtoevoer + filters (in plafond)) | 2025-09-01 | Luchtbehandelingskast inclusief filter | SK | 2 | SK_02166_5719 | 1 | Luchtbehandelingskast isoleerkamer Sk-2166 | 816VT2-01 | SK_02166_5811_01_SK_02_3A | Holland Heating |  | SK-2166 | SKZ | p57.20 | Luchtbehandelingskast inclusief filter | PCO57 | Special Care | SK_02166_5719p57.20 | 0
Locatieteam (Hotel en werkplaats) | Luchtbehandelingskast (luchtoevoer + filters (in plafond)) | 2025-09-01 | Luchtbehandelingskast inclusief filter | SK | 3 | SK_03130_5720 | 1 | Luchtbehandelingskast isoleerkamer Sk-3130 | 816VT3-5 | SK__03130_5811VT_01s SK_03_1A | Holland Heating |  | SK-3130 | SKZ | p57.20 | Luchtbehandelingskast inclusief filter | PCO57 |  | SK_03130_5720p57.20 | 0
Special Care (Hotfloor) | Luchtbehandelingskast (luchtoevoer + filters (in plafond)) | 2025-09-01 | Luchtbehandelingskast inclusief filter | SK | 3 | SK_03156_5721 | 1 | Luchtbehandelingskast isoleerkamer Sk-3156 | 816VT03 | SK__03156_5811VT_01s SK_03_1A | Holland Heating |  | SK-3156 | SKZ | p57.20 | Luchtbehandelingskast inclusief filter | PCO57 | Special Care | SK_03156_5721p57.20 | 0
Special Care (Hotfloor) | Luchtbehandelingskast (luchtoevoer + filters (in plafond)) | 2025-09-01 | Luchtbehandelingskast inclusief filter | SK | 3 | SK_03158_5722 | 1 | Luchtbehandelingskast isoleerkamer Sk-3158 | 816VT3-03 | SK__03158_5811VT_01s SK_03_1A | Holland Heating |  | SK-3158 | SKZ | p57.20 | Luchtbehandelingskast inclusief filter | PCO57 | Special Care | SK_03158_5722p57.20 | 0
Special Care (Hotfloor) | Luchtbehandelingskast (luchtoevoer + filters (in plafond)) | 2025-09-01 | Luchtbehandelingskast inclusief filter | SK | 3 | SK_03176_5723 | 1 | Luchtbehandelingskast isoleerkamer Sk-3176 | 816VT3-02 | SK__03176_5811VT_01s SK_03_2A | Holland Heating |  | SK-3176 | SKZ | p57.20 | Luchtbehandelingskast inclusief filter | PCO57 | Special Care | SK_03176_5723p57.20 | 0
Special Care (Hotfloor) | Luchtbehandelingskast (luchtoevoer + filters (in plafond)) | 2025-09-01 | Luchtbehandelingskast inclusief filter | SK | 3 | SK_03178_5724 | 1 | Luchtbehandelingskast isoleerkamer Sk-3178 | 781NV3-29 | SK__03178_5811VT_01s SK_03_2A | Holland Heating |  | SK-3178 | SKZ | p57.20 | Luchtbehandelingskast inclusief filter | PCO57 | Special Care | SK_03178_5724p57.20 | 0
Special Care (Hotfloor) | Luchtbehandelingskast (t.b.v. Klinieken Noord en Midden) | 2025-09-01 | Luchtbehandelingskast inclusief filter | SK | 5 | SK_05232_5706 | 1 | Luchtbehandelingskast 5742 kliniek 1 en 2 | 780VT2 | SK_05232_5742VT_01 | Holland Heating | SK_05_2R | SK-5232W | SKZ | p57.20 | Luchtbehandelingskast inclusief filter | PCO57 | Special Care | SK_05232_5706p57.20 | 0
Special Care (Hotfloor) | Luchtbehandelingskast (t.b.v. Klinieken Noord en Midden) | 2025-09-01 | Luchtbehandelingskast inclusief filter | SK | 5 | SK_05232_5707 | 1 | Luchtbehandelingskast 5741 kliniek 1 en 2 | 780VT1 | SK_05232_5741VT_01 | Holland Heating | SK_05_1R | SK-5232W | SKZ | p57.20 | Luchtbehandelingskast inclusief filter | PCO57 | Special Care | SK_05232_5707p57.20 | 0
Special Care (Hotfloor) | Luchtafvoerkast (luchafvoer, WTW en filters) | 2025-09-01 | Luchtbehandelingskast inclusief filter | SK | 5 | SK_05232_5713 | 1 | Luchtafvoerkast 5741 kliniek 1 en 2 | 780VA1 | SK_05232_5741VA_01 | Holland Heating | SK_05_1R | SK-5232W | SKZ | p57.20 | Luchtbehandelingskast inclusief filter | PCO57 | Special Care | SK_05232_5713p57.20 | 0
Special Care (Hotfloor) | Luchtafvoerkast (luchafvoer, WTW en filters) | 2025-09-01 | Luchtbehandelingskast inclusief filter | SK | 5 | SK_05232_5714 | 1 | Luchtafvoerkast 5742 kliniek 1 en 2 | 780VA2 | SK_05232_5742VA_01 | Holland Heating | SK_05_2R | SK-5232W | SKZ | p57.20 | Luchtbehandelingskast inclusief filter | PCO57 | Special Care | SK_05232_5714p57.20 | 0
Special Care (Hotfloor) | Luchtbehandelingskast t.b.v. klinieken Midden en Zuid | 2025-09-01 | Luchtbehandelingskast inclusief filter | SK | 5 | SK_05240_5701 | 1 | Luchtbehandelingskast 5741 kliniek 2 en 3 | 781VT1 | SK_05240_5741_01 | Holland Heating | SK_05_1R | SK-5240W | SKZ | p57.20 | Luchtbehandelingskast inclusief filter | PCO57 | Special Care | SK_05240_5701p57.20 | 0
Special Care (Hotfloor) | Luchtbehandelingskast t.b.v. klinieken Midden en Zuid | 2025-09-01 | Luchtbehandelingskast inclusief filter | SK | 5 | SK_05240_5702 | 1 | Luchtbehandelingskast 5742 kliniek 2 en 3 | 781VT2 | SK_05240_5742_01 | Holland Heating | SK_05_2R | SK-5240W | SKZ | p57.20 | Luchtbehandelingskast inclusief filter | PCO57 | Special Care | SK_05240_5702p57.20 | 0
Special Care (Hotfloor) | Luchtbehandelingskast t.b.v. couveusekamer | 2025-09-01 | Luchtbehandelingskast inclusief filter | SK | 5 | SK_05240_5703 | 1 | Luchtbehandelingskast 5744 couveuskamer | 780VT3 | SK_05240_5744_01 | Holland Heating | SK_05_1R | SK-5240W | SKZ | p57.20 | Luchtbehandelingskast inclusief filter | PCO57 | Special Care | SK_05240_5703p57.20 | 0
Special Care (Hotfloor) | Luchtbehandelingskast t.b.v. couveusekamer | 2025-09-01 | Luchtbehandelingskast inclusief filter | SK | 5 | SK_05240_5704 | 1 | Luchtbehandelingskast 5745 couveusekamer | 781VT3 | SK_05240_5745_01 | Holland Heating | SK_05_2R | SK-5240W | SKZ | p57.20 | Luchtbehandelingskast inclusief filter | PCO57 | Special Care | SK_05240_5704p57.20 | 0
Locatieteam (Hotel en werkplaats) | Luchtbehandelingskast (luchtoevoer incl. warmte, stoom, koude en WTW batterij) 782VT1 | 2025-09-01 | Luchtbehandelingskast inclusief filter | SK | 5 | SK_05240_5705 | 1 | Luchtbehandelingskast 5743 centrale hal | 782VT1 | SK_05240_5743_01 | Holland Heating | SK_05_1R | SK-5240W | SKZ | p57.20 | Luchtbehandelingskast inclusief filter | PCO57 | Locatieteam | SK_05240_5705p57.20 | 0
Special Care (Hotfloor) | Luchtafvoerkast (luchafvoer, WTW en filters) | 2025-09-01 | Luchtbehandelingskast inclusief filter | SK | 5 | SK_05240_5711 | 1 | Luchtafvoerkast 5741 kliniek 2 en 3 | 781VA1 | SK_05240_5741_01 | Holland Heating | SK_05_1R | SK-5240W | SKZ | p57.20 | Luchtbehandelingskast inclusief filter | PCO57 | Special Care | SK_05240_5711p57.20 | 0
Special Care (Hotfloor) | Luchtafvoerkast (luchafvoer, WTW en filters) | 2025-09-01 | Luchtbehandelingskast inclusief filter | SK | 5 | SK_05240_5712 | 1 | Luchtafvoerkast 5742 kliniek 2 en 3 | 781VA2 | SK_05240_5742_01 | Holland Heating | SK_05_2R | SK-5240W | SKZ | p57.20 | Luchtbehandelingskast inclusief filter | PCO57 | Special Care | SK_05240_5712p57.20 | 0
Special Care (Hotfloor) | Luchtafvoerkast keuken begane grond (luchafvoer, WTW en filters) | 2025-09-01 | Luchtbehandelingskast inclusief filter | SK | 5 | SK_05240_5715 | 1 | Luchtafvoerkast 5746 keuken | 781VA3 | SK_05240_5746_01 | Holland Heating | SK_05_2R | SK-5240W | SKZ | p57.20 | Luchtbehandelingskast inclusief filter | PCO57 | Special Care | SK_05240_5715p57.20 | 0
Locatieteam (Hotel en werkplaats) | Luchtbehandelingskast (luchtoevoer en afvoer kast) ventilatie TR kelder | 2025-09-01 | Luchtbehandelingskast inclusief filter | SK | k | SK_k1129_5708 | 1 | Luchtbehandelingskast 5731 kelder Sk | 792VT1 | SK_K1129_5731_SK_K1_2R | Holland Heating | SK_K1_2R | SK-K129W | SKZ | p57.20 | Luchtbehandelingskast inclusief filter | PCO57 | Locatieteam | SK_k1129_5708p57.20 | 0
Special Care (laboratorium) |  | 2025-09-08 | Reinigen toevoer- en afzuigrooster | CE | 0 | CE_00XXX_5701 | 24 | Luchtafvoerroosters | [5 empty] | EUR | p57.08 | Reinigen toevoer- en afzuigrooster | PCO57 | even weken reinigen en filters vervangen | CE_00XXX_5701p57.08 | 0
Special Care (laboratorium) |  | 2025-09-22 | Reinigen toevoer- en afzuigrooster | CE | 0 | CE_00XXX_5701 | 24 | Luchtafvoerroosters | [5 empty] | EUR | p57.08 | Reinigen toevoer- en afzuigrooster | PCO57 | even weken reinigen en filters vervangen | CE_00XXX_5701p57.08 | 0
Locatieteam (Hotel en werkplaats) | AV | 2025-10-01 | Luchtbehandelingskast exclusief filter | AE | d | AE__DXXX_5701 | 1 | Luchtafzuigkast LB31 auditorium | AE_0412W_5731VA01 AE04_1R | AE_0412W_5731 | AL-KO | AE04_1R |  | EUR | p57.21 | Luchtbehandelingskast exclusief filter | PCO57 | Locatieteam filters en v-snaren vervangen april | AE__DXXX_5701p57.21 | 0
Vrij uitvoerbaar. (diverse) | 4x halfrond (450 mm x 8000 mm) | 2025-10-01 | Reinigen luchtverdeelslangen | AE | 4 | AE_04_06_5701 | 4 | Luchtverdeelslangen |  |  |  |  | AE-406 | EUR | p57.15 | Reinigen luchtverdeelslangen | PCO57 |  | AE_04_06_5701p57.15 | 0
Locatieteam (Hotel en werkplaats) | TV | 2025-10-01 | Luchtbehandelingskast exclusief filter | AE | 4 | AE_04_20_5701 | 1 | Luchtbehandelingskast LB31 auditorium | AE_0412W_5731VT_01_AE04_1R | AE_0412W_5731VT_01 |  | AE04_1R | AE-420W | EUR | p57.21 | Luchtbehandelingskast exclusief filter | PCO57 | Locatieteam filters en v-snaren vervangen april | AE_04_20_5701p57.21 | 0
Locatieteam (Hotel en werkplaats) | AV | 2025-10-01 | Luchtbehandelingskast exclusief filter | AE | 4 | AE_04_20_5702 | 1 | Luchtafzuigkast LB30 kantoren | AE_0412W_5730VA01_AE04_1R | AE_0412W_5730 |  | AE04_1R | AE-420W | EUR | p57.21 | Luchtbehandelingskast exclusief filter | PCO57 | Locatieteam filters en v-snaren vervangen april | AE_04_20_5702p57.21 | 0
Locatieteam (Hotel en werkplaats) | TV | 2025-10-01 | Luchtbehandelingskast exclusief filter | AE | 4 | AE_04_20_5703 | 1 | Luchtbehandelingskast LB30 kantoren | AE_0412W_5730VT01_AE04_1R | AE_0412W_5730 |  | AE04_1R | AE-420W | EUR | p57.21 | Luchtbehandelingskast exclusief filter | PCO57 | Locatieteam filters en v-snaren vervangen april | AE_04_20_5703p57.21 | 0
Vrij uitvoerbaar. (diverse) |  | 2025-10-01 | Fancoilunit | BA | 2 | BA_02_00_5701 | 1 | Ventilatorconvector unit |  |  | Gea Happel |  | BA-200 | DKZ | p57.12 | Fancoilunit | PCO57 |  | BA_02_00_5701p57.12 | 0
Vrij uitvoerbaar. (diverse) |  | 2025-10-01 | Fancoilunit | BA | 2 | BA_02_17_5701 | 1 | Ventilatorconvector unit | BA_02_04_5701 |  | Gea Happel |  | BA-217 | DKZ | p57.12 | Fancoilunit | PCO57 |  | BA_02_17_5701p57.12 | 0
Vrij uitvoerbaar. (diverse) |  | 2025-10-01 | Fancoilunit | BA | 2 | BA_02_70_5701 | 1 | Ventilatorconvector unit |  |  | Gea Happel |  | BA-270 | DKZ | p57.12 | Fancoilunit | PCO57 |  | BA_02_70_5701p57.12 | 0
Vrij uitvoerbaar. (diverse) |  | 2025-10-01 | Fancoilunit | BA | 2 | BA_02_72_5701 | 1 | Ventilatorconvector unit |  |  | Gea Happel |  | BA-272 | DKZ | p57.12 | Fancoilunit | PCO57 |  | BA_02_72_5701p57.12 | 0
Vrij uitvoerbaar. (diverse) |  | 2025-10-01 | Fancoilunit | BA | 2 | BA_02_74_5701 | 1 | Ventilatorconvector unit |  |  | Gea Happel |  | BA-274 | DKZ | p57.12 | Fancoilunit | PCO57 |  | BA_02_74_5701p57.12 | 0
Vrij uitvoerbaar. (diverse) |  | 2025-10-01 | Fancoilunit | BA | 2 | BA_02_76_5701 | 1 | Ventilatorconvector unit |  |  | Gea Happel |  | BA-276 | DKZ | p57.12 | Fancoilunit | PCO57 |  | BA_02_76_5701p57.12 | 0
Vrij uitvoerbaar. (diverse) |  | 2025-10-01 | Fancoilunit | BA | 2 | BA_02_88_5701 | 1 | Ventilatorconvector unit |  |  | Gea Happel |  | BA-288 | DKZ | p57.12 | Fancoilunit | PCO57 |  | BA_02_88_5701p57.12 | 0
Vrij uitvoerbaar. (diverse) |  | 2025-10-01 | Fancoilunit | BA | 2 | BA_02_90_5701 | 1 | Ventilatorconvector unit |  |  | Gea Happel |  | BA-290 | DKZ | p57.12 | Fancoilunit | PCO57 |  | BA_02_90_5701p57.12 | 0
Vrij uitvoerbaar. (diverse) | 2x halfrond (5000 mm x 1000 mm) | 2025-10-01 | Reinigen luchtverdeelslangen | BE | 3 | BE_03_36_5701 | 4 | Luchtverdeelslangen |  |  |  |  | BE-336C | EUR | p57.15 | Reinigen luchtverdeelslangen | PCO57 | afspraak maken filters en v-snaren vervangen mei | BE_03_36_5701p57.15 | 0
Locatieteam (Hotel en werkplaats) | Luchtafvoerkast labvleugel NZ | 2025-10-01 | Luchtbehandelingskast exclusief filter | CE | 1 | CE_01101_5701 | 1 | Luchtafzuigkast 9LAK4-2 DM Labs | 9VA4-2 | CE_01_01_5742VA01 | Holland Heating |  | CE-101 | EUR | p57.21 | Luchtbehandelingskast exclusief filter | PCO57 | afspraak maken filters en v-snaren vervangen juni | CE_01101_5701p57.21 | 0
Locatieteam (Hotel en werkplaats) | Luchtafvoerkast operatieblok | 2025-10-01 | Luchtbehandelingskast exclusief filter | CE | 1 | CE_01101_5702 | 1 | Luchtafzuigkast 9LAK3 Operatie | 9VA3-1 | CE_01_01_5741VA01 | Holland Heating |  | CE-101 | EUR | p57.21 | Luchtbehandelingskast exclusief filter | PCO57 | afspraak maken filters en v-snaren vervangen juni | CE_01101_5702p57.21 | 0
Locatieteam (Hotel en werkplaats) | Luchttoevoerkast verlaagd Durox plafond NO/ZO | 2025-10-01 | Luchtbehandelingskast exclusief filter | CE | 1 | CE_01101_5703 | 1 | Luchtbehandelingskast 9LBK6 Durox plafond NO/ZO Ce zijde | CE_01_01_5743VT01 9VT6 | CE_01_01_5743VT01_CE04_1R | Holland Heating | CE01_4R | CE-101 | EUR | p57.21 | Luchtbehandelingskast exclusief filter | PCO57 | afspraak maken filters en v-snaren vervangen juni | CE_01101_5703p57.21 | 0
Locatieteam (Hotel en werkplaats) | Luchttoevoerkast V+K+B (sep.) labvleugel NZ | 2025-10-01 | Luchtbehandelingskast exclusief filter | CE | 1 | CE_01101_5704 | 1 | Luchtbehandelingskast 9LBK4 Laboratorium | 9VT4 | CE_01_01_5742VT01 | Holland Heating |  | CE-101 | EUR | p57.21 | Luchtbehandelingskast exclusief filter | PCO57 | afspraak maken filters en v-snaren vervangen juni | CE_01101_5704p57.21 | 0
Special Care (laboratorium) | Luchttoevoerkast V+K+B (sep.) lOK+verkoever+rontgen (nieuwe manchetten 2006) | 2025-10-01 | Luchtbehandelingskast exclusief filter | CE | 1 | CE_01101_5705 | 1 | Luchtbehandelingskast 9LBK3 Operatie | 9VT3 | CE_01_01_5741VT01 | Holland Heating |  | CE-101 | EUR | p57.21 | Luchtbehandelingskast exclusief filter | PCO57 | afspraak maken filters en v-snaren vervangen juni | CE_01101_5705p57.21 | 0
Locatieteam (Hotel en werkplaats) | grote/kleine dierenstallen | 2025-10-01 | Luchtbehandelingskast exclusief filter | CE | 1 | CE_01157_5701 | 1 | Luchtafzuigkast 9LAK1 Exp. chir. | 9VA1-1 | CE_01_57_5741VA01 | Holland Heating |  | CE-157 | EUR | p57.21 | Luchtbehandelingskast exclusief filter | PCO57 | afspraak maken filters en v-snaren vervangen juni | CE_01157_5701p57.21 | 0
Locatieteam (Hotel en werkplaats) | Luchttoevoerkast V+K+B (sep.) grote/kleine dierenstallen | 2025-10-01 | Luchtbehandelingskast exclusief filter | CE | 1 | CE_01157_5702 | 1 | Luchtbehandelingskast 9LBK1 Exp. chir. | 9VT1 | CE_01_57_5741VT01 | Holland Heating |  | CE-157 | EUR | p57.21 | Luchtbehandelingskast exclusief filter | PCO57 | afspraak maken filters en v-snaren vervangen juni | CE_01157_5702p57.21 | 0
Locatieteam (Hotel en werkplaats) | Afzuiging t.b.v. ruimte Ce-004c/Ce-004d/Ce-004e alleen HEPA | 2025-10-01 | Luchtbehandelingskast exclusief filter | CE | 1 | CE_01157_5703 | 1 | Luchtafzuigventilator 9VA1-2 Ce-004c/Ce-004d/Ce-004e | 9VA1-2 | CE_01_57_5741VA02 | Holland Heating |  | CE-157 | EUR | p57.21 | Luchtbehandelingskast exclusief filter | PCO57 | afspraak maken filters en v-snaren vervangen juni | CE_01157_5703p57.21 | 0
Locatieteam (Hotel en werkplaats) | alleen HEPA filter | 2025-10-01 | Luchtbehandelingskast exclusief filter | CE | 1 | CE_01157_5704 | 1 | Luchttoevoerventilator 9VT1-2 Ce-004c/Ce-004d/Ce-004e | 9VT1-2 | CE_01_57_5741VT02 | Holland Heating |  | CE-157 | EUR | p57.21 | Luchtbehandelingskast exclusief filter | PCO57 | afspraak maken filters en v-snaren vervangen juni | CE_01157_5704p57.21 | 0
Locatieteam (Hotel en werkplaats) | Luchttoevoerkast verlaagd Durox plafond NW/ZW | 2025-10-01 | Luchtbehandelingskast exclusief filter | CE | 1 | CE_01157_5705 | 1 | Luchtbehandelingskast 9LBK5 Durox plafond NW/ZW | 9VT5 | CE_01_57_5743VT01 | Holland Heating | CE01_3R | CE-157 | EUR | p57.21 | Luchtbehandelingskast exclusief filter | PCO57 | afspraak maken filters en v-snaren vervangen juni | CE_01157_5705p57.21 | 0
Locatieteam (Hotel en werkplaats) | t.b.v. ruimte CE-017 | 2025-10-01 | Luchtbehandelingskast exclusief filter | CE | 1 | CE_01157_5706 | 1 | Luchttoevoerventilator 9VT2-3 | 9VT2-3 | CE_01_57_5742VT03_CE01_3R | Holland Heating |  | CE-157 | EUR | p57.21 | Luchtbehandelingskast exclusief filter | PCO57 | afspraak maken filters en v-snaren vervangen juni | CE_01157_5706p57.21 | 0
Locatieteam (Hotel en werkplaats) | t.b.v. van ruimte CE-019 | 2025-10-01 | Luchtbehandelingskast exclusief filter | CE | 1 | CE_01157_5707 | 1 | Luchttoevoerventilator 9VT2-2 | 9VT2-2 | CE_01_57_5742VT02_CE01_3R | Holland Heating |  | CE-157 | EUR | p57.21 | Luchtbehandelingskast exclusief filter | PCO57 | afspraak maken filters en v-snaren vervangen juni | CE_01157_5707p57.21 | 0
Locatieteam (Hotel en werkplaats) | t.b.v. ruimte CE-021 | 2025-10-01 | Luchtbehandelingskast exclusief filter | CE | 1 | CE_01157_5708 | 1 | Luchttoevoerventilator 9VT2-1 | 9VT2-1 | CE_01_57_5742VT01_CE01_3R | Holland Heating |  | CE-157 | EUR | p57.21 | Luchtbehandelingskast exclusief filter | PCO57 | afspraak maken filters en v-snaren vervangen juni | CE_01157_5708p57.21 | 0
Locatieteam (Hotel en werkplaats) | Luchtafvoerkast labvleugel NZ | 2025-10-01 | Luchtbehandelingskast exclusief filter | CE | 1 | CE_01157_5709 | 1 | Luchtafzuigkast 9LAK4-1 Laboratorium | 9VA4-1 | CE_01_57_5742VA01 | Holland Heating |  | CE-157 | EUR | p57.21 | Luchtbehandelingskast exclusief filter | PCO57 | afspraak maken filters en v-snaren vervangen juni | CE_01157_5709p57.21 | 0
Locatieteam (Hotel en werkplaats) | Afzuigventialtoren voor zuurkasten t.b.v. begane grond | 2025-10-01 | toevoer-, af­zuigventilator | CE | 1 | CE_01XXX_5701 | 7 | Afzuigventilatoren zuurkasten |  |  | Holland Heating |  |  | EUR | p57.22 | toevoer-, af­zuigventilator | PCO57 | afspraak maken | CE_01XXX_5701p57.22 | 0
Vrij uitvoerbaar. (diverse) |  | 2025-10-01 | VAV-box, luchtgordijn | CE | 1 | CE_01XXX_5702 | 4 | Luchtverhitter |  |  | Holland Heating |  |  | EUR | p57.11 | VAV-box, luchtgordijn | PCO57 |  | CE_01XXX_5702p57.11 | 0
Locatieteam (Hotel en werkplaats) | Luchttoevoerkast V+K+B Revisie 09-98 | 2025-10-01 | Luchtbehandelingskast exclusief filter | CE | 2 | CE_02254_5701 | 1 | Luchtbehandelingskast 9LBK14 kantoren | CE_02054_5714_CE02_1R 9LBK14 | CE_02054_5714_CE02_1R | Holland Heating | CE02_1R | CE-254 | EUR | p57.21 | Luchtbehandelingskast exclusief filter | PCO57 | afspraak maken filters en v-snaren vervangen juni | CE_02254_5701p57.21 | 0
| TV | 2025-10-01 | Luchtbehandelingskast inclusief filter | EC | 3 | EC_03_33_5701 | 1 | Luchtbehandelingskast LBK FD |  | EC_03_33_5741_LBK-FD |  |  | EC-333W | EUR | p57.20 | Luchtbehandelingskast inclusief filter | PCO57 |  | EC_03_33_5701p57.20 | 0
| TV/AV/WTW | 2025-10-01 | Luchtbehandelingskast inclusief filter | EC | 5 | EC_05_00_5701 | 1 | Luchtbehandelingskast LBK EC 0541R |  | EC_05_00_5741_LBK_EC0541R |  |  | EC-500 | EUR | p57.20 | Luchtbehandelingskast inclusief filter | PCO57 |  | EC_05_00_5701p57.20 | 0
| TV/AV/WTW | 2025-10-01 | Luchtbehandelingskast inclusief filter | EC | 5 | EC_05_00_5702 | 1 | Luchtbehandelingskast LBK EC 0542R |  | EC_05_00_5741_LBK_EC0542R |  |  | EC-500 | EUR | p57.20 | Luchtbehandelingskast inclusief filter | PCO57 |  | EC_05_00_5702p57.20 | 0
Locatieteam (Hotel en werkplaats) |  | 2025-10-01 | Luchtbehandelingskast exclusief filter | EE | 4 | EE_04401_5702 | 1 | Luchtafzuigkast RA Lab Kern B-activiteit 321VA32.2 | 321VA32.2 EE04_1R | EE_04001_5701VA_04_EE04_1R | Holland Heating | EE04_1R | EE-401 | EUR | p57.21 | Luchtbehandelingskast exclusief filter | PCO57 | groot onderhoud 1e beurt | EE_04401_5702p57.21 | 0
Locatieteam (Hotel en werkplaats) | Luchtafvoerkast RA Lab Noord | 2025-10-01 | Luchtbehandelingskast exclusief filter | EE | 4 | EE_04401_5703 | 1 | Luchtafzuigkast RA Lab Noord 323VA31.1 | 323VA31.1 EE04_3R | EE_04001_5703VA_04_EE04_3R | Holland Heating | EE04_3R | EE-401 | EUR | p57.21 | Luchtbehandelingskast exclusief filter | PCO57 | groot onderhoud 1e beurt | EE_04401_5703p57.21 | 0
Locatieteam (Hotel en werkplaats) | Luchtafvoerkast RA Lab Noord | 2025-10-01 | Luchtbehandelingskast exclusief filter | EE | 4 | EE_04401_5704 | 1 | Luchtafzuigkast RA Lab Noord 323VA31.2 | 323VA31.2 EE04_3R | EE_04001_5703VA_03_EE04_3R | Holland Heating | EE04_3R | EE-401 | EUR | p57.21 | Luchtbehandelingskast exclusief filter | PCO57 | groot onderhoud 1e beurt | EE_04401_5704p57.21 | 0
Locatieteam (Hotel en werkplaats) | Luchtafvoerkast RA Lab Kern B-activiteit | 2025-10-01 | Luchtbehandelingskast exclusief filter | EE | 4 | EE_04401_5705 | 1 | Luchtafzuigkast RA Lab Kern B-activiteit 321VA32.1 | 321VA32.1 EE04_1R | EE_04001_5701VA_03_EE04_1R | Holland Heating | EE04_1R | EE-401 | EUR | p57.21 | Luchtbehandelingskast exclusief filter | PCO57 | groot onderhoud 1e beurt | EE_04401_5705p57.21 | 0
Locatieteam (Hotel en werkplaats) | Luchtafvoerkast Zuid-West | 2025-10-01 | Luchtbehandelingskast exclusief filter | EE | 4 | EE_04401_5706 | 1 | Luchtafzuigkast Zuid-West 321VA30.1 | 321VA30.1 EE04_1R | EE_04_01_5741_2_EE04_1R | Holland Heating | EE04_1R | EE-401 | EUR | p57.21 | Luchtbehandelingskast exclusief filter | PCO57 | groot onderhoud 1e beurt | EE_04401_5706p57.21 | 0
Locatieteam (Hotel en werkplaats) | Luchtafvoerkast vliegenstal EE-0611A/B | 2025-10-01 | Luchtbehandelingskast exclusief filter | EE | 4 | EE_04401_5707 | 1 | Luchtafzuigkast 324LAK002 vliegenstal | 324LAK002 | niet op het GBS | ALKO |  | EE-401 | EUR | p57.21 | Luchtbehandelingskast exclusief filter | PCO57 | groot onderhoud 1e beurt | EE_04401_5707p57.21 | 0
Locatieteam (Hotel en werkplaats) | Luchttoevoerkast (alleen ventilatie) | 2025-10-01 | Luchtbehandelingskast exclusief filter | EE | 4 | EE_04401_5708 | 1 | Luchtbehandelingskast Zuid-West/Oost binnenzone+kernen 322VB22.1 | 322VB22.1 EE04_2R | EE_04001_5702VB_01_EE04_2R | Holland Heating | EE04_2R | EE-401 | EUR | p57.21 | Luchtbehandelingskast exclusief filter | PCO57 | groot onderhoud 1e beurt | EE_04401_5708p57.21 | 0
Locatieteam (Hotel en werkplaats) | Luchttoevoerkast (alleen ventilatie) | 2025-10-01 | Luchtbehandelingskast exclusief filter | EE | 4 | EE_04401_5709 | 1 | Luchtbehandelingskast Zuid-West/Oost Gevel 322VB21.1 | 322VB21.1 EE04_2R | EE_04001_5702VB_02_EE04_2R | Holland Heating | EE04_2R | EE-401 | EUR | p57.21 | Luchtbehandelingskast exclusief filter | PCO57 | groot onderhoud 1e beurt | EE_04401_5709p57.21 | 0
Locatieteam (Hotel en werkplaats) | Luchttoevoerkast (alleen ventilatie) | 2025-10-01 | Luchtbehandelingskast exclusief filter | EE | 4 | EE_04401_5710 | 1 | Luchtbehandelingskast Zuid-West/Oost binnenzone+kernen 321VB22.1 | 321VB22.1 EE04_1R | EE_04_01_5745VB02_EE04_1R | Holland Heating | EE04_1R | EE-401 | EUR | p57.21 | Luchtbehandelingskast exclusief filter | PCO57 | groot onderhoud 1e beurt | EE_04401_5710p57.21 | 0
Locatieteam (Hotel en werkplaats) | Luchttoevoerkast (alleen ventilatie) | 2025-10-01 | Luchtbehandelingskast exclusief filter | EE | 4 | EE_04401_5711 | 1 | Luchtbehandelingskast Zuid-West/Oost Gevel 321VB21.1 | 321VB21.1 EE04_1R | EE_04_01_5745VB01_EE04_1R | Holland Heating | EE04_1R | EE-401 | EUR | p57.21 | Luchtbehandelingskast exclusief filter | PCO57 | groot onderhoud 1e beurt | EE_04401_5711p57.21 | 0
Locatieteam (Hotel en werkplaats) | Luchttoevoerkast (alleen ventilatie) | 2025-10-01 | Luchtbehandelingskast exclusief filter | EE | 4 | EE_04401_5712 | 1 | Luchtbehandelingskast Noord-West/Oost binnenzone+kernen 324VB22.1 | 324VB22.1 EE04_4R | EE_04001_5704VB_01_EE04_4R | Holland Heating | EE04_4R | EE-401 | EUR | p57.21 | Luchtbehandelingskast exclusief filter | PCO57 | groot onderhoud 1e beurt | EE_04401_5712p57.21 | 0
Locatieteam (Hotel en werkplaats) | Luchttoevoerkast (alleen ventilatie) | 2025-10-01 | Luchtbehandelingskast exclusief filter | EE | 4 | EE_04401_5713 | 1 | Luchtbehandelingskast Noord-West/Oost binnenzone+kernen 323VB22.1 | 323VB22.1 EE04_3R | EE_04001_5703VB_01_EE04_3R | Holland Heating | EE04_3R | EE-401 | EUR | p57.21 | Luchtbehandelingskast exclusief filter | PCO57 | groot onderhoud 1e beurt | EE_04401_5713p57.21 | 0
Locatieteam (Hotel en werkplaats) | Luchttoevoerkast (alleen ventilatie) | 2025-10-01 | Luchtbehandelingskast exclusief filter | EE | 4 | EE_04401_5714 | 1 | Luchtbehandelingskast Noord-West/Oost Gevel 323VB21.1 | 323VB21.1 EE04_3R | EE_04001_5703VB_02_EE04_3R | Holland Heating | EE04_3R | EE-401 | EUR | p57.21 | Luchtbehandelingskast exclusief filter | PCO57 | groot onderhoud 1e beurt | EE_04401_5714p57.21 | 0
Locatieteam (Hotel en werkplaats) | Luchttoevoerkast V+K+B+WTW twincoil (2 toevoervent.) | 2025-10-01 | Luchtbehandelingskast exclusief filter | EE | 4 | EE_04401_5715 | 1 | Luchtbehandelingskast Noord-West 324VT20.1 | 324VT20.1 EE04_4R | EE_04001_5704 EE04_4R | Holland Heating | EE04_4R | EE-401 | EUR | p57.21 | Luchtbehandelingskast exclusief filter | PCO57 | groot onderhoud 1e beurt | EE_04401_5715p57.21 | 0
Locatieteam (Hotel en werkplaats) | Luchttoevoerkast V+K+B+WTW twincoil (2 toevoervent.) | 2025-10-01 | Luchtbehandelingskast exclusief filter | EE | 4 | EE_04401_5716 | 1 | Luchtbehandelingskast Noord-Oost 323VT20.1 | 323VT20.1 | EE_04001_5703VT_EE04_3R | Holland Heating | EE04_3R | EE-401 | EUR | p57.21 | Luchtbehandelingskast exclusief filter | PCO57 | groot onderhoud 1e beurt | EE_04401_5716p57.21 | 0
Locatieteam (Hotel en werkplaats) | Luchttoevoerkast V+K+B+WTW twincoil (2 toevoervent.) | 2025-10-01 | Luchtbehandelingskast exclusief filter | EE | 4 | EE_04401_5717 | 1 | Luchtbehandelingskast Zuid-Oost 322VT20.1 | 322VT20.1 | EE_04001_5702 EE04_2R | Holland Heating | EE04_2R | EE-401 | EUR | p57.21 | Luchtbehandelingskast exclusief filter | PCO57 | groot onderhoud 1e beurt | EE_04401_5717p57.21 | 0
Locatieteam (Hotel en werkplaats) | Luchttoevoerkast V+K+B+WTW twincoil (2 toevoervent.) | 2025-10-01 | Luchtbehandelingskast exclusief filter | EE | 4 | EE_04401_5718 | 1 | Luchtbehandelingskast Zuid-West 321VT20.1 | 321VT20.1 EE04_1R | EE_04_01_5741_1_EE04_1R | Holland Heating | EE04_1R | EE-401 | EUR | p57.21 | Luchtbehandelingskast exclusief filter | PCO57 | groot onderhoud 1e beurt | EE_04401_5718p57.21 | 0
Locatieteam (Hotel en werkplaats) | Luchttoevoerkast Snijzalen | 2025-10-01 | Luchtbehandelingskast exclusief filter | EE | 4 | EE_04401_5719 | 1 | Luchtbehandelingskast Snijzalen |  | EE_04032_5702VT01_EE0407R | Holland Heating | EE0407R | EE-401 | EUR | p57.21 | Luchtbehandelingskast exclusief filter | PCO57 | groot onderhoud 1e beurt | EE_04401_5719p57.21 | 0
Locatieteam (Hotel en werkplaats) | Luchttoevoerkast OK alleen HEPA | 2025-10-01 | Luchtbehandelingskast exclusief filter | EE | 4 | EE_04401_5720 | 1 | Luchtbehandelingskast OK |  | EE_04032_5701VT01_EE0407R | Holland Heating | EE0407R | EE-401 | EUR | p57.21 | Luchtbehandelingskast exclusief filter | PCO57 | groot onderhoud 1e beurt | EE_04401_5720p57.21 | 0
Locatieteam (Hotel en werkplaats) | Luchttoevoerkast vliegenstal EE-0611A/B | 2025-10-01 | Luchtbehandelingskast exclusief filter | EE | 4 | EE_04401_5721 | 1 | Luchtbehandelingskast 324LBK001 vliegenstal | 324LBK001 | niet op het GBS | ALKO |  | EE-401 | EUR | p57.21 | Luchtbehandelingskast exclusief filter | PCO57 | groot onderhoud 1e beurt | EE_04401_5721p57.21 | 0
Locatieteam (Hotel en werkplaats) | Afzuigventilatie RA Lab Zuid C-activiteit | 2025-10-01 | Luchtbehandelingskast exclusief filter | EE | 4 | EE_04401_5722 | 1 | Luchtafzuigkast RA Lab Zuid C-activiteit 321VA31.2 | 321VA31.2 | EE_04001_5701VA_02_EE04_1R | Holland Heating | EE04_1R | EE-401 | EUR | p57.21 | Luchtbehandelingskast exclusief filter | PCO57 | groot onderhoud 1e beurt | EE_04401_5722p57.21 | 0
Locatieteam (Hotel en werkplaats) | Afzuigventilatie RA Lab Zuid C-activiteit | 2025-10-01 | Luchtbehandelingskast exclusief filter | EE | 4 | EE_04401_5723 | 1 | Luchtafzuigkast RA Lab Zuid C-activiteit 321VA31.1 | 321VA31.1 | EE_04001_5701VA_05_EE04_1R | Holland Heating | EE04_1R | EE-401 | EUR | p57.21 | Luchtbehandelingskast exclusief filter | PCO57 | groot onderhoud 1e beurt | EE_04401_5723p57.21 | 0
Locatieteam (Hotel en werkplaats) | Luchtafvoerkast twincoil | 2025-10-01 | Luchtbehandelingskast exclusief filter | EE | 4 | EE_04401_5724 | 1 | Luchtafzuigkast Noord-West 324VA30.1 | 324VA30.1 | EE_04001_5704VA_01_EE04_4R | Holland Heating | EE04_4R | EE-401 | EUR | p57.21 | Luchtbehandelingskast exclusief filter | PCO57 | groot onderhoud 1e beurt | EE_04401_5724p57.21 | 0
Locatieteam (Hotel en werkplaats) | Luchtafvoerkast twincoil | 2025-10-01 | Luchtbehandelingskast exclusief filter | EE | 4 | EE_04401_5725 | 1 | Luchtafzuigkast Noord-Oost 323VA30.2 | 323VA30.2 | EE_04001_5703VA_02_EE04_3R | Holland Heating | EE04_3R | EE-401 | EUR | p57.21 | Luchtbehandelingskast exclusief filter | PCO57 | groot onderhoud 1e beurt | EE_04401_5725p57.21 | 0
Locatieteam (Hotel en werkplaats) | Luchtafvoerkast twincoil | 2025-10-01 | Luchtbehandelingskast exclusief filter | EE | 4 | EE_04401_5726 | 1 | Luchtafzuigkast Noord-Oost 323VA30.1 | 323VA30.1 | EE_04001_5703VA_01_EE04_3R | Holland Heating | EE04_3R | EE-401 | EUR | p57.21 | Luchtbehandelingskast exclusief filter | PCO57 | groot onderhoud 1e beurt | EE_04401_5726p57.21 | 0
Locatieteam (Hotel en werkplaats) | Luchtafvoerkast twincoil | 2025-10-01 | Luchtbehandelingskast exclusief filter | EE | 4 | EE_04401_5727 | 1 | Luchtafzuigkast Zuid-Oost 322VA30.1 | 322VA30.1 | EE_04001_5702VA_01_EE04_2R | Holland Heating | EE04_2R | EE-401 | EUR | p57.21 | Luchtbehandelingskast exclusief filter | PCO57 | groot onderhoud 1e beurt | EE_04401_5727p57.21 | 0
Locatieteam (Hotel en werkplaats) | Luchtafvoerkast | 2025-10-01 | Luchtbehandelingskast exclusief filter | EE | 4 | EE_04401_5728 | 1 | Luchtafzuigkast OK |  | EE_04032_5701VA01_EE0407R | Holland Heating | EE0407R | EE-401 | EUR | p57.21 | Luchtbehandelingskast exclusief filter | PCO57 | groot onderhoud 1e beurt | EE_04401_5728p57.21 | 0
Locatieteam (Hotel en werkplaats) | Luchtafvoerkast | 2025-10-01 | Luchtbehandelingskast exclusief filter | EE | 4 | EE_04401_5729 | 1 | Luchtafzuigkast Snijzalen |  | EE_04032_5702VA01_EE0407R | Holland Heating | EE0407R | EE-401 | EUR | p57.21 | Luchtbehandelingskast exclusief filter | PCO57 | groot onderhoud 1e beurt | EE_04401_5729p57.21 | 0
Locatieteam (Hotel en werkplaats) | Luchtafvoerkast twincoil | 2025-10-01 | Luchtbehandelingskast exclusief filter | EE | 4 | EE_04401_5730 | 1 | Luchtafzuigkast Noord-West 324VA30.2 | 324VA30.2 | EE_04001_5704VA_02_EE04_4R | Holland Heating | EE04_4R | EE-401 | EUR | p57.21 | Luchtbehandelingskast exclusief filter | PCO57 | groot onderhoud 1e beurt | EE_04401_5730p57.21 | 0
Locatieteam (Hotel en werkplaats) |  | 2025-10-01 | Fancoilunit | EE | 13 | EE_13_35_5701 | 1 | Ventilatorconvector unit |  |  | GEA |  | EE-1335 | EUR | p57.12 | Fancoilunit | PCO57 | 2x per jaar | EE_13_35_5701p57.12 | 0
Locatieteam (Hotel en werkplaats) | plafondunits | 2025-10-01 | Fancoilunit | EE | 13 | EE_13_XX_5701 | 2 | Ventilatorconvector unit |  |  | Carrier |  |  | EUR | p57.12 | Fancoilunit | PCO57 | 2x per jaar | EE_13_XX_5701p57.12 | 0
Locatieteam (Hotel en werkplaats) |  | 2025-10-01 | Luchtbehandelingskast exclusief filter | EE | 25 | EE_25_01_5701 | 1 | Luchtbehandelingskast 352VT23 traforuimte + liftmachinekamer | 352VT23 | Ee_25002_5702 | Holland Heating |  | EE-2501 | EUR | p57.21 | Luchtbehandelingskast exclusief filter | PCO57 | groot onderhoud 1e beurt | EE_25_01_5701p57.21 | 0
Locatieteam (Hotel en werkplaats) |  | 2025-10-01 | Luchtbehandelingskast exclusief filter | EE | 25 | EE_25_01_5708 | 1 | Luchtafzuigkast 352VA23 traforuimte + liftmachinekamer | 352VA23 | Ee_25002_5702 | Holland Heating |  | EE-2501 | EUR | p57.21 | Luchtbehandelingskast exclusief filter | PCO57 | groot onderhoud 1e beurt | EE_25_01_5708p57.21 | 0
Locatieteam (Hotel en werkplaats) |  | 2025-10-01 | Luchtbehandelingskast exclusief filter | EE | 25 | EE_25_01_5709 | 1 | Luchtafzuigkast 352VA30.1 Unit 5 - 7,5 - 6,5 | 352VA30.1 |  | Holland Heating |  | EE-2501 | EUR | p57.21 | Luchtbehandelingskast exclusief filter | PCO57 | groot onderhoud 1e beurt | EE_25_01_5709p57.21 | 0
Locatieteam (Hotel en werkplaats) | tbv verzamelkanaal zuurkasten op 25e verd. | 2025-10-01 | Luchtbehandelingskast exclusief filter | EE | 25 | EE_25_01_5713 | 1 | Luchtafzuigkast zuurkasten 352VA 30.3-1 | 352VA 30.3-1 was 333VA31.1 | EE_25_01_5726VA_01_EE2521R | Holland Heating | EE2521R | EE-2502 | EUR | p57.21 | Luchtbehandelingskast exclusief filter | PCO57 | groot onderhoud 1e beurt | EE_25_01_5713p57.21 | 0
Locatieteam (Hotel en werkplaats) | tbv verzamelkanaal zuurkasten op 25e verd. | 2025-10-01 | Luchtbehandelingskast exclusief filter | EE | 25 | EE_25_01_5714 | 1 | Luchtafzuigkast zuurkasten 352VA 30.3-2 | 352VA 30.3-2 was 333VA31.2 | EE_25_01_5726VA_02_EE2521R | Holland Heating | EE2521R | EE-2502 | EUR | p57.21 | Luchtbehandelingskast exclusief filter | PCO57 | groot onderhoud 1e beurt | EE_25_01_5714p57.21 | 0
Locatieteam (Hotel en werkplaats) |  | 2025-10-01 | Luchtbehandelingskast exclusief filter | EE | 25 | EE_25_01_5715 | 1 | Luchtafzuigkast 352VA30.2 Unit 5 - 7,5 - 6,5 | 352VA30.2 |  | Holland Heating |  | EE-2501 | EUR | p57.21 | Luchtbehandelingskast exclusief filter | PCO57 | groot onderhoud 1e beurt | EE_25_01_5715p57.21 | 0
Locatieteam (Hotel en werkplaats) | Luchtbehandelingskast 351VA30.1 | 2025-10-01 | Luchtbehandelingskast exclusief filter | EE | 25 | EE_25001_5702 | 1 | Centrale Afvoer luchtbehandeling West 351VA30.1-1 | 351VA30.1-1 | EE_25_01_5741VA_01_EE25_1R | Holland Heating | EE25_1R | EE-2501 | EUR | p57.21 | Luchtbehandelingskast exclusief filter | PCO57 | groot onderhoud 1e beurt | EE_25001_5702p57.21 | 0
Locatieteam (Hotel en werkplaats) | Centrale Toevoer luchtbehandeling Oost | 2025-10-01 | Luchtbehandelingskast exclusief filter | EE | 25 | EE_25001_5703 | 1 | Luchtbehandelingskast Centrale Toevoer Oost 352VT20.1-1 | 352VT20.1-1 | EE_25_01_5742VT_01_EE25_2R | Holland Heating | EE25_2R | EE-2501 | EUR | p57.21 | Luchtbehandelingskast exclusief filter | PCO57 | groot onderhoud 1e beurt | EE_25001_5703p57.21 | 0
Locatieteam (Hotel en werkplaats) | Luchtbehandelingskast 351VT20.1 | 2025-10-01 | Luchtbehandelingskast exclusief filter | EE | 25 | EE_25001_5704 | 1 | Centrale Toevoer luchtbehandeling West 351VT20.1-1 | 351VT20.1-1 | EE_25_01_5741VT_01_EE25_1R | Holland Heating | EE25_2R | EE-2501 | EUR | p57.21 | Luchtbehandelingskast exclusief filter | PCO57 | groot onderhoud 1e beurt | EE_25001_5704p57.21 | 0
Locatieteam (Hotel en werkplaats) | Boosterventilatoren kernen West binnenzone+kernen | 2025-10-01 | Luchtbehandelingskast exclusief filter | EE | 25 | EE_25001_5705 | 1 | Luchtbehandelingskast Boosterventilatoren kernen West binnenzone+kernen 352VB22.1 | 352VB22.1 | EE_25_01_5745VB_01_EE25_1R | Holland Heating | EE25_1R | EE-2501 | EUR | p57.21 | Luchtbehandelingskast exclusief filter | PCO57 | groot onderhoud 1e beurt | EE_25001_5705p57.21 | 0
Locatieteam (Hotel en werkplaats) | Boosterventilatoren kernen Oost binnenzone+kernen | 2025-10-01 | Luchtbehandelingskast exclusief filter | EE | 25 | EE_25001_5706 | 1 | Luchtbehandelingskast Boosterventilatoren kernen Oost binnenzone+kernen 351VB22.1 | 351VB22.1 | EE_25_01_5745VB_03_EE25_1R | Holland Heating | EE25_1R | EE-2501 | EUR | p57.21 | Luchtbehandelingskast exclusief filter | PCO57 | groot onderhoud 1e beurt | EE_25001_5706p57.21 | 0
Locatieteam (Hotel en werkplaats) | Boosterventilatoren kernen West/Oost Gevel | 2025-10-01 | Luchtbehandelingskast exclusief filter | EE | 25 | EE_25001_5707 | 1 | Luchtbehandelingskast Boosterventilatoren kernen West/Oost Gevel 351VB21.1 | 351VB21.1 | EE_25_01_5745VB_02_EE25_1R | Holland Heating | EE25_1R | EE-2501 | EUR | p57.21 | Luchtbehandelingskast exclusief filter | PCO57 | groot onderhoud 1e beurt | EE_25001_5707p57.21 | 0
Locatieteam (Hotel en werkplaats) | Luchtbehandelingskast 351VA30.1 | 2025-10-01 | Luchtbehandelingskast exclusief filter | EE | 25 | EE_25001_5716 | 1 | Centrale Afvoer luchtbehandeling West 351VA30.1-2 | 351VA30.1-2 | EE_25_01_5741VA_02_EE25_1R | Holland Heating | EE25_1R | EE-2501 | EUR | p57.21 | Luchtbehandelingskast exclusief filter | PCO57 | groot onderhoud 1e beurt | EE_25001_5716p57.21 | 0
Locatieteam (Hotel en werkplaats) | Luchtbehandelingskast t.b.v. lab EE-2430 | 2025-10-01 | Luchtbehandelingskast exclusief filter | EE | 25 | EE_25002_5706 | 1 | Centrale Toevoer Zuurkasten Ee-24 (ronde roosters) t.b.v. lab EE-2430 |  | EE_25_01_5732VT_01_EE25_1R | Holland Heating | EE25_1R | EE-2501 | EUR | p57.21 | Luchtbehandelingskast exclusief filter | PCO57 | groot onderhoud 1e beurt | EE_25002_5706p57.21 | 0
Locatieteam (Hotel en werkplaats) | Luchttoevoerkast tbv stoomketels | 2025-10-01 | Luchtbehandelingskast exclusief filter | EE | 26 | EE_26_01_5710 | 1 | Luchtbehandelingskast stoomketels | EE_26_25_5742_01 | EE_26_25_5742_01 | Carrier, Holland Heating |  | EE-2681 | EUR | p57.21 | Luchtbehandelingskast exclusief filter | PCO57 | groot onderhoud 1e beurt | EE_26_01_5710p57.21 | 0
Locatieteam (Hotel en werkplaats) | Luchttoevoerkast tbv stoomketels | 2025-10-01 | Luchtbehandelingskast exclusief filter | EE | 26 | EE_26_01_5711 | 1 | Luchtbehandelingskast stoomketels | EE_26_25_5741_01 | EE_26_25_5741_01 | Carrier, Holland Heating |  | EE-2681 | EUR | p57.21 | Luchtbehandelingskast exclusief filter | PCO57 | groot onderhoud 1e beurt | EE_26_01_5711p57.21 | 0
|  | 2025-10-01 | VAV-box, luchtgordijn | EG | 0 | EG_00_14_5701 | 3 | Luchtgordijn |  |  | Biddle |  | EG-014K | EUR | p57.11 | VAV-box, luchtgordijn | PCO57 |  | EG_00_14_5701p57.11 | 0
|  | 2025-10-01 | VAV-box, luchtgordijn | EG | 0 | EG_00_14_5703 | 2 | Luchtgordijn |  |  | Biddle |  | EG-014K | EUR | p57.11 | VAV-box, luchtgordijn | PCO57 |  | EG_00_14_5703p57.11 | 0
| LBK TV + AV met twincoil, verwarmer en koeling | 2025-10-01 | Luchtbehandelingskast exclusief filter | EG | 0 | EG_00_21_5702 | 1 | Luchtbehandelingskast Logistiek centrum | R+T.ALG.2.LC | EG_0021W_5741_EG00_7R | Carrier | EG00_4R | EG-021W | EUR | p57.21 | Luchtbehandelingskast exclusief filter | PCO57 |  | EG_00_21_5702p57.21 | 0
| T+R.ALG.1.LC | 2025-10-01 | Luchtbehandelingskast exclusief filter | EG | 0 | EG_00_21_5704 | 1 | Luchtbehandelingskast Compact keuken | T+R.ALG.1.LC | EG_0021W_5731_5731__EG00_4R | Holland Heating | EG00_7R | EG-021W | EUR | p57.21 | Luchtbehandelingskast exclusief filter | PCO57 |  | EG_00_21_5704p57.21 | 0
|  | 2025-10-01 | VAV-box, luchtgordijn | EG | 0 | EG_00_22_5701 | 1 | Luchtgordijn |  |  | Biddle |  | EG-022C | EUR | p57.11 | VAV-box, luchtgordijn | PCO57 |  | EG_00_22_5701p57.11 | 0
|  | 2025-10-01 | Luchtbehandelingskast exclusief filter | EG | 0 | EG_00_30_5701 | 1 | Luchtbehandelingskast Productiekeuken Eg-028A |  | EG_0028A_5743_EG00_7R | Holland Heating | EG00_7R | EG-028A | EUR | p57.21 | Luchtbehandelingskast exclusief filter | PCO57 |  | EG_00_30_5701p57.21 | 0
Locatieteam (Hotel en werkplaats) | Koude keuken (K+V+B) | 2025-10-01 | Luchtbehandelingskast exclusief filter | EG | 0 | EG_00_32_5701 | 1 | Luchtbehandelingskast Productiekeuken Eg-032 |  | EG_0032_ 5742_EG00_7R | Holland Heating | EG00_7R | EG-032 | EUR | p57.21 | Luchtbehandelingskast exclusief filter | PCO57 |  | EG_00_32_5701p57.21 | 0
| AV | 2025-10-01 | Luchtbehandelingskast inclusief filter | FD | 3 | FD_03_23_5701 | 1 | Luchtbehandelingskast LAK FD_1 |  | FD_03_23_5741_LAK-FD_1 |  |  | FD-323W | EUR | p57.20 | Luchtbehandelingskast inclusief filter | PCO57 |  | FD_03_23_5701p57.20 | 0
|  | 2025-10-01 | Luchtbehandelingskast exclusief filter | FD | 3 | FD_03_23_5702 | 1 | Luchtbehandelingskast LAK FD_2 |  | FD_03_23_5741_LAK-FD_2 |  |  | FD-323W | EUR | p57.21 | Luchtbehandelingskast exclusief filter | PCO57 |  | FD_03_23_5702p57.21 | 0
Special Care (Hotfloor) | Retour Decontaminiatieruimte Uitvoering in overleg met Erasmus | 2025-10-01 | Luchtbehandelingskast exclusief filter | G | 0 | G__00_84_5701 | 1 | Luchtbehandelingskast R.DEC.1.K02 | R.DEC.1.K02 | NA_0010__5741_NA0041R | Systemair | NA0041R | G-084 | NOV | p57.21 | Luchtbehandelingskast exclusief filter | PCO57 |  | G__00_84_5701p57.21 | 0
Special Care (Hotfloor) | Toevoer Decontaminatieruimte Uitvoering in overleg met Erasmus | 2025-10-01 | Luchtbehandelingskast exclusief filter | G | 0 | G__00_84_5702 | 1 | Luchtbehandelingskast T.DEC.1.K02 | T.DEC.1.K02 | NA_0010__5741_NA0041R | Systemair | NA0041R | G-084 | NOV | p57.21 | Luchtbehandelingskast exclusief filter | PCO57 |  | G__00_84_5702p57.21 | 0
|  | 2025-10-01 | Inblaaszakken lucht | MB | 0 | MB_00_01_5701 | 1 | Luchtbehandeling inblaaszakken |  |  |  |  | MB-001 | AZR | p57.15 | Inblaaszakken lucht | PCO57 |  | MB_00_01_5701p57.15 | 0
| Afzuigvent. Liftmachinekame | 2025-10-01 | toevoer-, af­zuigventilator | NB | d | NB__D_XX_5701 | 1 | AfzuigventIlator | R.LIFT.1.K02 |  | Gebhardt |  |  | NOV | p57.22 | toevoer-, af­zuigventilator | PCO57 |  | NB__D_XX_5701p57.22 | 0
| Afzuigvent.Techn.ruimte | 2025-10-01 | toevoer-, af­zuigventilator | NB | d | NB__D_XX_5702 | 1 | AfzuigventIlator | R.TRU.1.K02 |  | Gebhardt |  |  | NOV | p57.22 | toevoer-, af­zuigventilator | PCO57 |  | NB__D_XX_5702p57.22 | 0
| R. tbv NB-038 | 2025-10-01 | toevoer-, af­zuigventilator | NB | 0 | NB_00_13_5701 | 1 | Afzuigventilator MRSA kamer |  |  | Inatherm |  | NB-013G | NOV | p57.22 | toevoer-, af­zuigventilator | PCO57 |  | NB_00_13_5701p57.22 | 0
| R. tbv NB-025 | 2025-10-01 | toevoer-, af­zuigventilator | NB | 0 | NB_00_28_5701 | 1 | Afzuigventilator MRSA kamer |  |  | Inatherm |  | NB-028K | NOV | p57.22 | toevoer-, af­zuigventilator | PCO57 |  | NB_00_28_5701p57.22 | 0
| R. tbv NB-038k | 2025-10-01 | toevoer-, af­zuigventilator | NB | 0 | NB_00_29_5701 | 1 | Afzuigventilator MRSA kamer |  |  | Inatherm |  | NB-029G | NOV | p57.22 | toevoer-, af­zuigventilator | PCO57 |  | NB_00_29_5701p57.22 | 0
| R. tbv NB-027 | 2025-10-01 | toevoer-, af­zuigventilator | NB | 0 | NB_00_34_5701 | 1 | Afzuigventilator MRSA kamer |  |  | Inatherm |  | NB-034KA | NOV | p57.22 | toevoer-, af­zuigventilator | PCO57 |  | NB_00_34_5701p57.22 | 0
Locatieteam (Hotel en werkplaats) | TBV NB-712 | 2025-10-01 | toevoer-, af­zuigventilator | NB | 7 | NB_07_18_5701 | 1 | Toevoerventilator traforuimte T.TRA.1.K02 | T.TRA.1.K02 |  | Flakt/Woods |  | NB-718 | NOV | p57.22 | toevoer-, af­zuigventilator | PCO57 |  | NB_07_18_5701p57.22 | 0
Locatieteam (Hotel en werkplaats) | TBV NB-718 trafo 1 - 3 | 2025-10-01 | toevoer-, af­zuigventilator | NB | 7 | NB_07_18_5702 | 1 | Toevoerventilator traforuimte T.TRA.2.K02 | T.TRA.2.K02 |  | Flakt/Woods |  | NB-718 | NOV | p57.22 | toevoer-, af­zuigventilator | PCO57 |  | NB_07_18_5702p57.22 | 0
|  | 2025-10-01 | toevoer-, af­zuigventilator | NB | 8 | NB_08_10_5702 | 1 | Boosterafzuigventilator |  |  |  |  | NB-810 | NOV | p57.22 | toevoer-, af­zuigventilator | PCO57 |  | NB_08_10_5702p57.22 | 0
|  | 2025-10-01 | toevoer-, af­zuigventilator | NB | 9 | NB_09_19_5701 | 1 | Boosterafzuigventilator |  |  |  |  | NB-918 | NOV | p57.22 | toevoer-, af­zuigventilator | PCO57 |  | NB_09_19_5701p57.22 | 0
|  | 2025-10-01 | toevoer-, af­zuigventilator | NB | 9 | NB_09_20_5702 | 1 | Boosterafzuigventilator |  |  |  |  | NB-920 | NOV | p57.22 | toevoer-, af­zuigventilator | PCO57 |  | NB_09_20_5702p57.22 | 0
|  | 2025-10-01 | toevoer-, af­zuigventilator | NB | 9 | NB_09_45_5701 | 1 | Boosterafzuigventilator |  |  |  |  | NB-945K | NOV | p57.22 | toevoer-, af­zuigventilator | PCO57 |  | NB_09_45_5701p57.22 | 0
|  | 2025-10-01 | toevoer-, af­zuigventilator | NB | 9 | NB_09_45_5702 | 1 | Boosterafzuigventilator |  |  |  |  | NB-944 | NOV | p57.22 | toevoer-, af­zuigventilator | PCO57 |  | NB_09_45_5702p57.22 | 0
|  | 2025-10-01 | toevoer-, af­zuigventilator | NB | 10 | NB_10_45_5702 | 1 | Boosterafzuigventilator |  |  |  |  | NB-1045K | NOV | p57.22 | toevoer-, af­zuigventilator | PCO57 |  | NB_10_45_5702p57.22 | 0
|  | 2025-10-01 | toevoer-, af­zuigventilator | NB | 10 | NB_10_45_5703 | 1 | Boosterafzuigventilator |  |  |  |  | NB-1045K | NOV | p57.22 | toevoer-, af­zuigventilator | PCO57 |  | NB_10_45_5703p57.22 | 0
| Afzuigvent. KM-ruimte | 2025-10-01 | toevoer-, af­zuigventilator | NB | 13 | NB_13_11_5701 | 1 | Afzuigventilator | R.KMR.1.K02 |  | Gebhardt |  | NB-1311W | NOV | p57.22 | toevoer-, af­zuigventilator | PCO57 |  | NB_13_11_5701p57.22 | 0
| Afzuigvent. Traforuimte | 2025-10-01 | toevoer-, af­zuigventilator | NB | 13 | NB_13_45_5701 | 1 | Afzuigventilator | R.TRA.1.K02 |  | Gebhardt |  | NB-1345E | NOV | p57.22 | toevoer-, af­zuigventilator | PCO57 |  | NB_13_45_5701p57.22 | 0
| Afzuigvent. HS ruimte 1 | 2025-10-01 | toevoer-, af­zuigventilator | NB | 13 | NB_13_45_5702 | 1 | Afzuigventilator | R.TRA.2.K02 |  | Gebhardt |  | NB-1343E | NOV | p57.22 | toevoer-, af­zuigventilator | PCO57 |  | NB_13_45_5702p57.22 | 0
| Afzuigvent. Traforuimte | 2025-10-01 | toevoer-, af­zuigventilator | NB | 13 | NB_13_45_5703 | 1 | Afzuigventilator | R.TRA.3.K02 |  | Gebhardt |  | NB-1345AE | NOV | p57.22 | toevoer-, af­zuigventilator | PCO57 |  | NB_13_45_5703p57.22 | 0
| Afzuigvent. HS ruimte 2 | 2025-10-01 | toevoer-, af­zuigventilator | NB | 13 | NB_13_45_5704 | 1 | Afzuigventilator | R.TRA.4.K02 |  | Gebhardt |  | NB-1343AE | NOV | p57.22 | toevoer-, af­zuigventilator | PCO57 |  | NB_13_45_5704p57.22 | 0
|  | 2025-10-01 | VAV-box, luchtgordijn | NC | 1 | NC_01_28_5701 | 1 | Luchtgordijn |  |  | Biddle |  | NC-128B | NOV | p57.11 | VAV-box, luchtgordijn | PCO57 | ja | NC_01_28_5701p57.11 | 0
|  | 2025-10-01 | VAV-box, luchtgordijn | NC | 1 | NC_01_28_5702 | 1 | Luchtgordijn |  |  | Biddle |  | NC-128B | NOV | p57.11 | VAV-box, luchtgordijn | PCO57 | ja | NC_01_28_5702p57.11 | 0
|  | 2025-10-01 | Inblaaszakken lucht | NC | 1 | NC_01_XX_5704 | 1 | Luchtbehandeling inblaaszakken | [5 empty] | NOV | p57.15 | Inblaaszakken lucht | PCO57 |  | NC_01_XX_5704p57.15 | 0
|  | 2025-10-01 | Inblaaszakken lucht | NC | 1 | NC_01_XX_5705 | 1 | Luchtbehandeling inblaaszakken | [5 empty] | NOV | p57.15 | Inblaaszakken lucht | PCO57 |  | NC_01_XX_5705p57.15 | 0
|  | 2025-10-01 | VAV-box, luchtgordijn | NT | s | NT_00_09_5701 | 1 | Luchtgordijn |  |  | Biddle |  | NT-S09KH | NOV | p57.11 | VAV-box, luchtgordijn | PCO57 | ja | NT_00_09_5701p57.11 | 0
Locatieteam (Hotel en werkplaats) |  | 2025-10-01 | toevoer-, af­zuigventilator | SB | d | SB__AXXX_5701 | 20 | Mechanische afzuigventilatie | [5 empty] | SKZ | p57.22 | toevoer-, af­zuigventilator | PCO57 | Locatieteam | SB__AXXX_5701p57.22 | 0
Locatieteam (Hotel en werkplaats) | Roosters in de gevel | 2025-10-01 | Reinigen toevoer- en afzuigrooster | SB | 0 | SB_00666_5701 | 4 | Gevelroosters koelmachine Generation R |  |  | Solid Air |  | SB-0666W | SKZ | p57.08 | Reinigen toevoer- en afzuigrooster | PCO57 | 2x per jaar | SB_00666_5701p57.08 | 0
| tbv gebruikers apparatuur interventie kamer | 2025-10-01 | Fancoilunit | SB | 3 | SB_03_774_5501 | 1 | Ventilatorconvector |  |  | Carrier |  | SB-3774A | SKZ | p57.12 | Fancoilunit | PCO57 |  | SB_03_774_5501p57.12 | 0
| tbv gebruikers apparatuur interventie kamer | 2025-10-01 | Fancoilunit | SB | 3 | SB_03_774_5502 | 1 | Ventilatorconvector |  |  | Carrier |  | SB-3774A | SKZ | p57.12 | Fancoilunit | PCO57 |  | SB_03_774_5502p57.12 | 0
Locatieteam (Hotel en werkplaats) | Twin-coil wtw, cv, gkw, stoombev. | 2025-10-01 | Luchtbehandelingskast inclusief filter | SP | 2 | SP_02554_5701 | 1 | Luchtbehandelingskast 5741-1 Polikliniek Oost SP-2554 | SP_02554_5741VT01_SP_02_2R | SP_02554_5741VT01_SP_02_2R | Holland Heating | SP_02_2R | SP-2554W | SKZ | p57.20 | Luchtbehandelingskast inclusief filter | PCO57 | Locatieteam | SP_02554_5701p57.20 | 0
Locatieteam (Hotel en werkplaats) | Twin-coil wtw, cv, gkw, stoombev. | 2025-10-01 | Luchtbehandelingskast inclusief filter | SP | 2 | SP_02554_5702 | 1 | Luchtbehandelingskast 5741-2 Polikliniek Oost SP-2554 | SP_02554_5741VT02_SP_02_2R | SP_02554_5741VT02_SP_02_2R | Holland Heating | SP_02_2R | SP-2554W | SKZ | p57.20 | Luchtbehandelingskast inclusief filter | PCO57 | Locatieteam | SP_02554_5702p57.20 | 0
Locatieteam (Hotel en werkplaats) | Twin-coil wtw, cv, gkw, stoombev. | 2025-10-01 | Luchtbehandelingskast inclusief filter | SP | 2 | SP_02586_5701 | 1 | Luchtbehandelingskast 5741-1 Polikliniek West SP-2586 | SP_02586_5741VT01_SP_02_1R | SP_02586_5741VT01_SP_02_1R | Holland Heating | SP_02_1R | SP-2586W | SKZ | p57.20 | Luchtbehandelingskast inclusief filter | PCO57 | Locatieteam | SP_02586_5701p57.20 | 0
Locatieteam (Hotel en werkplaats) | Twin-coil wtw, cv, gkw, stoombev. | 2025-10-01 | Luchtbehandelingskast inclusief filter | SP | 2 | SP_02586_5702 | 1 | Luchtbehandelingskast 5741-2 Polikliniek West SP-2586 | SP_02586_5741VT02_SP_02_1R | SP_02586_5741VT02_SP_02_1R | Holland Heating | SP_02_1R | SP-2586W | SKZ | p57.20 | Luchtbehandelingskast inclusief filter | PCO57 | Locatieteam | SP_02586_5702p57.20 | 0
Locatieteam (Hotel en werkplaats) | Twin-coil wtw. | 2025-10-01 | Luchtbehandelingskast inclusief filter | SP | 3 | SP_03554_5701 | 1 | Luchtafzuigkast 5741-1 Polikliniek Oost SP-2554 | SP_02554_5741VA01_SP_02_2R | SP_02554_5741VA01_SP_02_2R | Holland Heating | SP_02_2R | SP-3554W | SKZ | p57.20 | Luchtbehandelingskast inclusief filter | PCO57 | Locatieteam | SP_03554_5701p57.20 | 0
Locatieteam (Hotel en werkplaats) | Twin-coil wtw. | 2025-10-01 | Luchtbehandelingskast inclusief filter | SP | 3 | SP_03554_5702 | 1 | Luchtafzuigkast 5741-2 Polikliniek Oost SP-2554 | SP_02554_5741VA02_SP_02_2R | SP_02554_5741VA02_SP_02_2R | Holland Heating | SP_02_2R | SP-3554W | SKZ | p57.20 | Luchtbehandelingskast inclusief filter | PCO57 | Locatieteam | SP_03554_5702p57.20 | 0
Locatieteam (Hotel en werkplaats) | Twin-coil wtw. | 2025-10-01 | Luchtbehandelingskast inclusief filter | SP | 3 | SP_03586_5701 | 1 | Luchtafzuigkast 5741-1 Polikliniek West SP-2586 | SP_02586_5741VA01_SP_02_1R | SP_02586_5741VA01_SP_02_1R | Holland Heating | SP_02_1R | SP-3586W | SKZ | p57.20 | Luchtbehandelingskast inclusief filter | PCO57 | Locatieteam | SP_03586_5701p57.20 | 0
Locatieteam (Hotel en werkplaats) | Twin-coil wtw. | 2025-10-01 | Luchtbehandelingskast inclusief filter | SP | 3 | SP_03586_5702 | 1 | Luchtafzuigkast 5741-2 Polikliniek West SP-2586 | SP_02586_5741VA02_SP_02_1R | SP_02586_5741VA02_SP_02_1R | Holland Heating | SP_02_1R | SP-3586W | SKZ | p57.20 | Luchtbehandelingskast inclusief filter | PCO57 | Locatieteam | SP_03586_5702p57.20 | 0
Special Care (Hotfloor) | tbv OK Sp-4536 | 2025-10-01 | Luchtbehandelingskast inclusief filter | SP | 4 | SP_04532_5701 | 1 | Luchtbehandelingskast 5741 verloskunde OK | SP_04532_5741_SP_04_2R | SP_04532_5741_SP_04_2R | Holland Heating | SP_04_2R | SP-4532N | SKZ | p57.20 | Luchtbehandelingskast inclusief filter | PCO57 | Locatieteam | SP_04532_5701p57.20 | 0
Locatieteam (Hotel en werkplaats) | Twin-coil wtw, cv, gkw, stoombev. Voorzien van Frequency regelaar | 2025-10-01 | Luchtbehandelingskast inclusief filter | SP | 4 | SP_04554_5705 | 1 | Luchtbehandelingskast 5701 Geboortecentrum | SP_04454_5701_SP_04_1R | SP_04454_5701_SP_04_1R | Carrier - Holland Heating | SP_04_1R | SP-4554W | SKZ | p57.20 | Luchtbehandelingskast inclusief filter | PCO57 | Locatieteam | SP_04554_5705p57.20 | 0
Locatieteam (Hotel en werkplaats) | Twin-coil wtw. Voorzien van Frequency regelaar | 2025-10-01 | Luchtbehandelingskast inclusief filter | SP | 4 | SP_04554_5706 | 1 | Luchtafzuigkast 5701 Geboortecentrum | SP_04454_5701_SP_04_1R | SP_04454_5701_SP_04_1R | Carrier - Holland Heating | SP_04_1R | SP-4554W | SKZ | p57.20 | Luchtbehandelingskast inclusief filter | PCO57 | Locatieteam | SP_04554_5706p57.20 | 0
Locatieteam (Hotel en werkplaats) | Toevoer | 2025-10-01 | Luchtbehandelingskast inclusief filter | SP | 4 | SP_04586_5701 | 1 | Luchtbehandelingskast 5741 TV Verloskunde | SP_04586_5741_SP_04_2R | SP_04586_5741_SP_04_2R | Holland Heating | SP_04_2R | SP-4586W | SKZ | p57.20 | Luchtbehandelingskast inclusief filter | PCO57 | Locatieteam | SP_04586_5701p57.20 | 0
Locatieteam (Hotel en werkplaats) | Afvoer | 2025-10-01 | Luchtbehandelingskast inclusief filter | SP | 4 | SP_04586_5702 | 1 | Luchtbehandelingskast 5741 AV Verloskunde | SP_04586_5741_SP_04_2R | SP_04586_5741_SP_04_2R | Holland Heating | SP_04_2R | SP-4586W | SKZ | p57.20 | Luchtbehandelingskast inclusief filter | PCO57 | Locatieteam | SP_04586_5702p57.20 | 0
Locatieteam (Hotel en werkplaats) | tbv technische ruimte Sp-4586W | 2025-10-01 | toevoer-, af­zuigventilator | SP | d | SP_04586_5704 | 1 | Afzuigventilator Verloskunde technische ruimte |  | 4536_5721VA_01 | Systemair |  |  | SKZ | p57.22 | toevoer-, af­zuigventilator | PCO57 | Locatieteam | SP_04586_5704p57.22 | 0
Locatieteam (Hotel en werkplaats) |  | 2025-10-01 | toevoer-, af­zuigventilator | SP | 4 | SP_04586_5706 | 1 | Afzuigventilator Verloskunde Narcose afzuigsysteem |  | 5741VA_01 | Systemair |  |  | SKZ | p57.22 | toevoer-, af­zuigventilator | PCO57 | Locatieteam | SP_04586_5706p57.22 | 0
Locatieteam (Hotel en werkplaats) | tbv ruimte Sp-4546A | 2025-10-01 | toevoer-, af­zuigventilator | SP | d | SP_DXXX_5721 | 1 | Afzuigventilator Verloskunde IC Sp-4546A |  | SP_D_____5721VA_01 | Systemair |  |  | SKZ | p57.22 | toevoer-, af­zuigventilator | PCO57 | Locatieteam | SP_DXXX_5721p57.22 | 0
Locatieteam (Hotel en werkplaats) |  | 2025-10-06 | Fancoilunit | AE | a | AE__AXXX_5701 | 137 | Ventilatorconvector unit |  |  | CIAT |  |  | EUR | p57.12 | Fancoilunit | PCO57 | Locatieteam | AE__AXXX_5701p57.12 | 0
Special Care (laboratorium) |  | 2025-10-06 | Reinigen toevoer- en afzuigrooster | CE | 0 | CE_00XXX_5701 | 24 | Luchtafvoerroosters | [5 empty] | EUR | p57.08 | Reinigen toevoer- en afzuigrooster | PCO57 | even weken reinigen en filters vervangen | CE_00XXX_5701p57.08 | 0
| alleen verwarmen | 2025-10-06 | Fancoilunit | EG | 0 | EG_00_02_5755 | 1 | Ventilatorconvector unit |  |  |  |  | EG-002K | EUR | p57.12 | Fancoilunit | PCO57 |  | EG_00_02_5755p57.12 | 0
Locatieteam (Hotel en werkplaats) |  | 2025-10-06 | Reinigen toevoer- en afzuigrooster | EG | 0 | EG_00_14_5756 | 1 | Roosters reinigen koffiekamer |  |  |  |  | EG-014 | EUR | p57.08 | Reinigen toevoer- en afzuigrooster | PCO57 | reinigen elke 6 weken | EG_00_14_5756p57.08 | 0
Special Care (laboratorium) |  | 2025-10-06 | Fancoilunit | NB | 4 | NB_04_47_5771 | 1 | Ventilatorconvector unit |  |  | Aermec |  | NB-447 | NOV | p57.12 | Fancoilunit | PCO57 |  | NB_04_47_5771p57.12 | 0
Special Care (laboratorium) |  | 2025-10-06 | Fancoilunit | NB | 4 | NB_04_47_5772 | 1 | Ventilatorconvector unit |  |  | Aermec |  | NB-447 | NOV | p57.12 | Fancoilunit | PCO57 |  | NB_04_47_5772p57.12 | 0
Special Care (laboratorium) |  | 2025-10-06 | Fancoilunit | NB | 4 | NB_04_47_5773 | 1 | Ventilatorconvector unit |  |  | Aermec |  | NB-447 | NOV | p57.12 | Fancoilunit | PCO57 |  | NB_04_47_5773p57.12 | 0
Special Care (laboratorium) |  | 2025-10-06 | Fancoilunit | NB | 4 | NB_04_47_5774 | 1 | Ventilatorconvector unit |  |  | Aermec |  | NB-447 | NOV | p57.12 | Fancoilunit | PCO57 |  | NB_04_47_5774p57.12 | 0
Special Care (laboratorium) |  | 2025-10-20 | Reinigen toevoer- en afzuigrooster | CE | 0 | CE_00XXX_5701 | 24 | Luchtafvoerroosters | [5 empty] | EUR | p57.08 | Reinigen toevoer- en afzuigrooster | PCO57 | even weken reinigen en filters vervangen | CE_00XXX_5701p57.08 | 0
Locatieteam (Hotel en werkplaats) | Luchtbehandelingskast t.b.v. Sanquin bloedbank | 2025-11-01 | Luchtbehandelingskast exclusief filter | BB | d | BB__DXXX_5701 | 1 | Luchtbehandelingskast Sanquin 5741 | BB_D_____5741_01 | BB_D_____5741_01_BB02_1R | Holland Heating | BB02_1R |  | SKZ | p57.21 | Luchtbehandelingskast exclusief filter | PCO57 | Locatieteam | BB__DXXX_5701p57.21 | 0
Locatieteam (Hotel en werkplaats) | Luchtbehandelingskast t.b.v. tandarts | 2025-11-01 | Luchtbehandelingskast exclusief filter | BB | d | BB__DXXX_5702 | 1 | Luchtbehandelingskast CBT 5742 | BB_D_____5742_01 | BB_D_____5742_01_BB02_1R | Holland Heating | BB02_1R |  | SKZ | p57.21 | Luchtbehandelingskast exclusief filter | PCO57 | Locatieteam | BB__DXXX_5702p57.21 | 0
Locatieteam (Hotel en werkplaats) |  | 2025-11-01 | Fancoilunit | BE | 3 | BE_03305_5701 | 1 | ventilatorconvector unit |  |  | GEA |  | BE-305 | EUR | p57.12 | Fancoilunit | PCO57 | 2x per jaar | BE_03305_5701p57.12 | 0
Vrij uitvoerbaar. (diverse) |  | 2025-11-01 | Reinigen toevoer- en afzuigrooster | CA | 0 | CA_00_11_5701 | 10 | Roosters reinigen Textielshop |  |  |  |  | CA-011 | DKZ | p57.08 | Reinigen toevoer- en afzuigrooster | PCO57 | 2 x per jaar | CA_00_11_5701p57.08 | 0
| boven plafond | 2025-11-01 | Luchtbehandelingskast inclusief filter | DP | 0 | DP_00_229A_5701 | 1 | Toevoerventilator productiekeuken |  |  | Systemair |  | DP-0229A | DKZ | p57.20 | Luchtbehandelingskast inclusief filter | PCO57 |  | DP_00_229A_5701p57.20 | 0
Vrij uitvoerbaar. (diverse) | 1e beurt filters en v-snaren vervangen | 2025-11-01 | Luchtbehandelingskast inclusief filter | DP | k | DP_00228_5701LV | 1 | Luchtbehandelingskast 5741 LBK Psychiatrie | 926LBK1 | DP_K1228_5741VT_01A1__DPK1_1R | Holland Heating |  | DP-K228W | DKZ | p57.20 | Luchtbehandelingskast inclusief filter | PCO57 | Vrij uitvoerbaar | DP_00228_5701LVp57.20 | 0
Vrij uitvoerbaar. (diverse) | 1e beurt filters en v-snaren vervangen | 2025-11-01 | Luchtbehandelingskast inclusief filter | DP | k | DP_00228_5702LV | 1 | Luchtbehandelingskast 5742 LBK Psychiatrie | 926LBK2 | DP_K1228_5702VT_xxx__DPK1_1R | Holland Heating | DPK1_1R | DP-K228W | DKZ | p57.20 | Luchtbehandelingskast inclusief filter | PCO57 | Vrij uitvoerbaar | DP_00228_5702LVp57.20 | 0
Vrij uitvoerbaar. (diverse) | 1e beurt filters en v-snaren vervangen | 2025-11-01 | Luchtbehandelingskast inclusief filter | DP | k | DP_00228_5703VA | 1 | Luchtbehandelingskast 5741 LAK Psychiatrie | 926LAK1 | DP_K1228_5701VA_xxx__DPK1_1R | Holland Heating | DPK1_1R | DP-K228W | DKZ | p57.20 | Luchtbehandelingskast inclusief filter | PCO57 | Vrij uitvoerbaar | DP_00228_5703VAp57.20 | 0
Vrij uitvoerbaar. (diverse) | 1e beurt filters en v-snaren vervangen | 2025-11-01 | Luchtbehandelingskast inclusief filter | DP | k | DP_00228_5704VA | 1 | Luchtbehandelingskast 5742 LAK Psychiatrie | 926LAK2 | DP_K1228_5702VA_xxx__DPK1_1R | Holland Heating | DPK1_1R | DP-K228W | DKZ | p57.20 | Luchtbehandelingskast inclusief filter | PCO57 | Vrij uitvoerbaar | DP_00228_5704VAp57.20 | 0
Locatieteam (Hotel en werkplaats) | 1e beurt filters en v-snaren vervangen | 2025-11-01 | Luchtbehandelingskast inclusief filter | DP | 1 | DP_01XXX_5705LV | 1 | Luchtbehandelingskast 5743 LBK meetkamer | 929LBK3 | DP_K1228_5743_DPK1_ DPK1_1R | Com | DPK1_1R |  | DKZ | p57.20 | Luchtbehandelingskast inclusief filter | PCO57 | Locatieteam | DP_01XXX_5705LVp57.20 | 0
Locatieteam (Hotel en werkplaats) | Luchtafvoerkast | 2025-11-01 | Luchtbehandelingskast exclusief filter | EE | 0 | EE_00_36_5701 | 1 | Luchtafzuigkast EE Beg gr 5701 Compressorruimte 315VA30.4 | EE_00026_5701_01_EE00_5R | EE_00026_5701_01_EE00_5R | Holland Heating | EE00_5R | EE-036 | EUR | p57.21 | Luchtbehandelingskast exclusief filter | PCO57 | groot onderhoud 1e beurt | EE_00_36_5701p57.21 | 0
Locatieteam (Hotel en werkplaats) | tbv EE-075E, EE-077E, EE-031 en gang EE-050A | 2025-11-01 | Luchtbehandelingskast exclusief filter | EE | 0 | EE_00_79_5707 | 1 | Luchtafzuigkast 315VA30.3 DWL en Trafo's | EE_00031_5301_04_EE00_5R | EE_00031_5301_04_EE00_5R | Holland Heating | EE00_5R | EE-079 | EUR | p57.21 | Luchtbehandelingskast exclusief filter | PCO57 | groot onderhoud 1e beurt | EE_00_79_5707p57.21 | 0
|  | 2025-11-01 | Fancoilunit | EE | 7 | EE_07_57B_5701 | 1 | Ventilatorconvector unit |  |  |  |  | EE-757B | EUR | p57.12 | Fancoilunit | PCO57 |  | EE_07_57B_5701p57.12 | 0
|  | 2025-11-01 | Fancoilunit | EE | 7 | EE_07_57C_5701 | 1 | Ventilatorconvector unit |  |  |  |  | EE-757C | EUR | p57.12 | Fancoilunit | PCO57 |  | EE_07_57C_5701p57.12 | 0
|  | 2025-11-01 | Fancoilunit | EE | 7 | EE_07_57D_5701 | 1 | Ventilatorconvector unit |  |  |  |  | EE-757D | EUR | p57.12 | Fancoilunit | PCO57 |  | EE_07_57D_5701p57.12 | 0
|  | 2025-11-01 | Fancoilunit | EE | 7 | EE_07_57E_5701 | 1 | Ventilatorconvector unit |  |  |  |  | EE-757E | EUR | p57.12 | Fancoilunit | PCO57 |  | EE_07_57E_5701p57.12 | 0
|  | 2025-11-01 | Fancoilunit | EE | 7 | EE_07_57L_5701 | 1 | Ventilatorconvector unit |  |  |  |  | EE-757L | EUR | p57.12 | Fancoilunit | PCO57 |  | EE_07_57L_5701p57.12 | 0
|  | 2025-11-01 | Fancoilunit | EE | 7 | EE_07_57M_5701 | 1 | Ventilatorconvector unit |  |  |  |  | EE-757M | EUR | p57.12 | Fancoilunit | PCO57 |  | EE_07_57M_5701p57.12 | 0
|  | 2025-11-01 | Fancoilunit | EE | 7 | EE_07_57O_5701 | 1 | Ventilatorconvector unit |  |  |  |  | EE-757O | EUR | p57.12 | Fancoilunit | PCO57 |  | EE_07_57O_5701p57.12 | 0
Locatieteam (Hotel en werkplaats) | Tbv vriescel | 2025-11-01 | Luchtbehandelingskast exclusief filter | EE | 7 | EE_07705_5701 | 2 | Luchtbehandelingskast | Ee705 in kast |  | Holland Heating |  | EE-705 | EUR | p57.21 | Luchtbehandelingskast exclusief filter | PCO57 | groot onderhoud 1e beurt | EE_07705_5701p57.21 | 0
Locatieteam (Hotel en werkplaats) | Luchttoevoerkast (ventilatie) | 2025-11-01 | Luchtbehandelingskast exclusief filter | EE | 7 | EE_07750_5702 | 1 | Luchtbehandelingskast | GANG |  | Holland Heating |  | EE-750 | EUR | p57.21 | Luchtbehandelingskast exclusief filter | PCO57 | groot onderhoud 1e beurt | EE_07750_5702p57.21 | 0
Locatieteam (Hotel en werkplaats) | Luchttoevoerkast (ventilatie) booster tegenover EE-762 | 2025-11-01 | Luchtbehandelingskast exclusief filter | EE | 7 | EE_07750_5703 | 1 | Luchtbehandelingskast | GANG |  | Holland Heating |  | EE-750 | EUR | p57.21 | Luchtbehandelingskast exclusief filter | PCO57 | groot onderhoud 1e beurt | EE_07750_5703p57.21 | 0
Locatieteam (Hotel en werkplaats) | Centrale Afvoer luchtbehandeling Zuid-Oost | 2025-11-01 | Luchtbehandelingskast exclusief filter | EE | 11 | EE_11_01_5701 | 1 | Luchtafzuigkast Centrale Afvoer ZO 332VA30.1-1 | 332VA30.1-1 | EE_11_01_5742VA_01_EE11_2R | Holland Heating | EE11_2R | EE-1101 | EUR | p57.21 | Luchtbehandelingskast exclusief filter | PCO57 | groot onderhoud 1e beurt | EE_11_01_5701p57.21 | 0
Locatieteam (Hotel en werkplaats) | Centrale Afvoer luchtbehandeling Zuid-Oost | 2025-11-01 | Luchtbehandelingskast exclusief filter | EE | 11 | EE_11_01_5702 | 1 | Luchtafzuigkast Centrale Afvoer ZO 332VA30.1-2 | 332VA30.1-2 | EE_11_01_5742VA_02_EE11_2R | Holland Heating | EE11_2R | EE-1101 | EUR | p57.21 | Luchtbehandelingskast exclusief filter | PCO57 | groot onderhoud 1e beurt | EE_11_01_5702p57.21 | 0
Locatieteam (Hotel en werkplaats) | Luchtafzuigkast 5741.VA_1 Centrale afzuig EE-11 ZW | 2025-11-01 | Luchtbehandelingskast exclusief filter | EE | 11 | EE_11_01_5703 | 1 | Centrale Afvoer luchtbehandeling Zuid-West 331VA30.1-1 | 331VA30.1-1 | EE_11_01_5741VA_01_EE11_1R | Holland Heating | EE11_1R | EE-1101 | EUR | p57.21 | Luchtbehandelingskast exclusief filter | PCO57 | groot onderhoud 1e beurt | EE_11_01_5703p57.21 | 0
Locatieteam (Hotel en werkplaats) | Luchtafzuigkast 5741.VA_2 Centrale afzuig EE-11 ZW | 2025-11-01 | Luchtbehandelingskast exclusief filter | EE | 11 | EE_11_01_5704 | 1 | Centrale Afvoer luchtbehandeling Zuid-West 331VA30.1-2 | 331VA30.1-2 | EE_11_01_5741VA_02_EE11_1R | Holland Heating | EE11_1R | EE-1101 | EUR | p57.21 | Luchtbehandelingskast exclusief filter | PCO57 | groot onderhoud 1e beurt | EE_11_01_5704p57.21 | 0
Locatieteam (Hotel en werkplaats) | Centrale Afvoer luchtbehandeling Noord-Oost | 2025-11-01 | Luchtbehandelingskast exclusief filter | EE | 11 | EE_11_01_5713 | 1 | Luchtafzuigkast Centrale Afvoer NO 333VA30.1-1 | 333VA30.1-1 | EE_11_01_5743VA_01_EE11_3R | Holland Heating | EE11_3R | EE-1101 | EUR | p57.21 | Luchtbehandelingskast exclusief filter | PCO57 | groot onderhoud 1e beurt | EE_11_01_5713p57.21 | 0
Locatieteam (Hotel en werkplaats) | Centrale Afvoer luchtbehandeling Noord-Oost | 2025-11-01 | Luchtbehandelingskast exclusief filter | EE | 11 | EE_11_01_5714 | 1 | Luchtafzuigkast Centrale Afvoer NO 333VA30.1-2 | 333VA30.1-2 | EE_11_01_5743VA_02_EE11_3R | Holland Heating | EE11_3R | EE-1101 | EUR | p57.21 | Luchtbehandelingskast exclusief filter | PCO57 | groot onderhoud 1e beurt | EE_11_01_5714p57.21 | 0
Locatieteam (Hotel en werkplaats) | Centrale Afvoer luchtbehandeling Noord-West | 2025-11-01 | Luchtbehandelingskast exclusief filter | EE | 11 | EE_11_01_5715 | 1 | Luchtafzuigkast Centrale Afvoer NW 334VA30.1-1 | 334VA30.1-1 | EE_11_01_5744_02VA_01_EE11_4R | Holland Heating | EE11_4R | EE-1101 | EUR | p57.21 | Luchtbehandelingskast exclusief filter | PCO57 | groot onderhoud 1e beurt | EE_11_01_5715p57.21 | 0
Locatieteam (Hotel en werkplaats) | Centrale Afvoer luchtbehandeling Noord-West | 2025-11-01 | Luchtbehandelingskast exclusief filter | EE | 11 | EE_11_01_5716 | 1 | Luchtafzuigkast Centrale Afvoer NW 334VA30.1-2 | 334VA30.1-2 | EE_11_01_5744_2VA_02_EE11_4R | Holland Heating | EE11_4R | EE-1101 | EUR | p57.21 | Luchtbehandelingskast exclusief filter | PCO57 | groot onderhoud 1e beurt | EE_11_01_5716p57.21 | 0
Locatieteam (Hotel en werkplaats) | Afzuigventilatie RA Lab | 2025-11-01 | Luchtbehandelingskast exclusief filter | EE | 11 | EE_11_01_5717 | 1 | Luchtafzuigkast 331VA31.1 RA Labs Zuid | 331VA31.1 | EE_11_01_5731VA_01_EE11_1R | Holland Heating | EE11_1R | EE-1101 | EUR | p57.21 | Luchtbehandelingskast exclusief filter | PCO57 | groot onderhoud 1e beurt | EE_11_01_5717p57.21 | 0
Locatieteam (Hotel en werkplaats) | Afzuigventilatie RA Lab | 2025-11-01 | Luchtbehandelingskast exclusief filter | EE | 11 | EE_11_01_5718 | 1 | Luchtafzuigkast 331VA31.2 RA Labs Zuid | 331VA31.2 | EE_11_01_5731VA_02_EE11_1R | Holland Heating | EE11_1R | EE-1101 | EUR | p57.21 | Luchtbehandelingskast exclusief filter | PCO57 | groot onderhoud 1e beurt | EE_11_01_5718p57.21 | 0
Locatieteam (Hotel en werkplaats) | Luchtafvoer | 2025-11-01 | Luchtbehandelingskast exclusief filter | EE | 11 | EE_11_01_5719 | 1 | Luchtafzuigkast 331VA 30.6-1 | 331VA 30.6-1 |  | Systemair |  | EE-1101 | EUR | p57.21 | Luchtbehandelingskast exclusief filter | PCO57 | groot onderhoud 1e beurt | EE_11_01_5719p57.21 | 0
Locatieteam (Hotel en werkplaats) | Luchtafvoer | 2025-11-01 | Luchtbehandelingskast exclusief filter | EE | 11 | EE_11_01_5720 | 1 | Luchtafzuigkast 331VA 30.6-2 | 331VA 30.6-2 |  | Systemair |  | EE-1101 | EUR | p57.21 | Luchtbehandelingskast exclusief filter | PCO57 | groot onderhoud 1e beurt | EE_11_01_5720p57.21 | 0
Locatieteam (Hotel en werkplaats) | Luchtafvoer trafo's | 2025-11-01 | Luchtbehandelingskast exclusief filter | EE | 11 | EE_11_01_5721 | 1 | Luchtafzuigkast 331VA 23 | 331VA 23 |  |  |  | EE-1101 | EUR | p57.21 | Luchtbehandelingskast exclusief filter | PCO57 | groot onderhoud 1e beurt | EE_11_01_5721p57.21 | 0
Locatieteam (Hotel en werkplaats) | Luchttoevoer trafo's | 2025-11-01 | Luchtbehandelingskast exclusief filter | EE | 11 | EE_11_01_5722 | 1 | Luchtbehandelingskast 331VT 23 | 331VT 23 |  |  |  | EE-1101 | EUR | p57.21 | Luchtbehandelingskast exclusief filter | PCO57 | groot onderhoud 1e beurt | EE_11_01_5722p57.21 | 0
Locatieteam (Hotel en werkplaats) | Luchtafvoer | 2025-11-01 | Luchtbehandelingskast exclusief filter | EE | 11 | EE_11_01_5724 | 1 | Luchtafzuigkast 333VA 30.6-2 | 333VA 30.6-2 |  | Holland Heating |  | EE-1101 | EUR | p57.21 | Luchtbehandelingskast exclusief filter | PCO57 | groot onderhoud 1e beurt | EE_11_01_5724p57.21 | 0
Locatieteam (Hotel en werkplaats) | Boosterventilatoren kernen Noord-Oost binnenzone+kernen | 2025-11-01 | Luchtbehandelingskast exclusief filter | EE | 11 | EE_11_01_5725 | 1 | Luchtbehandelingskast Boosterventilatoren kernen Noord-Oost binnenzone+kernen 333VB22.1 | 333VB 22.1 | EE_11_01_5746VB_03_EE11_3R | Holland Heating | EE11_3R | EE-1101 | EUR | p57.21 | Luchtbehandelingskast exclusief filter | PCO57 | groot onderhoud 1e beurt | EE_11_01_5725p57.21 | 0
Locatieteam (Hotel en werkplaats) | Boosterventilatoren kernen Noord-West binnenzone+kernen | 2025-11-01 | Luchtbehandelingskast exclusief filter | EE | 11 | EE_11_01_5726 | 1 | Luchtbehandelingskast Boosterventilatoren kernen Noord-West binnenzone+kernen 334VB22.1 | 334VB 22.1 | EE_11_01_5746VB_01_EE11_3R | Holland Heating | EE11_3R | EE-1101 | EUR | p57.21 | Luchtbehandelingskast exclusief filter | PCO57 | groot onderhoud 1e beurt | EE_11_01_5726p57.21 | 0
Locatieteam (Hotel en werkplaats) | Luchtbehandeling Noodtrappenhuis Oost | 2025-11-01 | Luchtbehandelingskast exclusief filter | EE | 11 | EE_11_01_5727 | 1 | Luchtbehandelingskast 333VT24 Noodtrappenhuis Oost | 333VT24 | EE_11_01_5733VT_01_EE11_3R | Holland Heating | EE11_3R | EE-1101 | EUR | p57.21 | Luchtbehandelingskast exclusief filter | PCO57 | groot onderhoud 1e beurt | EE_11_01_5727p57.21 | 0
Locatieteam (Hotel en werkplaats) | Luchtbehandeling Noodtrappenhuis West | 2025-11-01 | Luchtbehandelingskast exclusief filter | EE | 11 | EE_11_01_5728 | 1 | Luchtbehandelingskast 334VT24 Noodtrappenhuis West | 334VT24 | EE_11_01_5734VT_01_EE11_4R | Holland Heating | EE11_4R | EE-1101 | EUR | p57.21 | Luchtbehandelingskast exclusief filter | PCO57 | groot onderhoud 1e beurt | EE_11_01_5728p57.21 | 0
Locatieteam (Hotel en werkplaats) | Centrale Toevoer luchtbehandeling Noord-West | 2025-11-01 | Luchtbehandelingskast exclusief filter | EE | 11 | EE_11001_5705 | 1 | Luchtbehandelingskast Centrale Toevoer NW 334VT20.1-1 | 334VT20.1-1 | EE_11_01_5744VT_01_EE11_4R | Holland Heating | EE11_4R | EE-1101 | EUR | p57.21 | Luchtbehandelingskast exclusief filter | PCO57 | groot onderhoud 1e beurt | EE_11001_5705p57.21 | 0
Locatieteam (Hotel en werkplaats) | Centrale Toevoer luchtbehandeling Noord-Oost | 2025-11-01 | Luchtbehandelingskast exclusief filter | EE | 11 | EE_11001_5706 | 1 | Luchtbehandelingskast Centrale Toevoer NO 333VT20.1-1 | 333VT20.1-1 | EE_11_01_5743VT_01_EE11_3R | Holland Heating | EE11_3R | EE-1101 | EUR | p57.21 | Luchtbehandelingskast exclusief filter | PCO57 | groot onderhoud 1e beurt | EE_11001_5706p57.21 | 0
Locatieteam (Hotel en werkplaats) | Centrale Toevoer luchtbehandeling Zuid-Oost | 2025-11-01 | Luchtbehandelingskast exclusief filter | EE | 11 | EE_11001_5707 | 1 | Luchtbehandelingskast Centrale Toevoer ZO 332VT20.1-1 | 332VT20.1-1 | EE_11_01_5742VT_01_EE11_2R | Holland Heating | EE11_2R | EE-1101 | EUR | p57.21 | Luchtbehandelingskast exclusief filter | PCO57 | groot onderhoud 1e beurt | EE_11001_5707p57.21 | 0
Locatieteam (Hotel en werkplaats) | Centrale Toevoer luchtbehandeling Zuid-West | 2025-11-01 | Luchtbehandelingskast exclusief filter | EE | 11 | EE_11001_5708 | 1 | Luchtbehandelingskast Centrale Toevoer ZW 331VT20.1-1 | 331VT20.1-1 | EE_11_01_5741VT_01_EE11_1R | Holland Heating | EE11_1R | EE-1101 | EUR | p57.21 | Luchtbehandelingskast exclusief filter | PCO57 | groot onderhoud 1e beurt | EE_11001_5708p57.21 | 0
Locatieteam (Hotel en werkplaats) | Boosterventilatoren kernen Noord-Oost/West Gevel | 2025-11-01 | Luchtbehandelingskast exclusief filter | EE | 11 | EE_11001_5709 | 1 | Luchtbehandelingskast Boosterventilatoren kernen Noord-Oost/West Gevel 333VB21.1 | 333VB21.1 | EE_11_01_5746VB_02_EE11_3R | Holland Heating | EE11_3R | EE-1101 | EUR | p57.21 | Luchtbehandelingskast exclusief filter | PCO57 | groot onderhoud 1e beurt | EE_11001_5709p57.21 | 0
Locatieteam (Hotel en werkplaats) | Boosterventilatoren kernen Zuid-West binnenzone+kernen | 2025-11-01 | Luchtbehandelingskast exclusief filter | EE | 11 | EE_11001_5710 | 1 | Luchtbehandelingskast 332VB22.1 ZO | 332VB22.1 | EE_11_01_5745_1_EE11_1R | Holland Heating | EE11_1R | EE-1101 | EUR | p57.21 | Luchtbehandelingskast exclusief filter | PCO57 | groot onderhoud 1e beurt | EE_11001_5710p57.21 | 0
Locatieteam (Hotel en werkplaats) | Boosterventilatoren kernen Zuid-Oost binnenzone+kernen | 2025-11-01 | Luchtbehandelingskast exclusief filter | EE | 11 | EE_11001_5711 | 1 | Luchtbehandelingskast 331VB22.1 ZW | 331VB22.1 | EE_11_01_5745VB_03_EE11_1R | Holland Heating | EE11_1R | EE-1101 | EUR | p57.21 | Luchtbehandelingskast exclusief filter | PCO57 | groot onderhoud 1e beurt | EE_11001_5711p57.21 | 0
Locatieteam (Hotel en werkplaats) | Boosterventilatoren kernen Zuid-West/Oost Gevel | 2025-11-01 | Luchtbehandelingskast exclusief filter | EE | 11 | EE_11001_5712 | 1 | Luchtbehandelingskast Boosterventilatoren kernen Zuid-West/Oost Gevel 331VB21.1 | 331VB21.1 | EE_11_01_5745VB_02_EE11_1R | Holland Heating | EE11_1R | EE-1101 | EUR | p57.21 | Luchtbehandelingskast exclusief filter | PCO57 | groot onderhoud 1e beurt | EE_11001_5712p57.21 | 0
Special Care (laboratorium) | Recirculatiekast Beenmerg Lab transplantatielab.hematologie@erasmusmc.nl | 2025-11-01 | Luchtbehandelingskast exclusief filter | EE | 13 | EE_13_50_5701 | 1 | Luchtbehandeling Reciculatie BMG Lab 3132VT21.2-1 | 3132VT21.2-1 | EE_13_01_5743VR_01_EE13_1R | Holland Heating | EE13_1R | EE-1350 | EUR | p57.21 | Luchtbehandelingskast exclusief filter | PCO57 | groot onderhoud 1e beurt | EE_13_50_5701p57.21 | 0
Special Care (laboratorium) | Luchtbehandelingskast (1) Sluizen Beenmerg Lab transplantatielab.hematologie@erasmusmc.nl | 2025-11-01 | Luchtbehandelingskast exclusief filter | EE | 13 | EE_13_53_5701 | 1 | Luchtbehandeling Toevoer BMG Lab Unit1 3132VT21.1-1 | 3132VT21.1-1 | EE_13_01_5741VT_01_EE13_1R | Holland Heating | EE13_1R | EE-1353 | EUR | p57.21 | Luchtbehandelingskast exclusief filter | PCO57 | groot onderhoud 1e beurt | EE_13_53_5701p57.21 | 0
Special Care (laboratorium) | Luchtbehandelingskast (2) Sluizen Beenmerg Lab transplantatielab.hematologie@erasmusmc.nl | 2025-11-01 | Luchtbehandelingskast exclusief filter | EE | 13 | EE_13_53_5702 | 1 | Luchtbehandeling Toevoer BMG Lab Unit2 3132VA21.1-2 | 3132VA21.1-2 | EE_13_01_5742VT_01_EE13_1R | Holland Heating | EE13_1R | EE-1353 | EUR | p57.21 | Luchtbehandelingskast exclusief filter | PCO57 | groot onderhoud 1e beurt | EE_13_53_5702p57.21 | 0
Special Care (laboratorium) | Luchtafzuigkast (1) Sluizen Beenmerg Lab transplantatielab.hematologie@erasmusmc.nl | 2025-11-01 | Luchtbehandelingskast exclusief filter | EE | 13 | EE_13_53_5703 | 1 | Luchtbehandeling Afvoer BMG Lab Unit1 3132VA21.1-1 | 3132VA21.1-1 | EE_13_01_5741VA_01_EE13_1R | Holland Heating | EE13_1R | EE-1353 | EUR | p57.21 | Luchtbehandelingskast exclusief filter | PCO57 | groot onderhoud 1e beurt | EE_13_53_5703p57.21 | 0
Special Care (laboratorium) | Luchtafzuigkast (2) Sluizen Beenmerg Lab transplantatielab.hematologie@erasmusmc.nl | 2025-11-01 | Luchtbehandelingskast exclusief filter | EE | 13 | EE_13_53_5704 | 1 | Luchtbehandeling Afvoer BMG Lab Unit2 3132VA21.1-2 | 3132VA21.1-2 | EE_13_01_5742VA_01_EE13_1R | Holland Heating | EE13_1R | EE-1353 | EUR | p57.21 | Luchtbehandelingskast exclusief filter | PCO57 | groot onderhoud 1e beurt | EE_13_53_5704p57.21 | 0
Locatieteam (Hotel en werkplaats) | Let op! Radioactieve straling kan aanwezig zijn! | 2025-11-01 | Luchtbehandelingskast exclusief filter | EE | 18 | EE_18_01_5707 | 1 | Luchtafzuigkast RA | 343 VA 31.2 |  | Holland Heating |  | EE-1801 | EUR | p57.21 | Luchtbehandelingskast exclusief filter | PCO57 | groot onderhoud 1e beurt | EE_18_01_5707p57.21 | 0
Locatieteam (Hotel en werkplaats) | Let op! Radioactieve straling kan aanwezig zijn! | 2025-11-01 | Luchtbehandelingskast exclusief filter | EE | 18 | Ee_18_01_5708 | 1 | Luchtafzuigkast RA | 343 VA 31.1 |  | Holland Heating |  | EE-1801 | EUR | p57.21 | Luchtbehandelingskast exclusief filter | PCO57 | groot onderhoud 1e beurt | Ee_18_01_5708p57.21 | 0
Locatieteam (Hotel en werkplaats) | Luchtafzuigkast (2) RA Labs Zuid | 2025-11-01 | Luchtbehandelingskast exclusief filter | EE | 18 | EE_18_01_5709 | 1 | Afzuigventilatie RA Lab Zuid 341VA31.2 | 341VA31.2 | EE_18_01_5731VA_02_EE18_1R | Holland Heating | EE18_1R | EE-1801 | EUR | p57.21 | Luchtbehandelingskast exclusief filter | PCO57 | groot onderhoud 1e beurt | EE_18_01_5709p57.21 | 0
Locatieteam (Hotel en werkplaats) | Luchtafzuigkast (1) RA Labs Zuid | 2025-11-01 | Luchtbehandelingskast exclusief filter | EE | 18 | EE_18_01_5710 | 1 | Afzuigventilatie RA Lab Zuid 341VA31.1 | 341VA31.1 | EE_18_01_5731VA_01_EE18_1R | Holland Heating | EE18_1R | EE-1801 | EUR | p57.21 | Luchtbehandelingskast exclusief filter | PCO57 | groot onderhoud 1e beurt | EE_18_01_5710p57.21 | 0
Locatieteam (Hotel en werkplaats) | Boosterventilator Toevoer Binnenzone + Kernen NO | 2025-11-01 | Luchtbehandelingskast exclusief filter | EE | 18 | EE_18_01_5715 | 1 | Boosterventilatoren kernen Noord-Oost binnenzone+kernen 343VB22.1 | 343VB22.1 | EE_18_01_5746VB_03_EE18_3R | Holland Heating | EE18_3R | EE-1801 | EUR | p57.21 | Luchtbehandelingskast exclusief filter | PCO57 | groot onderhoud 1e beurt | EE_18_01_5715p57.21 | 0
Locatieteam (Hotel en werkplaats) | Boosterventilator Toevoer Gevels (343) | 2025-11-01 | Luchtbehandelingskast exclusief filter | EE | 18 | EE_18_01_5716 | 1 | Boosterventilatoren kernen Noord-Oost/West Gevel 343VB21.1 | 343VB21.1 | EE_18_01_5746VB_02_EE18_3R | Holland Heating | EE18_3R | EE-1801 | EUR | p57.21 | Luchtbehandelingskast exclusief filter | PCO57 | groot onderhoud 1e beurt | EE_18_01_5716p57.21 | 0
Locatieteam (Hotel en werkplaats) | Luchttoevoerkast (alleen ventilatie) | 2025-11-01 | Luchtbehandelingskast exclusief filter | EE | 18 | EE_18_01_5717 | 1 | Boosterventilator Toevoer Binnenzone + Kernen ZO 5745VB03 | 342VB22.1 | EE_18_01_5745VB_03_EE18_1R | Holland Heating | EE18_1R | EE-1801 | EUR | p57.21 | Luchtbehandelingskast exclusief filter | PCO57 | groot onderhoud 1e beurt | EE_18_01_5717p57.21 | 0
Locatieteam (Hotel en werkplaats) | Luchttoevoerkast (alleen ventilatie) | 2025-11-01 | Luchtbehandelingskast exclusief filter | EE | 18 | EE_18_01_5718 | 1 | Boosterventilator Toevoer Binnenzone + Kernen ZW 5745VB02 | 341VB22.1 | EE_18_01_5745VB_02_EE18_1R | Holland Heating | EE18_1R | EE-1801 | EUR | p57.21 | Luchtbehandelingskast exclusief filter | PCO57 | groot onderhoud 1e beurt | EE_18_01_5718p57.21 | 0
Locatieteam (Hotel en werkplaats) | Boosterventilator Toevoer Gevels (341) | 2025-11-01 | Luchtbehandelingskast exclusief filter | EE | 18 | EE_18_01_5719 | 1 | Boosterventilatoren kernen Zuid-West/Oost Gevel 5745VB01 | 341VB21.1 | EE_18_01_5745VB_01_EE18_1R | Holland Heating | EE18_1R | EE-1801 | EUR | p57.21 | Luchtbehandelingskast exclusief filter | PCO57 | groot onderhoud 1e beurt | EE_18_01_5719p57.21 | 0
Locatieteam (Hotel en werkplaats) | Boosterventilator Toevoer Binnenzone + Kernen NW | 2025-11-01 | Luchtbehandelingskast exclusief filter | EE | 18 | EE_18_01_5720 | 1 | Boosterventilatoren kernen Noord-West binnenzone+kernen 344VB22.1 | 344VB22.1 | EE_18_01_5746VB_01_EE18_3R | Holland Heating | EE18_3R | EE-1801 | EUR | p57.21 | Luchtbehandelingskast exclusief filter | PCO57 | groot onderhoud 1e beurt | EE_18_01_5720p57.21 | 0
Locatieteam (Hotel en werkplaats) | Luchtafvoer | 2025-11-01 | Luchtbehandelingskast exclusief filter | EE | 18 | EE_18_01_5723 | 1 | Luchtafzuigkast 333VA 30.6-1 | 333VA 30.6-1 |  | Holland Heating |  | EE-1801 | EUR | p57.21 | Luchtbehandelingskast exclusief filter | PCO57 | groot onderhoud 1e beurt | EE_18_01_5723p57.21 | 0
Locatieteam (Hotel en werkplaats) | Luchtafvoerkast twincoil | 2025-11-01 | Luchtbehandelingskast exclusief filter | EE | 18 | EE_18001_5701 | 1 | Luchtbehandelingskast | 344VA30.2 |  | Holland Heating |  | EE-1801 | EUR | p57.21 | Luchtbehandelingskast exclusief filter | PCO57 | groot onderhoud 1e beurt | EE_18001_5701p57.21 | 0
Locatieteam (Hotel en werkplaats) |  | 2025-11-01 | Luchtbehandelingskast exclusief filter | EE | 18 | EE_18001_5702 | 1 | Luchtbehandelingskast Centrale Afvoer Noord-West 344VA30.1-1 | 344VA30.1-1 | EE_18_01_5744VA_01_EE18_4R | Holland Heating | EE18_4R | EE-1801 | EUR | p57.21 | Luchtbehandelingskast exclusief filter | PCO57 | groot onderhoud 1e beurt | EE_18001_5702p57.21 | 0
Locatieteam (Hotel en werkplaats) | Luchtafvoerkast twincoil | 2025-11-01 | Luchtbehandelingskast exclusief filter | EE | 18 | EE_18001_5703 | 1 | Luchtbehandelingskast | 343VA30.2 |  | Holland Heating |  | EE-1801 | EUR | p57.21 | Luchtbehandelingskast exclusief filter | PCO57 | groot onderhoud 1e beurt | EE_18001_5703p57.21 | 0
Locatieteam (Hotel en werkplaats) | Luchtafvoerkast twincoil | 2025-11-01 | Luchtbehandelingskast exclusief filter | EE | 18 | EE_18001_5704 | 1 | Luchtbehandelingskast | 343VA30.1 |  | Holland Heating |  | EE-1801 | EUR | p57.21 | Luchtbehandelingskast exclusief filter | PCO57 | groot onderhoud 1e beurt | EE_18001_5704p57.21 | 0
Locatieteam (Hotel en werkplaats) |  | 2025-11-01 | Luchtbehandelingskast exclusief filter | EE | 18 | EE_18001_5705 | 1 | Luchtbehandelingskast Centrale Afvoer Zuid-Oost 342VA30.1-2 | 342VA30.1-2 | EE_18_01_5742VA_02_EE18_2R | Holland Heating | EE18_2R | EE-1801 | EUR | p57.21 | Luchtbehandelingskast exclusief filter | PCO57 | groot onderhoud 1e beurt | EE_18001_5705p57.21 | 0
Locatieteam (Hotel en werkplaats) |  | 2025-11-01 | Luchtbehandelingskast exclusief filter | EE | 18 | EE_18001_5706 | 1 | Luchtbehandelingskast Centrale Afvoer Zuid-Oost 342VA30.1-1 | 342VA30.1-1 | EE_18_01_5742VA_01_EE18_2R | Holland Heating | EE18_2R | EE-1801 | EUR | p57.21 | Luchtbehandelingskast exclusief filter | PCO57 | groot onderhoud 1e beurt | EE_18001_5706p57.21 | 0
Locatieteam (Hotel en werkplaats) |  | 2025-11-01 | Luchtbehandelingskast exclusief filter | EE | 18 | EE_18001_5707 | 1 | Centrale Afvoer luchtbehandeling Zuid-West 341VA30.1-2 | 341VA30.1-2 | EE_18_01_5741VA_02_EE18_1R | Holland Heating | EE18_1R | EE-1801 | EUR | p57.21 | Luchtbehandelingskast exclusief filter | PCO57 | groot onderhoud 1e beurt | EE_18001_5707p57.21 | 0
Locatieteam (Hotel en werkplaats) |  | 2025-11-01 | Luchtbehandelingskast exclusief filter | EE | 18 | EE_18001_5708 | 1 | Centrale Afvoer luchtbehandeling Zuid-West 341VA30.1-1 | 341VA30.1-1 | EE_18_01_5741VA_01_EE18_1R | Holland Heating | EE18_1R | EE-1801 | EUR | p57.21 | Luchtbehandelingskast exclusief filter | PCO57 | groot onderhoud 1e beurt | EE_18001_5708p57.21 | 0
Locatieteam (Hotel en werkplaats) |  | 2025-11-01 | Luchtbehandelingskast exclusief filter | EE | 18 | EE_18001_5711 | 1 | Luchtbehandelingskast Centrale Toevoer Noord-West 344VT20.1-1 | 344VT20.1-1 | EE_18_01_5744VT_01_EE18_4R | Holland Heating | EE18_4R | EE-1801 | EUR | p57.21 | Luchtbehandelingskast exclusief filter | PCO57 | groot onderhoud 1e beurt | EE_18001_5711p57.21 | 0
Locatieteam (Hotel en werkplaats) |  | 2025-11-01 | Luchtbehandelingskast exclusief filter | EE | 18 | EE_18001_5712 | 1 | luchtbehandelingskast Centrale Toevoer Noord-Oost 343VT20.1-1 | 343VT20.1-1 | EE_18_01_5743VT_01_EE18_3R | Holland Heating | EE18_3R | EE-1801 | EUR | p57.21 | Luchtbehandelingskast exclusief filter | PCO57 | groot onderhoud 1e beurt | EE_18001_5712p57.21 | 0
Locatieteam (Hotel en werkplaats) |  | 2025-11-01 | Luchtbehandelingskast exclusief filter | EE | 18 | EE_18001_5713 | 1 | luchtbehandelingskast Centrale Toevoer Zuid-Oost 342VT20.1-1 | 342VT20.1-1 | EE_18_01_5742VT_01_EE18_2R | Holland Heating | EE18_2R | EE-1801 | EUR | p57.21 | Luchtbehandelingskast exclusief filter | PCO57 | groot onderhoud 1e beurt | EE_18001_5713p57.21 | 0
Locatieteam (Hotel en werkplaats) | Centrale Toevoer luchtbehandeling Zuid-West | 2025-11-01 | Luchtbehandelingskast exclusief filter | EE | 18 | EE_18001_5714 | 1 | Luchtbehandelingskast Centrale Toevoer Zuid-West 341VT20.1-1 | 341VT20.1-1 | EE_18_01_5741VT_01_EE18_1R | Holland Heating | EE18_1R | EE-1801 | EUR | p57.21 | Luchtbehandelingskast exclusief filter | PCO57 | groot onderhoud 1e beurt | EE_18001_5714p57.21 | 0
|  | 2025-11-01 | VAV-box, luchtgordijn | EG | 0 | EG_00_18_5701 | 1 | Luchtgordijn |  |  | Biddle |  | EG-018 | EUR | p57.11 | VAV-box, luchtgordijn | PCO57 |  | EG_00_18_5701p57.11 | 0
Locatieteam (Hotel en werkplaats) |  | 2025-11-01 | VAV-box, luchtgordijn | GK | 0 | GK_00_36_5702 | 1 | Luchtverhitter/gordijn |  |  |  |  | GK-036H | AZR | p57.11 | VAV-box, luchtgordijn | PCO57 | 2x per jaar | GK_00_36_5702p57.11 | 0
Locatieteam (Hotel en werkplaats) |  | 2025-11-01 | toevoer-, af­zuigventilator | KP | a | KP__AXXX_5701 | 10 | Mechanische afzuigventilatie | [5 empty] | SKZ | p57.22 | toevoer-, af­zuigventilator | PCO57 | groot onderhoud 1e beurt | KP__AXXX_5701p57.22 | 0
Locatieteam (Hotel en werkplaats) | LBK met WTW twincoil, , verwarmer en koeler | 2025-11-01 | Luchtbehandelingskast inclusief filter | KP | 2 | KP_02812_5701 | 1 | Luchtbehandelingskast KP 5701 LBK 1 | KP_02812_5701_01 | KP_02812_5701_01 | Wolf | KP02_1R | KP-2812W | SKZ | p57.20 | Luchtbehandelingskast inclusief filter | PCO57 | groot onderhoud 1e beurt | KP_02812_5701p57.20 | 0
Vrij uitvoerbaar. (diverse) | LAK met WTW twincoil | 2025-11-01 | Luchtbehandelingskast inclusief filter | KP | d | KP_DXXXX_5701 | 1 | Luchtafvoerkast 5701 LAK 1 | KP_02812_5701_01 | KP_02812_5701_01 | Wolf | KP02_1R |  | SKZ | p57.20 | Luchtbehandelingskast inclusief filter | PCO57 | groot onderhoud 1e beurt | KP_DXXXX_5701p57.20 | 0
Vrij uitvoerbaar. (diverse) |  | 2025-11-01 | toevoer-, af­zuigventilator | KP | d | KP_DXXXX_5702 | 1 | dakventilator liftschacht |  |  | Holand Heating |  |  | SKZ | p57.22 | toevoer-, af­zuigventilator | PCO57 | groot onderhoud 1e beurt | KP_DXXXX_5702p57.22 | 0
Vrij uitvoerbaar. (diverse) |  | 2025-11-01 | toevoer-, af­zuigventilator | KP | d | KP_DXXXX_5703 | 1 | dakventilator technische ruimte |  |  | Holand Heating |  |  | SKZ | p57.22 | toevoer-, af­zuigventilator | PCO57 | groot onderhoud 1e beurt | KP_DXXXX_5703p57.22 | 0
Special Care (laboratorium) | Toevoer NC-BG t/m NC-3e (SEH + Algemeen + Apotheek) Uitvoering in overleg | 2025-11-01 | Luchtbehandelingskast exclusief filter | NC | 7 | NC_07_17_5701 | 1 | Luchtbehandelingskast T.ALG.1.K03 | T.ALG.1.K03 | NC_717W_5741_NC0741R | Systemair | NC0741R | NC-717W | NOV | p57.21 | Luchtbehandelingskast exclusief filter | PCO57 |  | NC_07_17_5701p57.21 | 0
Special Care (laboratorium) | Toevoer NC-BG t/m NC-3e (SEH + Algemeen + Apotheek) Uitvoering in overleg | 2025-11-01 | Luchtbehandelingskast exclusief filter | NC | 7 | NC_07_17_5702 | 1 | Luchtbehandelingskast T.ALG.2.K03 | T.ALG.2.K03 | NC_717W_5741_NC0742R | Systemair | NC0742R | NC-717W | NOV | p57.21 | Luchtbehandelingskast exclusief filter | PCO57 |  | NC_07_17_5702p57.21 | 0
Special Care (laboratorium) | Toevoer NC-4e t/m NC-5e + NC-8e t/m NC-10e (Laboratorium) Uitvoering Avond | 2025-11-01 | Luchtbehandelingskast exclusief filter | NC | 7 | NC_07_17_5703 | 1 | Luchtbehandelingskast T.LAB.1.K03 | T.LAB.1.K03 | NC_717W_5741_NC0743R | Systemair | NC0743R | NC-717W | NOV | p57.21 | Luchtbehandelingskast exclusief filter | PCO57 |  | NC_07_17_5703p57.21 | 0
Special Care (laboratorium) | Toevoer NC-4e t/m NC-5e + NC-8e t/m NC-10e (Laboratorium) Uitvoering Avond | 2025-11-01 | Luchtbehandelingskast exclusief filter | NC | 7 | NC_07_17_5704 | 1 | Luchtbehandelingskast T.LAB.2.K03 | T.LAB.2.K03 | NC_717W_5741_NC0744R | Carrier | NC0744R | NC-717W | NOV | p57.21 | Luchtbehandelingskast exclusief filter | PCO57 |  | NC_07_17_5704p57.21 | 0
Special Care (Hotfloor) | Toevoer recirculatie OK1 (Operatiekamer) Uitvoering vanaf 20:00 uur | 2025-11-01 | Luchtbehandelingskast exclusief filter | NC | 7 | NC_07_17_5705 | 1 | Luchtbehandelingskast T.RECIRC.OK1.K03 | T.RECIRC.OK1.K03 | NC_717W_5741_NC074AR | Systemair | NC074AR | NC-717W | NOV | p57.21 | Luchtbehandelingskast exclusief filter | PCO57 |  | NC_07_17_5705p57.21 | 0
Special Care (Hotfloor) | Retour NC-BG (Entree) + NC-5e (MRI) Uitvoering Avond | 2025-11-01 | Luchtbehandelingskast exclusief filter | NC | 7 | NC_07_26_5701 | 1 | Luchtbehandelingskast R.ALG/ENT.1.K03a/K04a | R.ALG/ENT.1.K03a/K04a | NC_726W_5741_NC0747R | Systemair | NC0747R | NC-730W | NOV | p57.21 | Luchtbehandelingskast exclusief filter | PCO57 |  | NC_07_26_5701p57.21 | 0
Special Care (Hotfloor) | Retour NC-8e t/m NC-10e (Beddenkamers) Uitvoering in overleg met Erasmus | 2025-11-01 | Luchtbehandelingskast exclusief filter | NC | 7 | NC_07_26_5702 | 1 | Luchtbehandelingskast R.BED.1.K03a/K04a | R.BED.1.K03a/K04a | NC_726W_5741_NC0748R | Systemair | NC0748R | NC-730W | NOV | p57.21 | Luchtbehandelingskast exclusief filter | PCO57 |  | NC_07_26_5702p57.21 | 0
Special Care (Hotfloor) | Retour NC-4e (IC) Uitvoering in overleg met Erasmus | 2025-11-01 | Luchtbehandelingskast exclusief filter | NC | 7 | NC_07_26_5703 | 1 | Luchtbehandelingskast R.IC.1.K03a/K04a | R.IC.1.K03a/K04a | NC_726W_5741_NC0749R | Systemair | NC0749R | NC-730W | NOV | p57.21 | Luchtbehandelingskast exclusief filter | PCO57 |  | NC_07_26_5703p57.21 | 0
Special Care (Hotfloor) | Toevoer recirculatie OK5 (Operatiekamer) Uitvoering vanaf 20:00 uur | 2025-11-01 | Luchtbehandelingskast exclusief filter | NC | 7 | NC_07_26_5704 | 1 | Luchtbehandelingskast T.RECIRC.OK5.K03 | T.RECIRC.OK5.K03 | NC_0730W_5741_NC074ER | Systemair | NC074ER | NC-730W | NOV | p57.21 | Luchtbehandelingskast exclusief filter | PCO57 |  | NC_07_26_5704p57.21 | 0
Special Care (Hotfloor) | Toevoer recirculatie OK3 (Operatiekamer) Uitvoering vanaf 20:00 uur | 2025-11-01 | Luchtbehandelingskast exclusief filter | NC | 7 | NC_07_26_5705 | 1 | Luchtbehandelingskast T.RECIRC.OK3.K03 | T.RECIRC.OK3.K03 | NC_0730W_5741_NC074CR | Systemair | NC074CR | NC-730W | NOV | p57.21 | Luchtbehandelingskast exclusief filter | PCO57 |  | NC_07_26_5705p57.21 | 0
Special Care (Hotfloor) | Toevoer recirculatie OK2 (Operatiekamer) Uitvoering vanaf 20:00 uur | 2025-11-01 | Luchtbehandelingskast exclusief filter | NC | 7 | NC_07_26_5706 | 1 | Luchtbehandelingskast T.RECIRC.OK2.K03 | T.RECIRC.OK2.K03 | NC_0730W_5741_NC074BR | Systemair | NC074BR | NC-730W | NOV | p57.21 | Luchtbehandelingskast exclusief filter | PCO57 |  | NC_07_26_5706p57.21 | 0
Special Care (Hotfloor) | Toevoer recirculatiekasten OK 1 t/m OK 19 (Operatiekamers) Uitvoering Nacht | 2025-11-01 | Luchtbehandelingskast exclusief filter | NC | 7 | NC_07_26_5707 | 1 | Luchtbehandelingskast T.OK.1.K03 | T.OK.1.K03 | NC_0726W_5741_NC0745R | Systemair | NC0745R | NC-730W | NOV | p57.21 | Luchtbehandelingskast exclusief filter | PCO57 |  | NC_07_26_5707p57.21 | 0
Special Care (Hotfloor) | Toevoer recirculatiekasten OK 1 t/m OK 19 (Operatiekamers) Uitvoering Nacht | 2025-11-01 | Luchtbehandelingskast exclusief filter | NC | 7 | NC_07_26_5708 | 1 | Luchtbehandelingskast T.OK.2.K03 | T.OK.2.K03 | ND_0724W_5741_ND0745R | Systemair | ND0745R | NC-730W | NOV | p57.21 | Luchtbehandelingskast exclusief filter | PCO57 |  | NC_07_26_5708p57.21 | 0
Special Care (Hotfloor) | Toevoer NC-8e t/m NC-10e (Beddenkamers) Uitvoering in overleg met Erasmus | 2025-11-01 | Luchtbehandelingskast exclusief filter | NC | 7 | NC_07_42_5701 | 1 | Luchtbehandelingskast T.BED.1.K03a/K04a | T.BED.1.K03a/K04a | NC_0742W_5741_NC0748R | Systemair | NC0748R | NC-742W | NOV | p57.21 | Luchtbehandelingskast exclusief filter | PCO57 |  | NC_07_42_5701p57.21 | 0
Special Care (Hotfloor) | Toevoer NC-4e (IC) Uitvoering in overleg met Erasmus | 2025-11-01 | Luchtbehandelingskast exclusief filter | NC | 7 | NC_07_42_5702 | 1 | Luchtbehandelingskast T.IC.1.K03a/K04a | T.IC.1.K03a/K04a | NC_0742W_5741_NC0749R | Systemair | NC0749R | NC-742W | NOV | p57.21 | Luchtbehandelingskast exclusief filter | PCO57 |  | NC_07_42_5702p57.21 | 0
Special Care (Hotfloor) | Toevoer NC-BG (Entree) + NC-5e (MRI) Uitvoering Avond | 2025-11-01 | Luchtbehandelingskast exclusief filter | NC | 7 | NC_07_42_5703 | 1 | Luchtbehandelingskast T.ALG/ENT.1.K03a/K04a | T.ALG/ENT.1.K03a/K04a | NC_0742W_5741_NC0747R | Systemair | NC0747R | NC-742W | NOV | p57.21 | Luchtbehandelingskast exclusief filter | PCO57 |  | NC_07_42_5703p57.21 | 0
Special Care (Hotfloor) | Toevoer recirculatie OK7 (Operatiekamer) Uitvoering vanaf 20:00 uur | 2025-11-01 | Luchtbehandelingskast exclusief filter | NC | 7 | NC_07_42_5704 | 1 | Luchtbehandelingskast T.RECIRC.OK7.K03 | T.RECIRC.OK7.K03 | NC_0742W_5741_NC074GR | Systemair | NC074GR | NC-742W | NOV | p57.21 | Luchtbehandelingskast exclusief filter | PCO57 |  | NC_07_42_5704p57.21 | 0
Special Care (Hotfloor) | Toevoer recirculatie OK9 (Operatiekamer) Uitvoering vanaf 20:00 uur | 2025-11-01 | Luchtbehandelingskast exclusief filter | NC | 7 | NC_07_42_5705 | 1 | Luchtbehandelingskast T.RECIRC.OK9.K03 | T.RECIRC.OK9.K03 | NC_0742W_5741_NC074IR | Systemair | NC074IR | NC-742W | NOV | p57.21 | Luchtbehandelingskast exclusief filter | PCO57 |  | NC_07_42_5705p57.21 | 0
Special Care (Hotfloor) | Toevoer recirculatie OK8 (Operatiekamer) Uitvoering vanaf 20:00 uur | 2025-11-01 | Luchtbehandelingskast exclusief filter | NC | 7 | NC_07_42_5706 | 1 | Luchtbehandelingskast T.RECIRC.OK8.K03 | T.RECIRC.OK8.K03 | NC_0742W_5741_NC074HR | Systemair | NC074HR | NC-742W | NOV | p57.21 | Luchtbehandelingskast exclusief filter | PCO57 |  | NC_07_42_5706p57.21 | 0
Special Care (Hotfloor) | Toevoer recirculatie OK6 (Operatiekamer) Uitvoering vanaf 20:00 uur | 2025-11-01 | Luchtbehandelingskast exclusief filter | NC | 7 | NC_07_42_5707 | 1 | Luchtbehandelingskast T.RECIRC.OK6.K03 | T.RECIRC.OK6.K03 | NC_0742W_5741_NC074FR | Systemair | NC074FR | NC-742W | NOV | p57.21 | Luchtbehandelingskast exclusief filter | PCO57 |  | NC_07_42_5707p57.21 | 0
Special Care (Hotfloor) | Toevoer recirculatie OK4 (Operatiekamer) Uitvoering vanaf 20:00 uur | 2025-11-01 | Luchtbehandelingskast exclusief filter | NC | 7 | NC_07_42_5708 | 1 | Luchtbehandelingskast T.RECIRC.OK4.K03 | T.RECIRC.OK4.K03 | NC_0742W_5741_NC074DR | Systemair | NC074DR | NC-742W | NOV | p57.21 | Luchtbehandelingskast exclusief filter | PCO57 |  | NC_07_42_5708p57.21 | 0
Special Care (laboratorium) | Retour NB-4e t/m NB-5 + NB-8e t/m NB-12e + NC-4e t/m NC-5 + NC-8e t/m NC-10e (Lab) Uitvoering Dag | 2025-11-01 | Luchtbehandelingskast exclusief filter | NC | 11 | NC_11_12_5701 | 1 | Luchtbehandelingskast R.LAB.1.K03 | R.LAB.1.K03 | NC_1112W_5741_NC1141R | Systemair | NC1141R | NC-1112KW | NOV | p57.21 | Luchtbehandelingskast exclusief filter | PCO57 | april | NC_11_12_5701p57.21 | 0
Special Care (laboratorium) | Retour NB-4e t/m NB-5 + NB-8e t/m NB-12e + NC-4e t/m NC-5 + NC-8e t/m NC-10e (Lab) Uitvoering Dag | 2025-11-01 | Luchtbehandelingskast exclusief filter | NC | 11 | NC_11_12_5702 | 1 | Luchtbehandelingskast R.LAB.2.K03 | R.LAB.2.K03 | NC_1112W_5741_NC1142R | Systemair | NC1142R | NC-1112KW | NOV | p57.21 | Luchtbehandelingskast exclusief filter | PCO57 | april | NC_11_12_5702p57.21 | 0
Special Care (Hotfloor) | Retour NC-BG t/m NC-3de (SEH+Algemeen ) - uitvoering Avond | 2025-11-01 | Luchtbehandelingskast exclusief filter | NC | 11 | NC_11_24_5701 | 1 | Luchtbehandelingskast R.ALG.1.K03 | R.ALG.1.K03 | NC_1124W_5741_NC1143R | Systemair | NC1143R | NC-1124KW | NOV | p57.21 | Luchtbehandelingskast exclusief filter | PCO57 | april | NC_11_24_5701p57.21 | 0
Special Care (Hotfloor) | Retour NC-BG t/m NC-3e (SEH + Algemeen) - uitvoering Avond | 2025-11-01 | Luchtbehandelingskast exclusief filter | NC | 11 | NC_11_24_5702 | 1 | Luchtbehandelingskast R.ALG.2.K03 | R.ALG.2.K03 | NC_1124W_5742_NC1143R | Systemair | NC1143R | NC-1124KW | NOV | p57.21 | Luchtbehandelingskast exclusief filter | PCO57 | april | NC_11_24_5702p57.21 | 0
Locatieteam (Hotel en werkplaats) | Schakelen alleen in overleg met Apotheek! | 2025-11-01 | Luchtbehandelingskast inclusief filter | SB | d | SB__DXXX_5706 | 1 | Luchtbehandelingskast Depotheek SH cleanroom | SB_D______5741_01 | SB_D______5741_01 | Carrier | SB04_10R |  | SKZ | p57.20 | Luchtbehandelingskast inclusief filter | PCO57 | 2e beurt groot onderhoud | SB__DXXX_5706p57.20 | 0
Special Care (laboratorium) |  | 2025-11-03 | Reinigen toevoer- en afzuigrooster | CE | 0 | CE_00XXX_5701 | 24 | Luchtafvoerroosters | [5 empty] | EUR | p57.08 | Reinigen toevoer- en afzuigrooster | PCO57 | even weken reinigen en filters vervangen | CE_00XXX_5701p57.08 | 0
| alleen verwarmen | 2025-11-03 | Fancoilunit | EG | 0 | EG_00_02_5756 | 1 | Ventilatorconvector unit |  |  |  |  | EG-002K | EUR | p57.12 | Fancoilunit | PCO57 |  | EG_00_02_5756p57.12 | 0
| alleen verwarmen | 2025-11-03 | Fancoilunit | EG | 0 | EG_00_02_5771 | 1 | Ventilatorconvector unit |  |  |  |  | EG-002K | EUR | p57.12 | Fancoilunit | PCO57 |  | EG_00_02_5771p57.12 | 0
| alleen verwarmen | 2025-11-03 | Fancoilunit | EG | 0 | EG_00_02_5773 | 1 | Ventilatorconvector unit |  |  |  |  | EG-002K | EUR | p57.12 | Fancoilunit | PCO57 |  | EG_00_02_5773p57.12 | 0
| Verwarmen en koelen | 2025-11-03 | Fancoilunit | EG | 0 | EG_00_14_5771 | 1 | Ventilatorconvector unit | LC05 |  |  |  | EG-014K | EUR | p57.12 | Fancoilunit | PCO57 |  | EG_00_14_5771p57.12 | 0
| Verwarmen en koelen | 2025-11-03 | Fancoilunit | EG | 0 | EG_00_14_5772 | 1 | Ventilatorconvector unit | LC06 |  |  |  | EG-014K | EUR | p57.12 | Fancoilunit | PCO57 |  | EG_00_14_5772p57.12 | 0
| Alleen verwarmen | 2025-11-03 | Fancoilunit | EG | 0 | EG_00_14_5773 | 1 | Ventilatorconvector unit | LC07 |  |  |  | EG-014K | EUR | p57.12 | Fancoilunit | PCO57 |  | EG_00_14_5773p57.12 | 0
| Alleen verwarmen | 2025-11-03 | Fancoilunit | EG | 0 | EG_00_14_5774 | 1 | Ventilatorconvector unit | LC08 |  |  |  | EG-014K | EUR | p57.12 | Fancoilunit | PCO57 |  | EG_00_14_5774p57.12 | 0
| Verwarmen en koelen | 2025-11-03 | Fancoilunit | EG | 0 | EG_00_14_5775 | 1 | Ventilatorconvector unit | LC09 |  |  |  | EG-014K | EUR | p57.12 | Fancoilunit | PCO57 |  | EG_00_14_5775p57.12 | 0
| Verwarmen en koelen | 2025-11-03 | Fancoilunit | EG | 0 | EG_00_14_5778 | 1 | Ventilatorconvector unit | LC10 |  |  |  | EG-014K | EUR | p57.12 | Fancoilunit | PCO57 |  | EG_00_14_5778p57.12 | 0
| Verwarmen en koelen | 2025-11-03 | Fancoilunit | EG | 0 | EG_00_14_5779 | 1 | Ventilatorconvector unit | LC11 |  |  |  | EG-014K | EUR | p57.12 | Fancoilunit | PCO57 |  | EG_00_14_5779p57.12 | 0
| Verwarmen en koelen | 2025-11-03 | Fancoilunit | EG | 0 | EG_00_18_5770 | 1 | Ventilatorconvector unit | LC03 |  |  |  | EG-018KA | EUR | p57.12 | Fancoilunit | PCO57 |  | EG_00_18_5770p57.12 | 0
| Verwarmen en koelen | 2025-11-03 | Fancoilunit | EG | 0 | EG_00_18_5771 | 1 | Ventilatorconvector unit | LC04 |  |  |  | EG-018KA | EUR | p57.12 | Fancoilunit | PCO57 |  | EG_00_18_5771p57.12 | 0
| Verwarmen en koelen | 2025-11-03 | Fancoilunit | EG | 0 | EG_00_18_5772 | 1 | Ventilatorconvector unit | LC01 |  |  |  | EG-018 | EUR | p57.12 | Fancoilunit | PCO57 |  | EG_00_18_5772p57.12 | 0
| Verwarmen en koelen | 2025-11-03 | Fancoilunit | EG | 0 | EG_00_18_5774 | 1 | Ventilatorconvector unit | LC02 |  |  |  | EG-018 | EUR | p57.12 | Fancoilunit | PCO57 |  | EG_00_18_5774p57.12 | 0
|  | 2025-11-03 | Fancoilunit | EG | 0 | EG_00_18_5775 | 1 | Ventilatorconvector unit SER ruimte |  |  |  |  | EG-018KE | EUR | p57.12 | Fancoilunit | PCO57 |  | EG_00_18_5775p57.12 | 0
Special Care (laboratorium) |  | 2025-11-17 | Reinigen toevoer- en afzuigrooster | CE | 0 | CE_00XXX_5701 | 24 | Luchtafvoerroosters | [5 empty] | EUR | p57.08 | Reinigen toevoer- en afzuigrooster | PCO57 | even weken reinigen en filters vervangen | CE_00XXX_5701p57.08 | 0
Locatieteam (Hotel en werkplaats) |  | 2025-11-17 | Reinigen toevoer- en afzuigrooster | EG | 0 | EG_00_14_5756 | 1 | Roosters reinigen koffiekamer |  |  |  |  | EG-014 | EUR | p57.08 | Reinigen toevoer- en afzuigrooster | PCO57 | reinigen elke 6 weken | EG_00_14_5756p57.08 | 0
Locatieteam (Hotel en werkplaats) | 203VK-Ba127-1 | 2025-12-01 | Computair GKW | BA | 1 | BA_01_78_5501 | 1 | Computair ser Ba-178 | 25621 |  | Carrier |  | BA-178 | DKZ | p57.18 | Computair GKW | PCO57 |  | BA_01_78_5501p57.18 | 0
Locatieteam (Hotel en werkplaats) | 203VK-Ba127-2 | 2025-12-01 | Computair GKW | BA | 1 | BA_01_78_5502 | 1 | Computair ser Ba-178 | 25622 |  | Carrier |  | BA-178 | DKZ | p57.18 | Computair GKW | PCO57 |  | BA_01_78_5502p57.18 | 0
Locatieteam (Hotel en werkplaats) | GKW unit zonder eigen regeling | 2025-12-01 | Computair GKW | BD | 2 | BD_02_30_5501 | 1 | Computair SER Bd-230 |  |  | Holland Heating |  | BD-230W | DKZ | p57.18 | Computair GKW | PCO57 |  | BD_02_30_5501p57.18 | 0
Special Care (Hotfloor) | Toevoerkast alleen HEPA filter na | 2025-12-01 | Luchtbehandelingskast exclusief filter | BE | k | BE_00xxx_5701 | 1 | Luchtbehandelingskast 701-20.50-2 isolatoren en biohazardkasten EDC | Be_01014_5701_02_BE01_1R | Be_01014_5701_BE01_1R | Holland Heating | BE01_1R | BE-K02 | EUR | p57.21 | Luchtbehandelingskast exclusief filter | PCO57 | special care filters en v-snaren vervangen juni | BE_00xxx_5701p57.21 | 0
Special Care (Hotfloor) | Toevoerkast alleen HEPA filter na | 2025-12-01 | Luchtbehandelingskast exclusief filter | BE | k | BE_00xxx_5702 | 1 | Luchtbehandelingskast 701-20.50-1 isolatoren en biohazardkasten EDC | Be_01014_5701_01_BE01_1R | Be_01014_5701_BE01_1R | Holland Heating | BE01_1R | BE-K02 | EUR | p57.21 | Luchtbehandelingskast exclusief filter | PCO57 | special care filters en v-snaren vervangen juni | BE_00xxx_5702p57.21 | 0
Special Care (Hotfloor) | Oncologie Be-1 + Pathologie Be-219 | 2025-12-01 | Luchtbehandelingskast exclusief filter | BE | 1 | BE_01154_5701 | 1 | Luchtbehandelingskast 1e verdieping 5701 | BE_01_54_5701_BE05_5R | BE_01_154_5701_BE05_5R | Holland Heating | BE05_5R | BE-154 | EUR | p57.21 | Luchtbehandelingskast exclusief filter | PCO57 | special care filters en v-snaren vervangen juni | BE_01154_5701p57.21 | 0
Locatieteam (Hotel en werkplaats) | Afzuiging isolatoren en biohazard EDC | 2025-12-01 | Luchtbehandelingskast exclusief filter | BE | 5 | BE_05515_5702 | 1 | Luchtbehandelingskast 752VA30.50-2 afzuig isolatoren EDC | BE_05001_5701_BE05_2R | BE_05001_5701_BE05_2R | Holland Heating | BE05_2R | BE-500 | EUR | p57.21 | Luchtbehandelingskast exclusief filter | PCO57 | afspraak maken filters en v-snaren vervangen juni | BE_05515_5702p57.21 | 0
Locatieteam (Hotel en werkplaats) | wtw+v+b+k | 2025-12-01 | Luchtbehandelingskast exclusief filter | BE | 5 | BE_05515_5703 | 1 | Luchtbehandelingskast 753VT20 Oncologie | BE_05001_5703_BE05_3R | BE_05001_5703_BE05_3R | Holland Heating | BE05_3R | BE-500 | EUR | p57.21 | Luchtbehandelingskast exclusief filter | PCO57 | afspraak maken filters en v-snaren vervangen juni | BE_05515_5703p57.21 | 0
Locatieteam (Hotel en werkplaats) | Afzuiging isolatoren en biohazard EDC | 2025-12-01 | Luchtbehandelingskast exclusief filter | BE | 5 | BE_05515_5704 | 1 | Luchtbehandelingskast 752VA30.50-1 afzuig isolatoren EDC | BE_05001_5701_BE05_2R | BE_05001_5701_BE05_2R | Holland Heating | BE05_2R | BE-500 | EUR | p57.21 | Luchtbehandelingskast exclusief filter | PCO57 | afspraak maken filters en v-snaren vervangen juni | BE_05515_5704p57.21 | 0
Locatieteam (Hotel en werkplaats) | wtw+v+b+k | 2025-12-01 | Luchtbehandelingskast exclusief filter | BE | 5 | BE_05515_5705 | 1 | Luchtbehandelingskast 752 LB01VT01 EDC | BE_05000_5701_BE05_4R | BE_05000_5701_BE05_4R | Wolf | BE05_4R | BE-500 | EUR | p57.21 | Luchtbehandelingskast exclusief filter | PCO57 | afspraak maken filters en v-snaren vervangen juni | BE_05515_5705p57.21 | 0
Locatieteam (Hotel en werkplaats) | Afzuiging (WTW) Oncologie | 2025-12-01 | Luchtbehandelingskast exclusief filter | BE | 5 | BE_05515_5706 | 1 | Luchtbehandelingskast 753VA30.1-1 Oncologie | 753VA30.1-1 BE05_3R | BE_05001_5701VA04 BE05_3R | Holland Heating | BE05_3R | BE-500 | EUR | p57.21 | Luchtbehandelingskast exclusief filter | PCO57 | afspraak maken filters en v-snaren vervangen juni | BE_05515_5706p57.21 | 0
Locatieteam (Hotel en werkplaats) | Afzuiging EDC | 2025-12-01 | Luchtbehandelingskast exclusief filter | BE | 5 | BE_05515_5707 | 1 | Luchtbehandelingskast 752 LB03VA01 EDC | LB03VA01 BE05_4R | BE_05000_5703VA01 BE05_4R | Holland Heating | BE05_4R | BE-500 | EUR | p57.21 | Luchtbehandelingskast exclusief filter | PCO57 | afspraak maken filters en v-snaren vervangen juni | BE_05515_5707p57.21 | 0
Locatieteam (Hotel en werkplaats) | Afzuiging EDC | 2025-12-01 | Luchtbehandelingskast exclusief filter | BE | 5 | BE_05515_5709 | 1 | Luchtbehandelingskast 752 LB03VA02 EDC | LB03VA02 BE05_4R | BE_05000_5703VA02 BE05_4R | Holland Heating | BE05_4R | BE-500 | EUR | p57.21 | Luchtbehandelingskast exclusief filter | PCO57 | afspraak maken filters en v-snaren vervangen juni | BE_05515_5709p57.21 | 0
Locatieteam (Hotel en werkplaats) | wtw+v+b+k | 2025-12-01 | Luchtbehandelingskast exclusief filter | BE | 5 | BE_05515_5710 | 1 | Luchtbehandelingskast 752 LB02VT01 EDC | LB02VT01 BE05_4R | BE_05000_5702VT01 BE05_4R | Wolf | BE05_4R | BE-500 | EUR | p57.21 | Luchtbehandelingskast exclusief filter | PCO57 | afspraak maken filters en v-snaren vervangen juni | BE_05515_5710p57.21 | 0
Locatieteam (Hotel en werkplaats) | Afzuiging (WTW) Oncologie | 2025-12-01 | Luchtbehandelingskast exclusief filter | BE | 5 | BE_05515_5711 | 1 | Luchtbehandelingskast 753VA30.1-2 Oncologie | 753VA30.1-2 BE05_3R | BE_05001_5701VA05 BE05_3R | Holland Heating | BE05_3R | BE-500 | EUR | p57.21 | Luchtbehandelingskast exclusief filter | PCO57 | afspraak maken filters en v-snaren vervangen juni | BE_05515_5711p57.21 | 0
Locatieteam (Hotel en werkplaats) | TV+AV wtw+v+b+k Oncologie 4e verdieping | 2025-12-01 | Luchtbehandelingskast exclusief filter | BE | d | BE_DXXX_5702 | 1 | Luchtbehandelingskast Oncologie 5702 (dak) | BE_D_____5702_01 BE05_5R | BE_D_____5702_01 BE05_5R | Holland Heating | BE05_5R |  | EUR | p57.21 | Luchtbehandelingskast exclusief filter | PCO57 |  | BE_DXXX_5702p57.21 | 0
Locatieteam (Hotel en werkplaats) |  | 2025-12-01 | Luchtbehandelingskast inclusief filter | CB | 0 | CB_00_03_5701 | 1 | Luchtbehandelingskast 5743 kantoren Cyclotron | CB_00_03_5743_CB00_1R | CB_00_03_5743_CB00_1R | Alko | CB00_1R | CB-003KW | DKZ | p57.20 | Luchtbehandelingskast inclusief filter | PCO57 | groot onderhoud 1e beurt | CB_00_03_5701p57.20 | 0
Locatieteam (Hotel en werkplaats) |  | 2025-12-01 | Luchtbehandelingskast inclusief filter | CB | 0 | CB_00_03_5702 | 1 | Luchtbehandelingskast 5741 LAB Cyclotron | CB_00_03_5741_CB00_1R | CB_00_03_5741_CB00_1R | Alko | CB00_1R | CB-003KW | DKZ | p57.20 | Luchtbehandelingskast inclusief filter | PCO57 | groot onderhoud 1e beurt | CB_00_03_5702p57.20 | 0
Locatieteam (Hotel en werkplaats) |  | 2025-12-01 | Luchtbehandelingskast inclusief filter | CB | 0 | CB_00_03_5703 | 1 | Luchtbehandelingskast 5742 LAB Cyclotron | CB_00_03_5742_CB00_1R | CB_00_03_5742_CB00_1R | Alko | CB00_1R | CB-003KW | DKZ | p57.20 | Luchtbehandelingskast inclusief filter | PCO57 | groot onderhoud 1e beurt | CB_00_03_5703p57.20 | 0
Locatieteam (Hotel en werkplaats) | 2e en 3e verdieping PET-CT | 2025-12-01 | Luchtbehandelingskast exclusief filter | CB | 4 | CB_04_15_5701 | 1 | Luchtbehandelingskast 5701 PET-CT NuGe | CB_04_15_5701_CB04_1R LBK 1 | CB_04_15_5701_CB04_1R | Carrier | CB04_1R | CB-415W | DKZ | p57.21 | Luchtbehandelingskast exclusief filter | PCO57 | groot onderhoud 1e beurt | CB_04_15_5701p57.21 | 0
Locatieteam (Hotel en werkplaats) | Laboratorium Cb-3 Nucleaire geneeskunde | 2025-12-01 | Luchtbehandelingskast exclusief filter | CB | 4 | CB_04_15_5702 | 1 | Luchtbehandelingskast 5702 NuGe Lab. 3e vd. | CB_04_15_5702_CB04_1R LBK 2 | CB_04_15_5702_CB04_1R | Carrier | CB04_1R | CB-415W | DKZ | p57.21 | Luchtbehandelingskast exclusief filter | PCO57 | groot onderhoud 1e beurt | CB_04_15_5702p57.21 | 0
Locatieteam (Hotel en werkplaats) |  | 2025-12-01 | Luchtbehandelingskast exclusief filter | CB | 4 | CB_04_15_5703 | 1 | Luchtafzuigkast 5701 PET-CT NuGe | CB_04_15_5701_CB04_1R LAK 1 | CB_04_15_5701_CB04_1R | Carrier | CB04_1R | CB-415W | DKZ | p57.21 | Luchtbehandelingskast exclusief filter | PCO57 | groot onderhoud 1e beurt | CB_04_15_5703p57.21 | 0
Locatieteam (Hotel en werkplaats) |  | 2025-12-01 | Luchtbehandelingskast exclusief filter | CB | 4 | CB_04_15_5704 | 1 | Luchtafzuigkast 5702 NuGe Lab. 3e vd. | CB_04_15_5702_CB04_1R LAK 2 | CB_04_15_5702_CB04_1R | Carrier | CB04_1R | CB-415W | DKZ | p57.21 | Luchtbehandelingskast exclusief filter | PCO57 | groot onderhoud 1e beurt | CB_04_15_5704p57.21 | 0
Special Care (laboratorium) |  | 2025-12-01 | Reinigen toevoer- en afzuigrooster | CE | 0 | CE_00XXX_5701 | 24 | Luchtafvoerroosters | [5 empty] | EUR | p57.08 | Reinigen toevoer- en afzuigrooster | PCO57 | even weken reinigen en filters vervangen | CE_00XXX_5701p57.08 | 0
Locatieteam (Hotel en werkplaats) | 1e beurt filters en v-snaren vervangen | 2025-12-01 | Luchtbehandelingskast exclusief filter | GK | 4 | GK_04409_5701 | 1 | Luchtbehandelingskast laagbouw |  | GK_04_04_5741VT_01B_GK04_2R | Verhulst |  | GK-409W | AZR | p57.21 | Luchtbehandelingskast exclusief filter | PCO57 | groot onderhoud 1e beurt | GK_04409_5701p57.21 | 0
Vrij uitvoerbaar. (diverse) | 1e beurt filters en v-snaren vervangen | 2025-12-01 | Luchtbehandelingskast exclusief filter | GK | 14 | GK_14_43_5701 | 1 | Luchtbehandelingkast 13e verdieping |  | GK_14_43_5702VT_01SH_GK14_1R | Verhulst |  | GK-1443 | AZR | p57.21 | Luchtbehandelingskast exclusief filter | PCO57 | groot onderhoud 1e beurt | GK_14_43_5701p57.21 | 0
Vrij uitvoerbaar. (diverse) | 1e beurt filters en v-snaren vervangen | 2025-12-01 | Luchtbehandelingskast exclusief filter | GK | 14 | GK_14_43_5702 | 1 | Luchtbehandelingskast hoogbouw |  | GK_14_43_5701VT_01SH_GK14_1R | Verhulst |  | GK-1443 | AZR | p57.21 | Luchtbehandelingskast exclusief filter | PCO57 | groot onderhoud 1e beurt | GK_14_43_5702p57.21 | 0
Vrij uitvoerbaar. (diverse) |  | 2025-12-01 | Luchtbehandelingskast exclusief filter | GK | d | GK_DXXXX_5701 | 1 | Luchtafvoerkast |  | GK_14_43_5701VA_01S_GK14_1R |  |  |  | AZR | p57.21 | Luchtbehandelingskast exclusief filter | PCO57 | groot onderhoud 1e beurt | GK_DXXXX_5701p57.21 | 0
Vrij uitvoerbaar. (diverse) |  | 2025-12-01 | Luchtbehandelingskast exclusief filter | GK | d | GK_DXXXX_5702 | 1 | Luchtafvoerkast 13e verdieping |  | GK_14_43_5703VA_01S_GK14_1R |  |  |  | AZR | p57.21 | Luchtbehandelingskast exclusief filter | PCO57 | groot onderhoud 1e beurt | GK_DXXXX_5702p57.21 | 0
Locatieteam (Hotel en werkplaats) | 2x p/j reiniging Fibertec half ronde luchtzakken | 2025-12-01 | Luchtbehandelingskast exclusief filter | MB | 1 | MB_01_20_5702 | 1 | Luchtbehandelingskast (steriele berging) |  |  | Holland Heating |  | MB-101 | AZR | p57.21 | Luchtbehandelingskast exclusief filter | PCO57 | 1e beurt groot onderhoud | MB_01_20_5702p57.21 | 0
Special Care (laboratorium) |  | 2025-12-01 | Fancoilunit | NB | 4 | NB_04_47_5771 | 1 | Ventilatorconvector unit |  |  | Aermec |  | NB-447 | NOV | p57.12 | Fancoilunit | PCO57 |  | NB_04_47_5771p57.12 | 0
Special Care (laboratorium) |  | 2025-12-01 | Fancoilunit | NB | 4 | NB_04_47_5772 | 1 | Ventilatorconvector unit |  |  | Aermec |  | NB-447 | NOV | p57.12 | Fancoilunit | PCO57 |  | NB_04_47_5772p57.12 | 0
Special Care (laboratorium) |  | 2025-12-01 | Fancoilunit | NB | 4 | NB_04_47_5773 | 1 | Ventilatorconvector unit |  |  | Aermec |  | NB-447 | NOV | p57.12 | Fancoilunit | PCO57 |  | NB_04_47_5773p57.12 | 0
Special Care (laboratorium) |  | 2025-12-01 | Fancoilunit | NB | 4 | NB_04_47_5774 | 1 | Ventilatorconvector unit |  |  | Aermec |  | NB-447 | NOV | p57.12 | Fancoilunit | PCO57 |  | NB_04_47_5774p57.12 | 0
Special Care (Hotfloor) | Toevoer ND-BG t/m ND-5e (Poliklinieken + IC + MRI) Uitvoering in overleg met Erasmus | 2025-12-01 | Luchtbehandelingskast exclusief filter | ND | 7 | ND_07_24_5701 | 1 | Luchtbehandelingskast T.ALG.1.K04 | T.ALG.1.K04 | ND_0724W_5741_ND0741R | Systemair | ND0741R | ND-724W | NOV | p57.21 | Luchtbehandelingskast exclusief filter | PCO57 |  | ND_07_24_5701p57.21 | 0
Special Care (Hotfloor) | Toevoer ND-BG t/m ND-5e (Poliklinieken + IC + MRI) Uitvoering in overleg met Erasmus | 2025-12-01 | Luchtbehandelingskast exclusief filter | ND | 7 | ND_07_24_5702 | 1 | Luchtbehandelingskast T.ALG.2.K04 | T.ALG.2.K04 | ND_0724W_5741_ND0742R | Systemair | ND0742R | ND-724W | NOV | p57.21 | Luchtbehandelingskast exclusief filter | PCO57 |  | ND_07_24_5702p57.21 | 0
Special Care (Hotfloor) | Toevoer ND-8e t/m ND-10e (Beddenkamers) Uitvoering in overleg met Erasmus | 2025-12-01 | Luchtbehandelingskast exclusief filter | ND | 7 | ND_07_24_5703 | 1 | Luchtbehandelingskast T.BED.1.K04 | T.BED.1.K04 | ND_0724W_5741_ND0743R | Systemair | ND0743R | ND-724W | NOV | p57.21 | Luchtbehandelingskast exclusief filter | PCO57 |  | ND_07_24_5703p57.21 | 0
Special Care (Hotfloor) | Retour recirculatiekasten OK 1 t/m OK 19 Uitvoering vanaf 20:00 uur | 2025-12-01 | Luchtbehandelingskast exclusief filter | ND | 7 | ND_07_24_5704 | 1 | Luchtbehandelingskast R.OK.1.K05 | R.OK.1.K05 | NC_0726W_5741_NC0745R | Systemair | NC0745R | ND-724W | NOV | p57.21 | Luchtbehandelingskast exclusief filter | PCO57 |  | ND_07_24_5704p57.21 | 0
Special Care (Hotfloor) | Retour recirculatiekasten OK 1 t/m OK 19 Uitvoering vanaf 20:00 uur | 2025-12-01 | Luchtbehandelingskast exclusief filter | ND | 7 | ND_07_24_5705 | 1 | Luchtbehandelingskast R.OK.2.K05 | R.OK.2.K05 | ND_0724W_5741_ND0745R | Systemair | ND0745R | ND-724W | NOV | p57.21 | Luchtbehandelingskast exclusief filter | PCO57 |  | ND_07_24_5705p57.21 | 0
Special Care (Hotfloor) | Toevoer recirculatie OK10 (Operatiekamer) Uitvoering vanaf 20:00 uur | 2025-12-01 | Luchtbehandelingskast exclusief filter | ND | 7 | ND_07_24_5706 | 1 | Luchtbehandelingskast T.RECIRC.OK10.K04 | T.RECIRC.OK10.K04 | ND_0724W_5741_ND074JR | Systemair | ND074JR | ND-724W | NOV | p57.21 | Luchtbehandelingskast exclusief filter | PCO57 |  | ND_07_24_5706p57.21 | 0
Special Care (Hotfloor) | Toevoer recirculatie OK11 (Operatiekamer) Uitvoering vanaf 20:00 uur | 2025-12-01 | Luchtbehandelingskast exclusief filter | ND | 7 | ND_07_24_5707 | 1 | Luchtbehandelingskast T.RECIRC.OK11.K04 | T.RECIRC.OK11.K04 | NC_0724W_5741_NC074KR | Systemair | NC074KR | ND-724W | NOV | p57.21 | Luchtbehandelingskast exclusief filter | PCO57 |  | ND_07_24_5707p57.21 | 0
Special Care (Hotfloor) | Retour ND-8e t/m ND-10e (Beddenkamers) Uitvoering in overleg met Erasmus | 2025-12-01 | Luchtbehandelingskast exclusief filter | ND | 7 | ND_07_24_5708 | 1 | Luchtbehandelingskast R.BED.1.K04 | R.BED.1.K04 | ND_0724W_5741_ND0743R | Systemair | ND0743R | ND-724W | NOV | p57.21 | Luchtbehandelingskast exclusief filter | PCO57 |  | ND_07_24_5708p57.21 | 0
Special Care (Hotfloor) | Retour ND-BG t/m ND-5e (Poliklinieken + IC + MRI) Uitvoering in overleg met Erasmus | 2025-12-01 | Luchtbehandelingskast exclusief filter | ND | 9 | ND_09_24_5701 | 1 | Luchtbehandelingskast R.ALG.1.K04 | R.ALG.1.K04 | ND_0724W_5741_ND0741R | Systemair | ND0741R | ND-928KS | NOV | p57.21 | Luchtbehandelingskast exclusief filter | PCO57 |  | ND_09_24_5701p57.21 | 0
Special Care (Hotfloor) | Retour ND-BG t/m ND-5e (Poliklinieken + IC + MRI) Uitvoering in overleg met Erasmus | 2025-12-01 | Luchtbehandelingskast exclusief filter | ND | 9 | ND_09_24_5702 | 1 | Luchtbehandelingskast R.ALG.2.K04 | R.ALG.2.K04 | ND_0724W_5741_ND0742R | Systemair | ND0742R | ND-928KS | NOV | p57.21 | Luchtbehandelingskast exclusief filter | PCO57 |  | ND_09_24_5702p57.21 | 0
Special Care (Hotfloor) | Toevoer NE-BG t/m NE-5e (Poliklinieken + IC) Uitvoering in overleg met Erasmus | 2025-12-01 | Luchtbehandelingskast exclusief filter | NE | 7 | NE_07_04_5701 | 1 | Luchtbehandelingskast T.ALG.1.K05 | T.ALG.1.K05 | NE_0704W_5741_NE0741R | Systemair | NE0741R | NE-704W | NOV | p57.21 | Luchtbehandelingskast exclusief filter | PCO57 |  | NE_07_04_5701p57.21 | 0
Special Care (Hotfloor) | Toevoer NE-BG t/m NE-5e (Poliklinieken + IC) Uitvoering in overleg met Erasmus | 2025-12-01 | Luchtbehandelingskast exclusief filter | NE | 7 | NE_07_04_5702 | 1 | Luchtbehandelingskast T.ALG.2.K05 | T.ALG.2.K05 | NE_0704W_5741_NE0742R | Systemair | NE0742R | NE-704W | NOV | p57.21 | Luchtbehandelingskast exclusief filter | PCO57 |  | NE_07_04_5702p57.21 | 0
Special Care (Hotfloor) | Toevoer NE-8e t/m NE-12e (Beddenkamers) Uitvoering in overleg met Erasmus | 2025-12-01 | Luchtbehandelingskast exclusief filter | NE | 7 | NE_07_04_5703 | 1 | Luchtbehandelingskast T.BED.1.K05 | T.BED.1.K05 | NE_0704W_5741_NE0743R | Systemair | NE0743R | NE-704W | NOV | p57.21 | Luchtbehandelingskast exclusief filter | PCO57 |  | NE_07_04_5703p57.21 | 0
Special Care (Hotfloor) | Toevoer NC-6e + ND-6e + NE-6e (OK-gebied + PACU) Uitvoering Nacht icm afvoer | 2025-12-01 | Luchtbehandelingskast exclusief filter | NE | 7 | NE_07_04_5704 | 1 | Luchtbehandelingskast T.OKB.1.K05 | T.OKB.1.K05 | NE_0704W_5741_NE0746R | Systemair | NE0746R | NE-704W | NOV | p57.21 | Luchtbehandelingskast exclusief filter | PCO57 |  | NE_07_04_5704p57.21 | 0
Special Care (Hotfloor) | Retour NC-6e + ND-6e + NE-6e (OK-gebied + PACU) Uitvoering Nacht icm Toevoer | 2025-12-01 | Luchtbehandelingskast exclusief filter | NE | 7 | NE_07_04_5705 | 1 | Luchtbehandelingskast R.OKB.1.K05 | R.OKB.1.K05 | NE_0704W_5741_NE0746R | Systemair | NE0746R | NE-704W | NOV | p57.21 | Luchtbehandelingskast exclusief filter | PCO57 |  | NE_07_04_5705p57.21 | 0
Special Care (Hotfloor) | Retour NE-BG t/m NE-5e + NE-8e t/m NE-12e (Poliklinieken + IC + Beddenkamers) | 2025-12-01 | Luchtbehandelingskast exclusief filter | NE | 13 | NE_13_11_5701 | 1 | Luchtbehandelingskast R.ALG.1.K05 | R.ALG.1.K05 | NE_1311W_5741_NE1341R | Systemair | NE1341R | NE-1311W | NOV | p57.21 | Luchtbehandelingskast exclusief filter | PCO57 |  | NE_13_11_5701p57.21 | 0
Special Care (Hotfloor) | Retour NE-BG t/m NE-5e + NE-8e t/m NE-12e (Poliklinieken + IC + Beddenkamers) Uitv- In overleg | 2025-12-01 | Luchtbehandelingskast exclusief filter | NE | 13 | NE_13_11_5702 | 1 | Luchtbehandelingskast R.ALG.2.K05 | R.ALG.2.K05 | NE_1311W_5741_NE1342R | Systemair | NE1342R | NE-1311W | NOV | p57.21 | Luchtbehandelingskast exclusief filter | PCO57 |  | NE_13_11_5702p57.21 | 0
Special Care (Hotfloor) | Toevoer NS-S + NF-S (Bunkers) Uitvoering op zaterdag | 2025-12-01 | Luchtbehandelingskast exclusief filter | NF | 7 | NF_07_24_5701 | 1 | Luchtbehandelingskast T.RADIO.1.K07 | T.RADIO.1.K07 | NF_0724W_5741_NF0744R | Systemair | NF0744R | NF-724W | NOV | p57.21 | Luchtbehandelingskast exclusief filter | PCO57 |  | NF_07_24_5701p57.21 | 0
Buiten kantoor uren ( Kantoor) | Toevoer NF-BG t/m NF-6e (Poliklinieken + OK) Uitvoering Avond | 2025-12-01 | Luchtbehandelingskast exclusief filter | NF | 7 | NF_07_24_5702 | 1 | Luchtbehandelingskast T.ALG.1.K07 | T.ALG.1.K07 | NF_0724W_5741_NF0741R | Systemair | NF0741R | NF-724W | NOV | p57.21 | Luchtbehandelingskast exclusief filter | PCO57 |  | NF_07_24_5702p57.21 | 0
Buiten kantoor uren ( Kantoor) | Toevoer NF-BG t/m NF-6e (Poliklinieken + OK) Uitvoering Avond | 2025-12-01 | Luchtbehandelingskast exclusief filter | NF | 7 | NF_07_24_5703 | 1 | Luchtbehandelingskast T.ALG.2.K07 | T.ALG.2.K07 | NF_0724W_5741_NF0742R | Systemair | NF0742R | NF-724W | NOV | p57.21 | Luchtbehandelingskast exclusief filter | PCO57 |  | NF_07_24_5703p57.21 | 0
Vrij uitvoerbaar. (diverse) | Toevoer NF-8e t/m NF-12e (Beddenkamers) Uitvoering Dag | 2025-12-01 | Luchtbehandelingskast exclusief filter | NF | 7 | NF_07_24_5704 | 1 | Luchtbehandelingskast T.BED.1.K07 | T.BED.1.K07 | NF_0724W_5741_NF0743R | Systemair | NF0743R | NF-724W | NOV | p57.21 | Luchtbehandelingskast exclusief filter | PCO57 |  | NF_07_24_5704p57.21 | 0
Special Care (Hotfloor) | Toevoer recirculatie orgaanperfusiekamer (OP-ruimte) Uitvoering Avond | 2025-12-01 | Luchtbehandelingskast exclusief filter | NF | 7 | NF_07_24_5705 | 1 | Luchtbehandelingskast T.RECIRC.OP-RUIMTE.K07 | T.RECIRC.OP-RUIMTE.K07 | NF_0717W_5741_NF0745R | Systemair | NF0745R | NF-724W | NOV | p57.21 | Luchtbehandelingskast exclusief filter | PCO57 |  | NF_07_24_5705p57.21 | 0
Special Care (Hotfloor) | Retour NF-BG t/m NF-6e + NF-8e t/m NF-12e (Poliklinieken + IC + Beddenkamers) Uitvoering Dag | 2025-12-01 | Luchtbehandelingskast exclusief filter | NF | 13 | NF_13_29_5701 | 1 | Luchtbehandelingskast R.ALG.1.K07 | R.ALG.1.K07 | NF_1329W_5741_NF1341R | Systemair | NF1341R | NF-1329W | NOV | p57.21 | Luchtbehandelingskast exclusief filter | PCO57 |  | NF_13_29_5701p57.21 | 0
Special Care (Hotfloor) | Retour NF-BG t/m NF-6e + NF-8e t/m NF-12e (Poliklinieken + IC + Beddenkamers) Uitvoering Dag | 2025-12-01 | Luchtbehandelingskast exclusief filter | NF | 13 | NF_13_29_5702 | 1 | Luchtbehandelingskast R.ALG.2.K07 | R.ALG.2.K07 | NF_1329W_5741_NF1342R | Systemair | NF1342R | NF-1329W | NOV | p57.21 | Luchtbehandelingskast exclusief filter | PCO57 |  | NF_13_29_5702p57.21 | 0
Buiten kantoor uren ( Kantoor) | Toevoer NG-BG t/m NG-6e (Poliklinieken + OK + Beddenkamers) Uitvoering Avond | 2025-12-01 | Luchtbehandelingskast exclusief filter | NG | 7 | NG_07_24_5701 | 1 | Luchtbehandelingskast T.ALG.1.K09 | T.ALG.1.K09 | NG_0724W_5741_NG0741R | Systemair | NG0741R | NG-724KS | NOV | p57.21 | Luchtbehandelingskast exclusief filter | PCO57 |  | NG_07_24_5701p57.21 | 0
Buiten kantoor uren ( Kantoor) | Toevoer NG-BG t/m NG-6e (Poliklinieken + OK + Beddenkamers) Uitvoering Avond | 2025-12-01 | Luchtbehandelingskast exclusief filter | NG | 7 | NG_07_24_5702 | 1 | Luchtbehandelingskast T.ALG.2.K09 | T.ALG.2.K09 | NG_0724W_5741_NG0742R | Systemair | NG0742R | NG-724KS | NOV | p57.21 | Luchtbehandelingskast exclusief filter | PCO57 |  | NG_07_24_5702p57.21 | 0
Special Care (Hotfloor) | Toevoer NG-8e t/m NG-12e (Beddenkamers) Uitvoering in overleg met Erasmus | 2025-12-01 | Luchtbehandelingskast exclusief filter | NG | 7 | NG_07_24_5703 | 1 | Luchtbehandelingskast T.BED.1.K09 | T.BED.1.K09 | NG_0724W_5741_NG0743R | Systemair | NG0743R | NG-724KS | NOV | p57.21 | Luchtbehandelingskast exclusief filter | PCO57 |  | NG_07_24_5703p57.21 | 0
Special Care (Hotfloor) | Retour NF-S + NG-S t/m NG-6e + NG-8e t/m NG-12e (Bunkers + Polikl + OK + Beddenkmr) Uitv in overleg | 2025-12-01 | Luchtbehandelingskast exclusief filter | NG | 13 | NG_13_18_5701 | 1 | Luchtbehandelingskast R.ALG.1.K09 | R.ALG.1.K09 | NG_1318W_5741_NG1341R | Systemair | NG1341R | NG-1318W | NOV | p57.21 | Luchtbehandelingskast exclusief filter | PCO57 |  | NG_13_18_5701p57.21 | 0
Special Care (Hotfloor) | Retour NF-S + NG-S t/m NG-6e + NG-8e t/m NG-12e (Bunkers + Polikl + OK + Beddenkmr) Uitv in overleg | 2025-12-01 | Luchtbehandelingskast exclusief filter | NG | 13 | NG_13_18_5702 | 1 | Luchtbehandelingskast R.ALG.2.K09 | R.ALG.2.K09 | NG_1318W_5741_NG1342R | Systemair | NG1342R | NG-1318W | NOV | p57.21 | Luchtbehandelingskast exclusief filter | PCO57 |  | NG_13_18_5702p57.21 | 0
|  | 2025-12-01 | VAV-box, luchtgordijn | NS | 0 | NS_00_41_5701 | 1 | Luchtgordijn |  |  | Biddle |  | NS-041 | NOV | p57.11 | VAV-box, luchtgordijn | PCO57 |  | NS_00_41_5701p57.11 | 0
Special Care (Hotfloor) | Toevoer recirculatie OK13 (Operatiekamer) Uitvoering vanaf 20:00 uur | 2025-12-01 | Luchtbehandelingskast exclusief filter | NS | 7 | NS_07_13_5701 | 1 | Luchtbehandelingskast T.RECIRC.OK13.K06 | T.RECIRC.OK13.K06 | NS_0713W_5741_NS074MR | Systemair | NS074MR | NS-713W | NOV | p57.21 | Luchtbehandelingskast exclusief filter | PCO57 |  | NS_07_13_5701p57.21 | 0
Special Care (Hotfloor) | Toevoer recirculatie OK15 (Operatiekamer) Uitvoering vanaf 20:00 uur | 2025-12-01 | Luchtbehandelingskast exclusief filter | NS | 7 | NS_07_13_5702 | 1 | Luchtbehandelingskast T.RECIRC.OK15.K06 | T.RECIRC.OK15.K06 | NS_0713W_5741_NS074OR | Systemair | NS074OR | NS-713W | NOV | p57.21 | Luchtbehandelingskast exclusief filter | PCO57 |  | NS_07_13_5702p57.21 | 0
Special Care (Hotfloor) | Toevoer recirculatie OK12 (Operatiekamer) Uitvoering vanaf 20:00 uur | 2025-12-01 | Luchtbehandelingskast exclusief filter | NS | 7 | NS_07_13_5703 | 1 | Luchtbehandelingskast T.RECIRC.OK12.K06 | T.RECIRC.OK12.K06 | NS_0713W_5741_NS074LR | Systemair | NS074LR | NS-713W | NOV | p57.21 | Luchtbehandelingskast exclusief filter | PCO57 |  | NS_07_13_5703p57.21 | 0
Special Care (Hotfloor) | Toevoer recirculatie OK14 (Operatiekamer) Uitvoering vanaf 20:00 uur | 2025-12-01 | Luchtbehandelingskast exclusief filter | NS | 7 | NS_07_13_5704 | 1 | Luchtbehandelingskast T.RECIRC.OK14.K06 | T.RECIRC.OK14.K06 | NS_0713W_5741_NS074NR | Systemair | NS074NR | NS-713W | NOV | p57.21 | Luchtbehandelingskast exclusief filter | PCO57 |  | NS_07_13_5704p57.21 | 0
Special Care (Hotfloor) | Toevoer recirculatie OK21 (Operatiekamer) Uitvoering vanaf 20:00 uur | 2025-12-01 | Luchtbehandelingskast exclusief filter | NS | 7 | NS_07_43_5701 | 1 | Luchtbehandelingskast T.RECIRC.OK21.K06 | T.RECIRC.OK21.K06 | NS_0743W__5741_NS074UR | Systemair | NS074UR | NS-743W | NOV | p57.21 | Luchtbehandelingskast exclusief filter | PCO57 |  | NS_07_43_5701p57.21 | 0
Special Care (Hotfloor) | Toevoer recirculatie OK20 (Operatiekamer) Uitvoering vanaf 20:00 uur | 2025-12-01 | Luchtbehandelingskast exclusief filter | NS | 7 | NS_07_43_5702 | 1 | Luchtbehandelingskast T.RECIRC.OK20.K06 | T.RECIRC.OK20.K06 | NS_0743W_5741_NS074TR | Systemair | NS074TR | NS-743W | NOV | p57.21 | Luchtbehandelingskast exclusief filter | PCO57 |  | NS_07_43_5702p57.21 | 0
Special Care (Hotfloor) | Retour recirculatiekasten OK 20 t/m OK 21 Uitvoering vanaf 20:00 uur | 2025-12-01 | Luchtbehandelingskast exclusief filter | NS | 7 | NS_07_43_5703 | 1 | Luchtbehandelingskast R.OK.1.K06 | R.OK.1.K06 | NS_0743W_5741VA__NS0747R | Systemair | NS0747R | NS-743W | NOV | p57.21 | Luchtbehandelingskast exclusief filter | PCO57 |  | NS_07_43_5703p57.21 | 0
Special Care (Hotfloor) | Retour recirculatiekasten OK 20 t/m OK 21 Uitvoering vanaf 20:00 uur | 2025-12-01 | Luchtbehandelingskast exclusief filter | NS | 7 | NS_07_43_5704 | 1 | Luchtbehandelingskast R.OK.2.K06 | R.OK.2.K06 | NS_0743W_5741VA__NS0748R | Systemair | NS0748R | NS-743W | NOV | p57.21 | Luchtbehandelingskast exclusief filter | PCO57 |  | NS_07_43_5704p57.21 | 0
Special Care (Hotfloor) | Toevoer recirculatiekasten OK 20 t/m OK 21 Uitvoering vanaf 20:00 uur | 2025-12-01 | Luchtbehandelingskast exclusief filter | NS | 7 | NS_07_43_5705 | 1 | Luchtbehandelingskast T.OK.2.K06 | T.OK.2.K06 | NS_0744W_5741_NS0748R | Systemair | NS0748R | NS-743W | NOV | p57.21 | Luchtbehandelingskast exclusief filter | PCO57 |  | NS_07_43_5705p57.21 | 0
Special Care (Hotfloor) | Toevoer recirculatiekasten OK 20 t/m OK 21 Uitvoering vanaf 20:00 uur | 2025-12-01 | Luchtbehandelingskast exclusief filter | NS | 7 | NS_07_43_5706 | 1 | Luchtbehandelingskast T.OK.1.K06 | T.OK.1.K06 | NS_0743W_5741_NS0747R | Systemair | NS0747R | NS-743W | NOV | p57.21 | Luchtbehandelingskast exclusief filter | PCO57 |  | NS_07_43_5706p57.21 | 0
Special Care (Hotfloor) | Toevoer NS-6e + NF-6e (OK-gebied) Uitvoering Nacht icm afvoer | 2025-12-01 | Luchtbehandelingskast exclusief filter | NS | 7 | NS_07_43_5707 | 1 | Luchtbehandelingskast T.OKB.1.K06 | T.OKB.1.K06 | NS_0744W_5741_NS0746R | Systemair | NS0746R | NS-743W | NOV | p57.21 | Luchtbehandelingskast exclusief filter | PCO57 |  | NS_07_43_5707p57.21 | 0
Special Care (Hotfloor) | Retour NS-BG t/m NS-5e (Poliklinieken + MRI) Uitvoering na 20:00 uur | 2025-12-01 | Luchtbehandelingskast exclusief filter | NS | 7 | NS_07_43_5708 | 1 | Luchtbehandelingskast R.ALG.1.K06 | R.ALG.1.K06 | NS_0744W_5741_NS0741R | Systemair | NS0741R | NS-743W | NOV | p57.21 | Luchtbehandelingskast exclusief filter | PCO57 |  | NS_07_43_5708p57.21 | 0
Special Care (Hotfloor) | Retour NS-BG t/m NS-5e (Poliklinieken + MRI) Uitvoering Dag | 2025-12-01 | Luchtbehandelingskast exclusief filter | NS | 7 | NS_07_43_5709 | 1 | Luchtbehandelingskast R.ALG.2.K06 | R.ALG.2.K06 | NS_0744W_5741_NS0742R | Systemair | NS0742R | NS-743W | NOV | p57.21 | Luchtbehandelingskast exclusief filter | PCO57 |  | NS_07_43_5709p57.21 | 0
Special Care (Hotfloor) | Retour NS-6e + NF-6e (OK-gebied) Uitvoering Nacht icm toevoer | 2025-12-01 | Luchtbehandelingskast exclusief filter | NS | 7 | NS_07_43_5710 | 1 | Luchtbehandelingskast R.OKB.1.K06 | R.OKB.1.K06 | NS_0744W_5741_NS0746R | Systemair | NS0746R | NS-743W | NOV | p57.21 | Luchtbehandelingskast exclusief filter | PCO57 |  | NS_07_43_5710p57.21 | 0
Special Care (Hotfloor) | Toevoer recirculatie OK16 (Operatiekamer) Uitvoering vanaf 20:00 uur | 2025-12-01 | Luchtbehandelingskast exclusief filter | NS | 7 | NS_07_44_5701 | 1 | Luchtbehandelingskast T.RECIRC.OK16.K06 | T.RECIRC.OK16.K06 | NS_0744W_5741_NS074PR | Systemair | NS074PR | NS-744W | NOV | p57.21 | Luchtbehandelingskast exclusief filter | PCO57 |  | NS_07_44_5701p57.21 | 0
Special Care (Hotfloor) | Toevoer recirculatie OK18 (Operatiekamer) Uitvoering vanaf 20:00 uur | 2025-12-01 | Luchtbehandelingskast exclusief filter | NS | 7 | NS_07_44_5702 | 1 | Luchtbehandelingskast T.RECIRC.OK18.K06 | T.RECIRC.OK18.K06 | NS_0744W_5741_NS074RR | Systemair | NS074RR | NS-744W | NOV | p57.21 | Luchtbehandelingskast exclusief filter | PCO57 |  | NS_07_44_5702p57.21 | 0
Special Care (Hotfloor) | Toevoer NS-BG t/m NS-5e (Poliklinieken + MRI + DIALYSE) Uitvoering Dag | 2025-12-01 | Luchtbehandelingskast exclusief filter | NS | 7 | NS_07_44_5703 | 1 | Luchtbehandelingskast T.ALG.1.K06 | T.ALG.1.K06 | NS_0744W_5741_NS0741R | Systemair | NS0741R | NS-744W | NOV | p57.21 | Luchtbehandelingskast exclusief filter | PCO57 |  | NS_07_44_5703p57.21 | 0
Special Care (Hotfloor) | Toevoer NS-BG t/m NS-5e (Poliklinieken + MRI + DIALYSE) Uitvoering vanaf 20:00 uur | 2025-12-01 | Luchtbehandelingskast exclusief filter | NS | 7 | NS_07_44_5704 | 1 | Luchtbehandelingskast T.ALG.2.K06 | T.ALG.2.K06 | NS_0744W_5741_NS0742R | Systemair | NS0742R | NS-744W | NOV | p57.21 | Luchtbehandelingskast exclusief filter | PCO57 |  | NS_07_44_5704p57.21 | 0
Special Care (Hotfloor) | Toevoer recirculatie OK19 (Operatiekamer) Uitvoering vanaf 20:00 uur | 2025-12-01 | Luchtbehandelingskast exclusief filter | NS | 7 | NS_07_44_5705 | 1 | Luchtbehandelingskast T.RECIRC.OK19 K06 | T.RECIRC.OK19 K06 | NS_0744W_5741_NS074SR | Systemair | NS074SR | NS-744W | NOV | p57.21 | Luchtbehandelingskast exclusief filter | PCO57 |  | NS_07_44_5705p57.21 | 0
Special Care (Hotfloor) | Toevoer recirculatie OK17 (Operatiekamer) Uitvoering vanaf 20:00 uur | 2025-12-01 | Luchtbehandelingskast exclusief filter | NS | 7 | NS_07_44_5706 | 1 | Luchtbehandelingskast T.RECIRC.OK17 K06 | T.RECIRC.OK17 K06 | NS_0744W_5741_NS074QR | Systemair | NS074QR | NS-744W | NOV | p57.21 | Luchtbehandelingskast exclusief filter | PCO57 |  | NS_07_44_5706p57.21 | 0
Special Care (Hotfloor) | Toevoer Interventiekamer (IK) Uitvoering in overleg met Erasmus | 2025-12-01 | Luchtbehandelingskast exclusief filter | NT | 7 | NT_07_36_5701 | 1 | Luchtbehandelingskast T.IK.K08 | T.IK.K08 | NT_0736__5741_NT0746R | Systemair | NT0746R | NT-736 | NOV | p57.21 | Luchtbehandelingskast exclusief filter | PCO57 |  | NT_07_36_5701p57.21 | 0
Special Care (Hotfloor) | Toevoer Hybride operatiekamer (Hybr.OK) Uitvoering Dag icm afvoer | 2025-12-01 | Luchtbehandelingskast exclusief filter | NT | 7 | NT_07_36_5702 | 1 | Luchtbehandelingskast T.HYBR.CENT.K08a | T.HYBR.CENT.K08a | NT_0736__5741_NT0747R | Systemair | NT0747R | NT-736 | NOV | p57.21 | Luchtbehandelingskast exclusief filter | PCO57 |  | NT_07_36_5702p57.21 | 0
Special Care (Hotfloor) | Toevoer Hybride operatiekamer (Hybr.OK) Uitvoering Dag icm afvoer | 2025-12-01 | Luchtbehandelingskast exclusief filter | NT | 7 | NT_07_36_5703 | 1 | Luchtbehandelingskast T.HYBR.CENT.K08b | T.HYBR.CENT.K08b | NT_0736__5741_NT0748R | Systemair | NT0748R | NT-736 | NOV | p57.21 | Luchtbehandelingskast exclusief filter | PCO57 |  | NT_07_36_5703p57.21 | 0
Special Care (Hotfloor) | Retour Hybride operatiekamer (Hybr.OK) Uitvoering Dag icm toevoer | 2025-12-01 | Luchtbehandelingskast exclusief filter | NT | 7 | NT_07_36_5704 | 1 | Luchtbehandelingskast R.HYBR.CENT.K08b | R.HYBR.CENT.K08b | NT_0736__5741_NT0748R | Systemair | NT0748R | NT-736 | NOV | p57.21 | Luchtbehandelingskast exclusief filter | PCO57 |  | NT_07_36_5704p57.21 | 0
Special Care (Hotfloor) | Retour Hybride operatiekamer (Hybr.OK) Uitvoering Dag icm toevoer | 2025-12-01 | Luchtbehandelingskast exclusief filter | NT | 7 | NT_07_36_5705 | 1 | Luchtbehandelingskast R.HYBR.CENT.K08a | R.HYBR.CENT.K08a | NT_0736__5741_NT0747R | Systemair | NT0747R | NT-736 | NOV | p57.21 | Luchtbehandelingskast exclusief filter | PCO57 |  | NT_07_36_5705p57.21 | 0
Special Care (Hotfloor) | Toevoer recirculatie Hybride operatiekamer (Hybr. OK) Uitvoering Dag | 2025-12-01 | Luchtbehandelingskast exclusief filter | NT | 7 | NT_07_36_5706 | 1 | Luchtbehandelingskast T.HYBR.RECIRC.K08 | T.HYBR.RECIRC.K08 | NT_0736__5741_NT074ZR | Systemair | NT074ZR | NT-736 | NOV | p57.21 | Luchtbehandelingskast exclusief filter | PCO57 |  | NT_07_36_5706p57.21 | 0
Special Care (Hotfloor) | Toevoer Interventiekamer (IK) Uitvoering in overleg met Erasmus | 2025-12-01 | Luchtbehandelingskast exclusief filter | NT | 7 | NT_07_36_5707 | 1 | Luchtbehandelingskast T.IK.K08 reserve | T.IK.K08 | NT_0736__5741_NT0745R | Systemair | NT0745R | NT-736 | NOV | p57.21 | Luchtbehandelingskast exclusief filter | PCO57 |  | NT_07_36_5707p57.21 | 0
Buiten kantoor uren ( Kantoor) | Toevoer NT-BG t/m NT-5e (Poliklinieken + Kantoren) Uitvoering Avond | 2025-12-01 | Luchtbehandelingskast exclusief filter | NT | 7 | NT_07_40_5701 | 1 | Luchtbehandelingskast T.ALG.1.K08 | T.ALG.1.K08 | NT_0740K_5741_NT0741R | Systemair | NT0741R | NT-740KW | NOV | p57.21 | Luchtbehandelingskast exclusief filter | PCO57 |  | NT_07_40_5701p57.21 | 0
Buiten kantoor uren ( Kantoor) | Toevoer NT-BG t/m NT-5e (Poliklinieken + Kantoren) Uitvoering Avond | 2025-12-01 | Luchtbehandelingskast exclusief filter | NT | 7 | NT_07_40_5702 | 1 | Luchtbehandelingskast T.ALG.2.K08 | T.ALG.2.K08 | NT_0740K_5741_NT0742R | Systemair | NT0742R | NT-740KW | NOV | p57.21 | Luchtbehandelingskast exclusief filter | PCO57 |  | NT_07_40_5702p57.21 | 0
Buiten kantoor uren ( Kantoor) | Retour NT-BG t/m NT-5e (Poliklinieken + Kantoren) Uitvoering - Avond | 2025-12-01 | Luchtbehandelingskast exclusief filter | NT | 7 | NT_07_40_5703 | 1 | Luchtbehandelingskast R.ALG.1.K08 | R.ALG.1.K08 | NT_0740K_5741_NT0741R | Systemair | NT0741R | NT-740KW | NOV | p57.21 | Luchtbehandelingskast exclusief filter | PCO57 |  | NT_07_40_5703p57.21 | 0
Buiten kantoor uren ( Kantoor) | Retour NT-BG t/m NT-5e (Poliklinieken + Kantoren) Uitvoering Avond | 2025-12-01 | Luchtbehandelingskast exclusief filter | NT | 7 | NT_07_40_5704 | 1 | Luchtbehandelingskast R.ALG.2.K08 | R.ALG.2.K08 | NT_0740K_5741_NT0742R | Systemair | NT0742R | NT-740KW | NOV | p57.21 | Luchtbehandelingskast exclusief filter | PCO57 |  | NT_07_40_5704p57.21 | 0
Special Care (Hotfloor) | Retour Interventiekamer (IK) Uitvoering in overleg met Erasmus | 2025-12-01 | Luchtbehandelingskast exclusief filter | NT | 7 | NT_07_40_5705 | 1 | Luchtbehandelingskast R.IK.K08 | R.IK.K08 | NT_0736__5741_NT0746R | Systemair | NT0746R | NT-740KW | NOV | p57.21 | Luchtbehandelingskast exclusief filter | PCO57 |  | NT_07_40_5705p57.21 | 0
Special Care (Hotfloor) | Retour Interventiekamer (IK) Uitvoering in overleg met Erasmus | 2025-12-01 | Luchtbehandelingskast exclusief filter | NT | 7 | NT_07_40_5710 | 1 | Luchtbehandelingskast R.IK.K08 reserve | R.IK.K08 | NT_0736__5741_NT0745R | Systemair | NT0745R | NT-740KW | NOV | p57.21 | Luchtbehandelingskast exclusief filter | PCO57 |  | NT_07_40_5710p57.21 | 0
Special Care (Hotfloor) | Toevoer RG-8e t/m RG-10e (Beddenkamers) Uitvoering in overleg met Erasmus | 2025-12-01 | Luchtbehandelingskast exclusief filter | RG | 7 | RG_07_09_5701 | 1 | Luchtbehandelingskast T.BED.1.10 | T.BED.1.RG | RG_0709W_5741_RG0742R | Systemair | RG0742R | RG-709W | NOV | p57.21 | Luchtbehandelingskast exclusief filter | PCO57 |  | RG_07_09_5701p57.21 | 0
Vrij uitvoerbaar. (diverse) | Toevoer RG-BG t/m RG-6e (Poliklinieken + Kantoren) Uitvoering Dag | 2025-12-01 | Luchtbehandelingskast exclusief filter | RG | 7 | RG_07_09_5702 | 1 | Luchtbehandelingskast T.ALG.1.K10 | T.ALG.1.K10 | RG_0709W_5741_RG0741R | Systemair | RG0741R | RG-709W | NOV | p57.21 | Luchtbehandelingskast exclusief filter | PCO57 |  | RG_07_09_5702p57.21 | 0
Special Care (Hotfloor) | Retour RG-BG t/m RG-6e + RG-8e t/m RG-10e (Polikl + Kantoren + Beddenkamers)-Uitv in overleg | 2025-12-01 | Luchtbehandelingskast exclusief filter | RG | 13 | RG_13_31_5701 | 1 | Luchtbehandelingskast R.ALG.1.K10 | R.ALG.1.K10 | RG_1331W_5741_RG1341R | Systemair | RG1341R | RG-1331W | NOV | p57.21 | Luchtbehandelingskast exclusief filter | PCO57 |  | RG_13_31_5701p57.21 | 0
Special Care (Hotfloor) | Retour RG-BG t/m RG-6e + RG-8e t/m RG-10e (Polikl + Kantoren + Beddenkamers) Uitvoering in overleg | 2025-12-01 | Luchtbehandelingskast exclusief filter | RG | 13 | RG_13_31_5702 | 1 | Luchtbehandelingskast R.ALG.2.K10 | R.ALG.2.K10 | RG_1331W_5741_RG1342R | Systemair | RG1342R | RG-1331W | NOV | p57.21 | Luchtbehandelingskast exclusief filter | PCO57 |  | RG_13_31_5702p57.21 | 0
Buiten kantoor uren ( Kantoor) | Toevoer RG-11e + RG-12e (Beddenkamers) Uitvoering Dag | 2025-12-01 | Luchtbehandelingskast exclusief filter | RG | 13 | RG_13_31_5703 | 1 | Luchtbehandelingskast T.BED.2.K10 | T.BED.2.K10 | RG_1331W_5741_RG1343R | Systemair | RG1343R | RG-1331W | NOV | p57.21 | Luchtbehandelingskast exclusief filter | PCO57 |  | RG_13_31_5703p57.21 | 0
Buiten kantoor uren ( Kantoor) | Retour RG-11e + RG-12e (Beddenkamers) Uitvoering Dag | 2025-12-01 | Luchtbehandelingskast exclusief filter | RG | 13 | RG_13_31_5704 | 1 | Luchtbehandelingskast R.BED.2.K10 | R.BED.2.K10 | RG_1331W_5741_RG1344R | Systemair | RG1344R | RG-1331W | NOV | p57.21 | Luchtbehandelingskast exclusief filter | PCO57 |  | RG_13_31_5704p57.21 | 0
Special Care (Hotfloor) | Luchtbehandelingskast (luchttoevoer incl. warmte, koude en WTW batterij) | 2025-12-01 | Luchtbehandelingskast exclusief filter | SB | 4 | SB_04726_5701 | 1 | LBK 5741 783VT1 Behandelgebouw | SB_4726_5741_SB04_2R | SB_4726_5741_SB04_2R | Holland Heating | SB04_2R | SB-4726W | SKZ | p57.21 | Luchtbehandelingskast exclusief filter | PCO57 | 2e beurt groot onderhoud | SB_04726_5701p57.21 | 0
Special Care (Hotfloor) | Luchtbehandelingskast (luchttoevoer incl. warmte, koude en WTW batterij) | 2025-12-01 | Luchtbehandelingskast exclusief filter | SB | 4 | SB_04726_5704 | 1 | LBK 5742 783VT2 Behandelgebouw | SB_4726_5742_SB04_2R | SB_4726_5742_SB04_2R | Holland Heating | SB04_2R | SB-4726W | SKZ | p57.21 | Luchtbehandelingskast exclusief filter | PCO57 | 2e beurt groot onderhoud | SB_04726_5704p57.21 | 0
Special Care (Hotfloor) | Luchtbehandelingskast (luchtafvoer incl. WTW batterij) | 2025-12-01 | Luchtbehandelingskast exclusief filter | SB | 4 | SB_04726_5706 | 1 | LAK 5741 783VA1 Behandelgebouw | SB_4726_5741_SB04_2R | SB_4726_5741_SB04_2R | Holland Heating | SB04_2R | SB-4726W | SKZ | p57.21 | Luchtbehandelingskast exclusief filter | PCO57 | 2e beurt groot onderhoud | SB_04726_5706p57.21 | 0
Special Care (Hotfloor) | Luchtbehandelingskast (luchtafvoer incl. WTW batterij) | 2025-12-01 | Luchtbehandelingskast exclusief filter | SB | 4 | SB_04726_5709 | 1 | LAK 5742 783VA2 Behandelgebouw | SB_4726_5742_SB04_2R | SB_4726_5742_SB04_2R | Holland Heating | SB04_2R | SB-4726W | SKZ | p57.21 | Luchtbehandelingskast exclusief filter | PCO57 | 2e beurt groot onderhoud | SB_04726_5709p57.21 | 0
Special Care (laboratorium) |  | 2025-12-15 | Reinigen toevoer- en afzuigrooster | CE | 0 | CE_00XXX_5701 | 24 | Luchtafvoerroosters | [5 empty] | EUR | p57.08 | Reinigen toevoer- en afzuigrooster | PCO57 | even weken reinigen en filters vervangen | CE_00XXX_5701p57.08 | 0
Special Care (laboratorium) |  | 2025-12-29 | Reinigen toevoer- en afzuigrooster | CE | 0 | CE_00XXX_5701 | 24 | Luchtafvoerroosters | [5 empty] | EUR | p57.08 | Reinigen toevoer- en afzuigrooster | PCO57 | even weken reinigen en filters vervangen | CE_00XXX_5701p57.08 | 0
Locatieteam (Hotel en werkplaats) |  | 2025-12-29 | Reinigen toevoer- en afzuigrooster | EG | 0 | EG_00_14_5756 | 1 | Roosters reinigen koffiekamer |  |  |  |  | EG-014 | EUR | p57.08 | Reinigen toevoer- en afzuigrooster | PCO57 | reinigen elke 6 weken | EG_00_14_5756p57.08 | 0
| Tabblad 6 | Datum: |  | Handtekening
| Planning onderhoud | Naam: |  | Inschrijver:
Functie:

## 7. Planning isoleerkamers
BIJLAGE 2 Prijzenblad- Planning isoleerkamers
| Totaal OH isoleerkamers (recept p57.00) |  |  | 0
Activiteit.Naam | Activiteit.Rooster.Frequentie | Filter.Code | Ruimte.Ruimtenummer | Prijs
Vervangen voorzetfilter isoleerkamers 6x per jaar | Dagelijks [Elke 61 Dagen] | VZF | NG-932A | 0
Vervangen voorzetfilter isoleerkamers 6x per jaar | Dagelijks [Elke 61 Dagen] | VZF | NG-930A | 0
Vervangen voorzetfilter isoleerkamers 6x per jaar | Dagelijks [Elke 61 Dagen] | VZF | NG-928A | 0
Vervangen voorzetfilter isoleerkamers 6x per jaar | Dagelijks [Elke 61 Dagen] | VZF | NG-926A | 0
Vervangen voorzetfilter isoleerkamers 6x per jaar | Dagelijks [Elke 61 Dagen] | VZF | NG-924A | 0
Vervangen voorzetfilter isoleerkamers 6x per jaar | Dagelijks [Elke 61 Dagen] | VZF | NG-922A | 0
Vervangen voorzetfilter isoleerkamers 6x per jaar | Dagelijks [Elke 61 Dagen] | VZF | NG-920A | 0
Vervangen voorzetfilter isoleerkamers 6x per jaar | Dagelijks [Elke 61 Dagen] | VZF | NG-918A | 0
Vervangen voorzetfilter isoleerkamers 6x per jaar | Dagelijks [Elke 61 Dagen] | VZF | NG-914A | 0
Vervangen voorzetfilter isoleerkamers 6x per jaar | Dagelijks [Elke 61 Dagen] | VZF | NG-913A | 0
Vervangen voorzetfilter isoleerkamers 6x per jaar | Dagelijks [Elke 61 Dagen] | VZF | NG-912A | 0
Vervangen voorzetfilter isoleerkamers 6x per jaar | Dagelijks [Elke 61 Dagen] | VZF | NG-911A | 0
Vervangen voorzetfilter isoleerkamers 6x per jaar | Dagelijks [Elke 61 Dagen] | VZF | NG-910A | 0
Vervangen voorzetfilter isoleerkamers 6x per jaar | Dagelijks [Elke 61 Dagen] | VZF | NG-909A | 0
Vervangen voorzetfilter isoleerkamers 6x per jaar | Dagelijks [Elke 61 Dagen] | VZF | NG-907A | 0
Vervangen voorzetfilter isoleerkamers 6x per jaar | Dagelijks [Elke 61 Dagen] | VZF | NG-905A | 0
Vervangen voorzetfilter isoleerkamers 6x per jaar | Dagelijks [Elke 61 Dagen] | VZF | RG-901A | 0
Vervangen voorzetfilter isoleerkamers 6x per jaar | Dagelijks [Elke 61 Dagen] | VZF | RG-903A | 0
Vervangen voorzetfilter isoleerkamers 6x per jaar | Dagelijks [Elke 61 Dagen] | VZF | RG-905A | 0
Vervangen voorzetfilter isoleerkamers 6x per jaar | Dagelijks [Elke 61 Dagen] | VZF | RG-906A | 0
Vervangen voorzetfilter isoleerkamers 6x per jaar | Dagelijks [Elke 61 Dagen] | VZF | RG-907A | 0
Vervangen voorzetfilter isoleerkamers 6x per jaar | Dagelijks [Elke 61 Dagen] | VZF | RG-908A | 0
Vervangen voorzetfilter isoleerkamers 6x per jaar | Dagelijks [Elke 61 Dagen] | VZF | RG-909A | 0
Vervangen voorzetfilter isoleerkamers 6x per jaar | Dagelijks [Elke 61 Dagen] | VZF | RG-910A | 0
Vervangen voorzetfilter isoleerkamers 6x per jaar | Dagelijks [Elke 61 Dagen] | VZF | RG-911A | 0
Vervangen voorzetfilter isoleerkamers 6x per jaar | Dagelijks [Elke 61 Dagen] | VZF | RG-912A | 0
Vervangen voorzetfilter isoleerkamers 6x per jaar | Dagelijks [Elke 61 Dagen] | VZF | RG-913A | 0
Vervangen voorzetfilter isoleerkamers 6x per jaar | Dagelijks [Elke 61 Dagen] | VZF | RG-914A | 0
Vervangen voorzetfilter isoleerkamers 6x per jaar | Dagelijks [Elke 61 Dagen] | VZF | RG-915A | 0
Vervangen voorzetfilter isoleerkamers 6x per jaar | Dagelijks [Elke 61 Dagen] | VZF | RG-916A | 0
Vervangen voorzetfilter isoleerkamers 6x per jaar | Dagelijks [Elke 61 Dagen] | VZF | RG-917A | 0
Vervangen voorzetfilter isoleerkamers 6x per jaar | Dagelijks [Elke 61 Dagen] | VZF | RG-918A | 0
Vervangen voorzetfilter isoleerkamers 6x per jaar | Dagelijks [Elke 61 Dagen] | VZF | RG-921A | 0
Vervangen voorzetfilter isoleerkamers 6x per jaar | Dagelijks [Elke 61 Dagen] | VZF | RG-922A | 0
Vervangen voorzetfilter isoleerkamers 6x per jaar | Dagelijks [Elke 61 Dagen] | VZF | RG-923A | 0
Vervangen voorzetfilter isoleerkamers 6x per jaar | Dagelijks [Elke 61 Dagen] | VZF | RG-924A | 0
Vervangen voorzetfilter isoleerkamers 6x per jaar | Dagelijks [Elke 61 Dagen] | VZF | RG-925A | 0
Vervangen voorzetfilter isoleerkamers 6x per jaar | Dagelijks [Elke 61 Dagen] | VZF | RG-926A | 0
Vervangen voorzetfilter isoleerkamers 6x per jaar | Dagelijks [Elke 61 Dagen] | VZF | RG-927A | 0
Vervangen voorzetfilter isoleerkamers 6x per jaar | Dagelijks [Elke 61 Dagen] | VZF | RG-928A | 0
Vervangen voorzetfilter isoleerkamers 6x per jaar | Dagelijks [Elke 61 Dagen] | VZF | RG-929A | 0
Vervangen voorzetfilter isoleerkamers 6x per jaar | Dagelijks [Elke 61 Dagen] | VZF | RG-930A | 0
Vervangen voorzetfilter isoleerkamers 6x per jaar | Dagelijks [Elke 61 Dagen] | VZF | RG-931A | 0
Vervangen voorzetfilter isoleerkamers 6x per jaar | Dagelijks [Elke 61 Dagen] | VZF | RG-932A | 0
Vervangen voorzetfilter isoleerkamers 6x per jaar | Dagelijks [Elke 61 Dagen] | VZF | RG-933A | 0
Vervangen voorzetfilter isoleerkamers 6x per jaar | Dagelijks [Elke 61 Dagen] | VZF | RG-934A | 0
Vervangen voorzetfilter isoleerkamers 6x per jaar | Dagelijks [Elke 61 Dagen] | VZF | RG-935A | 0
Vervangen voorzetfilter isoleerkamers 6x per jaar | Dagelijks [Elke 61 Dagen] | VZF | RG-936A | 0
Vervangen voorzetfilter isoleerkamers 3x perjaar | Dagelijks [Elke 121 Dagen] | VZF | NC-431A | 0
Vervangen voorzetfilter isoleerkamers 3x perjaar | Dagelijks [Elke 121 Dagen] | VZF | NC-432A | 0
Vervangen voorzetfilter isoleerkamers 3x perjaar | Dagelijks [Elke 121 Dagen] | VZF | NC-449A | 0
Vervangen voorzetfilter isoleerkamers 3x perjaar | Dagelijks [Elke 121 Dagen] | VZF | NC-450A | 0
Vervangen voorzetfilter isoleerkamers 3x perjaar | Dagelijks [Elke 121 Dagen] | VZF | NC-829A | 0
Vervangen voorzetfilter isoleerkamers 3x perjaar | Dagelijks [Elke 121 Dagen] | VZF | NC-831A | 0
Vervangen voorzetfilter isoleerkamers 3x perjaar | Dagelijks [Elke 121 Dagen] | VZF | NC-833A | 0
Vervangen voorzetfilter isoleerkamers 3x perjaar | Dagelijks [Elke 121 Dagen] | VZF | NC-923A | 0
Vervangen voorzetfilter isoleerkamers 3x perjaar | Dagelijks [Elke 121 Dagen] | VZF | NC-925A | 0
Vervangen voorzetfilter isoleerkamers 3x perjaar | Dagelijks [Elke 121 Dagen] | VZF | NC-927A | 0
Vervangen voorzetfilter isoleerkamers 3x perjaar | Dagelijks [Elke 121 Dagen] | VZF | NC-929A | 0
Vervangen voorzetfilter isoleerkamers 3x perjaar | Dagelijks [Elke 121 Dagen] | VZF | NC-931A | 0
Vervangen voorzetfilter isoleerkamers 3x perjaar | Dagelijks [Elke 121 Dagen] | VZF | NC-933A | 0
Vervangen voorzetfilter isoleerkamers 3x perjaar | Dagelijks [Elke 121 Dagen] | VZF | ND-428A | 0
Vervangen voorzetfilter isoleerkamers 3x perjaar | Dagelijks [Elke 121 Dagen] | VZF | ND-431A | 0
Vervangen voorzetfilter isoleerkamers 3x perjaar | Dagelijks [Elke 121 Dagen] | VZF | ND-448A | 0
Vervangen voorzetfilter isoleerkamers 3x perjaar | Dagelijks [Elke 121 Dagen] | VZF | NE-1001A | 0
Vervangen voorzetfilter isoleerkamers 3x perjaar | Dagelijks [Elke 121 Dagen] | VZF | NE-1003A | 0
Vervangen voorzetfilter isoleerkamers 3x perjaar | Dagelijks [Elke 121 Dagen] | VZF | NE-1005A | 0
Vervangen voorzetfilter isoleerkamers 3x perjaar | Dagelijks [Elke 121 Dagen] | VZF | NE-1007A | 0
Vervangen voorzetfilter isoleerkamers 3x perjaar | Dagelijks [Elke 121 Dagen] | VZF | NE-1009A | 0
Vervangen voorzetfilter isoleerkamers 3x perjaar | Dagelijks [Elke 121 Dagen] | VZF | NE-1011A | 0
Vervangen voorzetfilter isoleerkamers 3x perjaar | Dagelijks [Elke 121 Dagen] | VZF | NE-1013A | 0
Vervangen voorzetfilter isoleerkamers 3x perjaar | Dagelijks [Elke 121 Dagen] | VZF | NE-1015A | 0
Vervangen voorzetfilter isoleerkamers 3x perjaar | Dagelijks [Elke 121 Dagen] | VZF | NE-1201A | 0
Vervangen voorzetfilter isoleerkamers 3x perjaar | Dagelijks [Elke 121 Dagen] | VZF | NE-1203A | 0
Vervangen voorzetfilter isoleerkamers 3x perjaar | Dagelijks [Elke 121 Dagen] | VZF | NE-1205A | 0
Vervangen voorzetfilter isoleerkamers 3x perjaar | Dagelijks [Elke 121 Dagen] | VZF | NE-1207A | 0
Vervangen voorzetfilter isoleerkamers 3x perjaar | Dagelijks [Elke 121 Dagen] | VZF | NE-1209A | 0
Vervangen voorzetfilter isoleerkamers 3x perjaar | Dagelijks [Elke 121 Dagen] | VZF | NE-1211A | 0
Vervangen voorzetfilter isoleerkamers 3x perjaar | Dagelijks [Elke 121 Dagen] | VZF | NE-1213A | 0
Vervangen voorzetfilter isoleerkamers 3x perjaar | Dagelijks [Elke 121 Dagen] | VZF | NE-1215A | 0
Vervangen voorzetfilter isoleerkamers 3x perjaar | Dagelijks [Elke 121 Dagen] | VZF | NE-415K | 0
Vervangen voorzetfilter isoleerkamers 3x perjaar | Dagelijks [Elke 121 Dagen] | VZF | NE-801A | 0
Vervangen voorzetfilter isoleerkamers 3x perjaar | Dagelijks [Elke 121 Dagen] | VZF | NE-803A | 0
Vervangen voorzetfilter isoleerkamers 3x perjaar | Dagelijks [Elke 121 Dagen] | VZF | NE-805A | 0
Vervangen voorzetfilter isoleerkamers 3x perjaar | Dagelijks [Elke 121 Dagen] | VZF | NE-807A | 0
Vervangen voorzetfilter isoleerkamers 3x perjaar | Dagelijks [Elke 121 Dagen] | VZF | NE-809A | 0
Vervangen voorzetfilter isoleerkamers 3x perjaar | Dagelijks [Elke 121 Dagen] | VZF | NE-811A | 0
Vervangen voorzetfilter isoleerkamers 3x perjaar | Dagelijks [Elke 121 Dagen] | VZF | NE-813A | 0
Vervangen voorzetfilter isoleerkamers 3x perjaar | Dagelijks [Elke 121 Dagen] | VZF | NE-815A | 0
Vervangen voorzetfilter isoleerkamers 3x perjaar | Dagelijks [Elke 121 Dagen] | VZF | NF-621A | 0
Vervangen voorzetfilter isoleerkamers 3x perjaar | Dagelijks [Elke 121 Dagen] | VZF | NG-403A | 0
Vervangen voorzetfilter isoleerkamers 3x perjaar | Dagelijks [Elke 121 Dagen] | VZF | NG-625A | 0
Vervangen voorzetfilter isoleerkamers 3x perjaar | Dagelijks [Elke 121 Dagen] | VZF | NG-832A | 0
Vervangen voorzetfilter isoleerkamers 3x perjaar | Dagelijks [Elke 121 Dagen] | VZF | NS-417 | 0
Vervangen voorzetfilter isoleerkamers 3x perjaar | Dagelijks [Elke 121 Dagen] | VZF | NS-419 | 0
Vervangen voorzetfilter isoleerkamers 3x perjaar | Dagelijks [Elke 121 Dagen] | VZF | NT-446A | 0
Vervangen voorzetfilter isoleerkamers 6x per jaar | Dagelijks [Elke 61 Dagen] | VZF | NG-1118A | 0
Vervangen voorzetfilter isoleerkamers 6x per jaar | Dagelijks [Elke 61 Dagen] | VZF | NG-1120A | 0
Vervangen voorzetfilter isoleerkamers 6x per jaar | Dagelijks [Elke 61 Dagen] | VZF | NG-1122A | 0
Vervangen voorzetfilter isoleerkamers 6x per jaar | Dagelijks [Elke 61 Dagen] | VZF | NG-1124A | 0
Vervangen voorzetfilter isoleerkamers 6x per jaar | Dagelijks [Elke 61 Dagen] | VZF | NG-1126A | 0
Vervangen voorzetfilter isoleerkamers 6x per jaar | Dagelijks [Elke 61 Dagen] | VZF | NG-1128A | 0
Vervangen voorzetfilter isoleerkamers 6x per jaar | Dagelijks [Elke 61 Dagen] | VZF | NG-1130A | 0
Vervangen voorzetfilter isoleerkamers 6x per jaar | Dagelijks [Elke 61 Dagen] | VZF | NG-1132A | 0
Tabblad 7 | Datum: |  | Handtekening
Planning isoleerkamers | Naam: |  | Inschrijver:
Functie: