## Cartotheek aanbesteding luchtbe
2547
Gebouw | Ruimtenr | Vd | Locatie | ID code | Onderdeel van | Status | Omschrijving | Opmerking | NL-Sfb | Classificatiegroep | Categorie | Aantal | Eenheid | Vermogen | Capaciteit | Merk | Fabrikant | Type | Serienummer | Artikelnummer | Datum ingebruikname | Bedrijfs onderdeel | Perceel | V-snaren | Ventilatorpoelie | Motorpoelie | Aantal filters | Motor lager | Ventilator lager | Gepland OH (J/N) | Bouwjaar | Planning | Startdatum onderhoud
AD |  | d | dak | AD_DXXX_5701 |  | In gebruik | LBK 1 Interim Thorax | 1e beurt filters en v-snaren vervangen | 57 | 15.57.50 | Special Care (Hotfloor) | 1 | st |  | 21000 m3/h | Horos |  | LPK 21000 |  |  | woensdag 1 juli 2015 |  | Luchtbehandeling | nvt | nvt | nvt |  |  | Motoren direct in ventilator | Ja | 2015 | 1e beurt groot onderhoud
AD |  | d | dak | AD_DXXX_5702 |  | In gebruik | LBK 2 Interim Thorax | 1e beurt filters en v-snaren vervangen, op deze LBK zitten de isoleerkamers | 57 | 15.57.50 | Special Care (Hotfloor) | 1 | st |  | 21000 m3/h | Horos |  | LPK 21000 |  |  | woensdag 1 juli 2015 |  | Luchtbehandeling | nvt | nvt | nvt |  |  | Motoren direct in ventilator | Ja | 2015 | 1e beurt groot onderhoud
AD |  | d | AD dak | AD_DXXX_5701F1 | AD_DXXX_5701 | In gebruik | Zakkenfilter syntetisch | Toevoer | 57 | 15.57.00 |  | 10 | zk |  |  | IFB | Deltrian | NW95 | 109690 | 109690 |  |  | Luchtbehandeling |  |  |  | 6 |  |  | Nee |  | 1e beurt
AD |  | d | AD dak | AD_DXXX_5701F2 | AD_DXXX_5701 | In gebruik | Zakkenfilter glasvezel | Afvoer | 57 | 15.57.00 |  | 10 | zk |  |  | IFB | Deltrian | G65 | 112730 | 112730 |  |  | Luchtbehandeling |  |  |  | 6 |  |  | Nee |  | 1e beurt
AD |  | d | AD dak | AD_DXXX_5702F1 | AD_DXXX_5702 | In gebruik | Zakkenfilter syntetisch | Toevoer | 57 | 15.57.00 |  | 10 | zk |  |  | IFB | Deltrian | NW95 | 109690 | 109690 |  |  | Luchtbehandeling |  |  |  | 6 |  |  | Nee |  | 1e beurt
AD |  | d | AD dak | AD_DXXX_5702F2 | AD_DXXX_5702 | In gebruik | Zakkenfilter glasvezel | Afvoer | 57 | 15.57.00 |  | 10 | zk |  |  | IFB | Deltrian | G65 | 112730 | 112730 |  |  | Luchtbehandeling |  |  |  | 6 |  |  | Nee |  | 1e beurt
AD | AD-334E | 3 |  | AD_03_34_5701 |  | In gebruik | Ventilatorconvector unit | Special Care -> autorisatie via GK1345/1347 | 57 | 15.57.55 | Locatieteam (Hotel en werkplaats) | 2 | st |  |  | CIAT |  | Major 502C |  |  | donderdag 1 januari 2015 |  | Luchtbehandeling |  |  | CIAT GKW units |  |  |  | Ja | 2015 |  | vrijdag 1 mei 2020
AE |  | d | auditorium | AE__DXXX_5701 |  | In gebruik | Luchtafzuigkast LB31 auditorium | AV | 57 | 15.57.50 | Locatieteam (Hotel en werkplaats) | 1 | st |  | 3750 m3/h | AL-KO |  | AT4 |  |  | zaterdag 1 januari 2005 |  | Luchtbehandeling | 1x XPZ 1137 | SPZ-90-1-1210/20 | SPZ-180-1-1610/24 |  | 2x 6205 | 2x YET204 | Ja |  | Locatieteam filters en v-snaren vervangen april | zondag 1 april 2018
AE |  | d |  | AE__DXXX_5702 |  | In gebruik | Afzuigventilator | Toiletgroep 1, 2 en 3 | 57 | 15.57.52 | Vrij uitvoerbaar. (diverse) | 4 | st | m3/h | 0-3000 | StorkAir |  | VDH |  |  | zaterdag 1 januari 2005 |  | Luchtbehandeling | [6 empty] | Ja |  | Vrij uitvoerbaar filter vervangen april | woensdag 1 april 2020
AE |  | a |  | AE__AXXX_5701 |  | In gebruik | Ventilatorconvector unit |  | 57 | 15.57.55 | Locatieteam (Hotel en werkplaats) | 137 | st |  | 1950 Watt koelvermogen | CIAT |  | Major 2 |  |  | zaterdag 1 januari 2005 | EDC | Luchtbehandeling | [5 empty] | Ventil convectoren in ruimten | Ja | 2005 | Locatieteam
AE |  | a |  | AE__AXXX_5702 |  | In gebruik | Roosters reinigen alle etages |  | 57 | 15.57.61 | Vrij uitvoerbaar. (diverse) | 44 | st | [8 empty] | EDC | Luchtbehandeling | [6 empty] | Ja |  | Vrij uitvoerbaar filter vervangen april | woensdag 1 april 2020
AE |  | 1 | 1e verdieping | AE__AXXX_5701F1 | AE__AXXX_5701 | In gebruik | Draadframes B&R | Recirculatie | 57 | 15.57.00 |  | 0 | st |  |  |  |  | IF15-150 |  | 22626 |  |  | Luchtbehandeling |  |  |  | 132 |  |  | Nee |  | 4x per jaar
AE |  | 2 | 2e verdieping | AE__AXXX_5701F2 | AE__AXXX_5701 | In gebruik | Draadframes B&R | Recirculatie | 57 | 15.57.00 |  | 0 | st |  |  |  |  | IF15-150 |  | 22626 |  |  | Luchtbehandeling |  |  |  | 128 |  |  | Nee |  | 4x per jaar
AE |  | 3 | 3e verdieping | AE__AXXX_5701F3 | AE__AXXX_5701 | In gebruik | Draadframes B&R | Recirculatie | 57 | 15.57.00 |  | 0 | st |  |  |  |  | IF15-150 |  | 22626 |  |  | Luchtbehandeling |  |  |  | 108 |  |  | Nee |  | 4x per jaar
AE |  | 4 | 4e Verd. Ae/fancoilunits | AE__AXXX_5701F4 | AE__AXXX_5701 | In gebruik | Draadframes B&R | Recirculatie | 57 | 15.57.00 |  | 0 | st |  |  |  |  | IF15-150 |  | 22626 |  |  | Luchtbehandeling |  |  |  | 20 |  |  | Nee |  | 4x per jaar
AE |  | a | AE/fancoilunits | AE__AXXX_5701F5 | AE__AXXX_5701 | In gebruik | Draadframes B&R | Recirculatie | 57 | 15.57.00 |  | 0 | st |  |  |  |  | IF15-150 |  | 105600 |  |  | Luchtbehandeling |  |  |  | 4 |  |  | Nee |  | 4x per jaar
AE |  | 0 | BG Ae/fancoilunits | AE__AXXX_5701F6 | AE__AXXX_5701 | In gebruik | Draadframes B&R | Recirculatie | 57 | 15.57.00 |  | 0 | st |  |  |  |  | IF15-150 |  | 22626 |  |  | Luchtbehandeling |  |  |  | 80 |  |  | Nee |  | 4x per jaar
AE | AE-406 | 4 |  | AE_04_06_5701 |  | In gebruik | Luchtverdeelslangen | 4x halfrond (450 mm x 8000 mm) | 57 | 15.57.58 | Vrij uitvoerbaar. (diverse) | 4 | st | [9 empty] | Luchtbehandeling | [6 empty] | Ja
AE | AE-420W | 4 | auditorium | AE_04_20_5701 |  | In gebruik | Luchtbehandelingskast LB31 auditorium | TV | 57 | 15.57.50 | Locatieteam (Hotel en werkplaats) | 1 | st | [7 empty] | zaterdag 1 januari 2005 |  | Luchtbehandeling | 1x XPZ 1087 | SPZ-90-1-1210/25 | SPZ-150-1-1610/24 | 2340;draaiuren | 2x 6205 | 2x YET 205 | Ja |  | Locatieteam filters en v-snaren vervangen april | zondag 1 april 2018
AE | AE-420W | 4 | kantoren | AE_04_20_5702 |  | In gebruik | Luchtafzuigkast LB30 kantoren | AV | 57 | 15.57.50 | Locatieteam (Hotel en werkplaats) | 1 | st | [6 empty] | Kruislagers | zaterdag 1 januari 2005 |  | Luchtbehandeling | 2x XPZ 1337 | SPZ-100-2-1210/25 | SPZ-150-2-1610/28 | 3120;draaiuren | onbekend | kruislagers | Ja |  | Locatieteam filters en v-snaren vervangen april | zondag 1 april 2018
AE | AE-420W | 4 | kantoren | AE_04_20_5703 |  | In gebruik | Luchtbehandelingskast LB30 kantoren | TV | 57 | 15.57.50 | Locatieteam (Hotel en werkplaats) | 1 | st | [6 empty] | Kruislagers | zaterdag 1 januari 2005 |  | Luchtbehandeling | 2 x XPA 1850 | SPA-150-2-2012/30 | SPA-180-2-2012/38 | 3120;draaiuren | obekend | kruislagers | Ja |  | Locatieteam filters en v-snaren vervangen april | zondag 1 april 2018
AE | AE-420W | 4 | 4e Verd. Ae/30VA-kantoren | AE_04_20_5702F1 | AE_04_20_5702 | In gebruik | Zakkenfilter glasvezel | Afvoer | 57 | 15.57.00 |  | 6 | zk |  |  |  |  | G50 |  | 112385 |  |  | Luchtbehandeling |  |  |  | 3 |  |  | Nee |  | 2x per jaar
AE | AE-420W | 4 | 4e Verd. Ae/30VA-kantoren | AE_04_20_5702F2 | AE_04_20_5702 | In gebruik | Zakkenfilter glasvezel | Afvoer | 57 | 15.57.00 |  | 6 | zk |  |  |  |  | G50 |  | 112373 |  |  | Luchtbehandeling |  |  |  | 3 |  |  | Nee |  | 2x per jaar
AE | AE-420W | 4 | 4e Verd. Ae/30VT-kantoren | AE_04_20_5703F1 | AE_04_20_5703 | In gebruik | Filtermat glasvezel | TV voor | 57 | 15.57.00 |  | 0 | st |  |  |  |  | Dust-stop 2 |  |  |  |  | Luchtbehandeling |  |  |  | 24 |  |  | Nee |  | 2x per jaar
AE | AE-420W | 4 | 4e Verd. Ae/30VT-kantoren | AE_04_20_5703F2 | AE_04_20_5703 | In gebruik | Compactfilter kool | TV kool | 57 | 15.57.00 |  | 0 | zk |  |  | IFB | Deltrian | CIZP-7C | 8247 | 8247 |  |  | Luchtbehandeling |  |  |  | 12 |  |  | Nee |  | 2x per jaar
AE | AE-420W | 4 | 4e Verd. AE/31VT01-auditorium | AE_04_20_5701F1 | AE_04_20_5701 | In gebruik | Zakkenfilter syntetisch | Toevoer | 57 | 15.57.00 |  | 10 | zk |  |  | IFB | Deltrian | NW95 | 109690 | 109690 |  |  | Luchtbehandeling |  |  |  | 1 |  |  | Nee |  | 2x per jaar
AE | AE-420W | 4 | 4e Verd. Ae/31VT01-auditorium | AE_04_20_5701F2 | AE_04_20_5701 | In gebruik | Zakkenfilter syntetisch | Toevoer | 57 | 15.57.00 |  | 5 | zk |  |  | IFB | Deltrian | NW95 | 18898 | 18898 |  |  | Luchtbehandeling |  |  |  | 1 |  |  | Nee |  | 2x per jaar
BA |  | 5 |  | BA_05_XX_5701 |  | In gebruik | VAV-klep |  | 57 | 15.57.40 |  | 46 | st | [7 empty] | dinsdag 1 januari 1980 |  | Luchtbehandeling | [6 empty] | Nee |  | filter vervangen februari
BA |  | d |  | BA_D__XX_5701 |  | In gebruik | Dakventilator 1 kantoren dakopbouw Ba-5 |  | 57 | 15.57.52 | Vrij uitvoerbaar. (diverse) | 1 | st | m3/h | 2000 | Gea Happel |  | RJVL.5056.6B3 |  |  | zaterdag 1 januari 2005 |  | Luchtbehandeling | [6 empty] | Ja |  | Vrij uitvoerbaar | zaterdag 1 februari 2020
BA |  | d |  | BA_D__XX_5702 |  | In gebruik | Dakventilator 2 kantoren dakopbouw Ba-5 |  | 57 | 15.57.52 | Vrij uitvoerbaar. (diverse) | 1 | st | m3/h | 2000 | Gea Happel |  | RJVL.5056.6B3 |  |  | zaterdag 1 januari 2005 |  | Luchtbehandeling | [6 empty] | Ja |  | Vrij uitvoerbaar | zaterdag 1 februari 2020
BA |  | d |  | BA_D__XX_5703 |  | In gebruik | Dakventilator 3 kantoren dakopbouw Ba-5 |  | 57 | 15.57.52 | Vrij uitvoerbaar. (diverse) | 1 | st | m3/h | 2000 | Gea Happel |  | RJVL.5056.6B3 |  |  | zaterdag 1 januari 2005 |  | Luchtbehandeling | [6 empty] | Ja |  | Vrij uitvoerbaar | zaterdag 1 februari 2020
BA |  | d |  | BA_D__XX_5704 |  | In gebruik | Dakventilator toiletten dakopbouw Ba-5 | TBV toiletten Ba/Bd-5 | 57 | 15.57.52 | Vrij uitvoerbaar. (diverse) | 1 | st | m3/h | 1000 | Gea Happel |  | RJVL.3135.4B39 |  |  | zaterdag 1 januari 2005 |  | Luchtbehandeling | [6 empty] | Ja |  | Vrij uitvoerbaar | zaterdag 1 februari 2020
BA |  | d |  | BA_D__XX_5705 |  | In gebruik | Dakventilator 1 technische ruimte dakopbouw Ba-5 |  | 57 | 15.57.52 | Vrij uitvoerbaar. (diverse) | 1 | st | m3/h | 11772 | Holland Heating |  | P-CVA 245 |  |  | zondag 1 januari 1984 |  | Luchtbehandeling | [6 empty] | Ja |  | Vrij uitvoerbaar | zaterdag 1 februari 2020
BA |  | d |  | BA_D__XX_5706 |  | In gebruik | Dakventilator 2 technische ruimte dakopbouw Ba-5 |  | 57 | 15.57.52 | Vrij uitvoerbaar. (diverse) | 1 | st | m3/h | 11772 | Holland Heating |  | P-CVA 245 |  |  | zondag 1 januari 1984 |  | Luchtbehandeling | [6 empty] | Ja |  | Vrij uitvoerbaar | zaterdag 1 februari 2020
BA |  | d |  | BA_D__XX_5707 |  | In gebruik | Dakventilator 3 technische ruimte dakopbouw Ba-5 |  | 57 | 15.57.52 | Vrij uitvoerbaar. (diverse) | 1 | st | m3/h | 2988 | Holland Heating |  | P-CVA 182 |  |  | maandag 1 januari 1979 |  | Luchtbehandeling | [6 empty] | Ja |  | Vrij uitvoerbaar | zaterdag 1 februari 2020
BA |  | d |  | BA_D__XX_5708 |  | In gebruik | Dakventilator 4 technische ruimte dakopbouw Ba-5 |  | 57 | 15.57.52 | Vrij uitvoerbaar. (diverse) | 1 | st | m3/h | 2988 | Holland Heating |  | P-CVA 245 |  |  | maandag 1 januari 1979 |  | Luchtbehandeling | [6 empty] | Ja |  | Vrij uitvoerbaar | zaterdag 1 februari 2020
BA |  | a |  | BA_XXXXX_5701 |  | In gebruik | Buitenluchtroosters |  | 57 | 15.57.61 | Vrij uitvoerbaar. (diverse) | 5 | st | m2 | [6 empty] | maandag 1 januari 2001 |  | Luchtbehandeling | [6 empty] | Ja |  | Vrij uitvoerbaar | zaterdag 1 februari 2020
BA |  | 2 |  | BA_02_89_5701 |  | In gebruik | Roosters reinigen Ba-289a |  | 57 | 15.57.61 | Special Care (Hotfloor) | 2 | st | [9 empty] | Luchtbehandeling | [6 empty] | Ja |  | Special care
BA |  | d |  | BA__D_XX_5701 |  | In gebruik | Luchtaanzuigplenum |  | 57 | 15.57.30 | Vrij uitvoerbaar. (diverse) | 1 | st | [9 empty] | Luchtbehandeling | [6 empty] | Ja |  | Vrij uitvoerbaar | woensdag 1 januari 2020
BA |  | 5 | LBK 2 ketelhuis | BA_05_74_5730F2 | BA_05_74_5730 | In gebruik | Zakkenfilter glasvezel | Toevoer | 57 | 15.57.00 |  | 10 | zk |  |  | IFB | Deltrian | G65 | 2076 | 2076 |  |  | Luchtbehandeling |  |  |  | 1 |  |  | Nee |  | 1e beurt filters en v-snaren vervangen
BA |  | 5 | LBK 2 ketelhuis | BA_05_74_5730F3 | BA_05_74_5730 | In gebruik | Zakkenfilter glasvezel | Toevoer | 57 | 15.57.00 |  | 5 | zk |  |  | IFB | Deltrian | G65 | 112728 | 112728 |  |  | Luchtbehandeling |  |  |  | 1 |  |  | Nee |  | 1e beurt filters en v-snaren vervangen
BA | BA-147 | 1 | IK-1 | BA_01_47_5704 |  | In gebruik | Roosters reinigen |  | 57 | 15.57.61 | Special Care (Hotfloor) | 1 | st | [7 empty] | zondag 1 januari 2012 |  | Luchtbehandeling | [6 empty] | Ja |  | Special care
BA | BA-147A | 1 | IK-2 | BA_01_47_5705 |  | In gebruik | Roosters reinigen |  | 57 | 15.57.61 | Special Care (Hotfloor) | 7 | st |  |  | PRVMOR |  | Solid air |  |  | zondag 1 januari 2012 |  | Luchtbehandeling | [6 empty] | Ja |  | Special care
BA | BA-178 | 1 |  | BA_01_78_5501F1 | BA_01_78_5501 | In gebruik | Vlakfilters met minipleated filtermedium | Recirculatie | 57 | 15.57.00 | Locatieteam (Hotel en werkplaats) | 0 | zk |  |  |  |  | FZMP50 |  | 105546 |  |  | Luchtbehandeling |  |  |  | 1 |  |  | Nee |  | 1e beurt filters en v-snaren vervangen
BA | BA-178 | 1 |  | BA_01_78_5502F1 | BA_01_78_5502 | In gebruik | Vlakfilters met minipleated filtermedium | Recirculatie | 57 | 15.57.00 | Locatieteam (Hotel en werkplaats) | 0 | zk |  |  |  |  | FZMP50 |  | 105546 |  |  | Luchtbehandeling |  |  |  | 1 |  |  | Nee |  | 1e beurt filters en v-snaren vervangen
BA | BA-193 | 1 | bij gang 198b | BA_01_93_5701 |  | In gebruik | Boosterventilator incl filter | In kanalen ook stoombevochtiging 37 kg/h en filter | 57 | 15.57 | Special Care (Hotfloor) | 1 | st | m3/h | 4880 | Inatherm |  | IRE 500F |  |  | zaterdag 1 december 2012 | Ba-194 IK-3 | Luchtbehandeling | [6 empty] | Nee |  | special care IK-3
BA | BA-193 | 1 | bij gang 198b | BA_01_94_5703 |  | In gebruik | Stoombevochtiger | In kanalen stoombevochtiging 37 kg/h | 57 | 15.57 | Special Care (Hotfloor) | 1 | st | [7 empty] | zaterdag 1 december 2012 |  | Luchtbehandeling | [6 empty] | Nee |  | special care IK-3
BA | BA-193 | 1 |  | BA_01_93_5741 |  | In gebruik | LBK t.b.v. IVF-LAB BA-02 (boosterventilatorunit) |  | 57 | 15.57.50 | Special Care (laboratorium) | 1 | st |  | 2.140 m3/h | Holland Heating |  | HHFlex 04.04 |  |  | donderdag 1 juni 2023 |  | Luchtbehandeling |  |  |  | 8736;draaiuren |  |  | Ja | 2020 |  | donderdag 1 februari 2024
BA | BA-193 | 1 |  | BA_01_93_5741F1 | BA_01_93_5741 | In gebruik | Compactfilter |  | 57 | 15.57.00 | Special Care (laboratorium) | 0 |  |  |  |  | Deltrian | RPV98 ES |  | 26304 | maandag 21 december 2015 | Cyclotron | Luchtbehandeling |  |  |  | 1 |  |  | Nee | 2020 |  | donderdag 1 juni 2023
BA | BA-194 | 1 | IK-3 | BA_01_94_5701 |  | In gebruik | Roosters reinigen |  | 57 | 15.57.61 | Special Care (Hotfloor) | 10 | st |  |  | PRVMOR |  | Solid air |  |  | zondag 1 januari 2012 | Ba-194 IK-3 | Luchtbehandeling | [6 empty] | Ja |  | Special care
BA | BA-200 | 2 |  | BA_02_00_5701 |  | In gebruik | Ventilatorconvector unit |  | 57 | 15.57.55 | Vrij uitvoerbaar. (diverse) | 1 | st | kW | 3 | Gea Happel |  | 5UKW303HD |  |  | donderdag 1 januari 2004 |  | Luchtbehandeling | [5 empty] | Plafondunits vent. convectors | Ja |  |  | donderdag 1 oktober 2020
BA | BA-217 | 2 |  | BA_02_17_5701 |  | In gebruik | Ventilatorconvector unit |  | 57 | 15.57.55 | Vrij uitvoerbaar. (diverse) | 1 | st | kW | 3 | Gea Happel |  | 5UKW303HD |  |  | donderdag 1 januari 2004 |  | Luchtbehandeling | [5 empty] | Plafondunits vent. convectors | Ja |  |  | donderdag 1 oktober 2020
BA | BA-270 | 2 |  | BA_02_70_5701 |  | In gebruik | Ventilatorconvector unit |  | 57 | 15.57.55 | Vrij uitvoerbaar. (diverse) | 1 | st | kW | 3 | Gea Happel |  | 5UKW303HD |  |  | donderdag 1 januari 2004 |  | Luchtbehandeling | [5 empty] | Plafondunits vent. convectors | Ja |  |  | donderdag 1 oktober 2020
BA | BA-272 | 2 |  | BA_02_72_5701 |  | In gebruik | Ventilatorconvector unit |  | 57 | 15.57.55 | Vrij uitvoerbaar. (diverse) | 1 | st | kW | 3 | Gea Happel |  | 5UKW303HD |  |  | donderdag 1 januari 2004 |  | Luchtbehandeling | [5 empty] | Plafondunits vent. convectors | Ja |  |  | donderdag 1 oktober 2020
BA | BA-274 | 2 |  | BA_02_74_5701 |  | In gebruik | Ventilatorconvector unit |  | 57 | 15.57.55 | Vrij uitvoerbaar. (diverse) | 1 | st | kW | 3 | Gea Happel |  | 5UKW303HD |  |  | donderdag 1 januari 2004 |  | Luchtbehandeling | [5 empty] | Plafondunits vent. convectors | Ja |  |  | donderdag 1 oktober 2020
BA | BA-276 | 2 |  | BA_02_76_5701 |  | In gebruik | Ventilatorconvector unit |  | 57 | 15.57.55 | Vrij uitvoerbaar. (diverse) | 1 | st | kW | 3 | Gea Happel |  | 5UKW303HD |  |  | donderdag 1 januari 2004 |  | Luchtbehandeling | [5 empty] | Plafondunits vent. convectors | Ja |  |  | donderdag 1 oktober 2020
BA | BA-288 | 2 |  | BA_02_88_5701 |  | In gebruik | Ventilatorconvector unit |  | 57 | 15.57.55 | Vrij uitvoerbaar. (diverse) | 1 | st | kW | 3 | Gea Happel |  | 5UKW303HD |  |  | donderdag 1 januari 2004 |  | Luchtbehandeling | [5 empty] | Plafondunits vent. convectors | Ja |  |  | donderdag 1 oktober 2020
BA | BA-290 | 2 |  | BA_02_90_5701 |  | In gebruik | Ventilatorconvector unit |  | 57 | 15.57.55 | Vrij uitvoerbaar. (diverse) | 1 | st | kW | 3 | Gea Happel |  | 5UKW303HD |  |  | donderdag 1 januari 2004 |  | Luchtbehandeling | [5 empty] | Plafondunits vent. convectors | Ja |  |  | donderdag 1 oktober 2020
BA | BA-574W | 5 |  | BA_05_74_5701 |  | In gebruik | LBK 201 N.W. Alg.Vent.Syst. as 1 t/m 14 | 1e beurt filters en v-snaren vervangen | 57 | 15.57.50 | Vrij uitvoerbaar. (diverse) | 1 | st |  | 55080 m3/h | Holland Heating |  | BCS 3300D |  | Bloklagers | zondag 1 januari 1978 |  | Luchtbehandeling | 4x c124 | SPC-355-4-3525/70 | SPC-300-4-3525/55 | 2860;draaiuren | n.v.t. | n.v.t. | Ja |  | Vrij uitvoerbaar filter vervangen februari | donderdag 1 februari 2018
BA | BA-574W | 5 |  | BA_05_74_5703 |  | In gebruik | LBK 203 N.O. Alg.Vent.Syst. as 14 t/m 27 | 1e beurt filters en v-snaren vervangen | 57 | 15.57.50 | Vrij uitvoerbaar. (diverse) | 1 | st |  | 55080 m3/h | Holland Heating |  | BCS 3300D |  |  | zondag 1 januari 1978 |  | Luchtbehandeling | 4x C124 | SPC-355-4-9560/70 | SPC-280-4-8070/55 | 8736;draaiuren | 1x 6312 en 1x 6210 | P218 met trekbus | Ja |  | Vrij uitvoerbaar filter vervangen februari | donderdag 1 februari 2018
BA | BA-574W | 5 |  | BA_05_74_5705 |  | In gebruik | LAK 201 N.O. Alg.Vent.Syst. as 1 t/m 14 | 1e beurt filters en v-snaren vervangen | 57 | 15.57.50 | Vrij uitvoerbaar. (diverse) | 1 | st |  | 55800 m3/h | Holland Heating |  | BCS 3650D |  |  | zondag 1 januari 1978 |  | Luchtbehandeling | 4x C112 | [5 empty] | Ja |  | Vrij uitvoerbaar filter vervangen februari | donderdag 1 februari 2018
BA | BA-574W | 5 |  | BA_05_74_5709 |  | In gebruik | Luchtafzuigkast 205 | 1e beurt filters en v-snaren vervangen | 57 | 15.57.50 | Vrij uitvoerbaar. (diverse) | 1 | st |  | 23000 m3/h | Holland Heating |  | BCA 2450D |  |  | zondag 1 januari 1978 |  | Luchtbehandeling | 3x SPB 79 | SPB-200-3-6035/50 | SPB-200-3-6035/42 |  | Onbekend | Bloklagers | Ja |  | Vrij uitvoerbaar | donderdag 1 februari 2018
BA | BA-574W | 5 |  | BA_05_74_5707 |  | In gebruik | LBK 205 tbv 24 uur bedrijf | 1e beurt filters en v-snaren vervangen | 57 | 15.57.50 | Vrij uitvoerbaar. (diverse) | 1 | st |  | 22000 m3/h | Holland Heating |  | BCA 2225D |  |  | zondag 1 januari 1978 |  | Luchtbehandeling | 4x XPB 2500 | SPB-180-4-2517/50 | SPB-224-4-3020/48 | 3380;draaiuren | n.v.t. | SKF SY 513M met trekbus | Ja |  | Vrij uitvoerbaar | donderdag 1 februari 2018
BA | BA-574W | 5 |  | BA_05_74_5710 |  | In gebruik | LBK 206 tbv 24 uur bedrijf | 1e beurt filters en v-snaren vervangen | 57 | 15.57.50 | Vrij uitvoerbaar. (diverse) | 1 | st |  | 22000 m3/h | Holland Heating |  | BCA 2225D |  |  | zondag 1 januari 1978 |  | Luchtbehandeling | 4x XPB 2500 | SPB-180-4-2517/50 | SPB-224-4-3020/40 | 3380 | 1x 6310 en 1x 6209 | P213 met trekbus en uitgedr as | Ja |  | Vrij uitvoerbaar | donderdag 1 februari 2018
BA | BA-574W | 5 |  | BA_05_74_5711 |  | In gebruik | LBK 207 tbv IVF lab Ba-2 | 1e beurt filters en v-snaren vervangen | 57 | 15.57.50 | Special Care (Hotfloor) | 1 | st |  | 22000 m3/h | Holland Heating |  | BCA 1350D |  |  | zondag 1 januari 1978 |  | Luchtbehandeling | 3 x A63 | SPA-106-3-3852/28 | SPA-224-3-6035/35 | 8736;draaiuren | N.v.t. | P 207 met trekbus | Ja |  | Special care | donderdag 1 februari 2018
BA | BA-574W | 5 |  | BA_05_74_5713 |  | In gebruik | LAK 202 N.W. Alg.Vent.Syst. as 1 t/m 14 | 1e beurt filters en v-snaren vervangen | 57 | 15.57.50 | Vrij uitvoerbaar. (diverse) | 1 | st |  | 55800 m3/h | Holland Heating |  | BCS 3650D |  |  | zondag 1 januari 1978 |  | Luchtbehandeling | 4x SPC 124 | SPC-400-4-3535/70 | SPC-224-4-8535/48 |  |  |  | Ja |  | Vrij uitvoerbaar | donderdag 1 februari 2018
BA | BA-574W | 5 |  | BA_05_74_5714 |  | In gebruik | LAK 203 Z.W. Alg.Vent.Syst. as 14 t/m 27 | 1e beurt filters en v-snaren vervangen | 57 | 15.57.50 | Vrij uitvoerbaar. (diverse) | 1 | st |  | 55800 m3/h | Holland Heating |  | BCS 3650D |  |  | zondag 1 januari 1978 |  | Luchtbehandeling | 4 stuks V-snaren C116 | Poelie ventilator: SPC 400-4 | Poelie motor: SPC 224-4-3535 |  | Motor lager: onbekend | Ventilator lager: blok lager | Ja |  | Vrij uitvoerbaar | donderdag 1 februari 2018
BA | BA-574W | 5 |  | BA_05_74_5715 |  | In gebruik | LAK 204 Z.O. Alg.Vent.Syst. as 14 t/m 27 | 1e beurt filters en v-snaren vervangen | 57 | 15.57.50 | Vrij uitvoerbaar. (diverse) | 1 | st |  | 55800 m3/h | Holland Heating |  | BCS 3650D |  |  | zondag 1 januari 1978 |  | Luchtbehandeling | 4x SPC 116 | SPC-400-4-3535/70 | SPC-224-4-3232/48 |  | Onbekend | Bloklagers | Ja |  | Vrij uitvoerbaar | donderdag 1 februari 2018
BA | BA-574W | 5 |  | BA_05_74_5716 |  | In gebruik | Luchtafzuigkast 210 (Toiletten) | 1e beurt filters en v-snaren vervangen | 57 | 15.57.50 | Vrij uitvoerbaar. (diverse) | 1 | st |  | 9000 m3/h | Holland Heating |  | BCA 1825D |  |  | zondag 1 januari 1978 |  | Luchtbehandeling | 3x A 66 | SPA-100-3-3825/32 | SPA-100-3-3825/28 |  | Onbekend | Bloklagers | Ja |  | Vrij uitvoerbaar | donderdag 1 februari 2018
BA | BA-574W | 5 |  | BA_05_74_5717 |  | In gebruik | Afzuigventilator BA-205 en BA-260 |  | 57 | 15.57.52 | Vrij uitvoerbaar. (diverse) | 1 | st | m3/h | 800 | [5 empty] | maandag 1 januari 1979 |  | Luchtbehandeling | [6 empty] | Ja |  | Vrij uitvoerbaar | zaterdag 1 februari 2020
BA | BA-574W | 5 |  | BA_05_74_5718 |  | In gebruik | Afzuigventilator IVF Lab BA-289b | PVC uitvoering | 57 | 15.57.52 | Locatieteam (Hotel en werkplaats) | 1 | st | m3/h | 800 | Vinitex |  | PV250 |  |  | vrijdag 1 januari 1993 |  | Luchtbehandeling | [6 empty] | Ja |  | Locatieteam uitvoering onderhoud januari | zaterdag 1 februari 2020
BA | BA-574W | 5 |  | BA_05_74_5720 |  | In gebruik | Luchtafzuigkast 206 | 1e beurt filters en v-snaren vervangen | 57 | 15.57.50 | Vrij uitvoerbaar. (diverse) | 1 | st |  | 23000 m3/h | Holland Heating |  | BCA 2450D |  |  | zondag 1 januari 1978 |  | Luchtbehandeling | 3x SPB 79 | SPB-200-3-6035/50 | SPB-200-3-6035/42 |  | Onbekend | Bloklagers | Ja |  | Vrij uitvoerbaar | donderdag 1 februari 2018
BA | BA-574W | 5 |  | BA_05_74_5706 |  | In gebruik | LBK 204 Z.O. Alg.Vent.Syst. as 14 t/m 27 | 1e beurt filters en v-snaren vervangen | 57 | 15.57.50 | Vrij uitvoerbaar. (diverse) | 1 | st |  | 55080 m3/h | Holland Heating |  | BCS 3300D |  |  | zondag 1 januari 1978 |  | Luchtbehandeling | 4x C124 | SPC-355-4-3553/70 (serax) | SPC-300-4-3535/55 (serax) | 2860;draaiuren | 2 x 6312 | P 218 met trekbus | Ja |  | Vrij uitvoerbaar filter vervangen februari | donderdag 1 februari 2018
BA | BA-574W | 5 |  | BA_05_74_5702 |  | In gebruik | LBK 202 Z.W. Alg.Vent.Syst. as 1 t/m 14 | 1e beurt filters en v-snaren vervangen | 57 | 15.57.50 | Vrij uitvoerbaar. (diverse) | 1 | st |  | 55080 m3/h | Holland Heating |  | BCS 3300D |  |  | zondag 1 januari 1978 |  | Luchtbehandeling | 4x C124 | SPC-355-4-3525/70 | SPC-300-4-3535/55 (serax) | 2860;draaiuren | 63122ZC3 63102ZC3 | n.v.t. | Ja |  | Vrij uitvoerbaar filter vervangen februari | donderdag 1 februari 2018
BA | BA-574W | 5 |  | BA_05_74_5708 |  | In gebruik | Luchtafzuigkast 207 IVF lab Ba-289b | 1e beurt filters en v-snaren vervangen | 57 | 15.57.50 | Special Care (Hotfloor) | 1 | st |  | 6600 m3/h | Holland Heating |  | BCA 1500D |  |  | zondag 1 januari 1978 |  | Luchtbehandeling | 3 x A56 | [5 empty] | Ja |  | Special care | donderdag 1 februari 2018
BA | BA-574W | 5 |  | BA_05_74_5704 |  | In gebruik | Afzuigventilator Lift 44/46/47 | Afzuig | 57 | 15.57.52 | Vrij uitvoerbaar. (diverse) | 1 | st | m3/h | 1500 | Holland Heating |  | TA 163 |  |  | zondag 1 januari 1978 |  | Luchtbehandeling | [6 empty] | Ja |  | Vrij uitvoerbaar | zaterdag 1 februari 2020
BA | BA-574W | d |  | BA_05_74_5721 |  | In gebruik | Afzuigventilator 214VA1 (liftmachinekamer 48) | Afzuig Liftmachinekamer 48 | 57 | 15.57.52 | Vrij uitvoerbaar. (diverse) | 1 | st | m3/h | 2988 | Holland Heating |  | D-CVA-182 |  |  | zondag 1 januari 1978 |  | Luchtbehandeling | [6 empty] | Ja |  | Vrij uitvoerbaar | zaterdag 1 februari 2020
BA | BA-574W | d |  | BA_05_74_5722 |  | In gebruik | Afzuigventilator 214VA2 (liftmachinekamer 48) | Afzuig Liftmachinekamer 48 | 57 | 15.57.52 | Vrij uitvoerbaar. (diverse) | 1 | st | m3/h | 2988 | Holland Heating |  | D-CVA-182 |  |  | zondag 1 januari 1978 |  | Luchtbehandeling | [6 empty] | Ja |  | Vrij uitvoerbaar | zaterdag 1 februari 2020
BA | BA-574W | 5 |  | BA_05_74_5727 |  | In gebruik | HEPA filterkast (207) IVF lab | t.b.v. IVF lab Ba-293, Ba-293(A+B), Ba297, Ba-299 | 57 | 15.57.51 | Locatieteam (Hotel en werkplaats) | 1 | st |  |  | Holland Heating |  |  |  |  | zondag 1 januari 1978 |  | Luchtbehandeling | [6 empty] | Nee |  | Locatieteam geen preventief OH
BA | BA-574W | 5 |  | BA_05_74_5728 |  | In gebruik | Mengboxen |  | 57 | 15.57 | Vrij uitvoerbaar. (diverse) | 35 | st |  | 150 m3/h | [5 empty] | zondag 1 januari 1978 |  | Luchtbehandeling | [6 empty] | Nee |  | Vrij uitvoerbaar
BA | BA-574W | 5 |  | BA_05_74_5723 |  | In gebruik | Luchtbehandelingskast Liftmachinekamer (215) | 1e beurt filters en v-snaren vervangen | 57 | 15.57.50 | Vrij uitvoerbaar. (diverse) | 1 | st |  | 2000 m3/h | Holland Heating |  | K2E |  |  | zondag 1 januari 1978 |  | Luchtbehandeling | 2x XPA 1107 | SPA-75-2-2825/16 | SPA-112-2-3825/19 |  | Onbekend | Kruislagers | Ja |  | Vrij uitvoerbaar | donderdag 1 februari 2018
BA | BA-574W | 5 | BA 5e/201VT | BA_05_74_5701F1 | BA_05_74_5701 | In gebruik | Zakkenfilter syntetisch | Toevoer | 57 | 15.57.00 |  | 8 | zk |  |  |  | Deltrian | NW95 | 18810 | 18810 |  |  | Luchtbehandeling |  |  |  | 12 |  |  | Nee |  | 1e beurt filters en v-snaren vervangen
BA | BA-574W | 5 | BA 5e/201VT | BA_05_74_5701F2 | BA_05_74_5701 | In gebruik | Zakkenfilter syntetisch | Toevoer | 57 | 15.57.00 |  | 4 | zk |  |  |  | Deltrian | NW95 | 18811 | 18811 |  |  | Luchtbehandeling |  |  |  | 4 |  |  | Nee |  | 1e beurt filters en v-snaren vervangen
BA | BA-574W | 5 |  | BA_05_74_5701F3 | BA_05_74_5701 | In gebruik | Zakkenfilter syntetisch | Toevoer | 57 | 15.57.00 |  | 8 | zk |  |  |  | Deltrian | NW95 | 18820 | 18820 |  |  | Luchtbehandeling |  |  |  | 3 |  |  | Nee |  | 1e beurt filters en v-snaren vervangen
BA | BA-574W | 5 | BA 5e/202VT | BA_05_74_5702F1 | BA_05_74_5702 | In gebruik | Zakkenfilter syntetisch | Toevoer | 57 | 15.57.00 |  | 8 | zk |  |  |  | Deltrian | NW95 | 18810 | 18810 |  |  | Luchtbehandeling |  |  |  | 12 |  |  | Nee |  | 1e beurt filters en v-snaren vervangen
BA | BA-574W | 5 | BA 5e/202VT | BA_05_74_5702F2 | BA_05_74_5702 | In gebruik | Zakkenfilter syntetisch | Toevoer | 57 | 15.57.00 |  | 4 | zk |  |  |  | Deltrian | NW95 | 18811 | 18811 |  |  | Luchtbehandeling |  |  |  | 4 |  |  | Nee |  | 1e beurt filters en v-snaren vervangen
BA | BA-574W | 5 | BA 5e/202VT | BA_05_74_5702F3 | BA_05_74_5702 | In gebruik | Zakkenfilter syntetisch | Toevoer | 57 | 15.57.00 |  | 8 | zk |  |  |  | Deltrian | NW95 | 18820 | 18820 |  |  | Luchtbehandeling |  |  |  | 3 |  |  | Nee |  | 1e beurt filters en v-snaren vervangen
BA | BA-574W | 5 | BA 5e/203VT | BA_05_74_5703F1 | BA_05_74_5703 | In gebruik | Zakkenfilter syntetisch | Toevoer | 57 | 15.57.00 |  | 8 | zk |  |  |  | Deltrian | NW95 | 18810 | 18810 |  |  | Luchtbehandeling |  |  |  | 12 |  |  | Nee |  | 1e beurt filters en v-snaren vervangen
BA | BA-574W | 5 | BA 5e/203VT | BA_05_74_5703F2 | BA_05_74_5703 | In gebruik | Zakkenfilter syntetisch | Toevoer | 57 | 15.57.00 |  | 4 | zk |  |  |  | Deltrian | NW95 | 18811 | 18811 |  |  | Luchtbehandeling |  |  |  | 4 |  |  | Nee |  | 1e beurt filters en v-snaren vervangen
BA | BA-574W | 5 | BA 5e/203VT | BA_05_74_5703F3 | BA_05_74_5703 | In gebruik | Zakkenfilter syntetisch | Toevoer | 57 | 15.57.00 |  | 8 | zk |  |  |  | Deltrian | NW95 | 18820 | 18820 |  |  | Luchtbehandeling |  |  |  | 3 |  |  | Nee |  | 1e beurt filters en v-snaren vervangen
BA | BA-574W | 5 | BA 5e/204VT | BA_05_74_5706F1 | BA_05_74_5706 | In gebruik | Zakkenfilter syntetisch | Toevoer | 57 | 15.57.00 |  | 8 | zk |  |  |  | Deltrian | NW95 | 18810 | 18810 |  |  | Luchtbehandeling |  |  |  | 12 |  |  | Nee |  | 1e beurt filters en v-snaren vervangen
BA | BA-574W | 5 | BA 5e/204VT | BA_05_74_5706F2 | BA_05_74_5706 | In gebruik | Zakkenfilter syntetisch | Toevoer | 57 | 15.57.00 |  | 4 | zk |  |  |  | Deltrian | NW95 | 18811 | 18811 |  |  | Luchtbehandeling |  |  |  | 4 |  |  | Nee |  | 1e beurt filters en v-snaren vervangen
BA | BA-574W | 5 | BA 5e/204VT | BA_05_74_5706F3 | BA_05_74_5706 | In gebruik | Zakkenfilter syntetisch | Toevoer | 57 | 15.57.00 |  | 8 | zk |  |  |  | Deltrian | NW95 | 18820 | 18820 |  |  | Luchtbehandeling |  |  |  | 3 |  |  | Nee |  | 1e beurt filters en v-snaren vervangen
BA | BA-574W | 5 | BA 5e/205VT | BA_05_74_5707F1 | BA_05_74_5707 | In gebruik | Zakkenfilter syntetisch | Toevoer | 57 | 15.57.00 |  | 8 | zk |  |  |  | Deltrian | NW95 | 18810 | 18810 |  |  | Luchtbehandeling |  |  |  | 6 |  |  | Nee |  | 1e beurt filters en v-snaren vervangen
BA | BA-574W | 5 | BA 5e/205VT | BA_05_74_5707F2 | BA_05_74_5707 | In gebruik | Zakkenfilter syntetisch | Toevoer | 57 | 15.57.00 |  | 8 | zk |  |  |  | Deltrian | NW95 | 18820 | 18820 |  |  | Luchtbehandeling |  |  |  | 3 |  |  | Nee |  | 1e beurt filters en v-snaren vervangen
BA | BA-574W | 5 | BA 5e/206VT | BA_05_74_5710F1 | BA_05_74_5710 | In gebruik | Zakkenfilter syntetisch | Toevoer | 57 | 15.57.00 |  | 8 | zk |  |  |  | Deltrian | NW95 | 18810 | 18810 |  |  | Luchtbehandeling |  |  |  | 6 |  |  | Nee |  | 1e beurt filters en v-snaren vervangen
BA | BA-574W | 5 | BA 5e/206VT | BA_05_74_5710F2 | BA_05_74_5710 | In gebruik | Zakkenfilter syntetisch | Toevoer | 57 | 15.57.00 |  | 8 | zk |  |  |  | Deltrian | NW95 | 18820 | 18820 |  |  | Luchtbehandeling |  |  |  | 3 |  |  | Nee |  | 1e beurt filters en v-snaren vervangen
BA | BA-574W | 5 | BA 5e/207VT t.b.v. IVF lab Ba-289 | BA_05_74_5711F1 | BA_05_74_5711 | In gebruik | Compactfilter kool | Toevoer | 57 | 15.57.00 |  | 0 | st |  |  |  | Deltrian | CIZP-7C | 8247 | 8247 |  |  | Luchtbehandeling |  |  |  | 1 |  |  | Nee |  | 1e beurt filters en v-snaren vervangen
BA | BA-574W | 5 | BA 5e/207VT t.b.v. IVF lab Ba-289 | BA_05_74_5711F2 | BA_05_74_5711 | In gebruik | Compactfilter kool | Toevoer | 57 | 15.57.00 |  | 0 | st |  |  |  | Deltrian | CIZP-7C | 8248 | 8248 |  |  | Luchtbehandeling |  |  |  | 2 |  |  | Nee |  | 1e beurt filters en v-snaren vervangen
BA | BA-574W | 5 | BA 5e/215VT t.b.v. liftmachinekamer Ba-543E | BA_05_74_5723F1 | BA_05_74_5723 | In gebruik | Synthetisch filterdoek | Toevoer | 57 | 15.57.00 |  | 0 | st |  |  |  |  | IF15-250 |  | 20243 |  |  | Luchtbehandeling |  |  |  | 1 |  |  | Nee |  | 1e beurt filters en v-snaren vervangen
BA | BA-574W | 5 | Ba-574W | BA_05_74_5729 |  | In gebruik | Luchtbehandelingskast tbv stoomketel 5741 | 1e beurt filters en v-snaren vervangen | 57 | 15.57.50 | Vrij uitvoerbaar. (diverse) | 1 | st |  | 7488 m3/h | Carrier Holland Heating |  | 39HQ 06-06 |  |  | zondag 1 juli 2012 |  | Luchtbehandeling | 1x XPZ 1237 | SPZ-85-1-1210/25 | SPZ-90-1-1210/24 | 8736;draaiuren | Onbekend | Kruislagers | Ja |  | Vrij uitvoerbaar | donderdag 1 februari 2018
BA | BA-574W | 5 | Ba-574W | BA_05_74_5730 |  | In gebruik | Luchtbehandelingskast tbv stoomketel 5742 | 1e beurt filters en v-snaren vervangen | 57 | 15.57.50 | Vrij uitvoerbaar. (diverse) | 1 | st |  | 7488 m3/h | Carrier Holland Heating |  | 39HQ 06-06 |  |  | zondag 1 juli 2012 |  | Luchtbehandeling | 1x XPZ 1237 | SPZ-85-1-1210/25 | SPZ-90-1-1210/24 | 8736;draaiuren | Onbekend | Kruislagers | Ja |  | Vrij uitvoerbaar | donderdag 1 februari 2018
BA | BA-574W | 5 | LBK 1 ketelhuis | BA_05_74_5729F1 | BA_05_74_5729 | In gebruik | Zakkenfilter glasvezel | Toevoer | 57 | 15.57.00 |  | 10 | zk |  |  | IFB | Deltrian | G65 | 112730 | 112730 |  |  | Luchtbehandeling |  |  |  | 1 |  |  | Nee |  | 1e beurt filters en v-snaren vervangen
BA | BA-574W | 5 | LBK 2 ketelhuis | BA_05_74_5730F1 | BA_05_74_5730 | In gebruik | Zakkenfilter glasvezel | Toevoer | 57 | 15.57.00 |  | 10 | zk |  |  | IFB | Deltrian | G65 | 112730 | 112730 |  |  | Luchtbehandeling |  |  |  | 1 |  |  | Nee |  | 1e beurt filters en v-snaren vervangen
BA | BA-574W | 5 | LBK 1 ketelhuis | BA_05_74_5729F2 | BA_05_74_5729 | In gebruik | Zakkenfilter glasvezel | Toevoer | 57 | 15.57.00 |  | 10 | zk |  |  | IFB | Deltrian | G65 | 2076 | 2076 |  |  | Luchtbehandeling |  |  |  | 1 |  |  | Nee |  | 1e beurt filters en v-snaren vervangen
BA | BA-574W | 5 | LBK 1 ketelhuis | BA_05_74_5729F3 | BA_05_74_5729 | In gebruik | Zakkenfilter glasvezel | Toevoer | 57 | 15.57.00 |  | 5 | zk |  |  | IFB | Deltrian | G65 | 112728 | 112728 |  |  | Luchtbehandeling |  |  |  | 1 |  |  | Nee |  | 1e beurt filters en v-snaren vervangen
BA | BA-K20E | k |  | BA_K__20_5701 |  | In gebruik | Afzuigventilator Traforuimte BA-K20E | Afzuig | 57 | 15.57.52 | Locatieteam (Hotel en werkplaats) | 1 | st | m3/h | 1000 | [5 empty] | zondag 1 januari 1978 |  | Luchtbehandeling | [6 empty] | Ja |  | Locatieteam | zaterdag 1 februari 2020
BA | BA-K22E | k |  | BA_K__22_5701 |  | In gebruik | Afzuigventilator Traforuimte BA-K22E | Afzuig | 57 | 15.57.52 | Locatieteam (Hotel en werkplaats) | 1 | st | m3/h | 1000 | [5 empty] | zondag 1 januari 1978 |  | Luchtbehandeling | [6 empty] | Ja |  | Locatieteam | zaterdag 1 februari 2020
BA | BA-K28E | k | toegang via Ba-028E | BA_K__28_5701 |  | In gebruik | Afzuigventilator Dieselopslag | OH gelijktijdig met BA_K__28_5702 | 57 | 15.57.52 | Locatieteam (Hotel en werkplaats) | 1 | st | m3/h | 1100 | Inatherm |  | KV 315 |  |  | zondag 1 januari 1978 |  | Luchtbehandeling | 2x XPA 1060 | SPA-75-2825/17 | SPA-112-3825/17 |  | Onbekend | Onbekend | Ja |  | Locatieteam | zaterdag 1 februari 2020
BA | BA-K28E | k | BA-K28E | BA_K__28_5702 |  | In gebruik | Luchtverwarmer dieselruimte | OH gelijktijdig met BA_K__28_5701 | 57 | 15.57.56 | Locatieteam (Hotel en werkplaats) | 1 | st | m3/h | 1000 | Holland Heating |  | BCA 1225E |  |  | zondag 1 januari 1978 |  | Luchtbehandeling | A49 | SPA 85-1-20-1210 | SPA 75-1-11-1105 |  |  |  | Ja | 1978 | Groot onderhoud 1ste beurt | donderdag 1 februari 2018
BB |  | d |  | BB__DXXX_5701 |  | In gebruik | Luchtbehandelingskast Sanquin 5741 | Luchtbehandelingskast t.b.v. Sanquin bloedbank | 57 | 15.57.50 | Locatieteam (Hotel en werkplaats) | 1 | st |  | 13500 m3/h | Holland Heating |  | HHflex 08.10 |  |  | zondag 1 november 2015 |  | Luchtbehandeling | [6 empty] | Ja | 2015 | Locatieteam | dinsdag 1 mei 2018
BB |  | d |  | BB__DXXX_5702 |  | In gebruik | Luchtbehandelingskast CBT 5742 | Luchtbehandelingskast t.b.v. tandarts | 57 | 15.57.50 | Locatieteam (Hotel en werkplaats) | 1 | st |  | 13500 m3/h | Holland Heating |  | HHflex 08.10 |  |  | zondag 1 november 2015 |  | Luchtbehandeling | [6 empty] | Ja | 2015 | Locatieteam | dinsdag 1 mei 2018
BB |  | d |  | BB__DXXX_5701F1 | BB__DXXX_5701 | In gebruik | Zakkenfilter syntetisch | Toevoer | 57 | 15.57.00 | Locatieteam (Hotel en werkplaats) | 10 | zk |  |  | IFB | Deltrian | NW95 | 109690 | 109690 |  |  | Luchtbehandeling |  |  |  | 4 |  |  | Nee |  | 1e beurt filters en v-snaren vervangen
BB |  | d |  | BB__DXXX_5701F2 | BB__DXXX_5701 | In gebruik | Zakkenfilter syntetisch | Toevoer | 57 | 15.57.00 | Locatieteam (Hotel en werkplaats) | 10 | zk |  |  | IFB | Deltrian | NW95 |  | 18807 |  |  | Luchtbehandeling |  |  |  | 2 |  |  | Nee |  | 1e beurt filters en v-snaren vervangen
BB |  | d |  | BB__DXXX_5701F3 | BB__DXXX_5701 | In gebruik | Zakkenfilter glasvezel | Afvoer | 57 | 15.57.00 | Locatieteam (Hotel en werkplaats) | 6 | zk |  |  |  | Deltrian | G50 | 2040 | 111616 |  |  | Luchtbehandeling |  |  |  | 4 |  |  | Nee |  | 1e beurt filters en v-snaren vervangen
BB |  | d |  | BB__DXXX_5701F4 | BB__DXXX_5701 | In gebruik | Zakkenfilter glasvezel | Afvoer | 57 | 15.57.00 | Locatieteam (Hotel en werkplaats) | 6 | zk |  |  |  | Deltrian | G50 | 2076 | 111617 |  |  | Luchtbehandeling |  |  |  | 2 |  |  | Nee |  | 1e beurt filters en v-snaren vervangen
BB |  | d |  | BB__DXXX_5702F1 | BB__DXXX_5702 | In gebruik | Zakkenfilter syntetisch | Toevoer | 57 | 15.57.00 | Locatieteam (Hotel en werkplaats) | 10 | zk |  |  | IFB | Deltrian | NW95 | 109690 | 109690 |  |  | Luchtbehandeling |  |  |  | 4 |  |  | Nee |  | 1e beurt filters en v-snaren vervangen
BB |  | d |  | BB__DXXX_5702F2 | BB__DXXX_5702 | In gebruik | Zakkenfilter syntetisch | Toevoer | 57 | 15.57.00 | Locatieteam (Hotel en werkplaats) | 10 | zk |  |  | IFB | Deltrian | NW95 |  | 18807 |  |  | Luchtbehandeling |  |  |  | 2 |  |  | Nee |  | 1e beurt filters en v-snaren vervangen
BB |  | d |  | BB__DXXX_5702F3 | BB__DXXX_5702 | In gebruik | Zakkenfilter glasvezel | Afvoer | 57 | 15.57.00 | Locatieteam (Hotel en werkplaats) | 6 | zk |  |  |  | Deltrian | G50 | 2040 | 111616 |  |  | Luchtbehandeling |  |  |  | 4 |  |  | Nee |  | 1e beurt filters en v-snaren vervangen
BB |  | d |  | BB__DXXX_5702F4 | BB__DXXX_5702 | In gebruik | Zakkenfilter glasvezel | Afvoer | 57 | 15.57.00 | Locatieteam (Hotel en werkplaats) | 6 | zk |  |  |  | Deltrian | G50 | 2076 | 111617 |  |  | Luchtbehandeling |  |  |  | 2 |  |  | Nee |  | 1e beurt filters en v-snaren vervangen
BD |  | 0 |  | BD_00_XX_5701 |  | In gebruik | Buitenluchtroosters |  | 57 | 15.57.61 | Vrij uitvoerbaar. (diverse) | 10 | st | [9 empty] | Luchtbehandeling | [6 empty] | Nee |  | Status wijzigen naar toekomstig overtollig | woensdag 1 augustus 2018
BD |  | d |  | BD_D__XX_5701 |  | In gebruik | Dakventilator 1 kantoren dakopbouw Bd-5 |  | 57 | 15.57.52 | Vrij uitvoerbaar. (diverse) | 1 | st | m3/h | 2000 | Gea Happel |  | RJVL.5056.6B3 |  |  | zaterdag 1 januari 2005 |  | Luchtbehandeling | [6 empty] | Ja |  | Vrij uitvoerbaar | zaterdag 1 februari 2020
BD |  | d |  | BD_D__XX_5702 |  | In gebruik | Dakventilator 2 kantoren dakopbouw Bd-5 |  | 57 | 15.57.52 | Vrij uitvoerbaar. (diverse) | 1 | st | m3/h | 2000 | Gea Happel |  | RJVL.5056.6B3 |  |  | zaterdag 1 januari 2005 |  | Luchtbehandeling | [6 empty] | Ja |  | Vrij uitvoerbaar | zaterdag 1 februari 2020
BD |  | d |  | BD_D__XX_5703 |  | In gebruik | Dakventilator 3 kantoren dakopbouw Bd-5 |  | 57 | 15.57.52 | Vrij uitvoerbaar. (diverse) | 1 | st | m3/h | 2000 | Gea Happel |  | RJVL.5056.6B3 |  |  | zaterdag 1 januari 2005 |  | Luchtbehandeling | [6 empty] | Ja |  | Vrij uitvoerbaar | zaterdag 1 februari 2020
BD | BD-018W | 0 |  | BD_00_18_5703 |  | In gebruik | Luchtbehandelingskast RCK3 (OK3) | 1e beurt filters en v-snaren vervangen | 57 | 15.57.50 | Special Care (Hotfloor) | 1 | st |  | 7000 m3/h | Holland Heating |  | 39HQ 06.06 |  |  | zondag 1 januari 2006 | Bd-178 OK-3 | Luchtbehandeling | 2x XPZ 1500 | SPZ-106-2-1610/25 | SPZ-180-2-1610/28 |  | 2x 6206 | 2x YET 205 | Ja |  | Status wijzigen naar toekomstig overtollig | zaterdag 1 augustus 2020
BD | BD-018W | 0 |  | BD_00_18_5704 |  | In gebruik | Luchtbehandelingskast RCK4 (OK4) | 1e beurt filters en v-snaren vervangen | 57 | 15.57.50 | Special Care (Hotfloor) | 1 | st |  | 7000 m3/h | Holland Heating |  | 39HQ 06.06 |  |  | zondag 1 januari 2006 | Bd-188 OK-4 | Luchtbehandeling | 2x XPZ 1537 | SPZ-106-2-1610/25 | SPZ-180-2-2012/28 |  | Onbekend | Kruislagers | Ja |  | Status wijzigen naar toekomstig overtollig | zaterdag 1 augustus 2020
BD | BD-018W | 0 |  | BD_00_54_5705 |  | In gebruik | Luchtbehandelingskast LBK4 (IK1 t/m IK4) | 1e beurt filters en v-snaren vervangen | 57 | 15.57.50 | Special Care (Hotfloor) | 1 | st |  | 16000 m3/h | Holland Heating |  | 39HQ 10.08 |  |  | zondag 1 januari 2006 | Bd-155 IK-1 | Luchtbehandeling | 2x XPA 1900 | SPA-132-2-2012/30 | SPA-180-2-2012/42 |  | 6209 | SBL lager, type onbekend | Ja |  | Status wijzigen naar toekomstig overtollig | zaterdag 1 augustus 2020
BD | BD-018W | 0 |  | BD_00_54_5705 |  | In gebruik | Luchtbehandelingskast LBK4 (IK1 t/m IK4) | 1e beurt filters en v-snaren vervangen | 57 | 15.57.50 | Special Care (Hotfloor) | 1 | st |  | 16000 m3/h | Holland Heating |  | 39HQ 10.08 |  |  | zondag 1 januari 2006 | Bd-161 IK-2 | Luchtbehandeling | 2x XPA 1900 | SPA-132-2-2012/30 | SPA-180-2-2012/42 |  | 6209 | SBL lager, type onbekend | Ja |  | Status wijzigen naar toekomstig overtollig | zaterdag 1 augustus 2020
BD | BD-018W | 0 |  | BD_00_54_5705 |  | In gebruik | Luchtbehandelingskast LBK4 (IK1 t/m IK4) | 1e beurt filters en v-snaren vervangen | 57 | 15.57.50 | Special Care (Hotfloor) | 1 | st |  | 16000 m3/h | Holland Heating |  | 39HQ 10.08 |  |  | zondag 1 januari 2006 | Ba-194 IK-3 | Luchtbehandeling | 2x XPA 1900 | SPA-132-2-2012/30 | SPA-180-2-2012/42 |  | 6209 | SBL lager, type onbekend | Ja |  | Status wijzigen naar toekomstig overtollig | zaterdag 1 augustus 2020
BD | BD-018W | 0 |  | BD_00_54_5705 |  | In gebruik | Luchtbehandelingskast LBK4 (IK1 t/m IK4) | 1e beurt filters en v-snaren vervangen | 57 | 15.57.50 | Special Care (Hotfloor) | 1 | st |  | 16000 m3/h | Holland Heating |  | 39HQ 10.08 |  |  | zondag 1 januari 2006 | Bd-154 IK-4 | Luchtbehandeling | 2x XPA 1900 | SPA-132-2-2012/30 | SPA-180-2-2012/42 |  | 6209 | SBL lager, type onbekend | Ja |  | Status wijzigen naar toekomstig overtollig | zaterdag 1 augustus 2020
BD | BD-018W | 0 |  | BD_00_18_5712 |  | In gebruik | Luchtbehandelingskast LBK6 (reserve) | 1e beurt filters en v-snaren vervangen | 57 | 15.57.50 | Special Care (Hotfloor) | 1 | st |  | 16000 m3/h | Holland Heating |  | 39HQ 10.08 |  |  | zondag 1 januari 2006 |  | Luchtbehandeling | 2x XPA 1900 | SPA-132-2-2012/30 | SPA-180-2-2012/42 |  | 2x 6209 | SBL lager, type onbekend | Ja |  | Status wijzigen naar toekomstig overtollig | zaterdag 1 augustus 2020
BD | BD-018W | 0 |  | BD_00_18_5707 |  | In gebruik | Luchtbehandelingskast LBK2 (OK1 t/m OK4) | 1e beurt filters en v-snaren vervangen | 57 | 15.57.50 | Special Care (Hotfloor) | 1 | st |  | 16000 m3/h | Holland Heating |  | 39HQ 10.08 |  |  | zondag 1 januari 2006 | Bd-177 OK-1 | Luchtbehandeling | 2x XPA 1900 | SPA-132-2-2012/30 | SPA-180-2-2012/42 |  | 2x 4209 | Kruislagers | Ja |  | Status wijzigen naar toekomstig overtollig | zaterdag 1 augustus 2020
BD | BD-018W | 0 |  | BD_00_18_5707 |  | In gebruik | Luchtbehandelingskast LBK2 (OK1 t/m OK4) | 1e beurt filters en v-snaren vervangen | 57 | 15.57.50 | Special Care (Hotfloor) | 1 | st |  | 16000 m3/h | Holland Heating |  | 39HQ 10.08 |  |  | zondag 1 januari 2006 | Bd-187 OK-2 | Luchtbehandeling | 2x XPA 1900 | SPA-132-2-2012/30 | SPA-180-2-2012/42 |  | 2x 4209 | Kruislagers | Ja |  | Status wijzigen naar toekomstig overtollig | zaterdag 1 augustus 2020
BD | BD-018W | 0 |  | BD_00_18_5707 |  | In gebruik | Luchtbehandelingskast LBK2 (OK1 t/m OK4) | 1e beurt filters en v-snaren vervangen | 57 | 15.57.50 | Special Care (Hotfloor) | 1 | st |  | 16000 m3/h | Holland Heating |  | 39HQ 10.08 |  |  | zondag 1 januari 2006 | Bd-178 OK-3 | Luchtbehandeling | 2x XPA 1900 | SPA-132-2-2012/30 | SPA-180-2-2012/42 |  | 2x 4209 | Kruislagers | Ja |  | Status wijzigen naar toekomstig overtollig | zaterdag 1 augustus 2020
BD | BD-018W | 0 |  | BD_00_18_5707 |  | In gebruik | Luchtbehandelingskast LBK2 (OK1 t/m OK4) | 1e beurt filters en v-snaren vervangen | 57 | 15.57.50 | Special Care (Hotfloor) | 1 | st |  | 16000 m3/h | Holland Heating |  | 39HQ 10.08 |  |  | zondag 1 januari 2006 | Bd-188 OK-4 | Luchtbehandeling | 2x XPA 1900 | SPA-132-2-2012/30 | SPA-180-2-2012/42 |  | 2x 4209 | Kruislagers | Ja |  | Status wijzigen naar toekomstig overtollig | zaterdag 1 augustus 2020
BD | BD-018W | 0 |  | BD_00_54_5708 |  | In gebruik | Luchtbehandelingskast LBK3 (IK1 t/m IK4) | 1e beurt filters en v-snaren vervangen | 57 | 15.57.50 | Special Care (Hotfloor) | 1 | st |  | 16000 m3/h | Holland Heating |  | 39HQ 10.08 |  |  | zondag 1 januari 2006 | Bd-155 IK-1 | Luchtbehandeling | 2x XPA 1900 | SPA-132-2-2012/30 | SPA-180-2-2012/42 |  | 2x 6209 | Onbekend | Ja |  | Status wijzigen naar toekomstig overtollig | zaterdag 1 augustus 2020
BD | BD-018W | 0 |  | BD_00_54_5708 |  | In gebruik | Luchtbehandelingskast LBK3 (IK1 t/m IK4) | 1e beurt filters en v-snaren vervangen | 57 | 15.57.50 | Special Care (Hotfloor) | 1 | st |  | 16000 m3/h | Holland Heating |  | 39HQ 10.08 |  |  | zondag 1 januari 2006 | Bd-161 IK-2 | Luchtbehandeling | 2x XPA 1900 | SPA-132-2-2012/30 | SPA-180-2-2012/42 |  | 2x 6209 | Onbekend | Ja |  | Status wijzigen naar toekomstig overtollig | zaterdag 1 augustus 2020
BD | BD-018W | 0 |  | BD_00_54_5708 |  | In gebruik | Luchtbehandelingskast LBK3 (IK1 t/m IK4) | 1e beurt filters en v-snaren vervangen | 57 | 15.57.50 | Special Care (Hotfloor) | 1 | st |  | 16000 m3/h | Holland Heating |  | 39HQ 10.08 |  |  | zondag 1 januari 2006 | Ba-194 IK-3 | Luchtbehandeling | 2x XPA 1900 | SPA-132-2-2012/30 | SPA-180-2-2012/42 |  | 2x 6209 | Onbekend | Ja |  | Status wijzigen naar toekomstig overtollig | zaterdag 1 augustus 2020
BD | BD-018W | 0 |  | BD_00_54_5708 |  | In gebruik | Luchtbehandelingskast LBK3 (IK1 t/m IK4) | 1e beurt filters en v-snaren vervangen | 57 | 15.57.50 | Special Care (Hotfloor) | 1 | st |  | 16000 m3/h | Holland Heating |  | 39HQ 10.08 |  |  | zondag 1 januari 2006 | Bd-154 IK-4 | Luchtbehandeling | 2x XPA 1900 | SPA-132-2-2012/30 | SPA-180-2-2012/42 |  | 2x 6209 | Onbekend | Ja |  | Status wijzigen naar toekomstig overtollig | zaterdag 1 augustus 2020
BD | BD-018W | 0 |  | BD_00_18_5709 |  | In gebruik | Luchtbehandelingskast LBK5 (IC) | 1e beurt filters en v-snaren vervangen | 57 | 15.57.50 | Special Care (Hotfloor) | 1 | st |  | 16000 m3/h | Holland Heating |  | 39HQ 10.08 |  |  | zondag 1 januari 2006 |  | Luchtbehandeling | 2x XPA 1900 | SPA-132-2-2012/30 | SPA-180-2-2012/42 |  | 2x 6209 | Onbekend | Ja |  | Status wijzigen naar toekomstig overtollig | zaterdag 1 augustus 2020
BD | BD-018W | 0 |  | BD_00_18_5710 |  | In gebruik | Luchtbehandelingskast LBK1 (OK1 t/m OK4) | 1e beurt filters en v-snaren vervangen | 57 | 15.57.50 | Special Care (Hotfloor) | 1 | st |  | 16000 m3/h | Holland Heating |  | 39HQ 10.08 |  |  | zondag 1 januari 2006 | Bd-177 OK-1 | Luchtbehandeling | 2x XPA 1900 | SPA-132-2-2012/30 | SPA-180-2-2012/42 |  | 2x 6209 | SBL …. | Ja |  | Status wijzigen naar toekomstig overtollig | zaterdag 1 augustus 2020
BD | BD-018W | 0 |  | BD_00_18_5710 |  | In gebruik | Luchtbehandelingskast LBK1 (OK1 t/m OK4) | 1e beurt filters en v-snaren vervangen | 57 | 15.57.50 | Special Care (Hotfloor) | 1 | st |  | 16000 m3/h | Holland Heating |  | 39HQ 10.08 |  |  | zondag 1 januari 2006 | Bd-187 OK-2 | Luchtbehandeling | 2x XPA 1900 | SPA-132-2-2012/30 | SPA-180-2-2012/42 |  | 2x 6209 | SBL …. | Ja |  | Status wijzigen naar toekomstig overtollig | zaterdag 1 augustus 2020
BD | BD-018W | 0 |  | BD_00_18_5710 |  | In gebruik | Luchtbehandelingskast LBK1 (OK1 t/m OK4) | 1e beurt filters en v-snaren vervangen | 57 | 15.57.50 | Special Care (Hotfloor) | 1 | st |  | 16000 m3/h | Holland Heating |  | 39HQ 10.08 |  |  | zondag 1 januari 2006 | Bd-178 OK-3 | Luchtbehandeling | 2x XPA 1900 | SPA-132-2-2012/30 | SPA-180-2-2012/42 |  | 2x 6209 | SBL …. | Ja |  | Status wijzigen naar toekomstig overtollig | zaterdag 1 augustus 2020
BD | BD-018W | 0 |  | BD_00_18_5710 |  | In gebruik | Luchtbehandelingskast LBK1 (OK1 t/m OK4) | 1e beurt filters en v-snaren vervangen | 57 | 15.57.50 | Special Care (Hotfloor) | 1 | st |  | 16000 m3/h | Holland Heating |  | 39HQ 10.08 |  |  | zondag 1 januari 2006 | Bd-188 OK-4 | Luchtbehandeling | 2x XPA 1900 | SPA-132-2-2012/30 | SPA-180-2-2012/42 |  | 2x 6209 | SBL …. | Ja |  | Status wijzigen naar toekomstig overtollig | zaterdag 1 augustus 2020
BD | BD-018W | 0 |  | BD_00_18_5711 |  | In gebruik | Luchtbehandelingskast LBK12 (UPS ruimte) | 1e beurt filters en v-snaren vervangen | 57 | 15.57.50 | Special Care (Hotfloor) | 1 | st |  | 1188 m3/h | Holland Heating |  | 39HQ 04.02 |  |  | zondag 1 januari 2006 |  | Luchtbehandeling | 1x XPZ 730 | SPZ-63-1-1108/20 | SPZ-85-1-1210/14 |  | Onbekend | 2x YET 204 | Ja |  | Special care | zaterdag 1 augustus 2020
BD | BD-018W | 0 |  | BD_00_18_5713 |  | In gebruik | Afzuigventilator t.b.v. technische ruimte |  | 57 | 15.57.52 | Vrij uitvoerbaar. (diverse) | 6 | st |  | 1,39 m3/s | Holland Heating |  | TA 213 |  |  | zondag 1 januari 2006 |  | Luchtbehandeling | N.v.t. | N.v.t. | N.v.t. |  | N.v.t. | N.v.t. | Ja |  | Status wijzigen naar toekomstig overtollig | zaterdag 1 februari 2020
BD | BD-018W | 0 |  | BD_00_54_5716 |  | In gebruik | Luchtafzuigkast LAK4 (IK1 t/m IK4) | 1e beurt filters en v-snaren vervangen | 57 | 15.57.50 | Special Care (Hotfloor) | 1 | st |  | 15192 m3/h | Holland Heating |  | 39HQ 10.08 |  |  | zondag 1 januari 2006 | Bd-155 IK-1 | Luchtbehandeling | 2x XPZ 1900 | SPZ-150-2-2012/40 | SPZ-132-2-2012/38 |  | 2x 6208 | Onbekend | Ja |  | Status wijzigen naar toekomstig overtollig | zaterdag 1 augustus 2020
BD | BD-018W | 0 |  | BD_00_54_5716 |  | In gebruik | Luchtafzuigkast LAK4 (IK1 t/m IK4) | 1e beurt filters en v-snaren vervangen | 57 | 15.57.50 | Special Care (Hotfloor) | 1 | st |  | 15192 m3/h | Holland Heating |  | 39HQ 10.08 |  |  | zondag 1 januari 2006 | Bd-161 IK-2 | Luchtbehandeling | 2x XPZ 1900 | SPZ-150-2-2012/40 | SPZ-132-2-2012/38 |  | 2x 6208 | Onbekend | Ja |  | Status wijzigen naar toekomstig overtollig | zaterdag 1 augustus 2020
BD | BD-018W | 0 |  | BD_00_54_5716 |  | In gebruik | Luchtafzuigkast LAK4 (IK1 t/m IK4) | 1e beurt filters en v-snaren vervangen | 57 | 15.57.50 | Special Care (Hotfloor) | 1 | st |  | 15192 m3/h | Holland Heating |  | 39HQ 10.08 |  |  | zondag 1 januari 2006 | Ba-194 IK-3 | Luchtbehandeling | 2x XPZ 1900 | SPZ-150-2-2012/40 | SPZ-132-2-2012/38 |  | 2x 6208 | Onbekend | Ja |  | Status wijzigen naar toekomstig overtollig | zaterdag 1 augustus 2020
BD | BD-018W | 0 |  | BD_00_54_5716 |  | In gebruik | Luchtafzuigkast LAK4 (IK1 t/m IK4) | 1e beurt filters en v-snaren vervangen | 57 | 15.57.50 | Special Care (Hotfloor) | 1 | st |  | 15192 m3/h | Holland Heating |  | 39HQ 10.08 |  |  | zondag 1 januari 2006 | Bd-154 IK-4 | Luchtbehandeling | 2x XPZ 1900 | SPZ-150-2-2012/40 | SPZ-132-2-2012/38 |  | 2x 6208 | Onbekend | Ja |  | Status wijzigen naar toekomstig overtollig | zaterdag 1 augustus 2020
BD | BD-018W | 0 |  | BD_00_18_5714 |  | In gebruik | Luchtafzuigkast LAK1 (OK1 t/m OK4) | 1e beurt filters en v-snaren vervangen | 57 | 15.57.50 | Special Care (Hotfloor) | 1 | st |  | 15192 m3/h | Holland Heating |  | 39HQ 10.08 |  |  | zondag 1 januari 2006 | Bd-177 OK-1 | Luchtbehandeling | 2x XPZ 1900 | SPZ-150-2-2012/40 | SPZ-132-2-1610/38 |  | 2x 6208 | Yet 208 | Ja |  | Status wijzigen naar toekomstig overtollig | zaterdag 1 augustus 2020
BD | BD-018W | 0 |  | BD_00_18_5714 |  | In gebruik | Luchtafzuigkast LAK1 (OK1 t/m OK4) | 1e beurt filters en v-snaren vervangen | 57 | 15.57.50 | Special Care (Hotfloor) | 1 | st |  | 15192 m3/h | Holland Heating |  | 39HQ 10.08 |  |  | zondag 1 januari 2006 | Bd-187 OK-2 | Luchtbehandeling | 2x XPZ 1900 | SPZ-150-2-2012/40 | SPZ-132-2-1610/38 |  | 2x 6208 | Yet 208 | Ja |  | Status wijzigen naar toekomstig overtollig | zaterdag 1 augustus 2020
BD | BD-018W | 0 |  | BD_00_18_5714 |  | In gebruik | Luchtafzuigkast LAK1 (OK1 t/m OK4) | 1e beurt filters en v-snaren vervangen | 57 | 15.57.50 | Special Care (Hotfloor) | 1 | st |  | 15192 m3/h | Holland Heating |  | 39HQ 10.08 |  |  | zondag 1 januari 2006 | Bd-178 OK-3 | Luchtbehandeling | 2x XPZ 1900 | SPZ-150-2-2012/40 | SPZ-132-2-1610/38 |  | 2x 6208 | Yet 208 | Ja |  | Status wijzigen naar toekomstig overtollig | zaterdag 1 augustus 2020
BD | BD-018W | 0 |  | BD_00_18_5714 |  | In gebruik | Luchtafzuigkast LAK1 (OK1 t/m OK4) | 1e beurt filters en v-snaren vervangen | 57 | 15.57.50 | Special Care (Hotfloor) | 1 | st |  | 15192 m3/h | Holland Heating |  | 39HQ 10.08 |  |  | zondag 1 januari 2006 | Bd-188 OK-4 | Luchtbehandeling | 2x XPZ 1900 | SPZ-150-2-2012/40 | SPZ-132-2-1610/38 |  | 2x 6208 | Yet 208 | Ja |  | Status wijzigen naar toekomstig overtollig | zaterdag 1 augustus 2020
BD | BD-018W | 0 |  | BD_00_18_5715 |  | In gebruik | Luchtafzuigkast LAK2 (OK1 t/m OK4) | 1e beurt filters en v-snaren vervangen | 57 | 15.57.50 | Special Care (Hotfloor) | 1 | st |  | 15192 m3/h | Holland Heating |  | 39HQ 10.08 |  |  | zondag 1 januari 2006 | Bd-177 OK-1 | Luchtbehandeling | 2x XPZ 1900 | SPZ-150-2-2012/40 | SPZ-132-2-1610/38 |  | 2x 6208 | SBL lager, type onbekend | Ja |  | Status wijzigen naar toekomstig overtollig | zaterdag 1 augustus 2020
BD | BD-018W | 0 |  | BD_00_18_5715 |  | In gebruik | Luchtafzuigkast LAK2 (OK1 t/m OK4) | 1e beurt filters en v-snaren vervangen | 57 | 15.57.50 | Special Care (Hotfloor) | 1 | st |  | 15192 m3/h | Holland Heating |  | 39HQ 10.08 |  |  | zondag 1 januari 2006 | Bd-187 OK-2 | Luchtbehandeling | 2x XPZ 1900 | SPZ-150-2-2012/40 | SPZ-132-2-1610/38 |  | 2x 6208 | SBL lager, type onbekend | Ja |  | Status wijzigen naar toekomstig overtollig | zaterdag 1 augustus 2020
BD | BD-018W | 0 |  | BD_00_18_5715 |  | In gebruik | Luchtafzuigkast LAK2 (OK1 t/m OK4) | 1e beurt filters en v-snaren vervangen | 57 | 15.57.50 | Special Care (Hotfloor) | 1 | st |  | 15192 m3/h | Holland Heating |  | 39HQ 10.08 |  |  | zondag 1 januari 2006 | Bd-178 OK-3 | Luchtbehandeling | 2x XPZ 1900 | SPZ-150-2-2012/40 | SPZ-132-2-1610/38 |  | 2x 6208 | SBL lager, type onbekend | Ja |  | Status wijzigen naar toekomstig overtollig | zaterdag 1 augustus 2020
BD | BD-018W | 0 |  | BD_00_18_5715 |  | In gebruik | Luchtafzuigkast LAK2 (OK1 t/m OK4) | 1e beurt filters en v-snaren vervangen | 57 | 15.57.50 | Special Care (Hotfloor) | 1 | st |  | 15192 m3/h | Holland Heating |  | 39HQ 10.08 |  |  | zondag 1 januari 2006 | Bd-188 OK-4 | Luchtbehandeling | 2x XPZ 1900 | SPZ-150-2-2012/40 | SPZ-132-2-1610/38 |  | 2x 6208 | SBL lager, type onbekend | Ja |  | Status wijzigen naar toekomstig overtollig | zaterdag 1 augustus 2020
BD | BD-018W | 0 |  | BD_00_54_5715 |  | In gebruik | Luchtafzuigkast LAK3 (IK1 t/m IK4) | 1e beurt filters en v-snaren vervangen | 57 | 15.57.50 | Special Care (Hotfloor) | 1 | st |  | 15192 m3/h | Holland Heating |  | 39HQ 10.08 |  |  | zondag 1 januari 2006 | Bd-155 IK-1 | Luchtbehandeling | 2x XPZ 1900 | SPZ-150-2-2012/40 | SPZ-132-2-1610/38 |  | 2x 6208 | Onbekend | Ja |  | Status wijzigen naar toekomstig overtollig | zaterdag 1 augustus 2020
BD | BD-018W | 0 |  | BD_00_54_5715 |  | In gebruik | Luchtafzuigkast LAK3 (IK1 t/m IK4) | 1e beurt filters en v-snaren vervangen | 57 | 15.57.50 | Special Care (Hotfloor) | 1 | st |  | 15192 m3/h | Holland Heating |  | 39HQ 10.08 |  |  | zondag 1 januari 2006 | Bd-161 IK-2 | Luchtbehandeling | 2x XPZ 1900 | SPZ-150-2-2012/40 | SPZ-132-2-1610/38 |  | 2x 6208 | Onbekend | Ja |  | Status wijzigen naar toekomstig overtollig | zaterdag 1 augustus 2020
BD | BD-018W | 0 |  | BD_00_54_5715 |  | In gebruik | Luchtafzuigkast LAK3 (IK1 t/m IK4) | 1e beurt filters en v-snaren vervangen | 57 | 15.57.50 | Special Care (Hotfloor) | 1 | st |  | 15192 m3/h | Holland Heating |  | 39HQ 10.08 |  |  | zondag 1 januari 2006 | Ba-194 IK-3 | Luchtbehandeling | 2x XPZ 1900 | SPZ-150-2-2012/40 | SPZ-132-2-1610/38 |  | 2x 6208 | Onbekend | Ja |  | Status wijzigen naar toekomstig overtollig | zaterdag 1 augustus 2020
BD | BD-018W | 0 |  | BD_00_54_5715 |  | In gebruik | Luchtafzuigkast LAK3 (IK1 t/m IK4) | 1e beurt filters en v-snaren vervangen | 57 | 15.57.50 | Special Care (Hotfloor) | 1 | st |  | 15192 m3/h | Holland Heating |  | 39HQ 10.08 |  |  | zondag 1 januari 2006 | Bd-154 IK-4 | Luchtbehandeling | 2x XPZ 1900 | SPZ-150-2-2012/40 | SPZ-132-2-1610/38 |  | 2x 6208 | Onbekend | Ja |  | Status wijzigen naar toekomstig overtollig | zaterdag 1 augustus 2020
BD | BD-018W | 0 |  | BD_00_54_5717 |  | In gebruik | Luchtafzuigkast LAK5 (IK1 t/m IK4) | 1e beurt filters en v-snaren vervangen | 57 | 15.57.50 | Special Care (Hotfloor) | 1 | st |  | 15192 m3/h | Holland Heating |  | 39HQ 10.08 |  |  | zondag 1 januari 2006 | Bd-155 IK-1 | Luchtbehandeling | 2x XPZ 1900 | SPZ-150-2-2012/40 | SPZ-132-2-1610/38 |  | 2x 6208 | Onbekend | Ja |  | Status wijzigen naar toekomstig overtollig | zaterdag 1 augustus 2020
BD | BD-018W | 0 |  | BD_00_54_5717 |  | In gebruik | Luchtafzuigkast LAK5 (IK1 t/m IK4) | 1e beurt filters en v-snaren vervangen | 57 | 15.57.50 | Special Care (Hotfloor) | 1 | st |  | 15192 m3/h | Holland Heating |  | 39HQ 10.08 |  |  | zondag 1 januari 2006 | Bd-161 IK-2 | Luchtbehandeling | 2x XPZ 1900 | SPZ-150-2-2012/40 | SPZ-132-2-1610/38 |  | 2x 6208 | Onbekend | Ja |  | Status wijzigen naar toekomstig overtollig | zaterdag 1 augustus 2020
BD | BD-018W | 0 |  | BD_00_54_5717 |  | In gebruik | Luchtafzuigkast LAK5 (IK1 t/m IK4) | 1e beurt filters en v-snaren vervangen | 57 | 15.57.50 | Special Care (Hotfloor) | 1 | st |  | 15192 m3/h | Holland Heating |  | 39HQ 10.08 |  |  | zondag 1 januari 2006 | Ba-194 IK-3 | Luchtbehandeling | 2x XPZ 1900 | SPZ-150-2-2012/40 | SPZ-132-2-1610/38 |  | 2x 6208 | Onbekend | Ja |  | Status wijzigen naar toekomstig overtollig | zaterdag 1 augustus 2020
BD | BD-018W | 0 |  | BD_00_54_5717 |  | In gebruik | Luchtafzuigkast LAK5 (IK1 t/m IK4) | 1e beurt filters en v-snaren vervangen | 57 | 15.57.50 | Special Care (Hotfloor) | 1 | st |  | 15192 m3/h | Holland Heating |  | 39HQ 10.08 |  |  | zondag 1 januari 2006 | Bd-154 IK-4 | Luchtbehandeling | 2x XPZ 1900 | SPZ-150-2-2012/40 | SPZ-132-2-1610/38 |  | 2x 6208 | Onbekend | Ja |  | Status wijzigen naar toekomstig overtollig | zaterdag 1 augustus 2020
BD | BD-018W | 0 |  | BD_00_54_5718 |  | In gebruik | Luchtafzuigkast LAK6 (reserve) | 1e beurt filters en v-snaren vervangen | 57 | 15.57.50 | Special Care (Hotfloor) | 1 | st |  | 15192 m3/h | Holland Heating |  | 39HQ 10.08 |  |  | zondag 1 januari 2006 |  | Luchtbehandeling | 2x XPZ 1900 | SPZ-150-2-2012/40 | SPZ-132-2-1610/38 |  | 2x 6208 | SBL-lager, type onbekend | Ja |  | Status wijzigen naar toekomstig overtollig | zaterdag 1 augustus 2020
BD | BD-018W | 0 | BD RCK OK3 | BD_00_18_5703F1 | BD_00_18_5703 | In gebruik | Zakkenfilter syntetisch | Recirculatie | 57 | 15.57.00 |  | 6 | zk |  |  | Deltrian |  | NW95 |  | ntb |  |  | Luchtbehandeling |  |  |  | 2 |  |  | Nee |  | vervangen in februari
BD | BD-018W | 0 | BD RCK OK4 | BD_00_18_5704F1 | BD_00_18_5704 | In gebruik | Zakkenfilter syntetisch | Recirculatie | 57 | 15.57.00 |  | 6 | zk |  |  | Deltrian |  | NW95 |  | ntb |  |  | Luchtbehandeling |  |  |  | 2 |  |  | Nee |  | vervangen in februari
BD | BD-018W | 0 | BD RCK OK4 | BD_00_18_5704F2 | BD_00_18_5704 | In gebruik | Zakkenfilter syntetisch | Recirculatie | 57 | 15.57.00 |  | 6 | zk |  |  | Deltrian |  | NW95 |  | ntb |  |  | Luchtbehandeling |  |  |  | 2 |  |  | Nee |  | vervangen in februari
BD | BD-018W | 0 | BD RCK OK4 | BD_00_18_5704F3 | BD_00_18_5704 | In gebruik | Zakkenfilter syntetisch | Recirculatie | 57 | 15.57.00 |  | 10 | zk |  |  | IFB | Deltrian | NW95 | 109690 | 109690 |  |  | Luchtbehandeling |  |  |  | 1 |  |  | Nee |  | vervangen in februari
BD | BD-018W | 0 | BD RCK OK4 | BD_00_18_5704F4 | BD_00_18_5704 | In gebruik | Zakkenfilter syntetisch | Recirculatie | 57 | 15.57.00 |  | 10 | zk |  |  | IFB | Deltrian | NW95 |  | ntb |  |  | Luchtbehandeling |  |  |  | 1 |  |  | Nee |  | vervangen in februari
BD | BD-018W | 0 | BD RCK OK4 | BD_00_18_5704F5 | BD_00_18_5704 | In gebruik | Zakkenfilter syntetisch | Recirculatie | 57 | 15.57.00 |  | 5 | zk |  |  | IFB | Deltrian | NW95 |  | 18898 |  |  | Luchtbehandeling |  |  |  | 1 |  |  | Nee |  | vervangen in februari
BD | BD-018W | 0 | BD RCK OK3 | BD_00_18_5703F2 | BD_00_18_5703 | In gebruik | Zakkenfilter syntetisch | Recirculatie | 57 | 15.57.00 |  | 6 | zk |  |  | Deltrian |  | NW95 |  | ntb |  |  | Luchtbehandeling |  |  |  | 2 |  |  | Nee |  | vervangen in februari
BD | BD-018W | 0 | BD RCK OK3 | BD_00_18_5703F3 | BD_00_18_5703 | In gebruik | Zakkenfilter syntetisch | Recirculatie | 57 | 15.57.00 |  | 10 | zk |  |  | IFB | Deltrian | NW95 | 109690 | 109690 |  |  | Luchtbehandeling |  |  |  | 1 |  |  | Nee |  | vervangen in februari
BD | BD-018W | 0 | BD RCK OK3 | BD_00_18_5703F4 | BD_00_18_5703 | In gebruik | Zakkenfilter syntetisch | Recirculatie | 57 | 15.57.00 |  | 10 | zk |  |  | IFB | Deltrian | NW95 |  | ntb |  |  | Luchtbehandeling |  |  |  | 1 |  |  | Nee |  | vervangen in februari
BD | BD-018W | 0 | BD RCK OK3 | BD_00_18_5703F5 | BD_00_18_5703 | In gebruik | Zakkenfilter syntetisch | Recirculatie | 57 | 15.57.00 |  | 5 | zk |  |  | IFB | Deltrian | NW95 |  | 18898 |  |  | Luchtbehandeling |  |  |  | 1 |  |  | Nee |  | vervangen in februari
BD | BD-018W | 0 | BD LBK1 OK 1 tm 4 | BD_00_18_5710F1 | BD_00_18_5710 | In gebruik | Zakkenfilter glasvezel | TV voor | 57 | 15.57.00 |  | 10 | zk |  |  | IFB |  | G65 |  | ntb |  |  | Luchtbehandeling |  |  |  | 4 |  |  | Nee |  | vervangen in februari
BD | BD-018W | 0 |  | BD_00_18_5710F2 | BD_00_18_5710 | In gebruik | Zakkenfilter glasvezel | TV voor | 57 | 15.57.00 |  | 5 | zk |  |  | IFB |  | G65 |  | ntb |  |  | Luchtbehandeling |  |  |  | 2 |  |  | Nee |  | vervangen in februari
BD | BD-018W | 0 | BD LBK1 OK 1 tm 4 | BD_00_18_5710F3 | BD_00_18_5710 | In gebruik | Zakkenfilter glasvezel | TV tussen | 57 | 15.57.00 |  | 10 | zk |  |  | IFB |  | G65 |  | ntb |  |  | Luchtbehandeling |  |  |  | 4 |  |  | Nee |  | vervangen in februari
BD | BD-018W | 0 | BD LBK1 OK 1 tm 4 | BD_00_18_5710F4 | BD_00_18_5710 | In gebruik | Zakkenfilter glasvezel | TV tussen | 57 | 15.57.00 |  | 5 | zk |  |  | IFB |  | G65 |  | ntb |  |  | Luchtbehandeling |  |  |  | 2 |  |  | Nee |  | vervangen in februari
BD | BD-018W | 0 | BD LBK1 OK 1 tm 4 | BD_00_18_5710F5 | BD_00_18_5710 | In gebruik | Zakkenfilter syntetisch | TV na | 57 | 15.57.00 |  | 8 | zk |  |  |  | Deltrian | NW98 |  | 18993 |  |  | Luchtbehandeling |  |  |  | 2 |  |  | Nee |  | vervangen in februari
BD | BD-018W | 0 | BD LBK1 OK 1 tm 4 | BD_00_18_5710F6 | BD_00_18_5710 | In gebruik | Zakkenfilter syntetisch | TV na | 57 | 15.57.00 |  | 6 | zk |  |  |  | Deltrian | NW98 |  | ntb |  |  | Luchtbehandeling |  |  |  | 4 |  |  | Nee |  | vervangen in februari
BD | BD-018W | 0 |  | BD_00_18_5714F1 | BD_00_18_5714 | In gebruik | Zakkenfilter glasvezel | Afvoer | 57 | 15.57.00 |  | 10 | zk | M6 |  | IFB |  | G65 |  | ntb |  |  | Luchtbehandeling |  |  |  | 4 |  |  | Nee |  | vervangen in februari
BD | BD-018W | 0 |  | BD_00_18_5714F2 | BD_00_18_5714 | In gebruik | Zakkenfilter glasvezel | Afvoer | 57 | 15.57.00 |  | 5 | zk |  |  | IFB |  | G65 |  | ntb |  |  | Luchtbehandeling |  |  |  | 2 |  |  | Nee |  | vervangen in februari
BD | BD-018W | 0 | BD LBK2 OK 1 tm 4 | BD_00_18_5707F1 | BD_00_18_5707 | In gebruik | Zakkenfilter glasvezel | TV voor | 57 | 15.57.00 |  | 10 | zk |  |  | IFB |  | G65 |  | ntb |  |  | Luchtbehandeling |  |  |  | 4 |  |  | Nee |  | vervangen in februari
BD | BD-018W | 0 | BD LBK2 OK 1 tm 4 | BD_00_18_5707F2 | BD_00_18_5707 | In gebruik | Zakkenfilter glasvezel | TV voor | 57 | 15.57.00 |  | 5 | zk |  |  | IFB |  | G65 |  | ntb |  |  | Luchtbehandeling |  |  |  | 2 |  |  | Nee |  | vervangen in februari
BD | BD-018W | 0 | BD LBK2 OK 1 tm 4 | BD_00_18_5707F3 | BD_00_18_5707 | In gebruik | Zakkenfilter glasvezel | TV tussen | 57 | 15.57.00 |  | 10 | zk |  |  | IFB |  | G65 |  | ntb |  |  | Luchtbehandeling |  |  |  | 4 |  |  | Nee |  | vervangen in februari
BD | BD-018W | 0 | BD LBK2 OK 1 tm 4 | BD_00_18_5707F4 | BD_00_18_5707 | In gebruik | Zakkenfilter glasvezel | TV tussen | 57 | 15.57.00 |  | 5 | zk |  |  | IFB |  | G65 |  | ntb |  |  | Luchtbehandeling |  |  |  | 2 |  |  | Nee |  | vervangen in februari
BD | BD-018W | 0 | BD LBK2 OK 1 tm 4 | BD_00_18_5707F5 | BD_00_18_5707 | In gebruik | Zakkenfilter syntetisch | TV na | 57 | 15.57.00 |  | 8 | zk |  |  |  | Deltrian | NW98 |  | 18993 |  |  | Luchtbehandeling |  |  |  | 2 |  |  | Nee |  | vervangen in februari
BD | BD-018W | 0 | BD LBK2 OK 1 tm 4 | BD_00_18_5707F6 | BD_00_18_5707 | In gebruik | Zakkenfilter syntetisch | TV na | 57 | 15.57.00 |  | 6 | zk |  |  |  | Deltrian | NW98 |  | ntb |  |  | Luchtbehandeling |  |  |  | 4 |  |  | Nee |  | vervangen in februari
BD | BD-018W | 0 |  | BD_00_18_5715F1 | BD_00_18_5715 | In gebruik | Zakkenfilter glasvezel | Afvoer | 57 | 15.57.00 |  | 10 | zk | M6 |  | IFB |  | G65 |  | ntb |  |  | Luchtbehandeling |  |  |  | 4 |  |  | Nee |  | vervangen in februari
BD | BD-018W | 0 |  | BD_00_18_5715F2 | BD_00_18_5715 | In gebruik | Zakkenfilter glasvezel | Afvoer | 57 | 15.57.00 |  | 5 | zk |  |  | IFB |  | G65 |  | ntb |  |  | Luchtbehandeling |  |  |  | 2 |  |  | Nee |  | vervangen in februari
BD | BD-018W | 0 | BD LBK3 IK's | BD_00_54_5708F1 | BD_00_54_5708 | In gebruik | Zakkenfilter glasvezel | TV voor | 57 | 15.57.00 |  | 10 | zk |  |  | IFB |  | G65 |  | ntb |  |  | Luchtbehandeling |  |  |  | 4 |  |  | Nee |  | vervangen in februari
BD | BD-018W | 0 | BD LBK3 IK's | BD_00_54_5708F2 | BD_00_54_5708 | In gebruik | Zakkenfilter glasvezel | TV voor | 57 | 15.57.00 |  | 5 | zk |  |  | IFB |  | G65 |  | ntb |  |  | Luchtbehandeling |  |  |  | 2 |  |  | Nee |  | vervangen in februari
BD | BD-018W | 0 | BD LBK3 IK's | BD_00_54_5708F3 | BD_00_54_5708 | In gebruik | Zakkenfilter glasvezel | TV tussen | 57 | 15.57.00 |  | 10 | zk |  |  | IFB |  | G65 |  | ntb |  |  | Luchtbehandeling |  |  |  | 4 |  |  | Nee |  | vervangen in februari
BD | BD-018W | 0 | BD LBK3 IK's | BD_00_54_5708F4 | BD_00_54_5708 | In gebruik | Zakkenfilter glasvezel | TV tussen | 57 | 15.57.00 |  | 5 | zk |  |  | IFB |  | G65 |  | ntb |  |  | Luchtbehandeling |  |  |  | 2 |  |  | Nee |  | vervangen in februari
BD | BD-018W | 0 | BD LBK3 IK's | BD_00_54_5708F5 | BD_00_54_5708 | In gebruik | Zakkenfilter syntetisch | TV na | 57 | 15.57.00 |  | 8 | zk |  |  |  | Deltrian | NW98 |  | 18993 |  |  | Luchtbehandeling |  |  |  | 2 |  |  | Nee |  | vervangen in februari
BD | BD-018W | 0 | BD LBK3 IK's | BD_00_54_5708F6 | BD_00_54_5708 | In gebruik | Zakkenfilter syntetisch | TV na | 57 | 15.57.00 |  | 6 | zk |  |  |  | Deltrian | NW98 |  | ntb |  |  | Luchtbehandeling |  |  |  | 4 |  |  | Nee |  | vervangen in februari
BD | BD-018W | 0 |  | BD_00_54_5715F1 | BD_00_54_5715 | In gebruik | Zakkenfilter glasvezel | Afvoer | 57 | 15.57.00 |  | 10 | zk | M6 |  | IFB |  | G65 |  | ntb |  |  | Luchtbehandeling |  |  |  | 4 |  |  | Nee |  | vervangen in februari
BD | BD-018W | 0 |  | BD_00_54_5715F2 | BD_00_54_5715 | In gebruik | Zakkenfilter glasvezel | Afvoer | 57 | 15.57.00 |  | 5 | zk |  |  | IFB |  | G65 |  | ntb |  |  | Luchtbehandeling |  |  |  | 2 |  |  | Nee |  | vervangen in februari
BD | BD-018W | 0 | BD LBK4 IK's | BD_00_54_5705F1 | BD_00_54_5705 | In gebruik | Zakkenfilter glasvezel | TV voor | 57 | 15.57.00 |  | 10 | zk |  |  | IFB |  | G65 |  | ntb |  |  | Luchtbehandeling |  |  |  | 4 |  |  | Nee |  | vervangen in februari
BD | BD-018W | 0 | BD LBK4 IK's | BD_00_54_5705F2 | BD_00_54_5705 | In gebruik | Zakkenfilter glasvezel | TV voor | 57 | 15.57.00 |  | 5 | zk |  |  | IFB |  | G65 |  | ntb |  |  | Luchtbehandeling |  |  |  | 2 |  |  | Nee |  | vervangen in februari
BD | BD-018W | 0 |  | BD_00_54_5705F3 | BD_00_54_5705 | In gebruik | Zakkenfilter glasvezel | TV tussen | 57 | 15.57.00 |  | 10 | zk |  |  | IFB |  | G65 |  | ntb |  |  | Luchtbehandeling |  |  |  | 4 |  |  | Nee |  | vervangen in februari
BD | BD-018W | 0 | BD LBK4 IK's | BD_00_54_5705F4 | BD_00_54_5705 | In gebruik | Zakkenfilter glasvezel | TV tussen | 57 | 15.57.00 |  | 5 | zk |  |  | IFB |  | G65 |  | ntb |  |  | Luchtbehandeling |  |  |  | 2 |  |  | Nee |  | vervangen in februari
BD | BD-018W | 0 | BD LBK4 IK's | BD_00_54_5705F5 | BD_00_54_5705 | In gebruik | Zakkenfilter syntetisch | TV na | 57 | 15.57.00 |  | 8 | zk |  |  |  | Deltrian | NW98 |  | 18993 |  |  | Luchtbehandeling |  |  |  | 2 |  |  | Nee |  | vervangen in februari
BD | BD-018W | 0 | BD LBK4 IK's | BD_00_54_5705F6 | BD_00_54_5705 | In gebruik | Zakkenfilter syntetisch | TV na | 57 | 15.57.00 |  | 6 | zk |  |  |  | Deltrian | NW98 |  | ntb |  |  | Luchtbehandeling |  |  |  | 4 |  |  | Nee |  | vervangen in februari
BD | BD-018W | 0 |  | BD_00_54_5716F1 | BD_00_54_5716 | In gebruik | Zakkenfilter glasvezel | Afvoer | 57 | 15.57.00 |  | 10 | zk | M6 |  | IFB |  | G65 |  | ntb |  |  | Luchtbehandeling |  |  |  | 4 |  |  | Nee |  | vervangen in februari
BD | BD-018W | 0 |  | BD_00_54_5716F2 | BD_00_54_5716 | In gebruik | Zakkenfilter glasvezel | Afvoer | 57 | 15.57.00 |  | 5 | zk |  |  | IFB |  | G65 |  | ntb |  |  | Luchtbehandeling |  |  |  | 2 |  |  | Nee |  | vervangen in februari
BD | BD-018W | 0 | BD LBK5 IC's | BD_00_18_5709F1 | BD_00_18_5709 | In gebruik | Zakkenfilter glasvezel | TV voor | 57 | 15.57.00 |  | 10 | zk |  |  | IFB |  | G65 |  | ntb |  |  | Luchtbehandeling |  |  |  | 4 |  |  | Nee |  | vervangen in februari
BD | BD-018W | 0 | BD LBK5 IC's | BD_00_18_5709F2 | BD_00_18_5709 | In gebruik | Zakkenfilter glasvezel | TV voor | 57 | 15.57.00 |  | 5 | zk |  |  | IFB |  | G65 |  | ntb |  |  | Luchtbehandeling |  |  |  | 2 |  |  | Nee |  | vervangen in februari
BD | BD-018W | 0 | BD LBK5 IC's | BD_00_18_5709F3 | BD_00_18_5709 | In gebruik | Zakkenfilter glasvezel | TV tussen | 57 | 15.57.00 |  | 10 | zk |  |  | IFB |  | G65 |  | ntb |  |  | Luchtbehandeling |  |  |  | 4 |  |  | Nee |  | vervangen in februari
BD | BD-018W | 0 | BD LBK5 IC's | BD_00_18_5709F4 | BD_00_18_5709 | In gebruik | Zakkenfilter glasvezel | TV tussen | 57 | 15.57.00 |  | 5 | zk |  |  | IFB |  | G65 |  | ntb |  |  | Luchtbehandeling |  |  |  | 2 |  |  | Nee |  | vervangen in februari
BD | BD-018W | 0 | BD LBK5 IC's | BD_00_18_5709F5 | BD_00_18_5709 | In gebruik | Zakkenfilter syntetisch | TV na | 57 | 15.57.00 |  | 8 | zk |  |  |  | Deltrian | NW98 |  | 18993 |  |  | Luchtbehandeling |  |  |  | 2 |  |  | Nee |  | vervangen in februari
BD | BD-018W | 0 | BD LBK5 IC's | BD_00_18_5709F6 | BD_00_18_5709 | In gebruik | Zakkenfilter syntetisch | TV na | 57 | 15.57.00 |  | 6 | zk |  |  |  | Deltrian | NW98 |  | ntb |  |  | Luchtbehandeling |  |  |  | 4 |  |  | Nee |  | vervangen in februari
BD | BD-018W | 0 |  | BD_00_54_5717F1 | BD_00_54_5717 | In gebruik | Zakkenfilter glasvezel | Afvoer | 57 | 15.57.00 |  | 10 | zk | M6 |  | IFB |  | G65 |  | ntb |  |  | Luchtbehandeling |  |  |  | 4 |  |  | Nee |  | vervangen in februari
BD | BD-018W | 0 |  | BD_00_54_5717F2 | BD_00_54_5717 | In gebruik | Zakkenfilter glasvezel | Afvoer | 57 | 15.57.00 |  | 5 | zk |  |  | IFB |  | G65 |  | ntb |  |  | Luchtbehandeling |  |  |  | 2 |  |  | Nee |  | vervangen in februari
BD | BD-018W | 0 | BD LBK6 reserve | BD_00_18_5712F1 | BD_00_18_5712 | In gebruik | Zakkenfilter glasvezel | TV voor | 57 | 15.57.00 |  | 10 | zk |  |  | IFB |  | G65 |  | ntb |  |  | Luchtbehandeling |  |  |  | 4 |  |  | Nee |  | filters vervangen februari
BD | BD-018W | 0 | BD LBK6 reserve | BD_00_18_5712F2 | BD_00_18_5712 | In gebruik | Zakkenfilter glasvezel | TV voor | 57 | 15.57.00 |  | 5 | zk |  |  | IFB |  | G65 |  | ntb |  |  | Luchtbehandeling |  |  |  | 2 |  |  | Nee |  | filters vervangen februari
BD | BD-018W | 0 | BD LBK6 reserve | BD_00_18_5712F3 | BD_00_18_5712 | In gebruik | Zakkenfilter glasvezel | TV tussen | 57 | 15.57.00 |  | 10 | zk |  |  | IFB |  | G65 |  | ntb |  |  | Luchtbehandeling |  |  |  | 4 |  |  | Nee |  | filters vervangen februari
BD | BD-018W | 0 |  | BD_00_18_5712F4 | BD_00_18_5712 | In gebruik | Zakkenfilter glasvezel | TV tussen | 57 | 15.57.00 |  | 5 | zk |  |  | IFB |  | G65 |  | ntb |  |  | Luchtbehandeling |  |  |  | 2 |  |  | Nee |  | filters vervangen februari
BD | BD-018W | 0 | BD LBK6 reserve | BD_00_18_5712F5 | BD_00_18_5712 | In gebruik | Zakkenfilter syntetisch | TV na | 57 | 15.57.00 |  | 8 | zk |  |  |  | Deltrian | NW98 |  | 18993 |  |  | Luchtbehandeling |  |  |  | 2 |  |  | Nee |  | filters vervangen februari
BD | BD-018W | 0 | BD LBK6 reserve | BD_00_18_5712F6 | BD_00_18_5712 | In gebruik | Zakkenfilter syntetisch | TV na | 57 | 15.57.00 |  | 6 | zk |  |  |  | Deltrian | NW98 |  | ntb |  |  | Luchtbehandeling |  |  |  | 4 |  |  | Nee |  | filters vervangen februari
BD | BD-018W | 0 |  | BD_00_54_5718F2 | BD_00_54_5718 | In gebruik | Zakkenfilter glasvezel | Afvoer | 57 | 15.57.00 |  | 10 | zk | M6 |  | IFB |  | G65 |  | ntb |  |  | Luchtbehandeling |  |  |  | 4 |  |  | Nee |  | filters vervangen februari
BD | BD-018W | 0 |  | BD_00_54_5718F1 | BD_00_54_5718 | In gebruik | Zakkenfilter glasvezel | Afvoer | 57 | 15.57.00 |  | 5 | zk |  |  | IFB |  | G65 |  | ntb |  |  | Luchtbehandeling |  |  |  | 2 |  |  | Nee |  | filters vervangen februari
BD | BD-042E | 0 |  | BD_00_42_5701 |  | In gebruik | Mechanische afzuigventilatie | 2 x afvoer Bd-042E | 57 | 15.57.52 | Locatieteam (Hotel en werkplaats) | 4 | st | [7 empty] | zaterdag 1 januari 2005 |  | Luchtbehandeling | [5 empty] | lucht aanzuig roosters | Ja |  | Locatieteam TRAFO ruimte | zaterdag 1 augustus 2020
BD | BD-046G | 0 |  | BD_00_46_5701 |  | In gebruik | Mechanische toevoerventilatie | 2 x toevoer Bd-046G | 57 | 15.57.52 |  | 4 | st | [7 empty] | zaterdag 1 januari 2005 |  | Luchtbehandeling | [6 empty] | Ja |  | geen PO TRAFO ruimte | zaterdag 1 februari 2020
BD | BD-053W | 0 | boven dubbele blauwe deur | BD_00_53_5701 |  | In gebruik | Afzuigventilator technische ruimte | Afzuig boven dubbele blauwe deur bij de koelmachines | 57 | 15.57.52 | Vrij uitvoerbaar. (diverse) | 1 | st | m3/h | 4000 | Holland Heating |  | LCW 138 |  |  | maandag 1 januari 1996 |  | Luchtbehandeling | XPZ-1262 | SPZ-90-1-1210-25 | SPZ-150-1-1610-28 |  |  |  | Ja |  | Vrij uitvoerbaar | zondag 1 maart 2020
BD | BD-067W | 0 |  | BD_00_67_5701 |  | In gebruik | Luchtbehandelingskast RCK2 (OK2) | 1e beurt filters en v-snaren vervangen | 57 | 15.57.50 | Special Care (Hotfloor) | 1 | st |  | 7000 m3/h | Holland Heating |  | 39HQ 06.06 |  |  | zondag 1 januari 2006 | Bd-187 OK-2 | Luchtbehandeling | 2x XPZ 1500 | SPZ-106-1-1610/25 | SPZ-180-1-1610/28 |  | 2x 6206 | 2x YET 205 | Ja |  | Status wijzigen naar toekomstig overtollig | zaterdag 1 augustus 2020
BD | BD-067W | 0 |  | BD_00_67_5702 |  | In gebruik | Luchtbehandelingskast RCK1 (OK1) | 1e beurt filters en v-snaren vervangen | 57 | 15.57.50 | Special Care (Hotfloor) | 1 | st |  | 7000 m3/h | Holland Heating |  | 39HQ 06.06 |  |  | zondag 1 januari 2006 | Bd-177 OK-1 | Luchtbehandeling | 2x XPZ 1500 | SPZ-106-2-1610/25 | SPZ-180-2-2012/28 |  | Onbekend | Yet 206 | Ja |  | Status wijzigen naar toekomstig overtollig | zaterdag 1 augustus 2020
BD | BD-067W | 0 |  | BD_00_18_5711F1 | BD_00_18_5711 | In gebruik | Zakkenfilter glasvezel | Toevoer | 57 | 15.57.00 |  | 10 | zk |  |  | IFB | Deltrian | G65 | 113018 | 113018 |  |  | Luchtbehandeling |  |  |  | 1 |  |  | Nee |  | filters vervangen februari
BD | BD-067W | 0 | BD RCK OK1 | BD_00_67_5702F1 | BD_00_67_5702 | In gebruik | Zakkenfilter syntetisch | Recirculatie | 57 | 15.57.00 |  | 6 | zk |  |  | Deltrian |  | NW95 |  | ntb |  |  | Luchtbehandeling |  |  |  | 2 |  |  | Nee |  | vervangen in februari
BD | BD-067W | 0 | BD RCK OK1 | BD_00_67_5702F2 | BD_00_67_5702 | In gebruik | Zakkenfilter syntetisch | Recirculatie | 57 | 15.57.00 |  | 6 | zk |  |  | Deltrian |  | NW95 |  | ntb |  |  | Luchtbehandeling |  |  |  | 2 |  |  | Nee |  | vervangen in februari
BD | BD-067W | 0 | BD RCK OK1 | BD_00_67_5702F3 | BD_00_67_5702 | In gebruik | Zakkenfilter syntetisch | Recirculatie | 57 | 15.57.00 |  | 10 | zk |  |  | IFB | Deltrian | NW95 | 109690 | 109690 |  |  | Luchtbehandeling |  |  |  | 1 |  |  | Nee |  | vervangen in februari
BD | BD-067W | 0 | BD RCK OK1 | BD_00_67_5702F4 | BD_00_67_5702 | In gebruik | Zakkenfilter syntetisch | Recirculatie | 57 | 15.57.00 |  | 10 | zk |  |  | IFB | Deltrian | NW95 |  | ntb |  |  | Luchtbehandeling |  |  |  | 1 |  |  | Nee |  | vervangen in februari
BD | BD-067W | 0 | BD RCK OK1 | BD_00_67_5702F5 | BD_00_67_5702 | In gebruik | Zakkenfilter syntetisch | Recirculatie | 57 | 15.57.00 |  | 5 | zk |  |  | IFB | Deltrian | NW95 |  | 18898 |  |  | Luchtbehandeling |  |  |  | 1 |  |  | Nee |  | vervangen in februari
BD | BD-067W | 0 | BD RCK OK2 | BD_00_67_5701F1 | BD_00_67_5701 | In gebruik | Zakkenfilter syntetisch | Recirculatie | 57 | 15.57.00 |  | 6 | zk |  |  | Deltrian |  | NW95 |  | ntb |  |  | Luchtbehandeling |  |  |  | 2 |  |  | Nee |  | vervangen in februari
BD | BD-067W | 0 | BD RCK OK2 | BD_00_67_5701F2 | BD_00_67_5701 | In gebruik | Zakkenfilter syntetisch | Recirculatie | 57 | 15.57.00 |  | 6 | zk |  |  | Deltrian |  | NW95 |  | ntb |  |  | Luchtbehandeling |  |  |  | 2 |  |  | Nee |  | vervangen in februari
BD | BD-067W | 0 | Bd-067W | BD_00_67_5701F3 | BD_00_67_5701 | In gebruik | Zakkenfilter syntetisch | Recirculatie | 57 | 15.57.00 |  | 10 | zk |  |  | IFB | Deltrian | NW95 | 109690 | 109690 |  |  | Luchtbehandeling |  |  |  | 1 |  |  | Nee |  | vervangen in februari
BD | BD-067W | 0 | Bd-067W | BD_00_67_5701F4 | BD_00_67_5701 | In gebruik | Zakkenfilter syntetisch | Recirculatie | 57 | 15.57.00 |  | 10 | zk |  |  | IFB | Deltrian | NW95 |  | ntb |  |  | Luchtbehandeling |  |  |  | 1 |  |  | Nee |  | vervangen in februari
BD | BD-067W | 0 | Bd-067W | BD_00_67_5701F5 | BD_00_67_5701 | In gebruik | Zakkenfilter syntetisch | Recirculatie | 57 | 15.57.00 |  | 5 | zk |  |  | IFB | Deltrian | NW95 |  | 18898 |  |  | Luchtbehandeling |  |  |  | 1 |  |  | Nee |  | vervangen in februari
BD | BD-083 | 0 |  | BD_00_18_5706 |  | In gebruik | Afzuigventilator UPS ruimte | Buisventilator | 57 | 15.57.52 | Locatieteam (Hotel en werkplaats) | 1 | st | m3/h |  | Rucon |  |  |  |  | vrijdag 1 januari 2010 |  | Luchtbehandeling |  |  |  |  | Onbekend | Onbekend | Ja |  | Locatieteam | zaterdag 1 februari 2020
BE |  | d | dak | BE_DXXX_5702 |  | In gebruik | Luchtbehandelingskast Oncologie 5702 (dak) | TV+AV wtw+v+b+k Oncologie 4e verdieping | 57 | 15.57.50 | Locatieteam (Hotel en werkplaats) | 1 | st |  | 37500 m3/h | Holland Heating |  | HHWBC 3000D |  |  | woensdag 1 januari 1997 |  | Luchtbehandeling | 2x SPB 2120 + 1x XPZ1762 | SPB-180-2-2517/50 | SPB-200-2-2517 / 42 |  | Onbekend | Onbekend | Ja |  |  | vrijdag 1 juni 2018
BE |  | d |  | BE_DXXX_5702F1 | BE_DXXX_5702 | In gebruik | Zakkenfilter syntetisch | TV voor | 57 | 15.57.00 |  | 10 | zk |  |  | IFB | Deltrian | NW95 | 109690 | 109690 |  |  | Luchtbehandeling |  |  |  | 6 |  |  | Nee |  | 1x per jaar
BE |  | d |  | BE_DXXX_5702F2 | BE_DXXX_5702 | In gebruik | Zakkenfilter syntetisch | TV voor | 57 | 15.57.00 |  | 10 | zk |  |  | IFB | Deltrian | NW95 | 18807 | 18807 |  |  | Luchtbehandeling |  |  |  | 3 |  |  | Nee |  | 1x per jaar
BE |  | d |  | BE_DXXX_5702F3 | BE_DXXX_5702 | In gebruik | Compactfilter | TV na | 57 | 15.57.00 |  | 0 | st |  |  |  | Deltrian | RPV98 ES |  | 26304 |  |  | Luchtbehandeling |  |  |  | 6 |  |  | Nee |  | 1x per jaar
BE |  | d |  | BE_DXXX_5702F4 | BE_DXXX_5702 | In gebruik | Compactfilter | TV na | 57 | 15.57.00 |  | 0 | st |  |  | IFB | Deltrian | RPV98 ES | 26305 | 26305 |  |  | Luchtbehandeling |  |  |  | 3 |  |  | Nee |  | 1x per jaar
BE |  | d |  | BE_DXXX_5702F5 | BE_DXXX_5702 | In gebruik | Zakkenfilter glasvezel | Afvoer | 57 | 15.57.00 |  | 10 | zk | M6 |  | IFB | Deltrian | G65 | 112730 | 112730 |  |  | Luchtbehandeling |  |  |  | 6 |  |  | Nee |  | 1x per jaar
BE |  | d |  | BE_DXXX_5702F6 | BE_DXXX_5702 | In gebruik | Zakkenfilter glasvezel | Afvoer | 57 | 15.57.00 |  | 10 | zk |  |  | IFB | Deltrian | G65 |  | 2076 |  |  | Luchtbehandeling |  |  |  | 3 |  |  | Nee |  | 1x per jaar
BE | BE-114 | 1 | tbv vrieskastruimte | BE_01114_5707 |  | In gebruik | Toevoerventilatoren Vriesveem | Inblaas | 57 | 15.57.52 | Vrij uitvoerbaar. (diverse) | 2 | st | m3/h | 0-3000 | Rucon |  | RAX 315-2 |  |  | zondag 1 januari 2006 |  | Luchtbehandeling | [6 empty] | Ja |  | vrij uitvoerbaar filters en v-snaren vervangen juni | vrijdag 1 mei 2020
BE | BE-114 | 1 | Vriesveem | BE_01114_5707F1 | BE_01114_5707 | In gebruik | Zakkenfilter glasvezel | Toevoer | 57 | 15.57.00 |  | 10 | zk |  |  | IFB | Deltrian | G65 | 112730 | 112730 |  |  | Luchtbehandeling |  |  |  | 2 |  |  | Nee |  | na validatie
BE | BE-154 | 1 |  | BE_01154_5701 |  | In gebruik | Luchtbehandelingskast 1e verdieping 5701 | Oncologie Be-1 + Pathologie Be-219 | 57 | 15.57.50 | Special Care (Hotfloor) | 1 | st |  | 37500 m3/h | Holland Heating |  | HHWBC 3000D |  |  | woensdag 1 januari 1997 |  | Luchtbehandeling | 2x XPA 2120 | SPA-170-2-2012/30 | SPA-200-2-2517/42 |  | Onbekend | Kruislagers | Ja |  | special care filters en v-snaren vervangen juni | vrijdag 1 juni 2018
BE | BE-154 | 1 | Be.1e Verd./lbk-1 | BE_01154_5701F1 | BE_01154_5701 | In gebruik | Zakkenfilter kool | TV voor kool | 57 | 15.57.00 |  | 10 | zk |  |  | IFB | Deltrian | IFG85 Carb E |  | 2876 |  |  | Luchtbehandeling |  |  |  | 4 |  |  | Nee |  | 1x per jaar
BE | BE-154 | 1 | Be.1e Verd./lbk-1 | BE_01154_5701F2 | BE_01154_5701 | In gebruik | Compactfilter kool | TV voor kool | 57 | 15.57.00 |  | 0 | zk |  |  | AAF |  | CIZP-7C |  | 8248 |  |  | Luchtbehandeling |  |  |  | 2 |  |  | Nee |  | 1x per jaar
BE | BE-154 | 1 | Be.1e Verd./lbk-1 | BE_01154_5701F3 | BE_01154_5701 | In gebruik | Compactfilter | TV na | 57 | 15.57.00 |  | 0 |  |  |  |  | Deltrian | RPV98 ES | 26304 | 26304 |  |  | Luchtbehandeling |  |  |  | 4 |  |  | Nee |  | 1x per jaar
BE | BE-154 | 1 | Be.1e Verd./lbk-1 | BE_01154_5701F4 | BE_01154_5701 | In gebruik | Compactfilter | TV na | 57 | 15.57.00 |  | 0 |  |  |  | IFB | Deltrian | RPV98 ES | 26305 | 26305 |  |  | Luchtbehandeling |  |  |  | 2 |  |  | Nee |  | 1x per jaar
BE | BE-157 | 1 |  | BE_01_57_5701 |  | In gebruik | Afzuigventilator traforuimte |  | 57 | 15.57.52 | Locatieteam (Hotel en werkplaats) | 1 | st | m3/s |  | Systemair |  | KD 250 L1 |  |  |  |  | Luchtbehandeling | [6 empty] | Ja |  | Locatieteam | vrijdag 1 mei 2020
BE | BE-158 | 1 |  | BE_01_58_5701 |  | In gebruik | Afzuigventilator traforuimte |  | 57 | 15.57.52 | Locatieteam (Hotel en werkplaats) | 1 | st | m3/s |  | Systemair |  | KD 250 L1 |  |  |  |  | Luchtbehandeling | [6 empty] | Ja |  | Locatieteam | vrijdag 1 mei 2020
BE | BE-305 | 3 |  | BE_03305_5701 |  | In gebruik | ventilatorconvector unit |  | 57 | 15.57.55 | Locatieteam (Hotel en werkplaats) | 1 | st |  |  | GEA |  | flex geko |  |  | dinsdag 1 mei 2012 |  | Luchtbehandeling | [6 empty] | Ja |  | 2x per jaar | vrijdag 1 mei 2020
BE | BE-336C | 3 |  | BE_03_36_5701 |  | In gebruik | Luchtverdeelslangen | 2x halfrond (5000 mm x 1000 mm) | 57 | 15.57.58 | Vrij uitvoerbaar. (diverse) | 4 | st | [9 empty] | Luchtbehandeling | [6 empty] | Ja |  | afspraak maken filters en v-snaren vervangen mei
BE | BE-500 | 5 |  | BE_05515_5701 |  | In gebruik | Afzuigventilator 753WSVA31 | Afzuig | 57 | 15.57.52 | Locatieteam (Hotel en werkplaats) | 6 | st | m3/h | 0-3000 | Colasit |  | CMV 225 |  |  | woensdag 1 januari 1997 | EDC | Luchtbehandeling | [6 empty] | Ja |  | afspraak maken filters en v-snaren vervangen juni | vrijdag 1 mei 2020
BE | BE-500 | 5 |  | BE_05515_5702 |  | In gebruik | Luchtbehandelingskast 752VA30.50-2 afzuig isolatoren EDC | Afzuiging isolatoren en biohazard EDC | 57 | 15.57.50 | Locatieteam (Hotel en werkplaats) | 1 | st |  | 3204 m3/h | Holland Heating |  | AP2 225 |  |  | maandag 1 januari 1996 | EDC | Luchtbehandeling | 1x XPZ 1000 | SPZ-95-1-1210 / 20 | SPZ-118-1-1610 / 28 |  | 6306 62062Z | YET 204 | Ja |  | afspraak maken filters en v-snaren vervangen juni | vrijdag 1 juni 2018
BE | BE-500 | 5 |  | BE_05515_5703 |  | In gebruik | Luchtbehandelingskast 753VT20 Oncologie | wtw+v+b+k | 57 | 15.57.50 | Locatieteam (Hotel en werkplaats) | 1 | st |  | 37500 m3/h | Holland Heating |  | HHWBC 3000D |  |  | woensdag 1 januari 1997 |  | Luchtbehandeling | 6x XPB 2500 | SPB-300-3-2517 / 70 | SPB-200--3-2517 / 55 | 8736;draaiuren | 6306 62062Z | P216 met trekbus | Ja |  | afspraak maken filters en v-snaren vervangen juni | vrijdag 1 juni 2018
BE | BE-500 | 5 |  | BE_05515_5704 |  | In gebruik | Luchtbehandelingskast 752VA30.50-1 afzuig isolatoren EDC | Afzuiging isolatoren en biohazard EDC | 57 | 15.57.50 | Locatieteam (Hotel en werkplaats) | 1 | st |  | 27000 m3/h | Holland Heating |  | HHWBC 2700D |  |  | maandag 1 januari 1996 | EDC | Luchtbehandeling | 1x XPZ 1000 | SPZ-95-1-1210 /20 | SPZ-118-1-1610 / 28 |  |  | YET 204 | Ja |  | afspraak maken filters en v-snaren vervangen juni | vrijdag 1 juni 2018
BE | BE-500 | 5 |  | BE_05515_5705 |  | In gebruik | Luchtbehandelingskast 752 LB01VT01 EDC | wtw+v+b+k | 57 | 15.57.50 | Locatieteam (Hotel en werkplaats) | 1 | st |  | 37500 m3/h | Wolf |  | KG400 |  |  | woensdag 1 januari 1997 | EDC | Luchtbehandeling | 4x XPA 3000 | SPA-300-4-3020 / 60 | SPA-400-4-3020 / 60 | 8736;draaiuren | onbekend | SNL 513-613 | Ja |  | afspraak maken filters en v-snaren vervangen juni | vrijdag 1 juni 2018
BE | BE-500 | 5 |  | BE_05515_5706 |  | In gebruik | Luchtbehandelingskast 753VA30.1-1 Oncologie | Afzuiging (WTW) Oncologie | 57 | 15.57.50 | Locatieteam (Hotel en werkplaats) | 1 | st |  | 30456 m3/h | Holland Heating |  | HHWBC 3000N |  |  | maandag 1 januari 1996 |  | Luchtbehandeling | 3x XPB 2500 | SPB-280-3-3020/55 | SPB-250-3-3020/48 | 8736;draaiuren | 6310 en 6209 | P212 met trekbus | Ja |  | afspraak maken filters en v-snaren vervangen juni | vrijdag 1 juni 2018
BE | BE-500 | 5 |  | BE_05515_5707 |  | In gebruik | Luchtbehandelingskast 752 LB03VA01 EDC | Afzuiging EDC | 57 | 15.57.50 | Locatieteam (Hotel en werkplaats) | 1 | st |  | 3204 m3/h | Holland Heating |  | AP2 225 |  |  | maandag 1 januari 1996 | EDC | Luchtbehandeling | 2x XPB 2500 | SPB-280-2-2517 / 50 | SPB-200-2-2012 / 42 |  | onbekend | P211 met trekbus | Ja |  | afspraak maken filters en v-snaren vervangen juni | vrijdag 1 juni 2018
BE | BE-500 | 5 |  | BE_05515_5709 |  | In gebruik | Luchtbehandelingskast 752 LB03VA02 EDC | Afzuiging EDC | 57 | 15.57.50 | Locatieteam (Hotel en werkplaats) | 1 | st |  | 27000 m3/h | Holland Heating |  | HHWBC 2700D |  |  | maandag 1 januari 1996 | EDC | Luchtbehandeling | 2x XPB 2500 | SPB-280-2-2517 / 50 | SPB-200-2-2012 / 42 |  | onbekend | P211 met trekbus | Ja |  | afspraak maken filters en v-snaren vervangen juni | vrijdag 1 juni 2018
BE | BE-500 | 5 |  | BE_05515_5710 |  | In gebruik | Luchtbehandelingskast 752 LB02VT01 EDC | wtw+v+b+k | 57 | 15.57.50 | Locatieteam (Hotel en werkplaats) | 1 | st |  | 37500 m3/h | Wolf |  | KG400 |  |  | woensdag 1 januari 1997 | EDC | Luchtbehandeling | 4x XPA 3000 | SPA-300-4-3020 / 60 | SPA-400-4-3020 / 60 | 8736;draaiuren | N.v.t. | SKF - SNL - 513 - 613 | Ja |  | afspraak maken filters en v-snaren vervangen juni | vrijdag 1 juni 2018
BE | BE-500 | 5 |  | BE_05515_5711 |  | In gebruik | Luchtbehandelingskast 753VA30.1-2 Oncologie | Afzuiging (WTW) Oncologie | 57 | 15.57.50 | Locatieteam (Hotel en werkplaats) | 1 | st |  | 30456 m3/h | Holland Heating |  | HHWBC 3000N |  |  | maandag 1 januari 1996 |  | Luchtbehandeling | 3x XPB 2500 | SPB-280-3-3020/55 | SPB-250-3-3020/48 |  | 6310 en 6209 | P212 met trekbus | Ja |  | afspraak maken filters en v-snaren vervangen juni | vrijdag 1 juni 2018
BE | BE-500 | 5 |  | BE_05_XX_5701 |  | In gebruik | Aanzuigplenum 753VT20.1 | t.b.v. Oncologie | 57 | 15.57.30 | Locatieteam (Hotel en werkplaats) | 1 | st | [9 empty] | Luchtbehandeling | [6 empty] | Ja |  | afspraak maken filters en v-snaren vervangen juni | maandag 1 juni 2020
BE | BE-500 | 5 |  | BE_05_XX-5702 |  | In gebruik | Aanzuigplenum LB01VT1+2 | t.b.v. Dierenstallen | 57 | 15.57.30 | Locatieteam (Hotel en werkplaats) | 1 | st | [8 empty] | EDC | Luchtbehandeling | [6 empty] | Ja |  | afspraak maken filters en v-snaren vervangen juni | maandag 1 juni 2020
BE | BE-500 | 5 | Be. 5e verd./LB01-VT01 | BE_05515_5705F1 | BE_05515_5705 | In gebruik | Zakkenfilter syntetisch | TV voor | 57 | 15.57.00 |  | 8 | zk |  |  |  | Deltrian | NW95 | 18810 | 18810 |  |  | Luchtbehandeling |  |  |  | 9 |  |  | Nee |  | 1x per jaar
BE | BE-500 | 5 | Be. 5e verd./LB01-VT01 | BE_05515_5705F2 | BE_05515_5705 | In gebruik | Compactfilter | TV na | 57 | 15.57.00 |  | 0 | st |  |  |  | Deltrian | RPV98 ES |  | 26304 |  |  | Luchtbehandeling |  |  |  | 9 |  |  | Nee |  | 1x per jaar
BE | BE-500 | 5 |  | BE_05515_5706F2 | BE_05515_5706 | In gebruik | Zakkenfilter syntetisch | Afvoer | 57 | 15.57.00 |  | 6 | zk |  |  |  |  | IFS35 |  | 15105 |  |  | Luchtbehandeling |  |  |  | 3 |  |  | Nee |  | 1x per jaar
BE | BE-500 | 5 |  | BE_05515_5711F1 | BE_05515_5711 | In gebruik | Zakkenfilter syntetisch | Afvoer | 57 | 15.57.00 |  | 6 | zk |  |  |  |  | IFS35 |  | 15101 |  |  | Luchtbehandeling |  |  |  | 6 |  |  | Nee |  | 1x per jaar
BE | BE-500 | 5 |  | BE_05515_5711F2 | BE_05515_5711 | In gebruik | Zakkenfilter syntetisch | Afvoer | 57 | 15.57.00 |  | 6 | zk |  |  | AAF |  | IFS35 |  | 15105 |  |  | Luchtbehandeling |  |  |  | 3 |  |  | Nee |  | 1x per jaar
BE | BE-500 | 5 | Be./753-VT20.1 | BE_05515_5703F1 | BE_05515_5703 | In gebruik | Zakkenfilter syntetisch | Toevoer | 57 | 15.57.00 |  | 8 | zk |  |  |  | Deltrian | NW95 | 18810 | 18810 |  |  | Luchtbehandeling |  |  |  | 16 |  |  | Nee |  | 1x per jaar
BE | BE-500 | 5 | Be./753-VT20.1 | BE_05515_5703F2 | BE_05515_5703 | In gebruik | Zakkenfilter syntetisch | Toevoer | 57 | 15.57.00 |  | 4 | zk |  |  |  | Deltrian | NW95 | 18811 | 18811 |  |  | Luchtbehandeling |  |  |  | 4 |  |  | Nee |  | 1x per jaar
BE | BE-500 | 5 | Be./753-VA30.1-1 | BE_05515_5706F1 | BE_05515_5706 | In gebruik | Zakkenfilter syntetisch | Afvoer | 57 | 15.57.00 |  | 6 | zk |  |  | AAF |  | IFS35 |  | 15101 |  |  | Luchtbehandeling |  |  |  | 6 |  |  | Nee |  | 1x per jaar
BE | BE-500 | 5 | Be. 5e verd./LB01-VT01 | BE_05515_5710F1 | BE_05515_5710 | In gebruik | Zakkenfilter syntetisch | TV voor | 57 | 15.57.00 |  | 8 | zk |  |  |  | Deltrian | NW95 | 18810 | 18810 |  |  | Luchtbehandeling |  |  |  | 9 |  |  | Nee |  | 1x per jaar
BE | BE-500 | 5 | Be. 5e verd./LB01-VT01 | BE_05515_5710F2 | BE_05515_5710 | In gebruik | Compactfilter | TV na | 57 | 15.57.00 |  | 0 | st |  |  |  | Deltrian | RPV98 ES |  | 26304 |  |  | Luchtbehandeling |  |  |  | 9 |  |  | Nee |  | 1x per jaar
BE | BE-500 | 5 |  | BE_05515_5702F1 | BE_05515_5707 | In gebruik | Zakkenfilter glasvezel | Afvoer | 57 | 15.57.00 |  | 12 | zk |  |  | IFB | Deltrian | G65 | 2012 | 2012 |  |  | Luchtbehandeling |  |  |  | 12 |  |  | Nee
BE | BE-500 | 5 |  | BE_05515_5702F2 | BE_05515_5707 | In gebruik | Zakkenfilter glasvezel | Afvoer | 57 | 15.57.00 |  | 12 | zk |  |  | IFB | Deltrian | G65 | 2035 | 2035 |  |  | Luchtbehandeling |  |  |  | 4 |  |  | Nee
BE | BE-500 | 5 |  | BE_05_00_5703 |  | In gebruik | Afzuigventilator | VA-01 Afzuigventilator Promet ICS LAB (ruimte BE 1.48 + 1.48a) | 57 | 15.57.52 | Locatieteam (Hotel en werkplaats) | 1 | st |  |  | Colasit | [6 empty] | Luchtbehandeling | XPZ 900 | SPZ 71-1-1108-19 | SPZ 63-1-1108-19 |  |  |  | Ja |  | afspraak maken filters en v-snaren vervangen juni | maandag 1 juni 2020
BE | BE-500 | 5 |  | BE_05_00_5705 |  | In gebruik | Afzuigventilator | VA-01 Afzuigventilator GLP LAB (ruimte BE 4.61) | 57 | 15.57.52 | Locatieteam (Hotel en werkplaats) | 1 | st |  |  | Colasit | [6 empty] | Luchtbehandeling | XPZ 987 | SPZ 95-1-1210-19 | SPZ 85-1-1210-19 |  |  |  | Ja |  | afspraak maken filters en v-snaren vervangen juni | maandag 1 juni 2020
BE | BE-500 | 5 |  | BE_05_00_5706 |  | In gebruik | Afzuigventilator | VA-01 Afzuigventilator ML2 LAB (ruimte BE 4.60 + 4.31) | 57 | 15.57.52 | Locatieteam (Hotel en werkplaats) | 1 | st |  |  | Colasit | [6 empty] | Luchtbehandeling | XPZ 937 | SPZ 80-1-1210-19 | SPZ 67-1-1108-14 |  |  |  | Ja |  | afspraak maken filters en v-snaren vervangen juni | maandag 1 juni 2020
BE | BE-500 | 5 |  | BE_05_00_5704VA03 |  | In gebruik | Afzuigventilator snijtafel 3 Be-219 | VA-03 Afzuigventilator snijtafel 3 (ruimte BE 2.19) | 57 | 15.57.52 | Locatieteam (Hotel en werkplaats) | 1 | st |  |  | Colasit | [6 empty] | Luchtbehandeling | XPZ 750 | SPZ 63-1-1108-19 | SPZ 80-1-1210-14 |  |  |  | Ja |  | afspraak maken filters en v-snaren vervangen juni | maandag 1 juni 2020
BE | BE-500 | 5 |  | BE_05_00_5704VA04 |  | In gebruik | Afzuigventilator snijtafel 4 Be-219 | VA-04 Afzuigventilator snijtafel 4 (ruimte BE 2.19) | 57 | 15.57.52 | Locatieteam (Hotel en werkplaats) | 1 | st |  |  | Colasit | [6 empty] | Luchtbehandeling | XPZ 750 | SPZ 63-1-1108-19 | SPZ 80-1-1210-14 |  |  |  | Ja |  | afspraak maken filters en v-snaren vervangen juni | maandag 1 juni 2020
BE | BE-500 | 5 |  | BE_05_00_5704VA02 |  | In gebruik | Afzuigventilator snijtafel 2 Be-219 | VA-02 Afzuigventilator snijtafel 2 (ruimte BE 2.19) | 57 | 15.57.52 | Locatieteam (Hotel en werkplaats) | 1 | st |  |  | Colasit | [6 empty] | Luchtbehandeling | XPZ 750 | SPZ 63-1-1108-19 | SPZ 80-1-1210-14 |  |  |  | Ja |  | afspraak maken filters en v-snaren vervangen juni | maandag 1 juni 2020
BE | BE-500 | 5 |  | BE_05_00_5704VA01 |  | In gebruik | Afzuigventilator snijtafel 1 Be-219 | VA-01 Afzuigventilator snijtafel 1 (ruimte BE 2.19) | 57 | 15.57.52 | Locatieteam (Hotel en werkplaats) | 1 | st |  |  | Colasit | [6 empty] | Luchtbehandeling | XPZ 937 | SPZ 75-1-1108-19 | SPZ 95-1-1210-24 |  |  |  | Ja |  | afspraak maken filters en v-snaren vervangen juni | maandag 1 juni 2020
BE | BE-500 | 5 |  | BE_05_00_5708 |  | In gebruik | Afzuigventilator Be-219 |  | 57 | 15.57.52 | Locatieteam (Hotel en werkplaats) | 1 | st |  |  | Colasit | [5 empty] | EDC | Luchtbehandeling | XPZ 750 | SPZ 63-1-1108-19 | SPZ 80-1-1210-14 |  |  |  | Ja |  | afspraak maken filters en v-snaren vervangen juni | vrijdag 1 mei 2020
BE | BE-515 | 5 |  | BE_05_00_5707 |  | In gebruik | Afzuigventilator lifttmachinekamer |  | 57 | 15.57.52 | Locatieteam (Hotel en werkplaats) | 1 | st |  |  |  |  | 753VA30-2 |  |  |  |  | Luchtbehandeling | [6 empty] | Ja |  |  | maandag 1 juni 2020
BE | BE-K01 | k |  | BE_K_01_5701 |  | In gebruik | Afzuigventilator | Axiaal buisventilator | 57 | 15.57.52 | Vrij uitvoerbaar. (diverse) | 1 | st | 1,5kW |  |  |  | AXVxxr-AL 630-3/8° SU LH/2 |  |  | maandag 1 mei 2023 |  | Luchtbehandeling | [6 empty] | Ja | 2023 |  | woensdag 1 mei 2024
BE | BE-K02 | k | kelder | BE_00xxx_5701 |  | In gebruik | Luchtbehandelingskast 701-20.50-2 isolatoren en biohazardkasten EDC | Toevoerkast alleen HEPA filter na | 57 | 15.57.50 | Special Care (Hotfloor) | 1 | st |  | 800 m3/h | Holland Heating |  | LCU 121 |  |  | maandag 1 januari 1996 | EDC | Luchtbehandeling | 1x XPZ 862 | SPZ-75-1-1108 / 20 | SPZ-140-1-1610 / 19 |  |  | Yet 204 | Ja |  | special care filters en v-snaren vervangen juni | vrijdag 1 juni 2018
BE | BE-K02 | k | kelder | BE_00xxx_5702 |  | In gebruik | Luchtbehandelingskast 701-20.50-1 isolatoren en biohazardkasten EDC | Toevoerkast alleen HEPA filter na | 57 | 15.57.50 | Special Care (Hotfloor) | 1 | st |  | 800 m3/h | Holland Heating |  | LCU 121 |  |  | maandag 1 januari 1996 | EDC | Luchtbehandeling | 1x XPZ 862 | SPZ-75-1-1108 / 20 | SPZ-140-1-1610 / 19 |  |  | Yet 204 | Ja |  | special care filters en v-snaren vervangen juni | vrijdag 1 juni 2018
BF |  | 0 | BF-008E, BF-010E, BF012E, BF-014E, BF-016E | BF_00_XX_5701 |  | In gebruik | Afzuigventilatoren E-ruimtes | 2 per ruimte | 57 | 15.57.52 | Locatieteam (Hotel en werkplaats) | 10 | st |  | 1500 m³/h | Gebhart |  | AQA-61-0355-4E |  |  | zondag 1 januari 2012 |  | Luchtbehandeling | [6 empty] | Ja | 2011 |  | vrijdag 1 mei 2020
BF |  | 0 |  | BF_00_22_5703 |  | In gebruik | Afzuigventilator dieseltankruimte |  | 57 | 15.57.52 | Locatieteam (Hotel en werkplaats) | 1 | st |  | 600 m³/h | [5 empty] | zondag 1 januari 2012 |  | Luchtbehandeling | [6 empty] | Ja |  |  | vrijdag 1 mei 2020
BF | BF-009E | 0 |  | BF_00_09_5701 |  | In gebruik | Toevoerventilator |  | 57 | 15.57.52 | Locatieteam (Hotel en werkplaats) | 1 | st |  | 1200 m³/h | Östberg |  | RK 600x300 D1 |  |  | zondag 1 januari 2012 |  | Luchtbehandeling |  | Motor in de afzuigventilator |  |  |  |  | Ja |  |  | vrijdag 1 mei 2020
BF | BF-009E | 0 |  | BF_00_09_5702 |  | In gebruik | Afzuigventilator |  | 57 | 15.57.52 | Locatieteam (Hotel en werkplaats) | 1 | st |  | 1200 m³/h | Gebhart |  | ARA-61 |  |  | zondag 1 januari 2012 |  | Luchtbehandeling | [5 empty] | motor direct in afzuigventil. | Ja |  |  | vrijdag 1 mei 2020
BF | BF-013E | 0 |  | BF_00_13_5701 |  | In gebruik | Afzuigventilator |  | 57 | 15.57.52 | Locatieteam (Hotel en werkplaats) | 1 | st |  | 1200 m³/h | Gebhart |  | ARA-61 |  |  | zondag 1 januari 2012 |  | Luchtbehandeling | [5 empty] | Motor in afzuigventilator | Ja |  |  | vrijdag 1 mei 2020
BF | BF-015E | 0 |  | BF_00_15_5701 |  | In gebruik | Toevoerventilator |  | 57 | 15.57.52 | Locatieteam (Hotel en werkplaats) | 1 | st |  | 1500 m³/h | Östberg |  | RKC 315 F1 |  |  | zondag 1 januari 2012 |  | Luchtbehandeling | [5 empty] | Motor direct in afzuigventil. | Ja |  |  | vrijdag 1 mei 2020
BF | BF-017E | 0 |  | BF_00_17_5701 |  | In gebruik | Toevoerventilator |  | 57 | 15.57.52 | Locatieteam (Hotel en werkplaats) | 1 | st |  | 1500 m³h | Östberg |  | RKC 315 F1 |  |  | zondag 1 januari 2012 |  | Luchtbehandeling | [5 empty] | Motor direct in afzuigventil. | Ja |  |  | vrijdag 1 mei 2020
BF | BF-018G | 0 |  | BF_00_18_5701 |  | In gebruik | Toevoerventilator | TBV ruimte BF-021E | 57 | 15.57.52 | Locatieteam (Hotel en werkplaats) | 1 | st |  | 100 m³h | Östberg |  | CK100A |  |  | zondag 1 januari 2012 |  | Luchtbehandeling | [6 empty] | Ja |  |  | vrijdag 1 mei 2020
BF | BF-022 | 0 |  | BF_00_22_5701 |  | In gebruik | Afzuigventilator dieseltankruimte |  | 57 | 15.57.52 | Locatieteam (Hotel en werkplaats) | 1 | st |  | 600 m³/h | [5 empty] | zondag 1 januari 2012 |  | Luchtbehandeling | [6 empty] | Ja |  |  | vrijdag 1 mei 2020
BF | BF-022A | 0 |  | BF_00_22_5702 |  | In gebruik | Afzuigventilator dieseltankruimte |  | 57 | 15.57.52 | Locatieteam (Hotel en werkplaats) | 1 | st |  | 600 m³/h | [5 empty] | zondag 1 januari 2012 |  | Luchtbehandeling | [6 empty] | Ja |  |  | vrijdag 1 mei 2020
CA |  | d |  | CA_D__XX_5701 |  | In gebruik | Dakventilator 1 Liftmachinekamer |  | 57 | 15.57.52 | Vrij uitvoerbaar. (diverse) | 1 | st | [7 empty] | zaterdag 1 januari 1977 |  | Luchtbehandeling | 1x A 51 | SPA-200-1-4830/25 | SPA-80-1-2825/11 |  | Onbekend | Onbekend | Ja |  | Vrij uitvoerbaar | zondag 1 maart 2020
CA |  | d |  | CA_D__XX_5702 |  | In gebruik | Dakventilator 2 Liftmachinekamer |  | 57 | 15.57.52 | Vrij uitvoerbaar. (diverse) | 1 | st | [7 empty] | zaterdag 1 januari 1977 |  | Luchtbehandeling | 2x A 51 | SPA-200-2-4830/25 | SPA-80-2-1210/10 |  | Onbekend | Onbekend | Ja |  | Vrij uitvoerbaar | zondag 1 maart 2020
CA | CA-011 | 0 |  | CA_00_11_5701 |  | In gebruik | Roosters reinigen Textielshop |  | 57 | 15.57.61 | Vrij uitvoerbaar. (diverse) | 10 | st | [9 empty] | Luchtbehandeling | [6 empty] | Ja |  | 2 x per jaar | vrijdag 1 mei 2020
CA | CA-015 | 0 |  | CA_00_15_5701 |  | In gebruik | WTW-unit beddencentrale |  | 57 | 15.57.53 |  | 1 | st |  | 1.900 m3/h | Exhausto | Exhausto | VEX140H+V |  |  | donderdag 1 juni 2023 |  | Luchtbehandeling |  |  |  | 4 |  |  | Ja | 2014 | 1 x per jaar | zaterdag 1 juni 2024
CA | CA-122 | 1 |  | CA_01_22_5701 | CA_04_14_5744 | In gebruik | Buisventilator 5744VA | ø250 | 57 | 15.57.52 |  | 1 | st |  | 1425m3/h | Trox |  | EM 250 EC 01 |  |  | donderdag 1 oktober 2020 |  | Luchtbehandeling | [6 empty] | Ja | 2019 |  | maandag 1 maart 2021
CA | CA-122 | 1 |  | CA_01_22_5702 | CA_04_14_5744 | In gebruik | Buisventilator 5744VT | ø250 | 57 | 15.57.52 |  | 1 | st |  | 1350m3/h | Trox |  | EM 250 EC 01 |  |  | donderdag 1 oktober 2020 |  | Luchtbehandeling | [6 empty] | Ja | 2019 |  | maandag 1 maart 2021
CA | CA-320A | 3 |  | CA_320A_5701 |  | In gebruik | Roosters reinigen MRI |  | 57 | 15.57.61 | Special Care (Hotfloor) | 1 | st | [9 empty] | Luchtbehandeling | [6 empty] | Ja |  | 1
CA | CA-409W | 4 |  | CA_0409W_5722 |  | In gebruik | Radiaalventilator RA opslag | Centrifugaakventilator-direct-V104181 | 57 | 15.57.52 |  | 1 | st | 0,25kW | 780m3/h | Colasit |  | CMVpro 200 | 306227.14 |  | maandag 12 augustus 2024 |  | Luchtbehandeling | [6 empty] | Ja | 2024
CA | CA-409W | 4 |  | CA_0409W_5721 |  | In gebruik | Radiaalventilator RA opslag | Centrifugaakventilator-direct-V104182 | 57 | 15.57.52 |  | 1 | st | 0,55kW | 1350m3/h | Colasit |  | CMVpro 250 | 306227.11 |  | maandag 12 augustus 2024 |  | Luchtbehandeling | [6 empty] | Ja | 2024
CA | CA-414W | 4 |  | CA_04_14_5742 |  | In gebruik | Luchtbehandelingskast RA LTK1.1 en LAK1.1 NuGe | ventilatie nucleaire geneeskunde binnen containment | 57 | 15.57.50 | Locatieteam (Hotel en werkplaats) | 1 | st |  | 8000 m3/h | Systemair |  |  |  |  | dinsdag 1 mei 2018 |  | Luchtbehandeling | [6 empty] | Ja |  | Locatieteam
CA | CA-414W | 4 |  | CA_04_14_5742F1 | CA_04_14_5742 | In gebruik | Zakkenfilter syntetisch | Toevoer | 57 | 15.57.00 |  | 4 | zk |  |  | IFB | Deltrian | NW95 | ntb | 18860 |  |  | Luchtbehandeling |  |  |  | 1 |  |  | Nee | 2017 | filter vervangen september
CA | CA-414W | 4 |  | CA_04_14_5743 |  | In gebruik | Luchtbehandelingskast LTK1.2 en LAK1.2 NuGe | ventilatie nucleaire geneeskunde buiten containment | 57 | 15.57.50 | Locatieteam (Hotel en werkplaats) | 1 | st |  | 8000 m3/h | Systemair |  |  |  |  | dinsdag 1 mei 2018 |  | Luchtbehandeling | [6 empty] | Ja |  | Locatieteam
CA | CA-414W | 4 |  | CA_04_14_5743F1 | CA_04_14_5743 | In gebruik | Zakkenfilter syntetisch | Toevoer | 57 | 15.57.00 |  | 8 | zk |  |  | IFB | Deltrian | NW95 | ntb | 18847 |  |  | Luchtbehandeling |  |  |  | 2 |  |  | Nee | 2017
CA | CA-414W | 4 |  | CA_04_14_5742F2 | CA_04_14_5742 | In gebruik | Zakkenfilter syntetisch | Toevoer | 57 | 15.57.00 |  | 8 | zk |  |  | IFB | Deltrian | NW95 | ntb | 18853 |  |  | Luchtbehandeling |  |  |  | 2 |  |  | Nee | 2017 | filter vervangen september
CA | CA-414W | 4 |  | CA_04_14_5742F3 | CA_04_14_5742 | In gebruik | Zakkenfilter syntetisch | Toevoer | 57 | 15.57.00 |  | 8 | zk |  |  | IFB | Deltrian | NW95 | ntb | 18847 |  |  | Luchtbehandeling |  |  |  | 2 |  |  | Nee | 2017 | filter vervangen september
CA | CA-414W | 4 |  | CA_04_14_5742F4 | CA_04_14_5742 | In gebruik | Zakkenfilter glasvezel | Afvoer | 57 | 15.57.00 |  | 6 | zk |  |  | IFB | Deltrian | G50 | ntb | 4834 |  |  | Luchtbehandeling |  |  |  | 2 |  |  | Nee | 2017 | filter vervangen september
CA | CA-414W | 4 |  | CA_04_14_5743F2 | CA_04_14_5743 | In gebruik | Zakkenfilter syntetisch | Toevoer | 57 | 15.57.00 |  | 8 | zk |  |  | IFB | Deltrian | NW95 | ntb | 18853 |  |  | Luchtbehandeling |  |  |  | 2 |  |  | Nee | 2017
CA | CA-414W | 4 |  | CA_04_14_5743F3 | CA_04_14_5743 | In gebruik | Zakkenfilter glasvezel | Afvoer | 57 | 15.57.00 |  | 5 | zk |  |  | IFB | Deltrian | G50 | ntb | 110789 |  |  | Luchtbehandeling |  |  |  | 3 |  |  | Nee | 2017
CA | CA-414W | 4 | Ca-414 | CA_04_14_5719 |  | In gebruik | Radiaalventilator | Radiaal tbv dampafzuiging | 57 | 15.57.52 |  | 1 | st | 3kW | 7800m3/h | Colasit |  | CMV 450 |  |  | donderdag 1 oktober 2020 |  | Luchtbehandeling | [6 empty] | Ja | 2019 |  | maandag 1 maart 2021
CA | CA-414W | 4 | Ca-414 | CA_04_14_5745 |  | In gebruik | Luchtbehandelingskast LBK 2.1 centraal | twincoil, TV+AV, plugfans | 57 | 15.57.50 |  | 1 | st | 30280VA | 11.94 m3/s | Systemair |  | HHflex 22.12/18.12 |  |  | donderdag 1 oktober 2020 |  | Luchtbehandeling | [6 empty] | Ja | 2019 |  | maandag 1 maart 2021
CA | CA-414W | 4 | Ca-414 | CA_04_14_5746 |  | In gebruik | Luchtbehandelingskast LBK 2.2 centraal | twincoil, TV+AV, plugfans | 57 | 15.57.50 |  | 1 | st | 30280VA | 11.94 m3/s | Systemair |  | HHflex 22.12/18.12 |  |  | donderdag 1 oktober 2020 |  | Luchtbehandeling | [6 empty] | Ja | 2019 |  | maandag 1 maart 2021
CA | CA-414W | 4 | Ca-414 | CA_04_14_5744 |  | In gebruik | Luchtbehandelingskast LBK 5 Mortuarium |  | 57 | 15.57.50 | Locatieteam (Hotel en werkplaats) | 1 | st | 9600VA | 2.5 m3/s | Systemair |  | HHFlex 10.06 |  |  | donderdag 1 oktober 2020 | Pathologie Mortuarium | Luchtbehandeling | [6 empty] | Ja | 2019 |  | maandag 1 maart 2021
CA | CA-414W | 4 |  | CA_04_14_5741 |  | In gebruik | Luchtbehandelingskast LBK 6 PET-MRI |  | 57 | 15.57.50 | Special Care (Hotfloor) | 1 | st | 7400VA | 1.44 m3/s | Systemair |  | HHflex 08.04 |  |  | donderdag 1 oktober 2020 |  | Luchtbehandeling | [6 empty] | Ja | 2019 |  | maandag 1 maart 2021
CA | CA-414W | 4 |  | CA_04_14_5745F1 | CA_04_14_5745 | In gebruik | Zakkenfilter syntetisch | Toevoer | 57 | 15.57.00 |  | 10 | zk |  |  | IFB | Deltrian | NW95 | 109690 | 109690 |  |  | Luchtbehandeling |  |  |  | 15 |  |  | Nee |  | 1x per jaar
CA | CA-414W | 4 |  | CA_04_14_5746F1 | CA_04_14_5746 | In gebruik | Zakkenfilter syntetisch | Toevoer | 57 | 15.57.00 |  | 10 | zk |  |  | IFB | Deltrian | NW95 | 109690 | 109690 |  |  | Luchtbehandeling |  |  |  | 15 |  |  | Nee |  | 1x per jaar
CA | CA-414W | 4 |  | CA_04_14_5744F1 | CA_04_14_5744 | In gebruik | Zakkenfilter syntetisch | Toevoer | 57 | 15.57.00 | Locatieteam (Hotel en werkplaats) | 10 | zk |  |  | IFB | Deltrian | NW95 | 109690 | 109690 |  |  | Luchtbehandeling |  |  |  | 2 |  |  | Nee
CA | CA-414W | 4 |  | CA_04_14_5741F1 | CA_04_14_5741 | In gebruik | Zakkenfilter syntetisch | Toevoer | 57 | 15.57.00 | Special Care (Hotfloor) | 10 | zk |  |  | IFB | Deltrian | NW95 | 109690 | 109690 |  |  | Luchtbehandeling |  |  |  | 2 |  |  | Nee
CA | CA-414W | 4 |  | CA_04_14_5741F2 | CA_04_14_5741 | In gebruik | Zakkenfilter glasvezel | Afvoer | 57 | 15.57.00 | Special Care (Hotfloor) | 10 | zk |  |  | IFB | Deltrian | G65 |  | 2040 |  |  | Luchtbehandeling |  |  |  | 2 |  |  | Nee
CA | CA-414W | 4 |  | CA_04_14_5745F2 | CA_04_14_5745 | In gebruik | Zakkenfilter syntetisch | Toevoer | 57 | 15.57.00 |  | 5 | zk |  |  | IFB | Deltrian | NW95 | 18898 | 18898 |  |  | Luchtbehandeling |  |  |  | 3 |  |  | Nee
CA | CA-414W | 4 |  | CA_04_14_5746F2 | CA_04_14_5746 | In gebruik | Zakkenfilter syntetisch | Toevoer | 57 | 15.57.00 |  | 5 | zk |  |  | IFB | Deltrian | NW95 | 18898 | 18898 |  |  | Luchtbehandeling |  |  |  | 3 |  |  | Nee
CA | CA-414W | 4 |  | CA_04_14_5745F3 | CA_04_14_5745 | In gebruik | Zakkenfilter glasvezel | Afvoer | 57 | 15.57.00 |  | 10 | zk |  |  | IFB | Deltrian | G65 |  | 2040 |  |  | Luchtbehandeling |  |  |  | 15 |  |  | Nee
CA | CA-414W | 4 |  | CA_04_14_5746F3 | CA_04_14_5746 | In gebruik | Zakkenfilter glasvezel | Afvoer | 57 | 15.57.00 |  | 10 | zk |  |  | IFB | Deltrian | G65 |  | 2040 |  |  | Luchtbehandeling |  |  |  | 15 |  |  | Nee
CA | CA-414W | 4 |  | CA_04_14_5745F4 | CA_04_14_5745 | In gebruik | Zakkenfilter glasvezel | Afvoer | 57 | 15.57.00 |  | 5 | zk |  |  | IFB | Deltrian | G65 |  | 2044 |  |  | Luchtbehandeling |  |  |  | 3 |  |  | Nee
CA | CA-414W | 4 |  | CA_04_14_5746F4 | CA_04_14_5746 | In gebruik | Zakkenfilter glasvezel | Afvoer | 57 | 15.57.00 |  | 5 | zk |  |  | IFB | Deltrian | G65 |  | 2044 |  |  | Luchtbehandeling |  |  |  | 3 |  |  | Nee
CA | CA-414W | 4 |  | CA_04_14_5744F2 | CA_04_14_5744 | In gebruik | Zakkenfilter syntetisch | Toevoer | 57 | 15.57.00 | Locatieteam (Hotel en werkplaats) | 5 | zk |  |  | IFB | Deltrian | NW95 | 18898 | 18898 |  |  | Luchtbehandeling |  |  |  | 1 |  |  | Nee
CA | CA-414W | 4 |  | CA_04_14_5744F3 | CA_04_14_5744 | In gebruik | Zakkenfilter syntetisch | Toevoer | 57 | 15.57.00 | Locatieteam (Hotel en werkplaats) | 10 | zk |  |  | IFB | Deltrian | NW95 | 18807 | 18807 |  |  | Luchtbehandeling |  |  |  | 2 |  |  | Nee
CA | CA-414W | 4 |  | CA_04_14_5744F4 | CA_04_14_5744 | In gebruik | Zakkenfilter glasvezel | Afvoer | 57 | 15.57.00 | Locatieteam (Hotel en werkplaats) | 10 | zk |  |  | IFB | Deltrian | G65 | 2040 | 2040 |  |  | Luchtbehandeling |  |  |  | 2 |  |  | Nee
CA | CA-414W | 4 |  | CA_04_14_5744F5 | CA_04_14_5744 | In gebruik | Zakkenfilter glasvezel | Afvoer | 57 | 15.57.00 | Locatieteam (Hotel en werkplaats) | 10 | zk |  |  | IFB | Deltrian | G65 | 2076 | 2076 |  |  | Luchtbehandeling |  |  |  | 2 |  |  | Nee
CA | CA-414W | 4 |  | CA_04_14_5744F6 | CA_04_14_5744 | In gebruik | Zakkenfilter glasvezel | Afvoer | 57 | 15.57.00 | Locatieteam (Hotel en werkplaats) | 5 | zk |  |  | IFB | Deltrian | G65 | 2044 | 2044 |  |  | Luchtbehandeling |  |  |  | 1 |  |  | Nee
CA | CA-414W | 4 |  | CA_04_14_5742F5 | CA_04_14_5742 | In gebruik | Zakkenfilter glasvezel | Afvoer | 57 | 15.57.00 |  | 5 | zk |  |  | IFB | Deltrian | G50 | ntb | 110789 |  |  | Luchtbehandeling |  |  |  | 1 |  |  | Nee | 2017 | filter vervangen september
CA | CA-K02W | k |  | CA_K1_02_5731 |  | In gebruik | Luchtbehandelingskast LBK 4.1 MER | Recirculatiekast | 57 | 15.57.50 |  | 1 | st | 6800VA | 5.42 m3/s | Systemair |  | HHflex 14.08 |  |  | donderdag 1 oktober 2020 |  | Luchtbehandeling | [6 empty] | Ja | 2019 |  | maandag 1 maart 2021
CA | CA-K02W | k |  | CA_K1_02_5732 |  | In gebruik | Luchtbehandelingskast LBK 4.2 MER | Recirculatiekast | 57 | 15.57.50 |  | 1 | st | 6800VA | 5.42 m3/s | Systemair |  | HHflex 14.08 |  |  | donderdag 1 oktober 2020 |  | Luchtbehandeling | [6 empty] | Ja | 2019 |  | maandag 1 maart 2021
CA | CA-K02W | k |  | CA_K1_02_5731F1 | CA_K1_02_5731 | In gebruik | Zakkenfilter syntetisch | Toevoer | 57 | 15.57.00 | Locatieteam (Hotel en werkplaats) | 8 | zk |  |  | IFB | Deltrian | NW85 | 18153 | 18153 |  |  | Luchtbehandeling |  |  |  | 6 |  |  | Nee |  | 1x per jaar
CA | CA-K02W | k |  | CA_K1_02_5732F1 | CA_K1_02_5732 | In gebruik | Zakkenfilter syntetisch | Toevoer | 57 | 15.57.00 | Locatieteam (Hotel en werkplaats) | 8 | zk |  |  | IFB | Deltrian | NW85 | 18153 | 18153 |  |  | Luchtbehandeling |  |  |  | 6 |  |  | Nee |  | 1x per jaar
CA | CA-K02W | k |  | CA_K1_02_5731F2 | CA_K1_02_5731 | In gebruik | Zakkenfilter syntetisch | Toevoer | 57 | 15.57.00 | Locatieteam (Hotel en werkplaats) | 4 | zk |  |  | IFB | Deltrian | NW85 | 18160 | 18160 |  |  | Luchtbehandeling |  |  |  | 2 |  |  | Nee |  | 1x per jaar
CA | CA-K02W | k |  | CA_K1_02_5732F2 | CA_K1_02_5732 | In gebruik | Zakkenfilter syntetisch | Toevoer | 57 | 15.57.00 | Locatieteam (Hotel en werkplaats) | 4 | zk |  |  | IFB | Deltrian | NW85 | 18160 | 18160 |  |  | Luchtbehandeling |  |  |  | 2 |  |  | Nee |  | 1x per jaar
CA | CA-K23KW | k |  | CA_K__23_5701 |  | In gebruik | Luchtbehandelingskast LBK 3 beddenwascentrale | ventilatie Ca-0 (beddenwascentrale + textieshop) | 57 | 15.57.50 | Locatieteam (Hotel en werkplaats) | 1 | st |  | 22000 m3/h | Systemair |  |  |  |  | dinsdag 1 mei 2018 |  | Luchtbehandeling | direct gedreven | direct gedreven | direct gedreven |  |  |  | Ja |  | Locatieteam
CA | CA-K23KW | k |  | CA_K__23_5701F1 | CA_K__23_5701 | In gebruik | Zakkenfilter syntetisch | Toevoer | 57 | 15.57.00 |  | 10 | zk |  |  | IFB | Deltrian | NW95 | 109690 | 109690 |  |  | Luchtbehandeling |  |  |  | 6 |  |  | Nee | 2017
CA | CA-K23KW | k |  | CA_K__23_5701F2 | CA_K__23_5701 | In gebruik | Zakkenfilter syntetisch | Toevoer | 57 | 15.57.00 |  | 5 | zk |  |  | IFB | Deltrian | NW95 | 18898 | 18898 |  |  | Luchtbehandeling |  |  |  | 2 |  |  | Nee | 2017
CA | CA-K23KW | k |  | CA_K__23_5701F3 | CA_K__23_5701 | In gebruik | Zakkenfilter syntetisch | Toevoer | 57 | 15.57.00 |  | 10 | zk |  |  | IFB | Deltrian | NW95 |  | 18807 |  |  | Luchtbehandeling |  |  |  | 3 |  |  | Nee | 2017
CA | CA-K23KW | k |  | CA_K__23_5701F4 | CA_K__23_5701 | In gebruik | Zakkenfilter glasvezel | Afvoer | 57 | 15.57.00 |  | 10 | zk |  |  | IFB | Deltrian | G65 | 112730 | 112730 |  |  | Luchtbehandeling |  |  |  | 6 |  |  | Nee | 2017
CA | CA-K23KW | k |  | CA_K__23_5701F5 | CA_K__23_5701 | In gebruik | Zakkenfilter glasvezel | Afvoer | 57 | 15.57.00 |  | 5 | zk |  |  | IFB | Deltrian | G65 | 112728 | 112728 |  |  | Luchtbehandeling |  |  |  | 2 |  |  | Nee | 2017
CA | CA-K23KW | k |  | CA_K__23_5701F6 | CA_K__23_5701 | In gebruik | Zakkenfilter glasvezel | Afvoer | 57 | 15.57.00 |  | 10 | zk |  |  | IFB | Deltrian | G65 |  | 2076 |  |  | Luchtbehandeling |  |  |  | 3 |  |  | Nee | 2017
CA | CA-K24W | k | Bevindt zich in de leidingtunnel. stramien 23-25 | CA_K__24_5702 |  | In gebruik | Luchtafzuigventilator 341 Technischeruimte K-024W | LAK 341 | 57 | 15.57.52 | Vrij uitvoerbaar. (diverse) | 1 | st | m3/h |  | Holland Heating |  | TA183 |  |  | zaterdag 1 januari 1977 |  | Luchtbehandeling | [6 empty] | Nee |  | Vrij uitvoerbaar | donderdag 1 maart 2018
CB |  | 2 |  | CB_02_XX_5701 |  | In gebruik | Plafondroosters 2e verdieping | Geperforeerde roosters 595x595mm | 57 | 15.57.61 | Locatieteam (Hotel en werkplaats) | 61 | st |  |  | Solid Air |  | PRVSOU en PTVSOU |  |  | zaterdag 1 januari 2011 |  | Luchtbehandeling | [6 empty] | Ja |  | groot onderhoud 1e beurt | maandag 1 juni 2020
CB |  | 3 |  | CB_03_XX_5701 |  | In gebruik | Plafondroosters 3e verdieping | Geperforeerde roosters 595x595mm | 57 | 15.57.61 | Locatieteam (Hotel en werkplaats) | 44 | st |  |  | Solid Air |  | PRVSOU en PTVSOU |  |  | zaterdag 1 januari 2011 |  | Luchtbehandeling | [6 empty] | Ja |  | groot onderhoud 1e beurt | maandag 1 juni 2020
CB |  | 2 |  | CB_02_XX_5702 |  | In gebruik | Afzuigrozetten 2e verdieping |  | 57 | 15.57.61 | Locatieteam (Hotel en werkplaats) | 18 | st |  |  | Solid Air |  | RRVOOM |  |  | zaterdag 1 januari 2011 |  | Luchtbehandeling | [6 empty] | Ja |  | groot onderhoud 1e beurt | maandag 1 juni 2020
CB |  | 3 |  | CB_03_XX_5702 |  | In gebruik | Afzuigrozetten 3e verdieping |  | 57 | 15.57.61 | Locatieteam (Hotel en werkplaats) | 17 | st |  |  | Solid Air |  | RRVOOM |  |  | zaterdag 1 januari 2011 |  | Luchtbehandeling | [6 empty] | Ja |  | groot onderhoud 1e beurt | maandag 1 juni 2020
CB |  | 2 |  | CB_02_XX_5703 |  | In gebruik | Ventilatorconvector unit 2e verdieping |  | 57 | 15.57.55 | Locatieteam (Hotel en werkplaats) | 10 | st | kW | 1 - 6,5 | Carrier |  |  |  |  | vrijdag 1 januari 2010 |  | Luchtbehandeling | [6 empty] | Ja |  | groot onderhoud 1e beurt | maandag 1 juni 2020
CB |  | d |  | CB_D__XX_5702 |  | In gebruik | Dakafzuigventilator |  | 57 | 15.57.52 | Locatieteam (Hotel en werkplaats) | 2 | st |  |  | Rosenberg |  | KDV 355 4D |  |  | vrijdag 1 januari 2010 |  | Luchtbehandeling | [6 empty] | Ja |  | groot onderhoud 1e beurt | woensdag 1 juli 2020
CB |  | 3 |  | CB_03_XX_5703 |  | In gebruik | Ventilatorconvector unit 3e verdieping |  | 57 | 15.57.55 | Locatieteam (Hotel en werkplaats) | 7 | st | kW | 1 - 6,5 | Carrier |  |  |  |  | vrijdag 1 januari 2010 |  | Luchtbehandeling | [6 empty] | Ja |  | groot onderhoud 1e beurt | maandag 1 juni 2020
CB |  | d | Cyclotron afzuiging cleanroom Cb-00 | CB_D__XX_5703 |  | In gebruik | Dakafzuigventilator cleanroom | tbv Cyclotron | 57 | 15.57.52 | Locatieteam (Hotel en werkplaats) | 1 | st |  | 10343 m3/h | Colasit |  | CMV 500-1400 |  |  | maandag 21 december 2015 | Cyclotron | Luchtbehandeling | [6 empty] | Ja | 2015 | groot onderhoud 1e beurt | woensdag 1 juli 2020
CB |  | d | Cyclotron afzuiging cleanroom Cb-00 | CB_D__XX_5704 |  | In gebruik | Dakafzuigventilator cleanroom | tbv Cyclotron | 57 | 15.57.52 | Locatieteam (Hotel en werkplaats) | 1 | st |  | 10343 m3/h | Colasit |  | CMV 500-1400 |  |  | maandag 21 december 2015 | Cyclotron | Luchtbehandeling | [6 empty] | Ja | 2015 | groot onderhoud 1e beurt | woensdag 1 juli 2020
CB |  | d | Cyclotron afzuiging cleanroom Cb-00 | CB_D__XX_5705 |  | In gebruik | Dakafzuigventilator cleanroom | tbv Cyclotron | 57 | 15.57.52 | Locatieteam (Hotel en werkplaats) | 1 | st |  | 10343 m3/h | Colasit |  | CMV 500-1400 |  |  | maandag 21 december 2015 | Cyclotron | Luchtbehandeling | [6 empty] | Ja | 2015 | groot onderhoud 1e beurt | woensdag 1 juli 2020
CB | CB-003KW | 0 | Cyclotron | CB_00_03_5701 |  | In gebruik | Luchtbehandelingskast 5743 kantoren Cyclotron |  | 57 | 15.57.50 | Locatieteam (Hotel en werkplaats) | 1 | st |  | 5400 m3/h | Alko |  | AT4-F 12x12/12x12 |  |  | maandag 21 december 2015 | Cyclotron | Luchtbehandeling | nvt | nvt | nvt |  |  |  | Ja | 2015 | groot onderhoud 1e beurt | vrijdag 1 juni 2018
CB | CB-003KW | 0 | Cyclotron | CB_00_03_5702 |  | In gebruik | Luchtbehandelingskast 5741 LAB Cyclotron |  | 57 | 15.57.50 | Locatieteam (Hotel en werkplaats) | 1 | st |  | 18000 m3/h | Alko |  | AT4-F 20x16 |  |  | maandag 21 december 2015 | Cyclotron | Luchtbehandeling | 2 x SPA 1800 | SPA 190-2-2012-30 | SPA 190-2-2012-42 |  | Kruislager |  | Ja | 2015 | groot onderhoud 1e beurt | vrijdag 1 juni 2018
CB | CB-003KW | 0 | Cyclotron | CB_00_03_5705 |  | In gebruik | Afzuigventilator gassenkast 1 |  | 57 | 15.57.52 | Locatieteam (Hotel en werkplaats) | 1 | st | m3/h | xx | Ostberg |  | RKX 500x250 |  |  | maandag 21 december 2015 | Cyclotron | Luchtbehandeling | [6 empty] | Ja | 2015 | groot onderhoud 1e beurt | donderdag 1 maart 2018
CB | CB-003KW | 0 | Cyclotron | CB_00_03_5702F1 | CB_00_03_5702 | In gebruik | Compactfilter kool | TV kool | 57 | 15.57.00 | Locatieteam (Hotel en werkplaats) | 0 |  |  |  | AAF |  | CIZP-7C |  | 8247 | maandag 21 december 2015 | Cyclotron | Luchtbehandeling |  |  |  | 4 |  |  | Nee | 2015 | groot onderhoud 1e beurt | vrijdag 1 juni 2018
CB | CB-003KW | 0 | Cyclotron | CB_00_03_5701F3 | CB_00_03_5701 | In gebruik | Compactfilter | TV na | 57 | 15.57.00 | Locatieteam (Hotel en werkplaats) | 0 |  |  |  |  | Deltrian | RPV98 ES |  | 26304 | maandag 21 december 2015 | Cyclotron | Luchtbehandeling |  |  |  | 1 |  |  | Nee | 2015 | groot onderhoud 1e beurt | vrijdag 1 juni 2018
CB | CB-003KW | 0 | Cyclotron | CB_00_03_5701F1 | CB_00_03_5701 | In gebruik | Compactfilter kool | TV kool | 57 | 15.57.00 | Locatieteam (Hotel en werkplaats) | 0 |  |  |  | AAF |  | CIZP-7C |  | 8247 | maandag 21 december 2015 | Cyclotron | Luchtbehandeling |  |  |  | 1 |  |  | Nee | 2015 | groot onderhoud 1e beurt | vrijdag 1 juni 2018
CB | CB-003KW | 0 | Cyclotron | CB_00_03_5701F2 | CB_00_03_5701 | In gebruik | Compactfilter kool | TV kool | 57 | 15.57.00 | Locatieteam (Hotel en werkplaats) | 0 |  |  |  | AAF |  | CIZP-7C |  | 8248 | maandag 21 december 2015 | Cyclotron | Luchtbehandeling |  |  |  | 2 |  |  | Nee | 2015 | groot onderhoud 1e beurt | vrijdag 1 juni 2018
CB | CB-003KW | 0 | Cyclotron | CB_00_03_5701F4 | CB_00_03_5701 | In gebruik | Compactfilter | TV na | 57 | 15.57.00 | Locatieteam (Hotel en werkplaats) | 0 |  |  |  | IFB | Deltrian | RPV98 ES | 26305 | 26305 | maandag 21 december 2015 | Cyclotron | Luchtbehandeling |  |  |  | 2 |  |  | Nee | 2015 | groot onderhoud 1e beurt | vrijdag 1 juni 2018
CB | CB-003KW | 0 | Cyclotron | CB_00_03_5701F5 | CB_00_03_5701 | In gebruik | Zakkenfilter glasvezel | Afvoer | 57 | 15.57.00 | Locatieteam (Hotel en werkplaats) | 6 | zk |  |  |  | Deltrian | G50 |  | 112376 | maandag 21 december 2015 | Cyclotron | Luchtbehandeling |  |  |  | 1 |  |  | Nee | 2015 | groot onderhoud 1e beurt | vrijdag 1 juni 2018
CB | CB-003KW | 0 | Cyclotron | CB_00_03_5701F7 | CB_00_03_5701 | In gebruik | Zakkenfilter glasvezel | Afvoer | 57 | 15.57.00 | Locatieteam (Hotel en werkplaats) | 4 | zk |  |  |  | Deltrian | G50 |  | 112369 | maandag 21 december 2015 | Cyclotron | Luchtbehandeling |  |  |  | 1 |  |  | Nee | 2015 | groot onderhoud 1e beurt | vrijdag 1 juni 2018
CB | CB-003KW | 0 | Cyclotron | CB_00_03_5701F6 | CB_00_03_5701 | In gebruik | Zakkenfilter glasvezel | Afvoer | 57 | 15.57.00 | Locatieteam (Hotel en werkplaats) | 4 | zk |  |  |  | Deltrian | G50 |  | 112370 | maandag 21 december 2015 | Cyclotron | Luchtbehandeling |  |  |  | 2 |  |  | Nee | 2015 | groot onderhoud 1e beurt | vrijdag 1 juni 2018
CB | CB-003KW | 0 | Cyclotron | CB_00_03_5702F2 | CB_00_03_5702 | In gebruik | Compactfilter kool | TV kool | 57 | 15.57.00 | Locatieteam (Hotel en werkplaats) | 0 | zk |  |  | AAF |  | CIZP-7C |  | 8248 | maandag 21 december 2015 | Cyclotron | Luchtbehandeling |  |  |  | 2 |  |  | Nee | 2015 | groot onderhoud 1e beurt | vrijdag 1 juni 2018
CB | CB-003KW | 0 | Cyclotron | CB_00_03_5703 |  | In gebruik | Luchtbehandelingskast 5742 LAB Cyclotron |  | 57 | 15.57.50 | Locatieteam (Hotel en werkplaats) | 1 | st |  | 18000 m3/h | Alko |  | AT4-F 20x16 |  |  | maandag 21 december 2015 | Cyclotron | Luchtbehandeling | 2 x SPA 1800 | SPA 190-2-2012-30 | SPA 190-2-2012-42 |  |  | Kruislagers | Ja | 2015 | groot onderhoud 1e beurt | vrijdag 1 juni 2018
CB | CB-003KW | 0 | Cyclotron | CB_00_03_5703F1 | CB_00_03_5703 | In gebruik | Compactfilter kool | TV kool | 57 | 15.57.00 | Locatieteam (Hotel en werkplaats) | 0 |  |  |  | AAF |  | CIZP-7C |  | 8247 | maandag 21 december 2015 | Cyclotron | Luchtbehandeling |  |  |  | 4 |  |  | Nee | 2015 | groot onderhoud 1e beurt | vrijdag 1 juni 2018
CB | CB-003KW | 0 | Cyclotron | CB_00_03_5703F2 | CB_00_03_5703 | In gebruik | Compactfilter kool | TV kool | 57 | 15.57.00 | Locatieteam (Hotel en werkplaats) | 0 | zk |  |  | AAF |  | CIZP-7C |  | 8248 | maandag 21 december 2015 | Cyclotron | Luchtbehandeling |  |  |  | 2 |  |  | Nee | 2015 | groot onderhoud 1e beurt | vrijdag 1 juni 2018
CB | CB-004 | 0 | Cyclotron | CB_00_04_5701 |  | In gebruik | Ventilatorconvector |  | 57 | 15.57.55 | Locatieteam (Hotel en werkplaats) | 2 | st |  |  | lennox |  | Comfair |  |  | maandag 21 december 2015 | Cyclotron | Luchtbehandeling | [6 empty] | Ja | 2015 | groot onderhoud 1e beurt | maandag 1 juni 2020
CB | CB-006A | 0 | Cyclotron | CB_00_06_5701 |  | In gebruik | Ventilatorconvector |  | 57 | 15.57.55 | Locatieteam (Hotel en werkplaats) | 1 | st | 6 kW |  | Carrier |  | 42NZE69F |  |  | zondag 1 januari 2017 | Cyclotron | Luchtbehandeling | [6 empty] | Ja | 2016 | groot onderhoud 1e beurt | maandag 1 juni 2020
CB | CB-021KW | 0 | Cyclotron | CB_00_21_5701 |  | In gebruik | Afzuigventilator gassenkast 2 |  | 57 | 15.57.52 | Locatieteam (Hotel en werkplaats) | 1 | st | m3/h | xx | Systemair |  | RVK 125E2-A1 |  |  | maandag 21 december 2015 | Cyclotron | Luchtbehandeling | [6 empty] | Ja |  | groot onderhoud 1e beurt | donderdag 1 maart 2018
CB | CB-415H | 4 | In trappenhuis, boven plafond | CB_04_15_5716 |  | In gebruik | Ventilatorconvector unit | FCU 7 | 57 | 15.57.55 | Locatieteam (Hotel en werkplaats) | 1 | st | 4,81kW |  |  |  | 42DWC12 |  |  |  |  | Luchtbehandeling | [6 empty] | Ja |  | groot onderhoud 1e beurt | vrijdag 1 juni 2018
CB | CB-415W | 4 |  | CB_04_15_5701 |  | In gebruik | Luchtbehandelingskast 5701 PET-CT NuGe | 2e en 3e verdieping PET-CT | 57 | 15.57.50 | Locatieteam (Hotel en werkplaats) | 1 | st | 16525 m³/h |  | Carrier |  | 39HQ 10.10 | 201010008 Pos 30 |  | donderdag 1 januari 2009 |  | Luchtbehandeling | 2x SPZ 2000 Red Power | SPZ-180-2-2012/40 | SPZ-200-2-2012/42 |  | 2x 6209 | 2x YET 208 | Ja |  | groot onderhoud 1e beurt | vrijdag 1 juni 2018
CB | CB-415W | 4 |  | CB_04_15_5702 |  | In gebruik | Luchtbehandelingskast 5702 NuGe Lab. 3e vd. | Laboratorium Cb-3 Nucleaire geneeskunde | 57 | 15.57.50 | Locatieteam (Hotel en werkplaats) | 1 | st |  | 10855 m3/h | Carrier |  | 39HQ 07.08 | 201010008 Pos 10 |  | donderdag 1 januari 2009 |  | Luchtbehandeling | 2x XPA 1850 | SPA-150-2-1610/35 | SPA-250-2-2012/42 |  | 2x 6209 | 2x YET 207 | Ja |  | groot onderhoud 1e beurt | vrijdag 1 juni 2018
CB | CB-415W | 4 |  | CB_04_15_5703 |  | In gebruik | Luchtafzuigkast 5701 PET-CT NuGe |  | 57 | 15.57.50 | Locatieteam (Hotel en werkplaats) | 1 | st |  |  | Carrier |  | 39HQ 09.10 | 201010008 Pos 40 |  | donderdag 1 januari 2009 |  | Luchtbehandeling | 2x SPZ 1800 Red Power | SPZ-160-2-2012/40 | SPZ-150-2-2012/38 |  | 2x 6208 | 2x YET 208 | Ja |  | groot onderhoud 1e beurt | vrijdag 1 juni 2018
CB | CB-415W | 4 |  | CB_04_15_5704 |  | In gebruik | Luchtafzuigkast 5702 NuGe Lab. 3e vd. |  | 57 | 15.57.50 | Locatieteam (Hotel en werkplaats) | 1 | st |  | 15585 m3/h | Carrier |  | 39HQ 06.08 | 201010008 Pos 20 |  | donderdag 1 januari 2009 |  | Luchtbehandeling | 2x XPZ 1320 | SPZ-80-2-1210/30 | SPZ-95-2-1210/24 |  | Onbekend | Onbekend | Ja |  | groot onderhoud 1e beurt | vrijdag 1 juni 2018
CB | CB-415W | 4 |  | CB_04_15_5705 |  | In gebruik | Afzuigventilator 1 Zuurkast CB-312 | PVC uitvoering | 57 | 15.57.52 | Locatieteam (Hotel en werkplaats) | 1 | st | m3/h | 640 | Rucon |  | MRV 45-200D |  |  | vrijdag 1 januari 2010 |  | Luchtbehandeling | [6 empty] | Ja |  | groot onderhoud 1e beurt | maandag 1 juni 2020
CB | CB-415W | 4 |  | CB_04_15_5706 |  | In gebruik | Afzuigventilator 2 Isolator CB-312a | PVC uitvoering | 57 | 15.57.52 | Locatieteam (Hotel en werkplaats) | 1 | st | m3/h | 900 | Rucon |  | MRV 45-200D |  |  | vrijdag 1 januari 2010 |  | Luchtbehandeling | [6 empty] | Ja |  | groot onderhoud 1e beurt | maandag 1 juni 2020
CB | CB-415W | 4 |  | CB_04_15_5707 |  | In gebruik | Afzuigventilator 3 Zuurkast CB-312a | PVC uitvoering | 57 | 15.57.52 | Locatieteam (Hotel en werkplaats) | 1 | st | m3/h | 530 | Rucon |  | MRV 45-200D |  |  | vrijdag 1 januari 2010 |  | Luchtbehandeling | [6 empty] | Ja |  | groot onderhoud 1e beurt | maandag 1 juni 2020
CB | CB-415W | 4 |  | CB_04_15_5708 |  | In gebruik | Afzuigventilator 4 Zuurkast CB-312a | PVC uitvoering | 57 | 15.57.52 | Locatieteam (Hotel en werkplaats) | 1 | st | m3/h | 720 | Rucon |  | MRV 45-200D |  |  | vrijdag 1 januari 2010 |  | Luchtbehandeling | [6 empty] | Ja |  | groot onderhoud 1e beurt | maandag 1 juni 2020
CB | CB-415W | 4 |  | CB_04_15_5709 |  | In gebruik | Afzuigventilator 5 MVK + Kluis CB-314b | PVC uitvoering | 57 | 15.57.52 | Locatieteam (Hotel en werkplaats) | 1 | st | m3/h | 640 | Rucon |  | MRV 45-200D |  |  | vrijdag 1 januari 2010 |  | Luchtbehandeling |  |  |  |  | motor in ventilator |  | Ja |  | groot onderhoud 1e beurt | maandag 1 juni 2020
CB | CB-415W | 4 |  | CB_04_15_5710 |  | In gebruik | Afzuigventilator 6 MVK CB-314b | PVC uitvoering | 57 | 15.57.52 | Locatieteam (Hotel en werkplaats) | 1 | st | m3/h | 640 | Rucon |  | MRV 45-200D |  |  | vrijdag 1 januari 2010 |  | Luchtbehandeling | [6 empty] | Ja |  | groot onderhoud 1e beurt | maandag 1 juni 2020
CB | CB-415W | 4 |  | CB_04_15_5711 |  | In gebruik | Afzuigventilator 8 Zuurkast CB-318 | PVC uitvoering | 57 | 15.57.52 | Locatieteam (Hotel en werkplaats) | 1 | st | m3/h | 530 | Rucon |  | MRV 45-200D |  |  | vrijdag 1 januari 2010 |  | Luchtbehandeling | [6 empty] | Ja |  | groot onderhoud 1e beurt | maandag 1 juni 2020
CB | CB-415W | 4 |  | CB_04_15_5712 |  | In gebruik | Afzuigventilator 9 MVK CB-320b | PVC uitvoering | 57 | 15.57.52 | Locatieteam (Hotel en werkplaats) | 1 | st | m3/h | 530 | Rucon |  | MRV 45-200D |  |  | vrijdag 1 januari 2010 |  | Luchtbehandeling | [6 empty] | Ja |  | groot onderhoud 1e beurt | maandag 1 juni 2020
CB | CB-415W | 4 |  | CB_04_15_5714 |  | In gebruik | Afzuigventilator 11 MVK CB-322b | PVC uitvoering | 57 | 15.57.52 | Locatieteam (Hotel en werkplaats) | 1 | st | m3/h | 530 | Rucon |  | MRV 45-200D |  |  | vrijdag 1 januari 2010 |  | Luchtbehandeling |  |  |  |  | motor in ventilator |  | Ja |  | groot onderhoud 1e beurt | maandag 1 juni 2020
CB | CB-415W | 4 |  | CB_04_15_5713 |  | In gebruik | Afzuigventilator 10 MVK CB-320b | PVC uitvoering | 57 | 15.57.52 | Locatieteam (Hotel en werkplaats) | 1 | st | m3/h | 350 | Rucon |  | MRV 45-200D |  |  | vrijdag 1 januari 2010 |  | Luchtbehandeling |  |  |  |  | motor in ventilator |  | Ja |  | groot onderhoud 1e beurt | maandag 1 juni 2020
CB | CB-415W | 4 | LAK1 tbv Cb2+Cb3 | CB_04_15_5703F1 | CB_04_15_5703 | In gebruik | Zakkenfilter glasvezel | Afvoer | 57 | 15.57.00 | Locatieteam (Hotel en werkplaats) | 10 | zk | M6 |  | IFB | Deltrian | G65 | 112730 | 112730 |  |  | Luchtbehandeling |  |  |  | 2 |  |  | Nee |  | groot onderhoud 1e beurt
CB | CB-415W | 4 | LAK1 tbv Cb2+Cb3 | CB_04_15_5703F2 | CB_04_15_5703 | In gebruik | Zakkenfilter glasvezel | Afvoer | 57 | 15.57.00 | Locatieteam (Hotel en werkplaats) | 6 | zk |  |  | IFB |  | G65 |  | 112215 |  |  | Luchtbehandeling |  |  |  | 2 |  |  | Nee |  | groot onderhoud 1e beurt
CB | CB-415W | 4 | LAK1 tbv Cb2+Cb3 | CB_04_15_5703F3 | CB_04_15_5703 | In gebruik | Zakkenfilter glasvezel | Afvoer | 57 | 15.57.00 | Locatieteam (Hotel en werkplaats) | 6 | zk |  |  | IFB | Deltrian | G65 | 113370 | 113370 |  |  | Luchtbehandeling |  |  |  | 1 |  |  | Nee |  | groot onderhoud 1e beurt
CB | CB-415W | 4 | LAK1 tbv Cb2+Cb3 | CB_04_15_5703F4 | CB_04_15_5703 | In gebruik | Zakkenfilter glasvezel | Afvoer | 57 | 15.57.00 | Locatieteam (Hotel en werkplaats) | 5 | zk |  |  | IFB | Deltrian | G65 | 112728 | 112728 |  |  | Luchtbehandeling |  |  |  | 2 |  |  | Nee |  | groot onderhoud 1e beurt
CB | CB-415W | 4 | LAK1 tbv Cb2+Cb3 | CB_04_15_5703F5 | CB_04_15_5703 | In gebruik | Zakkenfilter glasvezel | Afvoer | 57 | 15.57.00 | Locatieteam (Hotel en werkplaats) | 10 | zk |  |  | IFB | Deltrian | G65 | 113018 | 113018 |  |  | Luchtbehandeling |  |  |  | 1 |  |  | Nee |  | groot onderhoud 1e beurt
CB | CB-415W | 4 | LBK1 tbv Cb2+Cb3 | CB_04_15_5701F1 | CB_04_15_5701 | In gebruik | Zakkenfilter syntetisch | TV voor | 57 | 15.57.00 | Locatieteam (Hotel en werkplaats) | 8 | zk |  |  | IFB | Deltrian | NW85 | 18153 | 18153 |  |  | Luchtbehandeling |  |  |  | 4 |  |  | Nee |  | groot onderhoud 1e beurt
CB | CB-415W | 4 | LBK1 tbv Cb2+Cb3 | CB_04_15_5701F2 | CB_04_15_5701 | In gebruik | Zakkenfilter syntetisch | TV voor | 57 | 15.57.00 | Locatieteam (Hotel en werkplaats) | 4 | zk |  |  | IFB | Deltrian | NW85 | 18160 | 18160 |  |  | Luchtbehandeling |  |  |  | 2 |  |  | Nee |  | groot onderhoud 1e beurt
CB | CB-415W | 4 | LBK1 tbv Cb2+Cb3 | CB_04_15_5701F3 | CB_04_15_5701 | In gebruik | Zakkenfilter syntetisch | TV voor | 57 | 15.57.00 | Locatieteam (Hotel en werkplaats) | 8 | zk |  |  | IFB | Deltrian | NW85 | 18147 | 18147 |  |  | Luchtbehandeling |  |  |  | 2 |  |  | Nee |  | groot onderhoud 1e beurt
CB | CB-415W | 4 | LBK1 tbv Cb2+Cb3 | CB_04_15_5701F4 | CB_04_15_5701 | In gebruik | Zakkenfilter syntetisch | TV na | 57 | 15.57.00 | Locatieteam (Hotel en werkplaats) | 8 | zk |  |  | IFB | Deltrian | NW98 | 18310 | 18310 |  |  | Luchtbehandeling |  |  |  | 2 |  |  | Nee |  | groot onderhoud 1e beurt
CB | CB-415W | 4 | LBK1 tbv Cb2+Cb3 | CB_04_15_5701F5 | CB_04_15_5701 | In gebruik | Zakkenfilter syntetisch | TV na | 57 | 15.57.00 | Locatieteam (Hotel en werkplaats) | 6 | zk |  |  | IFB | Deltrian | NW98 | 113362 | 113362 |  |  | Luchtbehandeling |  |  |  | 4 |  |  | Nee |  | groot onderhoud 1e beurt
CB | CB-415W | 4 | LBK1 tbv Cb2+Cb3 | CB_04_15_5701F6 | CB_04_15_5701 | In gebruik | Zakkenfilter syntetisch | Tv na | 57 | 15.57.00 | Locatieteam (Hotel en werkplaats) | 6 | zk |  |  | IFB | Deltrian | NW98 | 113364 | 113364 |  |  | Luchtbehandeling |  |  |  | 2 |  |  | Nee |  | groot onderhoud 1e beurt
CB | CB-415W | 4 | LBK1 tbv Cb2+Cb3 | CB_04_15_5701F7 | CB_04_15_5701 | In gebruik | Zakkenfilter syntetisch | Tv na | 57 | 15.57.00 | Locatieteam (Hotel en werkplaats) | 8 | zk |  |  |  | Deltrian | NW98 |  | 18572 |  |  | Luchtbehandeling |  |  |  | 1 |  |  | Nee |  | groot onderhoud 1e beurt
CB | CB-415W | 4 | LAK2 tbv Laboratorium | CB_04_15_5704F1 | CB_04_15_5704 | In gebruik | Zakkenfilter glasvezel | Afvoer | 57 | 15.57.00 | Locatieteam (Hotel en werkplaats) | 10 | zk |  |  | IFB | Deltrian | G65 | 112730 | 112730 |  |  | Luchtbehandeling |  |  |  | 1 |  |  | Nee |  | groot onderhoud 1e beurt
CB | CB-415W | 4 | LAK2 tbv Laboratorium | CB_04_15_5704F2 | CB_04_15_5704 | In gebruik | Zakkenfilter glasvezel | Afvoer | 57 | 15.57.00 | Locatieteam (Hotel en werkplaats) | 5 | zk |  |  | IFB | Deltrian | G65 | 112728 | 112728 |  |  | Luchtbehandeling |  |  |  | 1 |  |  | Nee |  | groot onderhoud 1e beurt
CB | CB-415W | 4 | LAK2 tbv Laboratorium | CB_04_15_5704F3 | CB_04_15_5704 | In gebruik | Zakkenfilter glasvezel | Afvoer | 57 | 15.57.00 | Locatieteam (Hotel en werkplaats) | 10 | zk |  |  | IFB | Deltrian | G65 | 113018 | 113018 |  |  | Luchtbehandeling |  |  |  | 1 |  |  | Nee |  | groot onderhoud 1e beurt
CB | CB-415W | 4 | LBK2 tbv Laboratorium | CB_04_15_5702F1 | CB_04_15_5702 | In gebruik | Zakkenfilter syntetisch | TV voor | 57 | 15.57.00 | Locatieteam (Hotel en werkplaats) | 8 | zk |  |  | IFB | Deltrian | NW85 | 18153 | 18153 |  |  | Luchtbehandeling |  |  |  | 2 |  |  | Nee |  | groot onderhoud 1e beurt
CB | CB-415W | 4 | LBK2 tbv Laboratorium | CB_04_15_5702F2 | CB_04_15_5702 | In gebruik | Zakkenfilter syntetisch | TV voor | 57 | 15.57.00 | Locatieteam (Hotel en werkplaats) | 6 | zk |  |  | IFB | Deltrian | NW85 | 113369 | 113369 |  |  | Luchtbehandeling |  |  |  | 2 |  |  | Nee |  | groot onderhoud 1e beurt
CB | CB-415W | 4 | LBK2 tbv Laboratorium | CB_04_15_5702F3 | CB_04_15_5702 | In gebruik | Zakkenfilter syntetisch | TV na | 57 | 15.57.00 | Locatieteam (Hotel en werkplaats) | 8 | zk |  |  | IFB | Deltrian | NW98 | 18310 | 18310 |  |  | Luchtbehandeling |  |  |  | 2 |  |  | Nee |  | groot onderhoud 1e beurt
CB | CB-415W | 4 | LBK2 tbv Laboratorium | CB_04_15_5702F4 | CB_04_15_5702 | In gebruik | Zakkenfilter syntetisch | TV na | 57 | 15.57.00 | Locatieteam (Hotel en werkplaats) | 6 | zk |  |  | IFB | Deltrian | NW98 | 113362 | 113362 |  |  | Luchtbehandeling |  |  |  | 2 |  |  | Nee |  | groot onderhoud 1e beurt
CB | CB-415W | 4 | In technische ruimte | CB_04_15_5715 |  | In gebruik | Ventilatorconvector unit | FCU 7 | 57 | 15.57.55 | Locatieteam (Hotel en werkplaats) | 1 | st | 4,81kW |  |  |  | 42DWC12 |  |  |  |  | Luchtbehandeling | [6 empty] | Ja |  | groot onderhoud 1e beurt | vrijdag 1 juni 2018
CD |  | 2 |  | CD__0226_5701 |  | In gebruik | Naverwarmer |  | 57 | 15.57.54 |  | 7 | st | 40 | [6 empty] | dinsdag 1 januari 1980 |  | Luchtbehandeling | [6 empty] | Nee |  | geen onderhoud
CD |  | d |  | CD_D__XX_5701 |  | In gebruik | Mechanische afzuigventilatie | 9VA11.12/1, 9VA11.12/2, 9VA13.12/3, 9VA13.12/4, 9VA11.12/8, 9VA11.12/9, 9VA13.12/10, 9VA13.12/11 | 57 | 15.57.52 | Locatieteam (Hotel en werkplaats) | 8 | st |  | 3415 m3/h | [5 empty] | donderdag 1 januari 2004 |  | Luchtbehandeling | [6 empty] | Ja |  | Groot onderhoud 2e beurt | woensdag 1 januari 2020
CD | CD-200 | 2 |  | CD_02200_5704 |  | In gebruik | Luchtbehandelingskast 9LBK11 2e en 3e vd. | kantoren/leslokalen Cd 2e en 3e vd | 57 | 15.57.50 | Locatieteam (Hotel en werkplaats) | 1 | st |  | 8700 m3/h | Holland Heating |  | BCA |  |  | dinsdag 1 januari 1980 |  | Luchtbehandeling | 2x type B76 | [5 empty] | Ja |  | Groot onderhoud 2e beurt | zondag 1 juli 2018
CD | CD-200 | 2 |  | CD__0200_5701 |  | In gebruik | Naverwarmer |  | 57 | 15.57.54 |  | 7 | st | 40 | [6 empty] | dinsdag 1 januari 1980 |  | Luchtbehandeling | [6 empty] | Nee |  | geen onderhoud
CD | CD-200 | 2 | 2e Verd. Cd 200/9VT11 | CD_02200_5704F1 | CD_02200_5704 | In gebruik | Zakkenfilter syntetisch | Toevoer | 57 | 15.57.00 |  | 10 | zk |  |  | IFB | Deltrian | NW95 | 109690 | 109690 |  |  | Luchtbehandeling |  |  |  | 4 |  |  | Nee |  | 1x per jaar
CD | CD-226W | 2 |  | CD_02226_5702 |  | In gebruik | Luchtbehandelingskast 9LBK13 kantoren | kantoren/leslokalen Cd/Ce 2e en 3e vd | 57 | 15.57.50 | Locatieteam (Hotel en werkplaats) | 1 | st |  | 10200 m3/h | Holland Heating |  | BCA |  |  | dinsdag 1 januari 1980 |  | Luchtbehandeling | 2x type B83 | [5 empty] | Ja |  | Groot onderhoud 2e beurt | zondag 1 juli 2018
CD | CD-226W | 2 |  | CD_02226_5703 |  | In gebruik | Luchtbehandelingskast 9LBK12 kerngebied | kantoren/leslokalen kernruimte Cd/Ce 2e en 3e vd | 57 | 15.57.50 | Locatieteam (Hotel en werkplaats) | 1 | st |  | 35000 m3/h | Holland Heating |  | BCA |  |  | dinsdag 1 januari 1980 |  | Luchtbehandeling | 2x type XPB2840 | [5 empty] | Ja |  | Groot onderhoud 2e beurt | zondag 1 juli 2018
CD | CD-226W | 2 |  | CD_02_XX_5701 |  | In gebruik | Buitenluchtrooster |  | 57 | 15.57.61 | Locatieteam (Hotel en werkplaats) | 1 | st | mm | 7150x1150 | [5 empty] | woensdag 1 januari 1975 |  | Luchtbehandeling | [6 empty] | Ja |  | Groot onderhoud 2e beurt | woensdag 1 januari 2020
CD | CD-226W | 2 | 2e Verd. Cd 226/9VT12 | CD_02226_5703F1 | CD_02226_5703 | In gebruik | Zakkenfilter syntetisch | Toevoer | 57 | 15.57.00 |  | 10 | zk |  |  | IFB | Deltrian | NW95 | 109690 | 109690 |  |  | Luchtbehandeling |  |  |  | 9 |  |  | Nee |  | 1x per jaar
CD | CD-226W | 2 | 2e Verd. Cd 226/9VT12 | CD_02226_5703F2 | CD_02226_5703 | In gebruik | Zakkenfilter syntetisch | Toevoer | 57 | 15.57.00 |  | 5 | zk |  |  | AAF |  | NW95 |  | 18898 |  |  | Luchtbehandeling |  |  |  | 3 |  |  | Nee |  | 1x per jaar
CD | CD-226W | 2 | 2e Verd. Cd 226/9VT13 | CD_02226_5702F1 | CD_02226_5702 | In gebruik | Zakkenfilter syntetisch | Toevoer | 57 | 15.57.00 |  | 10 | zk |  |  | IFB | Deltrian | NW95 | 109690 | 109690 |  |  | Luchtbehandeling |  |  |  | 4 |  |  | Nee |  | 1x per jaar
CD | CD-323K | 3 | Computair | CD_03323_5501F1 | CD_03320K_5502 | In gebruik | Vlakfilters met plissé filterdoek | Recirculatie | 57 | 15.57.00 |  | 0 |  |  |  | IFB |  | Interpleat |  | 109318 |  |  | Luchtbehandeling |  |  |  | 1 |  |  | Nee |  | 1x per jaar
CD | CD-324 | 3 |  | CD_03_24_5501 |  | In gebruik | Ventilatorconvector unit |  | 57 | 15.57.55 | Locatieteam (Hotel en werkplaats) | 1 | st |  |  | GEA | [6 empty] | Luchtbehandeling | [6 empty] | Ja |  | Groot onderhoud 2e beurt | woensdag 1 januari 2020
CE |  | d |  | CE__DXXX_5701 |  | In gebruik | Dakafzuigventilatoren + kap | 9VA13.12/5, 9VA14.12/6, 9VA14.12/7, 9VA13.12/12, 9VA14.12/13, 9VA14.12/14 | 57 | 15.57.52 | Vrij uitvoerbaar. (diverse) | 6 | st | m3/h | 800-3000 | Holland Heating |  | LCU132 |  |  | dinsdag 1 december 2015 |  | Luchtbehandeling | 2x spa 1532, 1xa52, 1x spz 1250 | [5 empty] | Ja |  |  | woensdag 1 januari 2020
CE |  | 1 |  | CE_01XXX_5701 |  | In gebruik | Afzuigventilatoren zuurkasten | Afzuigventialtoren voor zuurkasten t.b.v. begane grond | 57 | 15.57.52 | Locatieteam (Hotel en werkplaats) | 7 | st | m3/h |  | Holland Heating |  |  |  |  | woensdag 1 januari 1975 | EDC | Luchtbehandeling | [6 empty] | Ja |  | afspraak maken | donderdag 1 oktober 2020
CE |  | 1 | Toegang via parkeergarage Ce-101 en Ce-157 | CE_01XXX_5702 |  | In gebruik | Luchtverhitter |  | 57 | 15.57.56 | Vrij uitvoerbaar. (diverse) | 4 | st |  |  | Holland Heating |  |  |  |  | woensdag 1 januari 1975 | EDC | Luchtbehandeling | [6 empty] | Ja |  |  | woensdag 1 april 2020
CE |  | 2 |  | CE_XX__XX_5701 |  | In gebruik | Buitenluchtroosters | Diverse | 57 | 15.57.61 | Locatieteam (Hotel en werkplaats) | 18 | st | m2 | 8.27 | [5 empty] | woensdag 1 januari 1975 |  | Luchtbehandeling | [6 empty] | Ja |  | afspraak maken gelijktijdig met OH LBK's | woensdag 1 april 2020
CE |  | 0 | diverse ruimtes EDC | CE_00XXX_5701 |  | In gebruik | Luchtafvoerroosters |  | 57 | 15.57.61 | Special Care (laboratorium) | 24 | st | [8 empty] | EDC | Luchtbehandeling | [6 empty] | Ja |  | even weken reinigen en filters vervangen | maandag 1 januari 2018
CE |  | 0 | Dierenstallen | CE_00XXX_5701F1 | CE_00XXX_5701 | In gebruik | Filtermat glasvezel | Afvoer | 57 | 15.57.00 |  | 0 | st |  |  |  |  | Dust-stop 2 |  |  |  |  | Luchtbehandeling |  |  |  | 12 |  |  | Nee |  | na validatie
CE |  | 0 | Dierenstallen | CE_00XXX_5701F2 | CE_00XXX_5701 | In gebruik | Filtermat glasvezel | Afvoer | 57 | 15.57.00 |  | 0 | st |  |  |  |  | Dust-stop 2 |  |  |  |  | Luchtbehandeling |  |  |  | 48 |  |  | Nee |  | na validatie
CE |  | 0 | Dierenstallen | CE_00XXX_5701F3 | CE_00XXX_5701 | In gebruik | Filtermat glasvezel | Afvoer | 57 | 15.57.00 |  | 0 | st |  |  |  |  | Dust-stop 2 |  |  |  |  | Luchtbehandeling |  |  |  | 72 |  |  | Nee |  | na validatie
CE |  | 0 | Dierenstallen | CE_00XXX_5701F4 | CE_00XXX_5701 | In gebruik | Filtermat glasvezel | Afvoer | 57 | 15.57.00 |  | 0 | st |  |  |  |  | Dust-stop 2 |  |  |  |  | Luchtbehandeling |  |  |  | 108 |  |  | Nee |  | na validatie
CE |  | 0 | Dierenstallen | CE_00XXX_5701F5 | CE_00XXX_5701 | In gebruik | Filtermat glasvezel | Afvoer | 57 | 15.57.00 |  | 0 | st |  |  |  |  | Dust-stop 2 |  |  |  |  | Luchtbehandeling |  |  |  | 12 |  |  | Nee |  | na validatie
CE |  | 0 | Dierenstallen | CE_00XXX_5701F6 | CE_00XXX_5701 | In gebruik | Filtermat glasvezel | Afvoer | 57 | 15.57.00 |  | 0 | st |  |  |  |  | Dust-stop 2 |  |  |  |  | Luchtbehandeling |  |  |  | 36 |  |  | Nee |  | na validatie
CE | CE-001 | 0 |  | CE_00_01_5701 |  | In gebruik | Afzuigventilator werkkamer CE-001 |  | 57 | 15.57.52 | Locatieteam (Hotel en werkplaats) | 1 | st | m3/h | 560 | [5 empty] | dinsdag 1 december 2015 | EDC | Luchtbehandeling | [6 empty] | Ja |  | afspraak maken | woensdag 1 januari 2020
CE | CE-052B | 0 |  | CE_052B_5701 |  | In gebruik | Roosters reinigen MRI |  | 57 | 15.57.61 | Special Care (Hotfloor) | 1 | st | [9 empty] | Luchtbehandeling | [6 empty] | Ja |  | 1
CE | CE-101 | 1 |  | CE_01101_5701 |  | In gebruik | Luchtafzuigkast 9LAK4-2 DM Labs | Luchtafvoerkast labvleugel NZ | 57 | 15.57.50 | Locatieteam (Hotel en werkplaats) | 1 | st |  | 9800 m3/h | Holland Heating |  |  |  |  | woensdag 1 januari 1975 | EDC | Luchtbehandeling | 2x XPA-1750 | SPB-200-2-2517 / 50 | SPB-170-2-2012 / 38 |  | 2x 6309DDUC3 | P211 | Ja |  | afspraak maken filters en v-snaren vervangen juni | zondag 1 april 2018
CE | CE-101 | 1 |  | CE_01101_5702 |  | In gebruik | Luchtafzuigkast 9LAK3 Operatie | Luchtafvoerkast operatieblok | 57 | 15.57.50 | Locatieteam (Hotel en werkplaats) | 1 | st |  | 24000 m3/h | Holland Heating |  |  |  |  | woensdag 1 januari 1975 | EDC | Luchtbehandeling | 2x SPB 2300 | SPA-100-2-1610 / 30 | SPA-75--2-1108 / 28 |  | Onbekend | Bloklagers P211 met trekbus | Ja |  | afspraak maken filters en v-snaren vervangen juni | zondag 1 april 2018
CE | CE-101 | 1 | Toegang via parkeergarage | CE_01101_5703 |  | In gebruik | Luchtbehandelingskast 9LBK6 Durox plafond NO/ZO Ce zijde | Luchttoevoerkast verlaagd Durox plafond NO/ZO | 57 | 15.57.50 | Locatieteam (Hotel en werkplaats) | 1 | st |  | 5000 m3/h | Holland Heating |  |  |  |  | woensdag 1 januari 1975 | EDC | Luchtbehandeling | 2x XPA 1457 | SPA 100-2-1610-30 | SPA 75-2-1108-28 |  | Onbekend | Blok P206 met uitgedraaide as | Ja |  | afspraak maken filters en v-snaren vervangen juni | zondag 1 april 2018
CE | CE-101 | 1 |  | CE_01101_5704 |  | In gebruik | Luchtbehandelingskast 9LBK4 Laboratorium | Luchttoevoerkast V+K+B (sep.) labvleugel NZ | 57 | 15.57.50 | Locatieteam (Hotel en werkplaats) | 1 | st |  | 20400 m3/h | Holland Heating |  |  |  |  | woensdag 1 januari 1975 | EDC | Luchtbehandeling | 3x XPB 2120 | SPB-212-3-2517 / 50 | SPB-224-3-2517 / 42 |  | Onbekend | P211 | Ja |  | afspraak maken filters en v-snaren vervangen juni | zondag 1 april 2018
CE | CE-101 | 1 |  | CE_01101_5705 |  | In gebruik | Luchtbehandelingskast 9LBK3 Operatie | Luchttoevoerkast V+K+B (sep.) lOK+verkoever+rontgen (nieuwe manchetten 2006) | 57 | 15.57.50 | Special Care (laboratorium) | 1 | st |  | 24000 m3/h | Holland Heating |  |  |  |  | woensdag 1 januari 1975 | EDC | Luchtbehandeling | 3x XPB-2240 | SPB-180-2-2517/50 | SPB -180-2-2517/38 |  | Onbekend | Onbekend | Ja |  | afspraak maken filters en v-snaren vervangen juni | zondag 1 april 2018
CE | CE-101 | 1 | Toegang via parkeergarage | CE_01101_5706 |  | In gebruik | Naverwarmer |  | 57 | 15.57.54 | Locatieteam (Hotel en werkplaats) | 5 | st | kW | 40 | Holland Heating |  |  |  |  | woensdag 1 januari 1975 |  | Luchtbehandeling | [6 empty] | Nee |  | geen onderhoud
CE | CE-101 | 1 |  | CE_00_31_5701 |  | In gebruik | Afzuigventilator D-I ruimte CE-031 |  | 57 | 15.57.52 | Locatieteam (Hotel en werkplaats) | 1 | st | m3/h | 840 | [5 empty] | dinsdag 1 december 2015 | EDC | Luchtbehandeling | [6 empty] | Ja |  | afspraak maken | woensdag 1 januari 2020
CE | CE-101 | 1 |  | CE_00_39_5701 |  | In gebruik | Afzuigventilator Laboratorium CE-039B |  | 57 | 15.57.52 | Locatieteam (Hotel en werkplaats) | 1 | st | m3/h | 840 | [5 empty] | dinsdag 1 december 2015 | EDC | Luchtbehandeling | [6 empty] | Ja |  | afspraak maken | woensdag 1 januari 2020
CE | CE-101 | 1 |  | CE_01101_5705F1 | CE_01101_5705 | In gebruik | Zakkenfilter syntetisch | Toevoer | 57 | 15.57.00 |  | 10 | zk |  |  | IFB | Deltrian | NW95 | 109690 | 109690 |  |  | Luchtbehandeling |  |  |  | 6 |  |  | Nee |  | 1x per jaar
CE | CE-101 | 1 |  | CE_01101_5703F1 | CE_01101_5703 | In gebruik | Zakkenfilter syntetisch | Toevoer | 57 | 15.57.00 |  | 10 | zk |  |  | IFB | Deltrian | NW95 | 112719 | 112719 |  |  | Luchtbehandeling |  |  |  | 1 |  |  | Nee |  | 1x per jaar
CE | CE-101 | 1 |  | CE_01101_5703F2 | CE_01101_5703 | In gebruik | Zakkenfilter syntetisch | Toevoer | 57 | 15.57.00 |  | 5 | zk |  |  | IFB | Deltrian | NW95 | 113015 | 113015 |  |  | Luchtbehandeling |  |  |  | 1 |  |  | Nee |  | 1x per jaar
CE | CE-101 | 1 |  | CE_01101_5704F1 | CE_01101_5704 | In gebruik | Zakkenfilter syntetisch | Toevoer | 57 | 15.57.00 |  | 10 | zk |  |  | IFB | Deltrian | NW95 | 109690 | 109690 |  |  | Luchtbehandeling |  |  |  | 6 |  |  | Nee |  | 1x per jaar
CE | CE-101 | 1 |  | CE_01101_5704F2 | CE_01101_5704 | In gebruik | Zakkenfilter syntetisch | Toevoer | 57 | 15.57.00 |  | 10 | zk |  |  | IFB | Deltrian | NW95 | 112718 | 112718 |  |  | Luchtbehandeling |  |  |  | 3 |  |  | Nee |  | 1x per jaar
CE | CE-157 | 1 | Toegang via parkeergarage | CE_01157_5701 |  | In gebruik | Luchtafzuigkast 9LAK1 Exp. chir. | grote/kleine dierenstallen | 57 | 15.57.50 | Locatieteam (Hotel en werkplaats) | 1 | st |  | 21800 m3/h | Holland Heating |  |  |  |  | woensdag 1 januari 1975 | EDC | Luchtbehandeling | 2x XPB 2360 | SPB 180-2-2517-50 | SPB 180-2-2517-38 |  |  | Blok P211 met trekbus | Ja |  | afspraak maken filters en v-snaren vervangen juni | zondag 1 april 2018
CE | CE-157 | 1 | Toegang via parkeergarage | CE_01157_5702 |  | In gebruik | Luchtbehandelingskast 9LBK1 Exp. chir. | Luchttoevoerkast V+K+B (sep.) grote/kleine dierenstallen | 57 | 15.57.50 | Locatieteam (Hotel en werkplaats) | 1 | st |  | 26200 m3/h | Holland Heating |  |  |  |  | woensdag 1 januari 1975 | EDC | Luchtbehandeling | 3x XPB 2360 | SPB-200-3-2517/50 | SPB-200-3-2517/42 |  |  | SKF SYJ 511 | Ja |  | afspraak maken filters en v-snaren vervangen juni | zondag 1 april 2018
CE | CE-157 | 1 |  | CE_01157_5703 |  | In gebruik | Luchtafzuigventilator 9VA1-2 Ce-004c/Ce-004d/Ce-004e | Afzuiging t.b.v. ruimte Ce-004c/Ce-004d/Ce-004e alleen HEPA | 57 | 15.57.50 | Locatieteam (Hotel en werkplaats) | 1 | st |  | 2300 m3/h | Holland Heating |  | LCU132 |  |  | woensdag 1 januari 1992 | EDC | Luchtbehandeling | 1x XPA 1132 | SPA-125-1-1610/20 | SPA-118-1-1610/19 |  | 2x 6204 | 2x YET204 | Ja |  | afspraak maken filters en v-snaren vervangen juni | zondag 1 april 2018
CE | CE-157 | 1 |  | CE_01157_5704 |  | In gebruik | Luchttoevoerventilator 9VT1-2 Ce-004c/Ce-004d/Ce-004e | alleen HEPA filter | 57 | 15.57.50 | Locatieteam (Hotel en werkplaats) | 1 | st |  | 2300 m3/h | Holland Heating |  |  |  |  | woensdag 1 januari 1992 | EDC | Luchtbehandeling | 1x XPA 1132 | SPA-125-1-1610/20 | SPA-118-1-1610/19 |  | 2x 6204 | 2x YET204 | Ja |  | afspraak maken filters en v-snaren vervangen juni | zondag 1 april 2018
CE | CE-157 | 1 | Toegang via parkeergarage | CE_01157_5705 |  | In gebruik | Luchtbehandelingskast 9LBK5 Durox plafond NW/ZW | Luchttoevoerkast verlaagd Durox plafond NW/ZW | 57 | 15.57.50 | Locatieteam (Hotel en werkplaats) | 1 | st |  | 5000 m3/h | Holland Heating |  |  |  |  | woensdag 1 januari 1975 | EDC | Luchtbehandeling | 2x XPA-1457 | SPA-100-1610/30 | SPA-75-1108/28 |  | Onbekend | Bloklagers | Ja |  | afspraak maken filters en v-snaren vervangen juni | zondag 1 april 2018
CE | CE-157 | 1 |  | CE_01157_5706 |  | In gebruik | Luchttoevoerventilator 9VT2-3 | t.b.v. ruimte CE-017 | 57 | 15.57.50 | Locatieteam (Hotel en werkplaats) | 1 | st |  | 500 m3/h | Holland Heating |  |  |  |  | zaterdag 1 januari 1977 | EDC | Luchtbehandeling | [5 empty] | motor direct in de ventilator | Ja |  | afspraak maken filters en v-snaren vervangen juni | zondag 1 april 2018
CE | CE-157 | 1 |  | CE_01157_5707 |  | In gebruik | Luchttoevoerventilator 9VT2-2 | t.b.v. van ruimte CE-019 | 57 | 15.57.50 | Locatieteam (Hotel en werkplaats) | 1 | st |  | 500 m3/h | Holland Heating |  |  |  |  | zaterdag 1 januari 1977 | EDC | Luchtbehandeling | [6 empty] | Ja |  | afspraak maken filters en v-snaren vervangen juni | zondag 1 april 2018
CE | CE-157 | 1 |  | CE_01157_5708 |  | In gebruik | Luchttoevoerventilator 9VT2-1 | t.b.v. ruimte CE-021 | 57 | 15.57.50 | Locatieteam (Hotel en werkplaats) | 1 | st |  | 250 m3/h | Holland Heating |  |  |  |  | woensdag 1 januari 1975 | EDC | Luchtbehandeling | [6 empty] | Ja |  | afspraak maken filters en v-snaren vervangen juni | zondag 1 april 2018
CE | CE-157 | 1 |  | CE_01157_5709 |  | In gebruik | Luchtafzuigkast 9LAK4-1 Laboratorium | Luchtafvoerkast labvleugel NZ | 57 | 15.57.50 | Locatieteam (Hotel en werkplaats) | 1 | st |  | 9200 m3/h | Holland Heating |  |  |  |  | woensdag 1 januari 1975 | EDC | Luchtbehandeling | 2x XPA 1750 | SPA-125-2-4830/35 | SPA-106-2-3825/28 |  | Onbekend | P208 | Ja |  | afspraak maken filters en v-snaren vervangen juni | zondag 1 april 2018
CE | CE-157 | 1 | Toegang via parkeergarage | CE_01_57_5710 |  | In gebruik | Absoluutfilterkast LB01-VA01 |  | 57 | 15.57 | Locatieteam (Hotel en werkplaats) | 1 | st | [7 empty] | zaterdag 1 januari 2005 |  | Luchtbehandeling | [6 empty] | Ja |  | afspraak maken | zondag 1 april 2018
CE | CE-157 | 1 |  | CE01157_5708F1 | CE_01157_5708 | In gebruik | Vlak compactfilter | TV voor | 57 | 15.57.00 |  | 0 |  |  |  | AAF |  | DCP95 AC |  | 105637 |  |  | Luchtbehandeling |  |  |  | 1 |  |  | Nee |  | 1x per jaar
CE | CE-157 | 1 |  | CE01157_5707F1 | CE_01157_5707 | In gebruik | Vlak compactfilter | TV voor | 57 | 15.57.00 |  | 0 |  |  |  | IFB | Deltrian | DCP95 AC | 105637 | 105637 |  |  | Luchtbehandeling |  |  |  | 1 |  |  | Nee |  | 1x per jaar
CE | CE-157 | 1 |  | CE01157_5706F1 | CE_01157_5706 | In gebruik | Vlak compactfilter | TV voor | 57 | 15.57.00 |  | 0 |  |  |  | IFB | Deltrian | DCP95 AC | 105637 | 105637 |  |  | Luchtbehandeling |  |  |  | 1 |  |  | Nee |  | 1x per jaar
CE | CE-157 | 1 |  | CE_01157_5702F1 | CE_01157_5702 | In gebruik | Zakkenfilter syntetisch | Toevoer | 57 | 15.57.00 |  | 10 | zk |  |  | IFB | Deltrian | NW95 | 109690 | 109690 |  |  | Luchtbehandeling |  |  |  | 8 |  |  | Nee |  | 1x per jaar
CE | CE-157 | 1 |  | CE_01157_5702F2 | CE_01157_5702 | In gebruik | Zakkenfilter syntetisch | Toevoer | 57 | 15.57.00 |  | 10 | zk |  |  | IFB | Deltrian | NW95 |  | 18807 |  |  | Luchtbehandeling |  |  |  | 4 |  |  | Nee |  | 1x per jaar
CE | CE-157 | 1 |  | CE_01101_5705F2 | CE_01101_5705 | In gebruik | Zakkenfilter syntetisch | Toevoer | 57 | 15.57.00 |  | 10 | zk |  |  | IFB | Deltrian | NW95 |  | 18807 |  |  | Luchtbehandeling |  |  |  | 3 |  |  | Nee |  | 1x per jaar
CE | CE-157 | 1 |  | CE_01157_5705F1 | CE_01157_5705 | In gebruik | Zakkenfilter syntetisch | Toevoer | 57 | 15.57.00 |  | 10 | zk |  |  | IFB | Deltrian | NW95 | 112719 | 112719 |  |  | Luchtbehandeling |  |  |  | 1 |  |  | Nee |  | 1x per jaar
CE | CE-157 | 1 |  | CE_01157_5705F2 | CE_01157_5705 | In gebruik | Zakkenfilter syntetisch | Toevoer | 57 | 15.57.00 |  | 5 | zk |  |  | IFB | Deltrian | NW95 | 113015 | 113015 |  |  | Luchtbehandeling |  |  |  | 1 |  |  | Nee |  | 1x per jaar
CE | CE-157 | 1 |  | CE_01_57_5731 |  | In gebruik | Luchtafzuigventilator 5741 Exp. chirurgie systeem D | Afzuiging t.b.v. ruimte Ce-004f/Ce-004g/Ce-004h alleen HEPA | 57 | 15.57.50 | Locatieteam (Hotel en werkplaats) | 1 | st | [9 empty] | Luchtbehandeling | [6 empty] | Ja |  | afspraak maken filters en v-snaren vervangen juni
CE | CE-254 | 2 |  | CE_02254_5701 |  | In gebruik | Luchtbehandelingskast 9LBK14 kantoren | Luchttoevoerkast V+K+B Revisie 09-98 | 57 | 15.57.50 | Locatieteam (Hotel en werkplaats) | 1 | st |  | 10800 m3/h | Holland Heating |  |  |  |  | woensdag 1 januari 1975 |  | Luchtbehandeling | 2x B 83 | SPB280-2-2012/30 | SPB-180-2-2517/42 |  | onbekend | P208 met trekbus | Ja |  | afspraak maken filters en v-snaren vervangen juni | zondag 1 april 2018
CE | CE-254 | 2 |  | CE_02254_5702 |  | In gebruik | Naverwarmer |  | 57 | 15.57.54 |  | 7 | st | kW |  | Holland Heating |  |  |  |  | woensdag 1 januari 1975 |  | Luchtbehandeling | [6 empty] | Nee |  | geen onderhoud
CE | CE-254 | 2 |  | CE_02254_5701F1 | CE_02254_5701 | In gebruik | Zakkenfilter syntetisch | Toevoer | 57 | 15.57.00 |  | 10 | zk |  |  | IFB | Deltrian | NW95 | 109690 | 109690 |  |  | Luchtbehandeling |  |  |  | 4 |  |  | Nee |  | 1x per jaar
DP |  | 1 |  | DP_01XXX_5705LV |  | In gebruik | Luchtbehandelingskast 5743 LBK meetkamer | 1e beurt filters en v-snaren vervangen | 57 | 15.57.50 | Locatieteam (Hotel en werkplaats) | 1 | st |  | 600 m3/h | Com |  |  |  |  | maandag 1 januari 1996 |  | Luchtbehandeling | [6 empty] | Ja |  | Locatieteam | vrijdag 1 juni 2018
DP |  | a |  | DP__AXXX_5701 |  | In gebruik | Naverwarmer |  | 57 | 15.57.54 |  | 127 | st | [7 empty] | woensdag 1 januari 1997 |  | Luchtbehandeling | [6 empty] | Nee |  | geen onderhoud
DP |  | d | dak liftmachinekamer toegang via receptie 3e | DP__DXXX_5701 |  | In gebruik | Afzuigventilator liftmachinekamer 927VA1 |  | 57 | 15.57.52 | Vrij uitvoerbaar. (diverse) | 1 | st | m3/h | 800-3000 | Holland heating |  | CDV-35 |  |  | woensdag 1 januari 1997 |  | Luchtbehandeling | [6 empty] | Ja |  | Vrij uitvoerbaar | maandag 1 juni 2020
DP |  | 0 | aantal onbekend | DP_00_XX_5701 |  | In gebruik | Buitenluchtroosters |  | 57 | 15.57.61 | Vrij uitvoerbaar. (diverse) | 1 | st | m2 | [8 empty] | Luchtbehandeling | [6 empty] | Ja |  | Vrij uitvoerbaar | maandag 1 juni 2020
DP |  | d |  | DP_DXXX_5702 |  | In gebruik | Afzuigventilator productiekeuken |  | 57 | 15.57.52 |  | 1 | st |  | 3500 m3/h | Systemair | Systemair | MUB/T 042 400 DV |  |  | maandag 1 januari 2018 |  | Luchtbehandeling | [6 empty] | Ja | 2017
DP | DP-0229A | 0 |  | DP_00_229A_5701 |  | In gebruik | Toevoerventilator productiekeuken | boven plafond | 57 | 15.57.52 |  | 1 | st |  | 3000 m3/h | Systemair | Systemair | RS 70-40 L3 400 V |  |  | maandag 1 januari 2018 |  | Luchtbehandeling | [6 empty] | Ja | 2017
DP | DP-0229A | 0 |  | Dp_00_229A_5702 | DP_00_229A_5701 | In gebruik | Naverwarmer | boven plafond | 57 | 15.57.54 |  | 1 | st | 3 rijen | 700x400 | Systemair | Systemair | VBR 70-40-3 |  |  | maandag 1 januari 2018 |  | Luchtbehandeling | [6 empty] | Nee | 2017
DP | DP-0229A | 0 |  | DP_00_229A_5701F1 | DP_00_229A_5701 | In gebruik | Zakkenfilter glasvezel | boven plafond box type FKK 70x40 | 57 | 15.57.00 |  | 9 | zk |  | 70x40 | Systemair | Systemair | BFK 70-40 F7 of SG85 | BFK 70-40 | BFK 70-40 | maandag 1 januari 2018 |  | Luchtbehandeling |  |  |  | 1 |  |  | Nee | 2017
DP | DP-0429 | 0 |  | DP_00429_5701 |  | In gebruik | Ventilatorconvector unit | plafondunit | 57 | 15.57.55 | Vrij uitvoerbaar. (diverse) | 1 | st |  |  | Carrier |  | 42NZS-20C |  |  | zondag 1 mei 2011 |  | Luchtbehandeling | [6 empty] | Ja |  | Vrij uitvoerbaar | maandag 1 juni 2020
DP | DP-1448A | 1 | LBK 929VT1-in plafond tbv Dp-1463 | DP_01XXX_5705LVF1 | DP_01XXX_5705LV | In gebruik | Zakkenfilter glasvezel | Toevoer | 57 | 15.57.00 |  | 10 | zk |  |  | IFB |  | G65 |  | 2047 |  |  | Luchtbehandeling |  |  |  | 1 |  |  | Nee |  | filters vervangen juni
DP | DP-1465 | 0 |  | DP_01465_5701 |  | In gebruik | Ventilatorconvector unit | plafondunit | 57 | 15.57.55 | Vrij uitvoerbaar. (diverse) | 1 | st |  |  | Carrier |  |  |  |  | donderdag 1 januari 1998 |  | Luchtbehandeling | [6 empty] | Ja |  | Vrij uitvoerbaar | maandag 1 juni 2020
DP | DP-K228W | k |  | DP_00228_5701LV |  | In gebruik | Luchtbehandelingskast 5741 LBK Psychiatrie | 1e beurt filters en v-snaren vervangen | 57 | 15.57.50 | Vrij uitvoerbaar. (diverse) | 1 | st |  | 31500 m3/h | Holland Heating |  | HHWBC 3000D |  |  | maandag 1 januari 1996 |  | Luchtbehandeling | 3x SPB 2900 | SPB-300-3-3020/55 | SPB-250-3-3020/48 |  | 62092ZC3 63102ZC3 | Bloklagers | Ja |  | Vrij uitvoerbaar | vrijdag 1 juni 2018
DP | DP-K228W | k |  | DP_00228_5702LV |  | In gebruik | Luchtbehandelingskast 5742 LBK Psychiatrie | 1e beurt filters en v-snaren vervangen | 57 | 15.57.50 | Vrij uitvoerbaar. (diverse) | 1 | st |  | 31500 m3/h | Holland Heating |  | HHWBC 3000D |  |  | maandag 1 januari 1996 |  | Luchtbehandeling | 3x SPB 2900 | SPB-300-3-3020/55 | SPB-250-3-3020/48 |  | Onbekend | Onbekend | Ja |  | Vrij uitvoerbaar | vrijdag 1 juni 2018
DP | DP-K228W | k |  | DP_00228_5703VA |  | In gebruik | Luchtbehandelingskast 5741 LAK Psychiatrie | 1e beurt filters en v-snaren vervangen | 57 | 15.57.50 | Vrij uitvoerbaar. (diverse) | 1 | st |  | 31518 m3/h | Holland Heating |  | HH WBC 3000D |  |  | maandag 1 januari 1996 |  | Luchtbehandeling | 2x XPB 3150 | SPB-400-2-3020/55 | SPB-280-2-2517/42 |  | 63092ZC3 62092ZC3 | SY512M bloklager met trekbus | Ja |  | Vrij uitvoerbaar | vrijdag 1 juni 2018
DP | DP-K228W | k |  | DP_00228_5704VA |  | In gebruik | Luchtbehandelingskast 5742 LAK Psychiatrie | 1e beurt filters en v-snaren vervangen | 57 | 15.57.50 | Vrij uitvoerbaar. (diverse) | 1 | st |  | 31518 m3/h | Holland Heating |  | HH WBC 3000D |  |  | maandag 1 januari 1996 |  | Luchtbehandeling | 2x XPB 3150 | SPB-400-2-3020/55 | SPB-280-2-2517/42 |  | 63092ZC3 62092ZC3 | P212 met trekbus | Ja |  | Vrij uitvoerbaar | vrijdag 1 juni 2018
DP | DP-K228W | k | LAK926VA1 | DP_00228_5703VAF1 | DP_00228_5703VA | In gebruik | Zakkenfilter glasvezel | Afvoer | 57 | 15.57.00 |  | 10 | zk |  |  | IFB | Deltrian | G65 | 112730 | 112730 |  |  | Luchtbehandeling |  |  |  | 6 |  |  | Nee |  | 1e beurt filters vervangen
DP | DP-K228W | k | LAK926VA1 | DP_00228_5703VAF2 | DP_00228_5703VA | In gebruik | Zakkenfilter glasvezel | Afvoer | 57 | 15.57.00 |  | 5 | zk |  |  | IFB | Deltrian | G65 | 112728 | 112728 |  |  | Luchtbehandeling |  |  |  | 2 |  |  | Nee |  | 1e beurt filters vervangen
DP | DP-K228W | k | LAK926VA1 | DP_00228_5703VAF3 | DP_00228_5703VA | In gebruik | Zakkenfilter glasvezel | Afvoer | 57 | 15.57.00 |  | 10 | zk |  |  | IFB | Deltrian | G65 | 113018 | 113018 |  |  | Luchtbehandeling |  |  |  | 3 |  |  | Nee |  | 1e beurt filters vervangen
DP | DP-K228W | k | LAK926VA2 | DP_00228_5704VAF1 | DP_00228_5704VA | In gebruik | Zakkenfilter glasvezel | Afvoer | 57 | 15.57.00 |  | 10 | zk |  |  | IFB | Deltrian | G65 | 112730 | 112730 |  |  | Luchtbehandeling |  |  |  | 6 |  |  | Nee |  | 1e beurt filters vervangen
DP | DP-K228W | k | LAK926VA2 | DP_00228_5704VAF2 | DP_00228_5704VA | In gebruik | Zakkenfilter glasvezel | Afvoer | 57 | 15.57.00 |  | 5 | zk |  |  | IFB | Deltrian | G65 | 112728 | 112728 |  |  | Luchtbehandeling |  |  |  | 2 |  |  | Nee |  | 1e beurt filters vervangen
DP | DP-K228W | k | LAK926VA2 | DP_00228_5704VAF3 | DP_00228_5704VA | In gebruik | Zakkenfilter glasvezel | Afvoer | 57 | 15.57.00 |  | 10 | zk |  |  | IFB | Deltrian | G65 | 113018 | 113018 |  |  | Luchtbehandeling |  |  |  | 3 |  |  | Nee |  | 1e beurt filters vervangen
DP | DP-K228W | k | LBK926VT1 | DP_00228_5701LVF1 | DP_00228_5701LV | In gebruik | Zakkenfilter syntetisch | TV voor | 57 | 15.57.00 |  | 8 | zk |  |  | IFB | Deltrian | NW85 | 18110 | 18110 |  |  | Luchtbehandeling |  |  |  | 6 |  |  | Nee |  | 1e beurt filters vervangen
DP | DP-K228W | k | LBK926VT1 | DP_00228_5701LVF2 | DP_00228_5701LV | In gebruik | Zakkenfilter syntetisch | TV voor | 57 | 15.57.00 |  | 4 | zk |  |  | IFB | Deltrian | NW85 | 18811 | 18811 |  |  | Luchtbehandeling |  |  |  | 2 |  |  | Nee |  | 1e beurt filters vervangen
DP | DP-K228W | k | LBK926VT1 | DP_00228_5701LVF3 | DP_00228_5701LV | In gebruik | Zakkenfilter syntetisch | TV voor | 57 | 15.57.00 |  | 8 | zk |  |  | IFB | Deltrian | NW85 | 18120 | 18120 |  |  | Luchtbehandeling |  |  |  | 3 |  |  | Nee |  | 1e beurt filters vervangen
DP | DP-K228W | k | LBK926VT1 | DP_00228_5701LVF4 | DP_00228_5701LV | In gebruik | Compactfilter | TV na | 57 | 15.57.00 |  | 0 |  |  |  | IFB | Deltrian | RPV98 ES | 26304 | 26304 |  |  | Luchtbehandeling |  |  |  | 6 |  |  | Nee |  | 1e beurt filters vervangen
DP | DP-K228W | k | LBK926VT1 | DP_00228_5701LVF5 | DP_00228_5701LV | In gebruik | Compactfilter | TV na | 57 | 15.57.00 |  | 0 |  |  |  | IFB | Deltrian | RPV98 ES | 26305 | 26305 |  |  | Luchtbehandeling |  |  |  | 5 |  |  | Nee |  | 1e beurt filters vervangen
DP | DP-K228W | k | LBK926VT2 | DP_00228_5702LVF2 | DP_00228_5702LV | In gebruik | Zakkenfilter syntetisch | TV voor | 57 | 15.57.00 |  | 4 | zk |  |  | IFB | Deltrian | NW85 | 18811 | 18811 |  |  | Luchtbehandeling |  |  |  | 2 |  |  | Nee |  | 1e beurt filters vervangen
DP | DP-K228W | k | LBK926VT2 | DP_00228_5702LVF3 | DP_00228_5702LV | In gebruik | Zakkenfilter syntetisch | TV voor | 57 | 15.57.00 |  | 8 | zk |  |  | IFB | Deltrian | NW85 | 18120 | 18120 |  |  | Luchtbehandeling |  |  |  | 3 |  |  | Nee |  | 1e beurt filters vervangen
DP | DP-K228W | k |  | DP_00228_5702LVF4 | DP_00228_5702LV | In gebruik | Compactfilter | TV na | 57 | 15.57.00 |  | 0 | zk |  |  | IFB | Deltrian | RPV98 ES | 26304 | 26304 |  |  | Luchtbehandeling |  |  |  | 3 |  |  | Nee |  | 1e beurt filters vervangen
DP | DP-K228W | k | LBK926VT2 | DP_00228_5702LVF5 | DP_00228_5702LV | In gebruik | Compactfilter | TV na | 57 | 15.57.00 |  | 0 |  |  |  | IFB | Deltrian | RPV98 ES | 26305 | 26305 |  |  | Luchtbehandeling |  |  |  | 6 |  |  | Nee |  | 1e beurt filters vervangen
DP | DP-K228W | k | LBK926VT2 | DP_00228_5702LVF1 | DP_00228_5702LV | In gebruik | Zakkenfilter syntetisch | TV voor | 57 | 15.57.00 |  | 8 |  |  |  | IFB | Deltrian | NW85 | 18110 | 18110 |  |  | Luchtbehandeling |  |  |  | 6 |  |  | Nee |  | 1e beurt filters vervangen
DP | DP-K228W | k |  | DP__K228_5701 |  | In gebruik | Afzuigventilator 928VA1 tbv glazuurruimte | tbv ruimte DP-0230, ventilator in kelder. | 57 | 15.57.52 | Vrij uitvoerbaar. (diverse) | 1 | st | m3/h | 350 | [7 empty] | Luchtbehandeling | [6 empty] | Ja |  | Vrij uitvoerbaar | maandag 1 juni 2020
DP | DP-K228W | k |  | DP__K228_5701F1 | DP__K228_5701 | In gebruik | Synthetisch filterdoek | Afvoer | 57 | 15.57.00 |  | 0 | st |  |  | AAF |  | IF15-250 |  | 105602 |  |  | Luchtbehandeling |  |  |  | 1 |  |  | Nee |  | 1e beurt filters vervangen
EC |  | a |  | EC__AXXX_5701 |  | In gebruik | Naverwarmer |  | 57 | 15.57.54 |  | 13 | st | kW | [8 empty] | Luchtbehandeling | [6 empty] | Nee |  | geen onderhoud
EC |  | 5 |  | EC_05_00_5702F5 | EC_05_00_5702 | In gebruik | Zakkenfilter glasvezel | Afvoer | 57 | 15.57.00 |  | 6 | zk |  |  | IFB | Deltrian | G50 | 112374 | 112374 |  |  | Luchtbehandeling |  |  |  | 6 |  |  | Nee
EC | EC-333W | 3 |  | EC_03_33_5701 |  | In gebruik | Luchtbehandelingskast LBK FD | TV | 57 | 15.57.50 |  | 1 | st | [7 empty] | zaterdag 1 juni 2024 |  | Luchtbehandeling | [6 empty] | Ja | 2023 |  | dinsdag 1 oktober 2024
EC | EC-333W | 2 |  | EC_03_33_5701F1 | EC_03_33_5701 | In gebruik | Zakkenfilter syntetisch | TV voor | 57 | 15.57.00 | Vrij uitvoerbaar. (diverse) | 8 | zk |  |  |  | Deltrian | NW85 | 18810 | 18810 |  |  | Luchtbehandeling |  |  |  | 6 |  |  | Nee
EC | EC-333W | 4 |  | EC_03_33_5701F2 | EC_03_33_5701 | In gebruik | Zakkenfilter syntetisch | TV voor | 57 | 15.57.00 |  | 4 | zk |  |  | IFB | Deltrian | NW85 |  | 18811 |  |  | Luchtbehandeling |  |  |  | 3 |  |  | Nee |  | 1x p.j.
EC | EC-333W | 4 |  | EC_03_33_5701F3 | EC_03_33_5701 | In gebruik | Zakkenfilter syntetisch | TV na | 57 | 15.57.00 |  | 8 | zk |  |  | IFB | Deltrian | NW98 | 18910 | 18910 |  |  | Luchtbehandeling |  |  |  | 6 |  |  | Nee |  | 1x per jaar vervanging in januari
EC | EC-333W | 3 |  | EC_03_33_5701F4 | EC_03_33_5701 | In gebruik | Zakkenfilter syntetisch | TV na | 57 | 15.57.00 |  | 4 | zk |  |  | Deltrian |  | NW98 | 18911 | 18911 |  |  | Luchtbehandeling |  |  |  | 3 |  |  | Nee |  | 1x per jaar vervanging in januari
EC | EC-500 | 5 |  | EC_05_00_5701 |  | In gebruik | Luchtbehandelingskast LBK EC 0541R | TV/AV/WTW | 57 | 15.57.50 |  | 1 | st | [7 empty] | zaterdag 1 juni 2024 |  | Luchtbehandeling | [6 empty] | Ja | 2023 |  | dinsdag 1 oktober 2024
EC | EC-500 | 5 |  | EC_05_00_5702 |  | In gebruik | Luchtbehandelingskast LBK EC 0542R | TV/AV/WTW | 57 | 15.57.50 |  | 1 | st | [7 empty] | zaterdag 1 juni 2024 |  | Luchtbehandeling | [6 empty] | Ja | 2023 |  | dinsdag 1 oktober 2024
EC | EC-500 | 5 |  | EC_05_00_5701F1 | EC_05_00_5701 | In gebruik | Zakkenfilter syntetisch | TV voor | 57 | 15.57.00 |  | 8 | zk |  |  | IFB | Deltrian | NW85 | 18110 | 18110 |  |  | Luchtbehandeling |  |  |  | 6 |  |  | Nee
EC | EC-500 | 5 |  | EC_05_00_5701F2 | EC_05_00_5701 | In gebruik | Zakkenfilter syntetisch | TV voor | 57 | 15.57.00 |  | 8 | zk |  |  | IFB | Deltrian | NW85 | 18120 | 18120 |  |  | Luchtbehandeling |  |  |  | 3 |  |  | Nee
EC | EC-500 | 5 |  | EC_05_00_5701F3 | EC_05_00_5701 | In gebruik | Zakkenfilter syntetisch | TV na | 57 | 15.57.00 |  | 8 | zk |  |  |  | Deltrian | NW98 | 18310 | 18310 |  |  | Luchtbehandeling |  |  |  | 6 |  |  | Nee
EC | EC-500 | 5 |  | EC_05_00_5701F4 | EC_05_00_5701 | In gebruik | Zakkenfilter syntetisch | TV na | 57 | 15.57.00 |  | 8 | zk |  |  | Deltrian |  | NW98 | 18572 | 18572 |  |  | Luchtbehandeling |  |  |  | 3 |  |  | Nee
EC | EC-500 | 5 |  | EC_05_00_5702F1 | EC_05_00_5702 | In gebruik | Zakkenfilter syntetisch | TV voor | 57 | 15.57.00 |  | 8 | zk |  |  | IFB | Deltrian | NW85 | 18110 | 18110 |  |  | Luchtbehandeling |  |  |  | 6 |  |  | Nee
EC | EC-500 | 5 |  | EC_05_00_5702F2 | EC_05_00_5702 | In gebruik | Zakkenfilter syntetisch | TV voor | 57 | 15.57.00 |  | 8 | zk |  |  | IFB | Deltrian | NW85 | 18120 | 18120 |  |  | Luchtbehandeling |  |  |  | 3 |  |  | Nee
EC | EC-500 | 5 |  | EC_05_00_5702F3 | EC_05_00_5702 | In gebruik | Zakkenfilter syntetisch | TV na | 57 | 15.57.00 |  | 8 | zk |  |  |  | Deltrian | NW98 | 18310 | 18310 |  |  | Luchtbehandeling |  |  |  | 6 |  |  | Nee
EC | EC-500 | 5 |  | EC_05_00_5702F4 | EC_05_00_5702 | In gebruik | Zakkenfilter syntetisch | TV na | 57 | 15.57.00 |  | 8 | zk |  |  | Deltrian |  | NW98 | 18572 | 18572 |  |  | Luchtbehandeling |  |  |  | 3 |  |  | Nee
EC | EC-500 | 5 |  | EC_05_00_5701F5 | EC_05_00_5701 | In gebruik | Zakkenfilter glasvezel | Afvoer | 57 | 15.57.00 |  | 6 | zk |  |  | IFB | Deltrian | G50 | 112374 | 112374 |  |  | Luchtbehandeling |  |  |  | 6 |  |  | Nee
EC | EC-500 | 5 |  | EC_05_00_5701F6 | EC_05_00_5701 | In gebruik | Zakkenfilter glasvezel | Afvoer | 57 | 15.57.00 |  | 6 | zk |  |  | IFB | Deltrian | G50 |  | 111617 |  |  | Luchtbehandeling |  |  |  | 3 |  |  | Nee
EC | EC-500 | 5 |  | EC_05_00_5702F6 | EC_05_00_5702 | In gebruik | Zakkenfilter glasvezel | Afvoer | 57 | 15.57.00 |  | 6 | zk |  |  | IFB | Deltrian | G50 |  | 111617 |  |  | Luchtbehandeling |  |  |  | 3 |  |  | Nee
EE |  | a |  | EE__AXXX_5701 |  | In gebruik | Afzuigventilator | tbv Zuurkast | 57 | 15.57.68 | Locatieteam (Hotel en werkplaats) | 261 | st | [7 empty] | zondag 1 januari 1978 | EDC | Luchtbehandeling | [6 empty] | Ja |  | groot onderhoud 1e beurt | woensdag 1 april 2020
EE |  | 0 |  | EE_00_XX_5701 |  | In gebruik | Buitenluchtroosters |  | 57 | 15.57.61 | Locatieteam (Hotel en werkplaats) | 2 | st | m2 | 15 | Smits Air |  |  |  |  | maandag 1 januari 2001 |  | Luchtbehandeling | [6 empty] | Ja |  | groot onderhoud 1e beurt | vrijdag 1 mei 2020
EE |  | 13 | Ee-1358 en Ee-1364 | EE_13_XX_5701 |  | In gebruik | Ventilatorconvector unit | plafondunits | 57 | 15.57.55 | Locatieteam (Hotel en werkplaats) | 2 | st | 4.8 |  | Carrier |  | 42 6WC 020H |  |  | maandag 28 juni 2010 |  | Luchtbehandeling | [6 empty] | Ja |  | 2x per jaar | woensdag 1 april 2020
EE |  | 13 |  | EE_13_XX_5702 |  | In gebruik | Afzuigrooster |  | 57 | 15.57.61 | Locatieteam (Hotel en werkplaats) | 17 | st |  |  |  |  | Filedon |  |  | maandag 1 januari 2001 |  | Luchtbehandeling | [6 empty] | Ja |  | groot onderhoud 1e beurt | vrijdag 1 mei 2020
EE |  | 11 |  | EE_11_01_5703F1 | EE_11_01_5703 | In gebruik | Zakkenfilter glasvezel | Afvoer | 57 | 15.57.00 |  | 6 | zk |  |  | AAF |  | G50 |  | 111616 |  |  | Luchtbehandeling |  |  |  | 6 |  |  | Nee |  | 1x per jaar
EE |  | 11 |  | EE_11_01_5703F3 | EE_11_01_5703 | In gebruik | Zakkenfilter glasvezel | Afvoer | 57 | 15.57.00 |  | 5 | zk |  |  | AAF |  | G50 |  | 102708 |  |  | Luchtbehandeling |  |  |  | 2 |  |  | Nee |  | 1x per jaar
EE |  | 25 |  | EE_25_01_5715F1 | EE_25_01_5715 | In gebruik | Zakkenfilter glasvezel | Afvoer | 57 | 15.57.00 |  | 6 | zk |  |  | AAF |  | G50 |  | 111616 |  |  | Luchtbehandeling |  |  |  | 6 |  |  | Nee |  | 1x per jaar
EE |  | 25 |  | EE_25_01_5715F3 | EE_25_01_5715 | In gebruik | Zakkenfilter glasvezel | Afvoer | 57 | 15.57.00 |  | 6 | zk |  |  | AAF |  | G50 |  | 112374 |  |  | Luchtbehandeling |  |  |  | 3 |  |  | Nee |  | 1x per jaar
EE |  | 25 |  | EE_25_01_5715F2 | EE_25_01_5715 | In gebruik | Zakkenfilter glasvezel | Afvoer | 57 | 15.57.00 |  | 5 | zk |  |  | AAF |  | G50 |  | 102708 |  |  | Luchtbehandeling |  |  |  | 2 |  |  | Nee |  | 1x per jaar
EE |  | 25 |  | EE_25001_5716F1 | EE_25001_5716 | In gebruik | Zakkenfilter glasvezel | Afvoer | 57 | 15.57.00 |  | 6 | zk |  |  | AAF |  | G50 |  | 111616 |  |  | Luchtbehandeling |  |  |  | 6 |  |  | Nee |  | 1x per jaar
EE |  | 25 |  | EE_25001_5716F2 | EE_25001_5716 | In gebruik | Zakkenfilter glasvezel | Afvoer | 57 | 15.57.00 |  | 6 | zk |  |  | AAF |  | G50 |  | 112374 |  |  | Luchtbehandeling |  |  |  | 3 |  |  | Nee |  | 1x per jaar
EE |  | 25 |  | EE_25001_5716F3 | EE_25001_5716 | In gebruik | Zakkenfilter glasvezel | Afvoer | 57 | 15.57.00 |  | 5 | zk |  |  | AAF |  | G50 |  | 102708 |  |  | Luchtbehandeling |  |  |  | 2 |  |  | Nee |  | 1x per jaar
EE |  | 18 |  | EE_18_23_5730F2 | EE_18_23_5730 | In gebruik | Zakkenfilter syntetisch | Toevoer | 57 | 15.57.00 |  | 6 | st |  |  |  |  | IFS35 |  |  |  |  | Luchtbehandeling |  |  |  | 1 |  |  | Nee |  | 2 x per jaar
EE |  | 18 |  | EE_18_23_5730F3 | EE_18_23_5730 | In gebruik | Zakkenfilter syntetisch | Toevoer | 57 | 15.57.00 |  | 3 | st |  |  |  |  | IFS35 |  |  |  |  | Luchtbehandeling |  |  |  | 1 |  |  | Nee |  | 2 x per jaar
EE |  | 18 |  | EE_18_23_5730F4 | EE_18_23_5730 | In gebruik | Zakkenfilter syntetisch | Toevoer | 57 | 15.57.00 |  | 3 | st |  |  |  |  | IFS35 |  |  |  |  | Luchtbehandeling |  |  |  | 1 |  |  | Nee |  | 2 x per jaar
EE |  | 18 |  | EE_18_23_5731F2 | EE_18_23_5731 | In gebruik | Zakkenfilter syntetisch | Toevoer | 57 | 15.57.00 |  | 3 | st |  |  |  |  | IFS35 |  |  |  |  | Luchtbehandeling |  |  |  | 1 |  |  | Nee |  | 2 x per jaar
EE |  | 18 |  | EE_18_23_5731F3 | EE_18_23_5731 | In gebruik | Zakkenfilter syntetisch | Toevoer | 57 | 15.57.00 |  | 6 | st |  |  |  |  | IFS35 |  |  |  |  | Luchtbehandeling |  |  |  | 1 |  |  | Nee |  | 2 x per jaar
EE |  | 18 |  | EE_18_23_5731F4 | EE_18_23_5731 | In gebruik | Zakkenfilter syntetisch | Toevoer | 57 | 15.57.00 |  | 6 | st |  |  |  |  | IFS35 |  |  |  |  | Luchtbehandeling |  |  |  | 1 |  |  | Nee |  | 2 x per jaar
EE | EE-036 | 0 |  | EE_00_36_5701 |  | In gebruik | Luchtafzuigkast EE Beg gr 5701 Compressorruimte 315VA30.4 | Luchtafvoerkast | 57 | 15.57.50 | Locatieteam (Hotel en werkplaats) | 1 | st |  | 5200 m³/h | Holland Heating | [6 empty] | Luchtbehandeling |  |  |  |  | motor in de afzuigventilator |  | Ja |  | groot onderhoud 1e beurt | dinsdag 1 mei 2018
EE | EE-079 | 0 |  | EE_00_79_5707 |  | In gebruik | Luchtafzuigkast 315VA30.3 DWL en Trafo's | tbv EE-075E, EE-077E, EE-031 en gang EE-050A | 57 | 15.57.50 | Locatieteam (Hotel en werkplaats) | 1 | st |  | 9000 m3/h | Holland Heating |  | HHWBC 1650D |  |  | zondag 1 januari 1995 |  | Luchtbehandeling | 1x XPZ 1700 | SPZ-190-1-1610/32 | SPZ-200-1-2012/28 |  | 63062Z 62062Z | Bloklagers | Ja |  | groot onderhoud 1e beurt | dinsdag 1 mei 2018
EE | EE-1078 | 10 |  | EE_10_78_5701 |  | In gebruik | Ventilatorconvector unit |  | 57 | 15.57.55 | Locatieteam (Hotel en werkplaats) | 1 | st | 3,29 kW |  | Flakt | Flakt | Flex-Geko |  | GF83.UW01.M00B1 | zondag 1 maart 2020 |  | Luchtbehandeling | [6 empty] | Ja | 2020 | 1x per jaar | donderdag 1 april 2021
EE | EE-1101 | 11 |  | EE_11_01_5701VA |  | In gebruik | Afvoerventilator |  | 57 | 15.57.52 | Locatieteam (Hotel en werkplaats) | 1 | st |  | 0-3000 m3/ | RMV |  |  |  |  | woensdag 1 januari 1969 | EDC | Luchtbehandeling | 2x XPB 3350 | SPB-355-3020/60 | SPB-250-2517/48 |  | Onbekend | Bloklagers | Ja |  | groot onderhoud 1e beurt | woensdag 1 april 2020
EE | EE-1101 | 11 |  | EE_11_01_5702 |  | In gebruik | Luchtafzuigkast Centrale Afvoer ZO 332VA30.1-2 | Centrale Afvoer luchtbehandeling Zuid-Oost | 57 | 15.57.50 | Locatieteam (Hotel en werkplaats) | 1 | st |  | 39996 m3/h | Holland Heating |  | HHWBC3300D |  |  | zondag 1 januari 1995 | EDC | Luchtbehandeling | 2x XPB 3350 | SPB-355-2-3020/60 | SPB-250-2-2517/48 |  | Onbekend | Bloklager P213 | Ja |  | groot onderhoud 1e beurt | dinsdag 1 mei 2018
EE | EE-1101 | 11 |  | EE_11_01_5701 |  | In gebruik | Luchtafzuigkast Centrale Afvoer ZO 332VA30.1-1 | Centrale Afvoer luchtbehandeling Zuid-Oost | 57 | 15.57.50 | Locatieteam (Hotel en werkplaats) | 1 | st |  | 9000 m3/h | Holland Heating |  | HHWBC1650D |  |  | zondag 1 januari 1995 | EDC | Luchtbehandeling | 2x XPB 3350 | SPB-355-2-3020/60 | SPB-250-2-2517/48 |  | Onbekend | Blok P213 | Ja |  | groot onderhoud 1e beurt | dinsdag 1 mei 2018
EE | EE-1101 | 11 |  | EE_11_01_5704 |  | In gebruik | Centrale Afvoer luchtbehandeling Zuid-West 331VA30.1-2 | Luchtafzuigkast 5741.VA_2 Centrale afzuig EE-11 ZW | 57 | 15.57.50 | Locatieteam (Hotel en werkplaats) | 1 | st |  | 39996 m3/h | Holland Heating |  | HHWBC3300D |  |  | zondag 1 januari 1995 | EDC | Luchtbehandeling | 2x XPB 3350 | SPB-355-2-3020/60 | SPB-250-2-2517/48 |  | 63102ZC3 62092ZC3 | Onbekend | Ja |  | groot onderhoud 1e beurt | dinsdag 1 mei 2018
EE | EE-1101 | 11 |  | EE_11001_5709 |  | In gebruik | Luchtbehandelingskast Boosterventilatoren kernen Noord-Oost/West Gevel 333VB21.1 | Boosterventilatoren kernen Noord-Oost/West Gevel | 57 | 15.57.50 | Locatieteam (Hotel en werkplaats) | 1 | st |  | 39996 m3/h | Holland Heating |  | HHWBC3300D |  |  | zondag 1 januari 1995 | EDC | Luchtbehandeling | 2x XPB 3150 | SPB-355-2-3020/60 | SPB-212-2-2517/42 |  | Bloklager P213 met trekbus | Onbekend | Ja |  | groot onderhoud 1e beurt | dinsdag 1 mei 2018
EE | EE-1101 | 11 |  | EE_11_01_5703 |  | In gebruik | Centrale Afvoer luchtbehandeling Zuid-West 331VA30.1-1 | Luchtafzuigkast 5741.VA_1 Centrale afzuig EE-11 ZW | 57 | 15.57.50 | Locatieteam (Hotel en werkplaats) | 1 | st |  | 39996 m3/h | Holland Heating |  | HHWBC3300D |  |  | zondag 1 januari 1995 | EDC | Luchtbehandeling | 2x XPB 3350 | SPB-355-2-3020/60 | SPB-250-2-2517/48 |  | 63102ZC3 62092ZC3 | Bloklager P213 met trekbus | Ja |  | groot onderhoud 1e beurt | dinsdag 1 mei 2018
EE | EE-1101 | 11 |  | EE_11001_5705 |  | In gebruik | Luchtbehandelingskast Centrale Toevoer NW 334VT20.1-1 | Centrale Toevoer luchtbehandeling Noord-West | 57 | 15.57.50 | Locatieteam (Hotel en werkplaats) | 1 | st |  | 39996 m3/h | Holland Heating |  | HHWBC3300D |  |  | zondag 1 januari 1995 | EDC | Luchtbehandeling | 4x XPB 3550 | SPB-450-2-3020/60 | SPB-300-2517/48 |  | 63102ZC3 62092ZC3 | Bloklagers | Ja |  | groot onderhoud 1e beurt | dinsdag 1 mei 2018
EE | EE-1101 | 11 |  | EE_11001_5706 |  | In gebruik | Luchtbehandelingskast Centrale Toevoer NO 333VT20.1-1 | Centrale Toevoer luchtbehandeling Noord-Oost | 57 | 15.57.50 | Locatieteam (Hotel en werkplaats) | 1 | st |  | 39996 m3/h | Holland Heating |  | HHWBC3300D |  |  | zondag 1 januari 1995 | EDC | Luchtbehandeling | 4x XPB 3550 | SPB-450-3020/60 | SPB300-2517/48 |  | 63102ZC3 62092ZC3 | Bloklagers P213 | Ja |  | groot onderhoud 1e beurt | dinsdag 1 mei 2018
EE | EE-1101 | 11 |  | EE_11001_5707 |  | In gebruik | Luchtbehandelingskast Centrale Toevoer ZO 332VT20.1-1 | Centrale Toevoer luchtbehandeling Zuid-Oost | 57 | 15.57.50 | Locatieteam (Hotel en werkplaats) | 1 | st |  | 39996 m3/h | Holland Heating |  | HHWBC3300D |  |  | zondag 1 januari 1995 | EDC | Luchtbehandeling | 4x XPB 3550 | SPB-450-2-3020/60 | SPB-300-2-2517/48 |  |  | Bloklager P213 met trekbus | Ja |  | groot onderhoud 1e beurt | dinsdag 1 mei 2018
EE | EE-1101 | 11 |  | EE_11001_5708 |  | In gebruik | Luchtbehandelingskast Centrale Toevoer ZW 331VT20.1-1 | Centrale Toevoer luchtbehandeling Zuid-West | 57 | 15.57.50 | Locatieteam (Hotel en werkplaats) | 1 | st |  | 39996 m3/h | Holland Heating |  | HHWBC3300D |  |  | zondag 1 januari 1995 | EDC | Luchtbehandeling | 4x XPB 3550 | SPB-450-2-3020/60 | SPB-300-2-2517/48 |  | Voor beide ML | VL P213 met trekbus | Ja |  | groot onderhoud 1e beurt | dinsdag 1 mei 2018
EE | EE-1101 | 11 |  | EE_11001_5710 |  | In gebruik | Luchtbehandelingskast 332VB22.1 ZO | Boosterventilatoren kernen Zuid-West binnenzone+kernen | 57 | 15.57.50 | Locatieteam (Hotel en werkplaats) | 1 | st |  | 39996 m3/h | Holland Heating |  | HHWBC3300D |  |  | zondag 1 januari 1995 | EDC | Luchtbehandeling | 2x XPB 3150 | SPB-355-2-3020/60 | SPB-212-2-2517/42 |  | Onbekend | Bloklager P213 met trekbus | Ja |  | groot onderhoud 1e beurt | dinsdag 1 mei 2018
EE | EE-1101 | 11 |  | EE_11001_5711 |  | In gebruik | Luchtbehandelingskast 331VB22.1 ZW | Boosterventilatoren kernen Zuid-Oost binnenzone+kernen | 57 | 15.57.50 | Locatieteam (Hotel en werkplaats) | 1 | st |  | 39996 m3/h | Holland Heating |  | HHWBC3300D |  |  | zondag 1 januari 1995 | EDC | Luchtbehandeling | 2x XPB 3150 | SPB-355-2-3020/60 | SPB-212-2-2517/42 |  | 2x 63092Z | Bloklagers | Ja |  | groot onderhoud 1e beurt | dinsdag 1 mei 2018
EE | EE-1101 | 11 |  | EE_11001_5712 |  | In gebruik | Luchtbehandelingskast Boosterventilatoren kernen Zuid-West/Oost Gevel 331VB21.1 | Boosterventilatoren kernen Zuid-West/Oost Gevel | 57 | 15.57.50 | Locatieteam (Hotel en werkplaats) | 1 | st |  | 39996 m3/h | Holland Heating |  | HHWBC3300D |  |  | zondag 1 januari 1995 | EDC | Luchtbehandeling | 2x XPB 3150 | SPB-355-2-3020/60 | SPB-212-2-2517/42 |  | Onbekend | Bloklager P213 met trekbus | Ja |  | groot onderhoud 1e beurt | dinsdag 1 mei 2018
EE | EE-1101 | 11 |  | EE_11_01_5713 |  | In gebruik | Luchtafzuigkast Centrale Afvoer NO 333VA30.1-1 | Centrale Afvoer luchtbehandeling Noord-Oost | 57 | 15.57.50 | Locatieteam (Hotel en werkplaats) | 1 | st |  | 39996 m3/h | Holland Heating |  | HHWBC3300D |  |  | zondag 1 januari 1995 | EDC | Luchtbehandeling | 2x XPB 3350 | SPB-355-3020/60 | SPB-250-2517/48 |  | Onbekend | Bloklagers P213 met trekbus | Ja |  | groot onderhoud 1e beurt | dinsdag 1 mei 2018
EE | EE-1101 | 11 |  | EE_11_01_5714 |  | In gebruik | Luchtafzuigkast Centrale Afvoer NO 333VA30.1-2 | Centrale Afvoer luchtbehandeling Noord-Oost | 57 | 15.57.50 | Locatieteam (Hotel en werkplaats) | 1 | st |  | 39996 m3/h | Holland Heating |  | HHWBC3300D |  |  | zondag 1 januari 1995 | EDC | Luchtbehandeling | 2x XPB 3350 | SPB-355-2-3020/60 | SPB-250-2-2517/48 |  | Onbekend | Bloklager P213 met trekbus | Ja |  | groot onderhoud 1e beurt | dinsdag 1 mei 2018
EE | EE-1101 | 11 |  | EE_11_01_5715 |  | In gebruik | Luchtafzuigkast Centrale Afvoer NW 334VA30.1-1 | Centrale Afvoer luchtbehandeling Noord-West | 57 | 15.57.50 | Locatieteam (Hotel en werkplaats) | 1 | st |  | 39996 m3/h | Holland Heating |  | HHWBC3300D |  |  | zondag 1 januari 1995 | EDC | Luchtbehandeling | 2x XPB 3350 | SPB-355-2-3020/60 | SPB-250-2-2517/48 |  | Onbekend | P213 met trekbus | Ja |  | groot onderhoud 1e beurt | dinsdag 1 mei 2018
EE | EE-1101 | 11 |  | EE_11_01_5716 |  | In gebruik | Luchtafzuigkast Centrale Afvoer NW 334VA30.1-2 | Centrale Afvoer luchtbehandeling Noord-West | 57 | 15.57.50 | Locatieteam (Hotel en werkplaats) | 1 | st |  | 39996 m3/h | Holland Heating |  | HHWBC3300D |  |  | zondag 1 januari 1995 | EDC | Luchtbehandeling | 2x XPB 3350 | SPB-355-2-3020/60 | SPB-250-2-2517/48 |  | Onbekend | P213 met trekbus | Ja |  | groot onderhoud 1e beurt | dinsdag 1 mei 2018
EE | EE-1101 | 11 |  | EE_11_01_5717 |  | In gebruik | Luchtafzuigkast 331VA31.1 RA Labs Zuid | Afzuigventilatie RA Lab | 57 | 15.57.50 | Locatieteam (Hotel en werkplaats) | 1 | st |  | 9000 m3/h | Holland Heating |  | HHWBC 1650D |  |  | maandag 1 januari 1996 |  | Luchtbehandeling | 1x XPZ 1600 | SPZ-190-1-1610/35 | SPZ-200-1-2012/28 |  | Onbekend | Onbekend | Ja |  | groot onderhoud 1e beurt | dinsdag 1 mei 2018
EE | EE-1101 | 11 |  | EE_11_01_5718 |  | In gebruik | Luchtafzuigkast 331VA31.2 RA Labs Zuid | Afzuigventilatie RA Lab | 57 | 15.57.50 | Locatieteam (Hotel en werkplaats) | 1 | st |  | 9000 m3/h | Holland Heating |  | HHWBC 1650D |  |  | zondag 1 januari 1995 |  | Luchtbehandeling | 1x XPZ 1600 | SPZ-290-1-1610/35 | SPZ-200-1-2012/28 |  | Onbekend | Onbekend | Ja |  | groot onderhoud 1e beurt | dinsdag 1 mei 2018
EE | EE-1101 | 11 |  | EE_11_01_5721 |  | In gebruik | Luchtafzuigkast 331VA 23 | Luchtafvoer trafo's | 57 | 15.57.50 | Locatieteam (Hotel en werkplaats) | 1 | st |  | 4000 m3/h |  |  | HCT-45-2T2 |  |  |  |  | Luchtbehandeling |  |  |  |  | motor in ventilator |  | Ja |  | groot onderhoud 1e beurt | dinsdag 1 mei 2018
EE | EE-1101 | 11 |  | EE_11_01_5722 |  | In gebruik | Luchtbehandelingskast 331VT 23 | Luchttoevoer trafo's | 57 | 15.57.50 | Locatieteam (Hotel en werkplaats) | 1 | st |  | 4000 m3/h |  |  | HCT-45-2T2 |  |  |  |  | Luchtbehandeling |  |  |  |  | Motor in luchttoevoer kanaal |  | Ja |  | groot onderhoud 1e beurt | dinsdag 1 mei 2018
EE | EE-1101 | 11 |  | EE_11_01_5724 |  | In gebruik | Luchtafzuigkast 333VA 30.6-2 | Luchtafvoer | 57 | 15.57.50 | Locatieteam (Hotel en werkplaats) | 1 | st |  |  | Holland Heating | [6 empty] | Luchtbehandeling | [5 empty] | Motor in afzuigeventilator | Ja |  | groot onderhoud 1e beurt | dinsdag 1 mei 2018
EE | EE-1101 | 11 |  | EE_11_01_5725 |  | In gebruik | Luchtbehandelingskast Boosterventilatoren kernen Noord-Oost binnenzone+kernen 333VB22.1 | Boosterventilatoren kernen Noord-Oost binnenzone+kernen | 57 | 15.57.50 | Locatieteam (Hotel en werkplaats) | 1 | st |  |  | Holland Heating | [5 empty] | EDC | Luchtbehandeling | 2x XPB 3150 | SPB-355-2-3050/60 | SPB-212-2-2517/42 |  | Onbekend | P 213 | Ja |  | groot onderhoud 1e beurt | dinsdag 1 mei 2018
EE | EE-1101 | 11 |  | EE_11_01_5726 |  | In gebruik | Luchtbehandelingskast Boosterventilatoren kernen Noord-West binnenzone+kernen 334VB22.1 | Boosterventilatoren kernen Noord-West binnenzone+kernen | 57 | 15.57.50 | Locatieteam (Hotel en werkplaats) | 1 | st |  |  | Holland Heating | [5 empty] | EDC | Luchtbehandeling | 2x XPB 3150 | SPB-355-2-3020/60 | SPB-212-2-2517/42 |  | Onbekend | Bloklagers P213 | Ja |  | groot onderhoud 1e beurt | dinsdag 1 mei 2018
EE | EE-1101 | 11 |  | EE_11_01_5727 |  | In gebruik | Luchtbehandelingskast 333VT24 Noodtrappenhuis Oost | Luchtbehandeling Noodtrappenhuis Oost | 57 | 15.57.50 | Locatieteam (Hotel en werkplaats) | 1 | st |  |  | Holland Heating | [6 empty] | Luchtbehandeling | 2x SPA 55 | SPA-90-2-2030/30 | SPA-90-2-2030/28 |  | Onbekend | Kruislagers | Ja |  | groot onderhoud 1e beurt | dinsdag 1 mei 2018
EE | EE-1101 | 11 |  | EE_11_01_5728 |  | In gebruik | Luchtbehandelingskast 334VT24 Noodtrappenhuis West | Luchtbehandeling Noodtrappenhuis West | 57 | 15.57.50 | Locatieteam (Hotel en werkplaats) | 1 | st |  |  | Holland Heating | [6 empty] | Luchtbehandeling | 2x SPA 56 | SPA-95-2-3825/30 | SPA-80-2-3825/28 |  | Onbekend | Kruislagers | Ja |  | groot onderhoud 1e beurt | dinsdag 1 mei 2018
EE | EE-1101 | 11 |  | EE_11_01_5703F2 | EE_11_01_5703 | In gebruik | Zakkenfilter glasvezel | Afvoer | 57 | 15.57.00 |  | 6 | zk |  |  | AAF |  | G50 |  | 112374 |  |  | Luchtbehandeling |  |  |  | 3 |  |  | Nee |  | 1x per jaar
EE | EE-1101 | 11 |  | EE_11001_5708F1 | EE_11001_5708 | In gebruik | Zakkenfilter syntetisch | Toevoer | 57 | 15.57.00 |  | 8 | zk |  |  | Deltrian | Deltrian | NW95 |  | 18845 |  |  | Luchtbehandeling |  |  |  | 18 |  |  | Nee |  | 1x per jaar
EE | EE-1101 | 11 |  | EE_11001_5708F2 | EE_11001_5708 | In gebruik | Zakkenfilter syntetisch | Toevoer | 57 | 15.57.00 |  | 8 | zk |  |  | Deltrian | Deltrian | NW95 |  | 18855 |  |  | Luchtbehandeling |  |  |  | 6 |  |  | Nee |  | 1x per jaar
EE | EE-1101 | 11 |  | EE_11_01_5701F1 | EE_11_01_5701 | In gebruik | Zakkenfilter glasvezel | Afvoer | 57 | 15.57.00 |  | 6 | zk |  |  | AAF |  | G50 |  | 111616 |  |  | Luchtbehandeling |  |  |  | 6 |  |  | Nee |  | 1x per jaar
EE | EE-1101 | 11 |  | EE_11_01_5701F2 | EE_11_01_5701 | In gebruik | Zakkenfilter glasvezel | Afvoer | 57 | 15.57.00 |  | 6 | zk |  |  | AAF |  | G50 |  | 112374 |  |  | Luchtbehandeling |  |  |  | 3 |  |  | Nee |  | 1x per jaar
EE | EE-1101 | 11 |  | EE_11_01_5701F3 | EE_11_01_5701 | In gebruik | Zakkenfilter glasvezel | Afvoer | 57 | 15.57.00 |  | 5 | zk |  |  | AAF |  | G50 |  | 102708 |  |  | Luchtbehandeling |  |  |  | 2 |  |  | Nee |  | 1x per jaar
EE | EE-1101 | 11 |  | EE_11_01_5702F1 | EE_11_01_5702 | In gebruik | Zakkenfilter glasvezel | Afvoer | 57 | 15.57.00 |  | 6 | zk |  |  | AAF |  | G50 |  | 111616 |  |  | Luchtbehandeling |  |  |  | 6 |  |  | Nee |  | 1x per jaar
EE | EE-1101 | 11 |  | EE_11_01_5702F2 | EE_11_01_5702 | In gebruik | Zakkenfilter glasvezel | Afvoer | 57 | 15.57.00 |  | 6 | zk |  |  | AAF |  | G50 |  | 112374 |  |  | Luchtbehandeling |  |  |  | 3 |  |  | Nee |  | 1x per jaar
EE | EE-1101 | 11 |  | EE_11_01_5702F3 | EE_11_01_5702 | In gebruik | Zakkenfilter glasvezel | Afvoer | 57 | 15.57.00 |  | 5 | zk |  |  | AAF |  | G50 |  | 102708 |  |  | Luchtbehandeling |  |  |  | 2 |  |  | Nee |  | 1x per jaar
EE | EE-1101 | 11 |  | EE_11_01_5713F1 | EE_11_01_5713 | In gebruik | Zakkenfilter glasvezel | Afvoer | 57 | 15.57.00 |  | 6 | zk |  |  | AAF |  | G50 |  | 112374 |  |  | Luchtbehandeling |  |  |  | 3 |  |  | Nee |  | 1x per jaar
EE | EE-1101 | 11 |  | EE_11_01_5713F2 | EE_11_01_5713 | In gebruik | Zakkenfilter glasvezel | Afvoer | 57 | 15.57.00 |  | 6 | zk |  |  | AAF |  | G50 |  | 111616 |  |  | Luchtbehandeling |  |  |  | 6 |  |  | Nee |  | 1x per jaar
EE | EE-1101 | 11 |  | EE_11_01_5713F3 | EE_11_01_5713 | In gebruik | Zakkenfilter glasvezel | Afvoer | 57 | 15.57.00 |  | 5 | zk |  |  | AAF |  | G50 |  | 102708 |  |  | Luchtbehandeling |  |  |  | 2 |  |  | Nee |  | 1x per jaar
EE | EE-1101 | 11 |  | EE_11_01_5714F2 | EE_11_01_5714 | In gebruik | Zakkenfilter glasvezel | Afvoer | 57 | 15.57.00 |  | 6 | zk |  |  | AAF |  | G50 |  | 112374 |  |  | Luchtbehandeling |  |  |  | 3 |  |  | Nee |  | 1x per jaar
EE | EE-1101 | 11 |  | EE_11_01_5714F3 | EE_11_01_5714 | In gebruik | Zakkenfilter glasvezel | Afvoer | 57 | 15.57.00 |  | 5 | zk |  |  | AAF |  | G50 |  | 102708 |  |  | Luchtbehandeling |  |  |  | 2 |  |  | Nee |  | 1x per jaar
EE | EE-1101 | 11 |  | EE_11_01_5714F1 | EE_11_01_5714 | In gebruik | Zakkenfilter glasvezel | Afvoer | 57 | 15.57.00 |  | 6 | zk |  |  | AAF |  | G50 |  | 111616 |  |  | Luchtbehandeling |  |  |  | 6 |  |  | Nee |  | 1x per jaar
EE | EE-1101 | 11 |  | EE_11001_5706F1 | EE_11001_5706 | In gebruik | Zakkenfilter syntetisch | Toevoer | 57 | 15.57.00 |  | 8 | zk |  |  | Deltrian | Deltrian | NW95 |  | 18845 |  |  | Luchtbehandeling |  |  |  | 18 |  |  | Nee |  | 1x per jaar
EE | EE-1101 | 11 |  | EE_11001_5706F2 | EE_11001_5706 | In gebruik | Zakkenfilter syntetisch | Toevoer | 57 | 15.57.00 |  | 8 | zk |  |  | Deltrian | Deltrian | NW95 |  | 18855 |  |  | Luchtbehandeling |  |  |  | 6 |  |  | Nee |  | 1x per jaar
EE | EE-1101 | 11 |  | EE_11_01_5715F1 | EE_11_01_5715 | In gebruik | Zakkenfilter glasvezel | Afvoer | 57 | 15.57.00 |  | 6 | zk |  |  | AAF |  | G50 |  | 111616 |  |  | Luchtbehandeling |  |  |  | 6 |  |  | Nee |  | 1x per jaar
EE | EE-1101 | 11 |  | EE_11_01_5715F2 | EE_11_01_5715 | In gebruik | Zakkenfilter glasvezel | Afvoer | 57 | 15.57.00 |  | 6 | zk |  |  | AAF |  | G50 |  | 112374 |  |  | Luchtbehandeling |  |  |  | 3 |  |  | Nee |  | 1x per jaar
EE | EE-1101 | 11 |  | EE_11_01_5715F3 | EE_11_01_5715 | In gebruik | Zakkenfilter glasvezel | Afvoer | 57 | 15.57.00 |  | 5 | zk |  |  | AAF |  | G50 |  | 102708 |  |  | Luchtbehandeling |  |  |  | 2 |  |  | Nee |  | 1x per jaar
EE | EE-1101 | 11 |  | EE_11_01_5716F2 | EE_11_01_5716 | In gebruik | Zakkenfilter glasvezel | Afvoer | 57 | 15.57.00 |  | 6 | zk |  |  | AAF |  | G50 |  | 112374 |  |  | Luchtbehandeling |  |  |  | 3 |  |  | Nee |  | 1x per jaar
EE | EE-1101 | 11 |  | EE_11_01_5716F3 | EE_11_01_5716 | In gebruik | Zakkenfilter glasvezel | Afvoer | 57 | 15.57.00 |  | 5 | zk |  |  | AAF |  | G50 |  | 102708 |  |  | Luchtbehandeling |  |  |  | 2 |  |  | Nee |  | 1x per jaar
EE | EE-1101 | 11 |  | EE_11_01_5716F1 | EE_11_01_5716 | In gebruik | Zakkenfilter glasvezel | Afvoer | 57 | 15.57.00 |  | 6 | zk |  |  | AAF |  | G50 |  | 111616 |  |  | Luchtbehandeling |  |  |  | 6 |  |  | Nee |  | 1x per jaar
EE | EE-1101 | 11 |  | EE_11001_5705F1 | EE_11001_5705 | In gebruik | Zakkenfilter syntetisch | Toevoer | 57 | 15.57.00 |  | 8 | zk |  |  | Deltrian | Deltrian | NW95 |  | 18845 |  |  | Luchtbehandeling |  |  |  | 18 |  |  | Nee |  | 1x per jaar
EE | EE-1101 | 11 |  | EE_11001_5705F2 | EE_11001_5705 | In gebruik | Zakkenfilter syntetisch | Toevoer | 57 | 15.57.00 |  | 8 | zk |  |  | Deltrian | Deltrian | NW95 |  | 18855 |  |  | Luchtbehandeling |  |  |  | 6 |  |  | Nee |  | 1x per jaar
EE | EE-1101 | 11 |  | EE_11_01_5704F1 | EE_11_01_5704 | In gebruik | Zakkenfilter glasvezel | Afvoer | 57 | 15.57.00 |  | 6 | zk |  |  | AAF |  | G50 |  | 111616 |  |  | Luchtbehandeling |  |  |  | 6 |  |  | Nee |  | 1x per jaar
EE | EE-1101 | 11 |  | EE_11_01_5704F2 | EE_11_01_5704 | In gebruik | Zakkenfilter glasvezel | Afvoer | 57 | 15.57.00 |  | 6 | zk |  |  | AAF |  | G50 |  | 112374 |  |  | Luchtbehandeling |  |  |  | 3 |  |  | Nee |  | 1x per jaar
EE | EE-1101 | 11 |  | EE_11_01_5704F3 | EE_11_01_5704 | In gebruik | Zakkenfilter glasvezel | Afvoer | 57 | 15.57.00 |  | 5 | zk |  |  | AAF |  | G50 |  | 102708 |  |  | Luchtbehandeling |  |  |  | 2 |  |  | Nee |  | 1x per jaar
EE | EE-1101 | 11 |  | EE_11001_5707F1 | EE_11001_5707 | In gebruik | Zakkenfilter syntetisch | Toevoer | 57 | 15.57.00 |  | 8 | zk |  |  | Deltrian | Deltrian | NW95 |  | 18845 |  |  | Luchtbehandeling |  |  |  | 18 |  |  | Nee |  | 1x per jaar
EE | EE-1101 | 11 |  | EE_11001_5707F2 | EE_11001_5707 | In gebruik | Zakkenfilter syntetisch | Toevoer | 57 | 15.57.00 |  | 8 | zk |  |  | Deltrian | Deltrian | NW95 |  | 18855 |  |  | Luchtbehandeling |  |  |  | 6 |  |  | Nee |  | 1x per jaar
EE | EE-1101 | 11 |  | EE_11_01_5719 |  | In gebruik | Luchtafzuigkast 331VA 30.6-1 | Luchtafvoer | 57 | 15.57.50 | Locatieteam (Hotel en werkplaats) | 1 | st |  | 20000 m3/h | Systemair | Systemair | AXC 800-9/14°-4 (3kW) S IE3 |  |  | maandag 1 juli 2019 | EDC | Luchtbehandeling | [6 empty] | Ja |  | groot onderhoud 1e beurt
EE | EE-1101 | 11 |  | EE_11_01_5720 |  | In gebruik | Luchtafzuigkast 331VA 30.6-2 | Luchtafvoer | 57 | 15.57.50 | Locatieteam (Hotel en werkplaats) | 1 | st |  | 20000 m3/h | Systemair | Systemair | AXC 800-9/14°-4 (3kW) S IE3 |  |  | maandag 1 juli 2019 | EDC | Luchtbehandeling | [6 empty] | Ja |  | groot onderhoud 1e beurt | maandag 1 juli 2019
EE | EE-1123J | 11 |  | EE_11_23_5730 |  | In gebruik | Aanzuigrooster |  | 57 | 15.57.61 | Vrij uitvoerbaar. (diverse) | 1 | st | [9 empty] | Luchtbehandeling | [6 empty] | Ja |  | Vrij uitvoerbaar | zondag 1 maart 2020
EE | EE-1123J | 11 |  | EE_11_23_5730F1 | EE_11_23_5730 | In gebruik | Zakkenfilter syntetisch | Toevoer | 57 | 15.57.00 |  | 5 | st |  |  |  |  | IFS35 |  | 112379 |  |  | Luchtbehandeling |  |  |  | 1 |  |  | Nee |  | 2 x per jaar
EE | EE-1123K | 11 |  | EE_11_23_5731 |  | In gebruik | Aanzuigrooster |  | 57 | 15.57.61 | Vrij uitvoerbaar. (diverse) | 1 | st | [9 empty] | Luchtbehandeling | [6 empty] | Ja |  | Vrij uitvoerbaar | zondag 1 maart 2020
EE | EE-1123K | 11 |  | EE_11_23_5731F1 | EE_11_23_5731 | In gebruik | Zakkenfilter syntetisch | Toevoer | 57 | 15.57.00 |  | 5 | st |  |  |  |  | IFS35 |  | 112379 |  |  | Luchtbehandeling |  |  |  | 1 |  |  | Nee |  | 2 x per jaar
EE | EE-1335 | 13 |  | EE_13_35_5701 |  | In gebruik | Ventilatorconvector unit |  | 57 | 15.57.55 | Locatieteam (Hotel en werkplaats) | 1 | st |  |  | GEA | [6 empty] | Luchtbehandeling | [6 empty] | Ja |  | 2x per jaar | woensdag 1 april 2020
EE | EE-1350 | 13 |  | EE_13_50_5701 |  | In gebruik | Luchtbehandeling Reciculatie BMG Lab 3132VT21.2-1 | Recirculatiekast Beenmerg Lab transplantatielab.hematologie@erasmusmc.nl | 57 | 15.57.50 | Special Care (laboratorium) | 1 | st |  | 2800 m3/h | Holland Heating |  | THLZ 280 LCU.132 |  |  | donderdag 1 januari 1998 |  | Luchtbehandeling | 2x XPZ 1000 | SPZ-71-2-1108/20 | SPZ-90-2-1610/24 |  | Onbekend | Onbekend | Ja |  | groot onderhoud 1e beurt | dinsdag 1 mei 2018
EE | EE-1353 | 13 |  | EE_13_53_5702 |  | In gebruik | Luchtbehandeling Toevoer BMG Lab Unit2 3132VA21.1-2 | Luchtbehandelingskast (2) Sluizen Beenmerg Lab transplantatielab.hematologie@erasmusmc.nl | 57 | 15.57.50 | Special Care (laboratorium) | 1 | st |  | 5000 m3/h | Holland Heating |  | THLZ 280 LCU.132 |  |  | donderdag 1 januari 1998 |  | Luchtbehandeling | 2x XPZ 1320 | SPZ-75-2-1210/25 | SPZ-180-2-2012/28 |  | Onbekend | Kruislagers | Ja |  | groot onderhoud 1e beurt | dinsdag 1 mei 2018
EE | EE-1353 | 13 |  | EE_13_53_5701 |  | In gebruik | Luchtbehandeling Toevoer BMG Lab Unit1 3132VT21.1-1 | Luchtbehandelingskast (1) Sluizen Beenmerg Lab transplantatielab.hematologie@erasmusmc.nl | 57 | 15.57.50 | Special Care (laboratorium) | 1 | st |  | 5000 m3/h | Holland Heating |  | THLZ 280 LCU.132 |  |  | donderdag 1 januari 1998 |  | Luchtbehandeling | 2x XPZ 1320 | SPZ-75-2-1210/25 | SPZ-180-2-2012/28 |  | Onbekend | Kruislagers | Ja |  | groot onderhoud 1e beurt | dinsdag 1 mei 2018
EE | EE-1353 | 13 |  | EE_13_53_5703 |  | In gebruik | Luchtbehandeling Afvoer BMG Lab Unit1 3132VA21.1-1 | Luchtafzuigkast (1) Sluizen Beenmerg Lab transplantatielab.hematologie@erasmusmc.nl | 57 | 15.57.50 | Special Care (laboratorium) | 1 | st |  | 5623 m3/h | Holland Heating |  | THLZ 280 LCU.132 |  |  | donderdag 1 januari 1998 |  | Luchtbehandeling | 2x XPZ 1250 | SPZ-75-2-1210/25 | SPZ-120-2-2012/28 |  | Onbekend | Onbekend | Ja |  | groot onderhoud 1e beurt | dinsdag 1 mei 2018
EE | EE-1353 | 13 |  | EE_13_53_5704 |  | In gebruik | Luchtbehandeling Afvoer BMG Lab Unit2 3132VA21.1-2 | Luchtafzuigkast (2) Sluizen Beenmerg Lab transplantatielab.hematologie@erasmusmc.nl | 57 | 15.57.50 | Special Care (laboratorium) | 1 | st |  | 5623 m3/h | Holland Heating |  | THLZ 280 LCU.132 |  |  | donderdag 1 januari 1998 |  | Luchtbehandeling | 2x XPZ 1250 | SPZ-75-2-1210/25 | SPZ-180-2-2012/28 |  | Onbekend | Onbekend | Ja |  | groot onderhoud 1e beurt | dinsdag 1 mei 2018
EE | EE-1353 | 13 |  | EE_13_53_5701F1 | EE_13_53_5701 | In gebruik | Compactfilter | TV na | 57 | 15.57.00 |  | 0 | zk |  |  |  | Deltrian | RPV98 ES |  | 26304 |  |  | Luchtbehandeling |  |  |  | 1 |  |  | Nee |  | 1x per jaar
EE | EE-1353 | 13 |  | EE_13_53_5701F2 | EE_13_53_5701 | In gebruik | Compactfilter | TV na | 57 | 15.57.00 |  | 0 |  |  |  | IFB | Deltrian | RPV98 ES | 26305 | 26305 |  |  | Luchtbehandeling |  |  |  | 1 |  |  | Nee |  | 1x per jaar
EE | EE-1353 | 13 |  | EE_13_53_5702F2 | EE_13_53_5702 | In gebruik | Compactfilter | TV na | 57 | 15.57.00 |  | 0 |  |  |  | IFB | Deltrian | RPV98 ES | 26305 | 26305 |  |  | Luchtbehandeling |  |  |  | 1 |  |  | Nee |  | 1x per jaar
EE | EE-1353 | 13 |  | EE_13_53_5702F1 | EE_13_53_5702 | In gebruik | Compactfilter | TV na | 57 | 15.57.00 |  | 0 |  |  |  |  | Deltrian | RPV98 ES |  | 26304 |  |  | Luchtbehandeling |  |  |  | 1 |  |  | Nee |  | 1x per jaar
EE | EE-178 | 1 |  | EE_01_78_5701 |  | In gebruik | Filterunit tbv OK |  | 57 | 15.57.01 | Locatieteam (Hotel en werkplaats) | 6 | st | AmerGlas | 2* | ATC |  | G2 |  |  | maandag 1 januari 2001 |  | Luchtbehandeling | [6 empty] | Ja |  | groot onderhoud 1e beurt | woensdag 1 april 2020
EE | EE-1801 | 18 |  | EE_18001_5701 |  | In gebruik | Luchtbehandelingskast | Luchtafvoerkast twincoil | 57 | 15.57.50 | Locatieteam (Hotel en werkplaats) | 1 | st |  | 39996 m3/h | Holland Heating |  | HHWBC3300D |  |  | zondag 1 januari 1995 |  | Luchtbehandeling | 2x XPB 3350 | SPB-355-2-3020/60 | SPB-250-2-2517/48 |  | Onbekend | P213 met trekbus | Ja |  | groot onderhoud 1e beurt | dinsdag 1 mei 2018
EE | EE-1801 | 18 |  | EE_18_01_5709 |  | In gebruik | Afzuigventilatie RA Lab Zuid 341VA31.2 | Luchtafzuigkast (2) RA Labs Zuid | 57 | 15.57.50 | Locatieteam (Hotel en werkplaats) | 1 | st |  | 5004 m3/h | Holland Heating |  | HRZP 280 |  |  | vrijdag 1 januari 1993 |  | Luchtbehandeling | 1x XPZ 1262 | SPZ-90-1-1210/ | SPZ-200-1-2012/28 |  | Onbekend | Onbekend | Ja |  | groot onderhoud 1e beurt | dinsdag 1 mei 2018
EE | EE-1801 | 18 |  | EE_18001_5711 |  | In gebruik | Luchtbehandelingskast Centrale Toevoer Noord-West 344VT20.1-1 |  | 57 | 15.57.50 | Locatieteam (Hotel en werkplaats) | 1 | st |  | 39996 m3/h | Holland Heating |  |  |  |  | zondag 1 januari 1995 | EDC | Luchtbehandeling | 4x XPB 3550 | SPB-450-2-3020/60 | SPB-300-2-2517/48 |  | Onbekend | Bloklager P213 met trekbus | Ja |  | groot onderhoud 1e beurt | dinsdag 1 mei 2018
EE | EE-1801 | 18 |  | EE_18_01_5715 |  | In gebruik | Boosterventilatoren kernen Noord-Oost binnenzone+kernen 343VB22.1 | Boosterventilator Toevoer Binnenzone + Kernen NO | 57 | 15.57.50 | Locatieteam (Hotel en werkplaats) | 1 | st |  | 39996 m3/h | Holland Heating |  | HHWBC3300D |  |  | vrijdag 1 januari 1993 | EDC | Luchtbehandeling | 2x XPB 3150 | SPB-355-2-3050/60 | SPB-212-2-2517/42 |  | Onbekend | P213 met trekbus | Ja |  | groot onderhoud 1e beurt | dinsdag 1 mei 2018
EE | EE-1801 | 18 |  | EE_18001_5702 |  | In gebruik | Luchtbehandelingskast Centrale Afvoer Noord-West 344VA30.1-1 |  | 57 | 15.57.50 | Locatieteam (Hotel en werkplaats) | 1 | st |  | 39996 m3/h | Holland Heating |  | HHWBC3300D |  |  | zondag 1 januari 1995 | EDC | Luchtbehandeling | 2x XPB 3350 | SPB-355-2-3020/60 | SPB-280-2-2517/48 |  | Onbekend | P213 met trekbus | Ja |  | groot onderhoud 1e beurt | dinsdag 1 mei 2018
EE | EE-1801 | 18 |  | EE_18001_5703 |  | In gebruik | Luchtbehandelingskast | Luchtafvoerkast twincoil | 57 | 15.57.50 | Locatieteam (Hotel en werkplaats) | 1 | st |  | 39996 m3/h | Holland Heating |  | HHWBC3300D |  |  | zondag 1 januari 1995 | EDC | Luchtbehandeling | 2x XPB 3350 | SPB-355-2-3020/60 | SPB 250-2-2517-48 |  | 1x 6210 en 1x 6209 | P213 met trekbus | Ja |  | groot onderhoud 1e beurt | dinsdag 1 mei 2018
EE | EE-1801 | 18 |  | EE_18001_5704 |  | In gebruik | Luchtbehandelingskast | Luchtafvoerkast twincoil | 57 | 15.57.50 | Locatieteam (Hotel en werkplaats) | 1 | st |  | 39996 m3/h | Holland Heating |  | HHWBC3300D |  |  | zondag 1 januari 1995 | EDC | Luchtbehandeling | 2x XPB 3350 | SPB-355-2-3020/60 | SPB-250-2-2517/48 |  | Onbekend | P213 met trekbus | Ja |  | groot onderhoud 1e beurt | dinsdag 1 mei 2018
EE | EE-1801 | 18 |  | EE_18001_5705 |  | In gebruik | Luchtbehandelingskast Centrale Afvoer Zuid-Oost 342VA30.1-2 |  | 57 | 15.57.50 | Locatieteam (Hotel en werkplaats) | 1 | st |  | 39996 m3/h | Holland Heating |  | HHWBC3300D |  |  | zondag 1 januari 1995 | EDC | Luchtbehandeling | 2x XPB 3350 | SPB-355-2-3020/60 | SPB-250-2-2517/48 |  | Onbekend | P213 | Ja |  | groot onderhoud 1e beurt | dinsdag 1 mei 2018
EE | EE-1801 | 18 |  | EE_18001_5706 |  | In gebruik | Luchtbehandelingskast Centrale Afvoer Zuid-Oost 342VA30.1-1 |  | 57 | 15.57.50 | Locatieteam (Hotel en werkplaats) | 1 | st |  | 39996 m3/h | Holland Heating |  | HHWBC3300D |  |  | zondag 1 januari 1995 | EDC | Luchtbehandeling | 2x XPB 3350 | SPB 355-2-3020/60 | SPB-250-2-2517/42 |  | Onbekend | P213 met trekbus | Ja |  | groot onderhoud 1e beurt | dinsdag 1 mei 2018
EE | EE-1801 | 18 |  | EE_18001_5707 |  | In gebruik | Centrale Afvoer luchtbehandeling Zuid-West 341VA30.1-2 |  | 57 | 15.57.50 | Locatieteam (Hotel en werkplaats) | 1 | st |  | 39996 m3/h | Holland Heating |  | HHWBC3300D |  |  | zondag 1 januari 1995 | EDC | Luchtbehandeling | 2x XPB 3550 | SPB 355-2-3020/60 | SPB-250-2-2517/48 |  | 62091x6310-2ZC3 | P 213 met trekbus | Ja |  | groot onderhoud 1e beurt | dinsdag 1 mei 2018
EE | EE-1801 | 18 |  | EE_18001_5708 |  | In gebruik | Centrale Afvoer luchtbehandeling Zuid-West 341VA30.1-1 |  | 57 | 15.57.50 | Locatieteam (Hotel en werkplaats) | 1 | st |  | 39996 m3/h | Holland Heating |  | HHWBC3300D |  |  | zondag 1 januari 1995 | EDC | Luchtbehandeling | 2x XPB 3350 | SPB-355-2-3020/60 | SPB-250-2-2517/48 |  | Onbekend | P 213 met trekbus | Ja |  | groot onderhoud 1e beurt | dinsdag 1 mei 2018
EE | EE-1801 | 18 |  | EE_18_01_5710 |  | In gebruik | Afzuigventilatie RA Lab Zuid 341VA31.1 | Luchtafzuigkast (1) RA Labs Zuid | 57 | 15.57.50 | Locatieteam (Hotel en werkplaats) | 1 | st |  | 5004 m3/h | Holland Heating |  | HRZP 280 |  |  | vrijdag 1 januari 1993 |  | Luchtbehandeling | 1x XPZ 1262 | SPZ-90-1-1210/25 | SPZ-200-1-2012/28 |  | Onbekend | Onbekend | Ja |  | groot onderhoud 1e beurt | dinsdag 1 mei 2018
EE | EE-1801 | 18 |  | EE_18001_5712 |  | In gebruik | luchtbehandelingskast Centrale Toevoer Noord-Oost 343VT20.1-1 |  | 57 | 15.57.50 | Locatieteam (Hotel en werkplaats) | 1 | st |  | 39996 m3/h | Holland Heating |  |  |  |  | zondag 1 januari 1995 | EDC | Luchtbehandeling | 4x XPB 3550 | SPB-450-2-3020/60 | SPB-300-2-2517/48 |  | 63102ZC3 62092ZC3 | VL P213 met trekbus | Ja |  | groot onderhoud 1e beurt | dinsdag 1 mei 2018
EE | EE-1801 | 18 |  | EE_18001_5713 |  | In gebruik | luchtbehandelingskast Centrale Toevoer Zuid-Oost 342VT20.1-1 |  | 57 | 15.57.50 | Locatieteam (Hotel en werkplaats) | 1 | st |  | 39996 m3/h | Holland Heating |  |  |  |  | zondag 1 januari 1995 | EDC | Luchtbehandeling | 4x XPB 3550 | SPB-450-2-3020/60 | SPB-300-2-2517/48 |  | Onbekend | Bloklagers P213 met trekbus | Ja |  | groot onderhoud 1e beurt | dinsdag 1 mei 2018
EE | EE-1801 | 18 |  | EE_18001_5714 |  | In gebruik | Luchtbehandelingskast Centrale Toevoer Zuid-West 341VT20.1-1 | Centrale Toevoer luchtbehandeling Zuid-West | 57 | 15.57.50 | Locatieteam (Hotel en werkplaats) | 1 | st |  | 39996 m3/h | Holland Heating |  |  |  |  | zondag 1 januari 1995 | EDC | Luchtbehandeling | 4x XPB 3550 | SPB-450-2-3020/60 | SPB-300-2-2517/48 |  |  | Bloklagers P213 met trekbus | Ja |  | groot onderhoud 1e beurt | dinsdag 1 mei 2018
EE | EE-1801 | 18 |  | EE_18_01_5716 |  | In gebruik | Boosterventilatoren kernen Noord-Oost/West Gevel 343VB21.1 | Boosterventilator Toevoer Gevels (343) | 57 | 15.57.50 | Locatieteam (Hotel en werkplaats) | 1 | st |  | 39996 m3/h | Holland Heating |  | HHWBC3300D |  |  | vrijdag 1 januari 1993 | EDC | Luchtbehandeling | 2x XPB 3150 | SPB-355-2-3050/60 | SPB-212-2-2517/42 |  | Onbekend | P213 met trekbus | Ja |  | groot onderhoud 1e beurt | dinsdag 1 mei 2018
EE | EE-1801 | 18 |  | EE_18_01_5717 |  | In gebruik | Boosterventilator Toevoer Binnenzone + Kernen ZO 5745VB03 | Luchttoevoerkast (alleen ventilatie) | 57 | 15.57.50 | Locatieteam (Hotel en werkplaats) | 1 | st |  | 39996 m3/h | Holland Heating |  | HHWBC3300D |  |  | vrijdag 1 januari 1993 | EDC | Luchtbehandeling | 2x XPB 3150 | SPB-355-2-3020/60 | SPB-212-2-2517/42 |  | Onbekend | P213 | Ja |  | groot onderhoud 1e beurt | dinsdag 1 mei 2018
EE | EE-1801 | 18 |  | EE_18_01_5718 |  | In gebruik | Boosterventilator Toevoer Binnenzone + Kernen ZW 5745VB02 | Luchttoevoerkast (alleen ventilatie) | 57 | 15.57.50 | Locatieteam (Hotel en werkplaats) | 1 | st |  | 39996 m3/h | Holland Heating |  | HHWBC3300D |  |  | vrijdag 1 januari 1993 | EDC | Luchtbehandeling | 2x XPB 3150 | SPB-355-2-3020/60 | SPB-212-2-2517/42 |  | Onbekend | P213 | Ja |  | groot onderhoud 1e beurt | dinsdag 1 mei 2018
EE | EE-1801 | 18 |  | EE_18_01_5719 |  | In gebruik | Boosterventilatoren kernen Zuid-West/Oost Gevel 5745VB01 | Boosterventilator Toevoer Gevels (341) | 57 | 15.57.50 | Locatieteam (Hotel en werkplaats) | 1 | st |  | 39996 m3/h | Holland Heating |  | HHWBC3300D |  |  | vrijdag 1 januari 1993 | EDC | Luchtbehandeling | 2x XPB 3150 | SPB-355-2-3050/60 | SPB-212-2-2517/42 |  | Onbekend | P213 met trekbus | Ja |  | groot onderhoud 1e beurt | dinsdag 1 mei 2018
EE | EE-1801 | 18 |  | EE_18_01_5720 |  | In gebruik | Boosterventilatoren kernen Noord-West binnenzone+kernen 344VB22.1 | Boosterventilator Toevoer Binnenzone + Kernen NW | 57 | 15.57.50 | Locatieteam (Hotel en werkplaats) | 1 | st |  | 39996 m3/h | Holland Heating |  | HHWBC3300D |  |  | vrijdag 1 januari 1993 | EDC | Luchtbehandeling | 4x XPB 3550 | SPB-355-2-3050/60 | SPB-250-2-2517/42 |  | Onbekend | P213 met trekbus | Ja |  | groot onderhoud 1e beurt | dinsdag 1 mei 2018
EE | EE-1801 | 18 |  | Ee_18_01_5708 |  | In gebruik | Luchtafzuigkast RA | Let op! Radioactieve straling kan aanwezig zijn! | 57 | 15.57.50 | Locatieteam (Hotel en werkplaats) | 1 | st |  |  | Holland Heating | [6 empty] | Luchtbehandeling | 1x XPZ 1262 | SPZ-90-1-1210/35 | SPZ-200-1-2012/28 |  |  |  | Ja |  | groot onderhoud 1e beurt | dinsdag 1 mei 2018
EE | EE-1801 | 18 |  | EE_18_01_5707 |  | In gebruik | Luchtafzuigkast RA | Let op! Radioactieve straling kan aanwezig zijn! | 57 | 15.57.50 | Locatieteam (Hotel en werkplaats) | 1 | st |  |  | Holland Heating | [6 empty] | Luchtbehandeling | 1x XPZ 1270 | SPZ-90-1-1210/25 | SPZ-200-1-2012/28 |  |  |  | Ja |  | groot onderhoud 1e beurt | dinsdag 1 mei 2018
EE | EE-1801 | 18 |  | EE_18_01_5723 |  | In gebruik | Luchtafzuigkast 333VA 30.6-1 | Luchtafvoer | 57 | 15.57.50 | Locatieteam (Hotel en werkplaats) | 1 | st |  |  | Holland Heating | [6 empty] | Luchtbehandeling | [6 empty] | Ja |  | groot onderhoud 1e beurt | dinsdag 1 mei 2018
EE | EE-1801 | 18 |  | EE_18001_5701F1 | EE_18001_5701 | In gebruik | Zakkenfilter glasvezel | Afvoer | 57 | 15.57.00 |  | 6 | zk |  |  | AAF |  | G50 |  | 111616 |  |  | Luchtbehandeling |  |  |  | 6 |  |  | Nee |  | 1x per jaar
EE | EE-1801 | 18 |  | EE_18001_5701F2 | EE_18001_5701 | In gebruik | Zakkenfilter glasvezel | Afvoer | 57 | 15.57.00 |  | 6 | zk |  |  | AAF |  | G50 |  | 112374 |  |  | Luchtbehandeling |  |  |  | 3 |  |  | Nee |  | 1x per jaar
EE | EE-1801 | 18 |  | EE_18001_5701F3 | EE_18001_5701 | In gebruik | Zakkenfilter glasvezel | Afvoer | 57 | 15.57.00 |  | 5 | zk |  |  | AAF |  | G50 |  | 102708 |  |  | Luchtbehandeling |  |  |  | 2 |  |  | Nee |  | 1x per jaar
EE | EE-1801 | 18 |  | EE_18001_5702F1 | EE_18001_5702 | In gebruik | Zakkenfilter glasvezel | Afvoer | 57 | 15.57.00 |  | 6 | zk |  |  | AAF |  | G50 |  | 111616 |  |  | Luchtbehandeling |  |  |  | 6 |  |  | Nee |  | 1x per jaar
EE | EE-1801 | 18 |  | EE_18001_5702F2 | EE_18001_5702 | In gebruik | Zakkenfilter glasvezel | Afvoer | 57 | 15.57.00 |  | 6 | zk |  |  | AAF |  | G50 |  | 112374 |  |  | Luchtbehandeling |  |  |  | 3 |  |  | Nee |  | 1x per jaar
EE | EE-1801 | 18 |  | EE_18001_5702F3 | EE_18001_5702 | In gebruik | Zakkenfilter glasvezel | Afvoer | 57 | 15.57.00 |  | 5 | zk |  |  | AAF |  | G50 |  | 102708 |  |  | Luchtbehandeling |  |  |  | 2 |  |  | Nee |  | 1x per jaar
EE | EE-1801 | 18 |  | EE_18001_5703F1 | EE_18001_5703 | In gebruik | Zakkenfilter glasvezel | Afvoer | 57 | 15.57.00 |  | 6 | zk |  |  | AAF |  | G50 |  | 111616 |  |  | Luchtbehandeling |  |  |  | 6 |  |  | Nee |  | 1x per jaar
EE | EE-1801 | 18 |  | EE_18001_5703F2 | EE_18001_5703 | In gebruik | Zakkenfilter glasvezel | Afvoer | 57 | 15.57.00 |  | 6 | zk |  |  | AAF |  | G50 |  | 112374 |  |  | Luchtbehandeling |  |  |  | 3 |  |  | Nee |  | 1x per jaar
EE | EE-1801 | 18 |  | EE_18001_5703F3 | EE_18001_5703 | In gebruik | Zakkenfilter glasvezel | Afvoer | 57 | 15.57.00 |  | 5 | zk |  |  | AAF |  | G50 |  | 102708 |  |  | Luchtbehandeling |  |  |  | 2 |  |  | Nee |  | 1x per jaar
EE | EE-1801 | 18 |  | EE_18001_5704F1 | EE_18001_5704 | In gebruik | Zakkenfilter glasvezel | Afvoer | 57 | 15.57.00 |  | 6 | zk |  |  | AAF |  | G50 |  | 111616 |  |  | Luchtbehandeling |  |  |  | 6 |  |  | Nee |  | 1x per jaar
EE | EE-1801 | 18 |  | EE_18001_5704F2 | EE_18001_5704 | In gebruik | Zakkenfilter glasvezel | Afvoer | 57 | 15.57.00 |  | 6 | zk |  |  | AAF |  | G50 |  | 112374 |  |  | Luchtbehandeling |  |  |  | 3 |  |  | Nee |  | 1x per jaar
EE | EE-1801 | 18 |  | EE_18001_5704F3 | EE_18001_5704 | In gebruik | Zakkenfilter glasvezel | Afvoer | 57 | 15.57.00 |  | 5 | zk |  |  | AAF |  | G50 |  | 102708 |  |  | Luchtbehandeling |  |  |  | 2 |  |  | Nee |  | 1x per jaar
EE | EE-1801 | 18 |  | EE_18001_5705F1 | EE_18001_5705 | In gebruik | Zakkenfilter glasvezel | Afvoer | 57 | 15.57.00 |  | 6 | zk |  |  | AAF |  | G50 |  | 111616 |  |  | Luchtbehandeling |  |  |  | 6 |  |  | Nee |  | 1x per jaar
EE | EE-1801 | 18 |  | EE_18001_5705F2 | EE_18001_5705 | In gebruik | Zakkenfilter glasvezel | Afvoer | 57 | 15.57.00 |  | 6 | zk |  |  | AAF |  | G50 |  | 112374 |  |  | Luchtbehandeling |  |  |  | 3 |  |  | Nee |  | 1x per jaar
EE | EE-1801 | 18 |  | EE_18001_5705F3 | EE_18001_5705 | In gebruik | Zakkenfilter glasvezel | Afvoer | 57 | 15.57.00 |  | 5 | zk |  |  | AAF |  | G50 |  | 102708 |  |  | Luchtbehandeling |  |  |  | 2 |  |  | Nee |  | 1x per jaar
EE | EE-1801 | 18 |  | EE_18001_5706F1 | EE_18001_5706 | In gebruik | Zakkenfilter glasvezel | Afvoer | 57 | 15.57.00 |  | 6 | zk |  |  | AAF |  | G50 |  | 111616 |  |  | Luchtbehandeling |  |  |  | 6 |  |  | Nee |  | 1x per jaar
EE | EE-1801 | 18 |  | EE_18001_5706F2 | EE_18001_5706 | In gebruik | Zakkenfilter glasvezel | Afvoer | 57 | 15.57.00 |  | 6 | zk |  |  | AAF |  | G50 |  | 112374 |  |  | Luchtbehandeling |  |  |  | 3 |  |  | Nee |  | 1x per jaar
EE | EE-1801 | 18 |  | EE_18001_5706F3 | EE_18001_5706 | In gebruik | Zakkenfilter glasvezel | Afvoer | 57 | 15.57.00 |  | 5 | zk |  |  | AAF |  | G50 |  | 102708 |  |  | Luchtbehandeling |  |  |  | 2 |  |  | Nee |  | 1x per jaar
EE | EE-1801 | 18 |  | EE_18001_5707F1 | EE_18001_5707 | In gebruik | Zakkenfilter glasvezel | Afvoer | 57 | 15.57.00 |  | 6 | zk |  |  | AAF |  | G50 |  | 111616 |  |  | Luchtbehandeling |  |  |  | 6 |  |  | Nee |  | 1x per jaar
EE | EE-1801 | 18 |  | EE_18001_5707F2 | EE_18001_5707 | In gebruik | Zakkenfilter glasvezel | Afvoer | 57 | 15.57.00 |  | 6 | zk |  |  | AAF |  | G50 |  | 112374 |  |  | Luchtbehandeling |  |  |  | 3 |  |  | Nee |  | 1x per jaar
EE | EE-1801 | 18 |  | EE_18001_5707F3 | EE_18001_5707 | In gebruik | Zakkenfilter glasvezel | Afvoer | 57 | 15.57.00 |  | 5 | zk |  |  | AAF |  | G50 |  | 102708 |  |  | Luchtbehandeling |  |  |  | 2 |  |  | Nee |  | 1x per jaar
EE | EE-1801 | 18 |  | EE_18001_5708F1 | EE_18001_5708 | In gebruik | Zakkenfilter glasvezel | Afvoer | 57 | 15.57.00 |  | 6 | zk |  |  | AAF |  | G50 |  | 111616 |  |  | Luchtbehandeling |  |  |  | 6 |  |  | Nee |  | 1x per jaar
EE | EE-1801 | 18 |  | EE_18001_5708F2 | EE_18001_5708 | In gebruik | Zakkenfilter glasvezel | Afvoer | 57 | 15.57.00 |  | 6 | zk |  |  | AAF |  | G50 |  | 112374 |  |  | Luchtbehandeling |  |  |  | 3 |  |  | Nee |  | 1x per jaar
EE | EE-1801 | 18 |  | EE_18001_5708F3 | EE_18001_5708 | In gebruik | Zakkenfilter glasvezel | Afvoer | 57 | 15.57.00 |  | 5 | zk |  |  | AAF |  | G50 |  | 102708 |  |  | Luchtbehandeling |  |  |  | 2 |  |  | Nee |  | 1x per jaar
EE | EE-1801 | 18 |  | EE_18001_5711F1 | EE_18001_5711 | In gebruik | Zakkenfilter syntetisch | Toevoer | 57 | 15.57.00 |  | 8 | zk |  |  | Deltrian | Deltrian | NW95 |  | 18845 |  |  | Luchtbehandeling |  |  |  | 18 |  |  | Nee |  | 1x per jaar
EE | EE-1801 | 18 |  | EE_18001_5711F2 | EE_18001_5711 | In gebruik | Zakkenfilter syntetisch | Toevoer | 57 | 15.57.00 |  | 8 | zk |  |  | Deltrian | Deltrian | NW95 |  | 18855 |  |  | Luchtbehandeling |  |  |  | 6 |  |  | Nee |  | 1x per jaar
EE | EE-1801 | 18 |  | EE_18001_5712F1 | EE_18001_5712 | In gebruik | Zakkenfilter syntetisch | Toevoer | 57 | 15.57.00 |  | 8 | zk |  |  | Deltrian | Deltrian | NW95 |  | 18845 |  |  | Luchtbehandeling |  |  |  | 18 |  |  | Nee |  | 1x per jaar
EE | EE-1801 | 18 |  | EE_18001_5712F2 | EE_18001_5712 | In gebruik | Zakkenfilter syntetisch | Toevoer | 57 | 15.57.00 |  | 8 | zk |  |  | Deltrian | Deltrian | NW95 |  | 18855 |  |  | Luchtbehandeling |  |  |  | 6 |  |  | Nee |  | 1x per jaar
EE | EE-1801 | 18 |  | EE_18001_5713F1 | EE_18001_5713 | In gebruik | Zakkenfilter syntetisch | Toevoer | 57 | 15.57.00 |  | 8 | zk |  |  | Deltrian | Deltrian | NW95 |  | 18845 |  |  | Luchtbehandeling |  |  |  | 18 |  |  | Nee |  | 1x per jaar
EE | EE-1801 | 18 |  | EE_18001_5713F2 | EE_18001_5713 | In gebruik | Zakkenfilter syntetisch | Toevoer | 57 | 15.57.00 |  | 8 | zk |  |  | Deltrian | Deltrian | NW95 |  | 18855 |  |  | Luchtbehandeling |  |  |  | 6 |  |  | Nee |  | 1x per jaar
EE | EE-1801 | 18 |  | EE_18001_5714F2 | EE_18001_5714 | In gebruik | Zakkenfilter syntetisch | Toevoer | 57 | 15.57.00 |  | 8 | zk |  |  | Deltrian | Deltrian | NW95 |  | 18855 |  |  | Luchtbehandeling |  |  |  | 6 |  |  | Nee |  | 1x per jaar
EE | EE-1801 | 18 |  | EE_18001_5714F1 | EE_18001_5714 | In gebruik | Zakkenfilter syntetisch | Toevoer | 57 | 15.57.00 |  | 8 | zk |  |  | Deltrian | Deltrian | NW95 |  | 18845 |  |  | Luchtbehandeling |  |  |  | 18 |  |  | Nee |  | 1x per jaar
EE | EE-1823J | 18 |  | EE_18_23_5730 |  | In gebruik | Aanzuigrooster |  | 57 | 15.57.61 | Vrij uitvoerbaar. (diverse) | 1 | st | [9 empty] | Luchtbehandeling | [6 empty] | Ja |  | Vrij uitvoerbaar | zondag 1 maart 2020
EE | EE-1823J | 18 |  | EE_18_23_5730F1 | EE_18_23_5730 | In gebruik | Zakkenfilter syntetisch | Toevoer | 57 | 15.57.00 |  | 6 | st |  |  |  |  | IFS35 |  | 15169 |  |  | Luchtbehandeling |  |  |  | 1 |  |  | Nee |  | 2 x per jaar
EE | EE-1823K | 18 |  | EE_18_23_5731 |  | In gebruik | Aanzuigrooster |  | 57 | 15.57.61 | Vrij uitvoerbaar. (diverse) | 1 | st | [9 empty] | Luchtbehandeling | [6 empty] | Ja |  | Vrij uitvoerbaar | zondag 1 maart 2020
EE | EE-1823K | 18 |  | EE_18_23_5731F1 | EE_18_23_5731 | In gebruik | Zakkenfilter syntetisch | Toevoer | 57 | 15.57.00 |  | 3 | st |  |  |  |  | IFS35 |  | 15023 |  |  | Luchtbehandeling |  |  |  | 1 |  |  | Nee |  | 2 x per jaar
EE | EE-183 | 1 |  | EE_01_83_5701 |  | In gebruik | Filterunit tbv Snijzaal Ee-183 |  | 57 | 15.57.01 | Locatieteam (Hotel en werkplaats) | 8 | st | AmerGlas | 8* | ATC |  | 420 x 250 x 45 G2 |  |  | maandag 1 januari 2001 |  | Luchtbehandeling | [6 empty] | Ja |  | groot onderhoud 1e beurt | woensdag 1 april 2020
EE | EE-185 | 1 |  | EE_01_85_5701 |  | In gebruik | Filterunit tbv Snijzaal Ee-185 |  | 57 | 15.57.01 | Locatieteam (Hotel en werkplaats) | 8 | st | AmerGlas | 12* | ATC |  | 420 x 250 x 45 G2 |  |  | maandag 1 januari 2001 |  | Luchtbehandeling | [6 empty] | Ja |  | groot onderhoud 1e beurt | woensdag 1 april 2020
EE | EE-2035 | 20 |  | EE_20_35_5701 |  | In gebruik | VAV-klep |  | 57 | 15.57.40 |  | 1 | st |  |  | TROX |  |  |  | VAV regelaar serie TVR 160 | zondag 1 oktober 2023 |  | Luchtbehandeling | [6 empty] | Nee | 2023
EE | EE-2080B | 20 |  | EE_20_80_5702 |  | In gebruik | Naverwarmer |  | 57 | 15.57.54 |  | 1 | st | 2,1kW |  | Inatherm | Inatherm | CV 25-21-1MQU |  |  | zondag 1 oktober 2023 |  | Luchtbehandeling | [6 empty] | Nee | 2023
EE | EE-2080C | 20 |  | EE_20_80_5703 |  | In gebruik | Naverwarmer |  | 57 | 15.57.54 |  | 1 | st | 2,1kW |  | Inatherm | Inatherm | CV 25-21-1MQU |  |  | zondag 1 oktober 2023 |  | Luchtbehandeling | [6 empty] | Nee | 2023
EE | EE-2080D | 20 |  | EE_20_80_5701 |  | In gebruik | VAV-klep |  | 57 | 15.57.40 |  | 1 | st |  |  | TROX |  |  |  | VAV regelaar serie TVR 160 | zondag 1 oktober 2023 |  | Luchtbehandeling | [6 empty] | Nee | 2023
EE | EE-2450 | 24 |  | EE_24050_5701F1 | EE_24050_5701 | In gebruik | Filtermat syntetisch | TV voor | 57 | 15.57.00 |  | 0 |  |  |  | AAF |  | IF15-500 |  | 22719 |  |  | Luchtbehandeling |  |  |  | 1 |  |  | Nee |  | 1x per jaar
EE | EE-2450 | 24 |  | EE_24050_5702F1 | EE_24050_5702 | In gebruik | Filtermat syntetisch | TV voor | 57 | 15.57.00 |  | 0 |  |  |  | AAF |  | IF15-500 |  | 22719 |  |  | Luchtbehandeling |  |  |  | 1 |  |  | Nee |  | 1x per jaar
EE | EE-2450 | 24 |  | EE_24050_5703F1 | EE_24050_5703 | In gebruik | Filtermat syntetisch | TV voor | 57 | 15.57.00 |  | 0 |  |  |  | AAF |  | IF15-500 |  | 22719 |  |  | Luchtbehandeling |  |  |  | 1 |  |  | Nee |  | 1x per jaar
EE | EE-2450 | 24 |  | EE_24050_5704F1 | EE_24050_5704 | In gebruik | Filtermat syntetisch | TV voor | 57 | 15.57.00 |  | 0 |  |  |  | AAF |  | IF15-500 |  | 22719 |  |  | Luchtbehandeling |  |  |  | 1 |  |  | Nee |  | 1x per jaar
EE | EE-2501 | 25 |  | EE_25_01_5701 |  | In gebruik | Luchtbehandelingskast 352VT23 traforuimte + liftmachinekamer |  | 57 | 15.57.50 | Locatieteam (Hotel en werkplaats) | 1 | st |  | 10000 m3/h | Holland Heating |  | BCA1825D |  |  | woensdag 1 januari 1969 |  | Luchtbehandeling | 2X SPA 1532 | SPA-106-2-1610/30 | SPA-112-2-1610/28 |  |  | Kruislagers | Ja |  | groot onderhoud 1e beurt | zondag 1 april 2018
EE | EE-2501 | 25 |  | EE_25001_5702 |  | In gebruik | Centrale Afvoer luchtbehandeling West 351VA30.1-1 | Luchtbehandelingskast 351VA30.1 | 57 | 15.57.50 | Locatieteam (Hotel en werkplaats) | 1 | st |  | 10000 m3/h | Holland Heating |  | HHWBC3300D |  |  | zondag 1 januari 1995 | EDC | Luchtbehandeling | 2x XPB 3350 | SPB 250-2-2517-48 | SPB 250-2-2517-48 |  |  | P213 met trekbus | Ja |  | groot onderhoud 1e beurt | zondag 1 april 2018
EE | EE-2501 | 25 |  | EE_25001_5703 |  | In gebruik | Luchtbehandelingskast Centrale Toevoer Oost 352VT20.1-1 | Centrale Toevoer luchtbehandeling Oost | 57 | 15.57.50 | Locatieteam (Hotel en werkplaats) | 1 | st |  | 39996 m3/h | Holland Heating |  | HHWBC3300D |  |  | zondag 1 januari 1995 | EDC | Luchtbehandeling | 4x XPB 3550 | TV1 SPB-450-2-3020/60 | TV1 SPB-300-2-2517/48 |  | ML1 63102ZC3 62092ZC3 | P213 met trekbus | Ja |  | groot onderhoud 1e beurt | zondag 1 april 2018
EE | EE-2501 | 25 |  | EE_25001_5705 |  | In gebruik | Luchtbehandelingskast Boosterventilatoren kernen West binnenzone+kernen 352VB22.1 | Boosterventilatoren kernen West binnenzone+kernen | 57 | 15.57.50 | Locatieteam (Hotel en werkplaats) | 1 | st |  | 39996 m3/h | Holland Heating |  | HHWBC3300D |  |  | zondag 1 januari 1995 | EDC | Luchtbehandeling | 2x XPB 3350 | SPB-355-2-3020/60 | SPB-250-2-2517/48 |  | 63092ZC3 62092ZC3 | P213 | Ja |  | groot onderhoud 1e beurt | zondag 1 april 2018
EE | EE-2501 | 25 |  | EE_25_01_5708 |  | In gebruik | Luchtafzuigkast 352VA23 traforuimte + liftmachinekamer |  | 57 | 15.57.50 | Locatieteam (Hotel en werkplaats) | 1 | st |  | 10000 m3/h | Holland Heating |  | BCA1825D |  |  | woensdag 1 januari 1969 |  | Luchtbehandeling | SPA 1532 | SPA-95-2-1610/30 | SPA-100-2-1610/28 |  |  | Kruislagers | Ja |  | groot onderhoud 1e beurt | zondag 1 april 2018
EE | EE-2501 | 25 |  | EE_25001_5704 |  | In gebruik | Centrale Toevoer luchtbehandeling West 351VT20.1-1 | Luchtbehandelingskast 351VT20.1 | 57 | 15.57.50 | Locatieteam (Hotel en werkplaats) | 1 | st |  | 39996 m3/h | Holland Heating |  | HHWBC3300D |  |  | zondag 1 januari 1995 | EDC | Luchtbehandeling | 4x XPB 3550 | TV1 SPB-450-2-3020/60 | TV1 SPB-300-2-2517/48 |  | ML1 62092ZC3 63102ZC3 | Bloklagers | Ja |  | groot onderhoud 1e beurt | zondag 1 april 2018
EE | EE-2501 | 25 |  | EE_25001_5706 |  | In gebruik | Luchtbehandelingskast Boosterventilatoren kernen Oost binnenzone+kernen 351VB22.1 | Boosterventilatoren kernen Oost binnenzone+kernen | 57 | 15.57.50 | Locatieteam (Hotel en werkplaats) | 1 | st |  | 39996 m3/h | Holland Heating |  | HHWBC3300D |  |  | zondag 1 januari 1995 | EDC | Luchtbehandeling | 2x XPB 3350 | SPB-450-2-3020/60 | SPB-300-2-2517/48 |  | 63092ZC3 62092ZC3 | P213 | Ja |  | groot onderhoud 1e beurt | zondag 1 april 2018
EE | EE-2501 | 25 |  | EE_25001_5707 |  | In gebruik | Luchtbehandelingskast Boosterventilatoren kernen West/Oost Gevel 351VB21.1 | Boosterventilatoren kernen West/Oost Gevel | 57 | 15.57.50 | Locatieteam (Hotel en werkplaats) | 1 | st |  | 39996 m3/h | Holland Heating |  | HHWBC3300D |  |  | zondag 1 januari 1995 | EDC | Luchtbehandeling | 2x XPB 3150 | SPB-355-2-3020/60 | SPB-250-2-2517/48 |  | 6310SZC3 62092ZC3 | P213 | Ja |  | groot onderhoud 1e beurt | zondag 1 april 2018
EE | EE-2501 | 25 |  | EE_25_01_5709 |  | In gebruik | Luchtafzuigkast 352VA30.1 Unit 5 - 7,5 - 6,5 |  | 57 | 15.57.50 | Locatieteam (Hotel en werkplaats) | 1 | st |  | 40000 m3/h | Holland Heating |  | HHWBC 3300D |  |  | zondag 1 januari 1995 |  | Luchtbehandeling | 2x XPB 3350 | SPB-355-2-3020/60 | SPB-250-2-2517/48 |  | 63102ZC3 62092ZC3 | P213 met trekbus | Ja |  | groot onderhoud 1e beurt | zondag 1 april 2018
EE | EE-2501 | 25 |  | EE_25_01_5711 |  | In gebruik | Luchtafzuigventilator | Luchtafvoer trappenhuis tbv afzuiging technische ruimte EE-26 | 57 | 15.57.52 | Locatieteam (Hotel en werkplaats) | 1 | st | m3/h | [7 empty] | EDC | Luchtbehandeling | [6 empty] | Ja |  | groot onderhoud 1e beurt | woensdag 1 april 2020
EE | EE-2501 | 25 |  | EE_26_26_5701 |  | In gebruik | Luchtafzuigventilator | Luchtafvoer toiletten | 57 | 15.57.52 | Locatieteam (Hotel en werkplaats) | 1 | st | m3/h | [8 empty] | Luchtbehandeling | [6 empty] | Ja |  | groot onderhoud 1e beurt | woensdag 1 april 2020
EE | EE-2501 | 25 |  | EE_25_01_5712 |  | In gebruik | Luchtafzuigventilator traforuimte |  | 57 | 15.57.52 | Locatieteam (Hotel en werkplaats) | 2 | st | m3/h |  | Trox |  |  |  |  | zondag 1 januari 2012 |  | Luchtbehandeling | [6 empty] | Ja |  | groot onderhoud 1e beurt | woensdag 1 april 2020
EE | EE-2501 | 25 |  | EE_25002_5706 |  | In gebruik | Centrale Toevoer Zuurkasten Ee-24 (ronde roosters) t.b.v. lab EE-2430 | Luchtbehandelingskast t.b.v. lab EE-2430 | 57 | 15.57.50 | Locatieteam (Hotel en werkplaats) | 1 | st |  |  | Holland Heating | [6 empty] | Luchtbehandeling | 1xXPZ1262 | SPZ 80-1-1210-25 | SPZ 160-1-1610-28 |  |  | Kruislager | Ja |  | groot onderhoud 1e beurt | zondag 1 april 2018
EE | EE-2501 | 25 |  | EE_25_01_5709F1 | EE_25_01_5709 | In gebruik | Zakkenfilter glasvezel | Afvoer | 57 | 15.57.00 |  | 6 | zk |  |  | AAF |  | G50 |  | 111616 |  |  | Luchtbehandeling |  |  |  | 6 |  |  | Nee |  | 1x per jaar
EE | EE-2501 | 25 |  | EE_25_01_5709F3 | EE_25_01_5709 | In gebruik | Zakkenfilter glasvezel | Afvoer | 57 | 15.57.00 |  | 6 | zk |  |  | AAF |  | G50 |  | 112374 |  |  | Luchtbehandeling |  |  |  | 3 |  |  | Nee |  | 1x per jaar
EE | EE-2501 | 25 |  | EE_25_01_5709F2 | EE_25_01_5709 | In gebruik | Zakkenfilter glasvezel | Afvoer | 57 | 15.57.00 |  | 5 | zk |  |  | AAF |  | G50 |  | 102708 |  |  | Luchtbehandeling |  |  |  | 2 |  |  | Nee |  | 1x per jaar
EE | EE-2501 | 25 |  | EE_25001_5702F1 | EE_25001_5702 | In gebruik | Zakkenfilter glasvezel | Afvoer | 57 | 15.57.00 |  | 6 | zk |  |  | AAF |  | G50 |  | 111616 |  |  | Luchtbehandeling |  |  |  | 6 |  |  | Nee |  | 1x per jaar
EE | EE-2501 | 25 |  | EE_25001_5702F2 | EE_25001_5702 | In gebruik | Zakkenfilter glasvezel | Afvoer | 57 | 15.57.00 |  | 6 | zk |  |  | AAF |  | G50 |  | 112374 |  |  | Luchtbehandeling |  |  |  | 3 |  |  | Nee |  | 1x per jaar
EE | EE-2501 | 25 |  | EE_25001_5702F3 | EE_25001_5702 | In gebruik | Zakkenfilter glasvezel | Afvoer | 57 | 15.57.00 |  | 5 | zk |  |  | AAF |  | G50 |  | 102708 |  |  | Luchtbehandeling |  |  |  | 2 |  |  | Nee |  | 1x per jaar
EE | EE-2501 | 25 |  | EE_25001_5703F1 | EE_25001_5703 | In gebruik | Zakkenfilter syntetisch | Toevoer | 57 | 15.57.00 |  | 8 | zk |  |  | Deltrian | Deltrian | NW95 |  | 18845 |  |  | Luchtbehandeling |  |  |  | 18 |  |  | Nee |  | 1x per jaar
EE | EE-2501 | 25 |  | EE_25001_5703F2 | EE_25001_5703 | In gebruik | Zakkenfilter syntetisch | Toevoer | 57 | 15.57.00 |  | 8 | zk |  |  | Deltrian | Deltrian | NW95 |  | 18855 |  |  | Luchtbehandeling |  |  |  | 6 |  |  | Nee |  | 1x per jaar
EE | EE-2501 | 25 |  | EE_25001_5704F1 | EE_25001_5704 | In gebruik | Zakkenfilter syntetisch | Toevoer | 57 | 15.57.00 |  | 8 | zk |  |  | Deltrian | Deltrian | NW95 |  | 18845 |  |  | Luchtbehandeling |  |  |  | 18 |  |  | Nee |  | 1x per jaar
EE | EE-2501 | 25 |  | EE_25001_5704F2 | EE_25001_5704 | In gebruik | Zakkenfilter syntetisch | Toevoer | 57 | 15.57.00 |  | 8 | zk |  |  | Deltrian | Deltrian | NW95 |  | 18855 |  |  | Luchtbehandeling |  |  |  | 6 |  |  | Nee |  | 1x per jaar
EE | EE-2501 | 25 |  | EE_25_01_5715 |  | In gebruik | Luchtafzuigkast 352VA30.2 Unit 5 - 7,5 - 6,5 |  | 57 | 15.57.50 | Locatieteam (Hotel en werkplaats) | 1 | st |  | 40000 m3/h | Holland Heating |  | HHWBC 3300D |  |  | zondag 1 januari 1995 |  | Luchtbehandeling | 2x XPB 3350 | SPB-355-2-3020/60 | SPB-250-2-2517/48 |  | 63102ZC3 62092ZC3 | P213 met trekbus | Ja |  | groot onderhoud 1e beurt | zondag 1 april 2018
EE | EE-2501 | 25 |  | EE_25001_5716 |  | In gebruik | Centrale Afvoer luchtbehandeling West 351VA30.1-2 | Luchtbehandelingskast 351VA30.1 | 57 | 15.57.50 | Locatieteam (Hotel en werkplaats) | 1 | st |  | 10000 m3/h | Holland Heating |  | HHWBC3300D |  |  | zondag 1 januari 1995 | EDC | Luchtbehandeling | 2x XPB 3350 | SPB 250-2-2517-48 | SPB 250-2-2517-48 |  |  | P213 met trekbus | Ja |  | groot onderhoud 1e beurt | zondag 1 april 2018
EE | EE-2502 | 25 |  | EE_25_01_5710 |  | In gebruik | Luchtafzuigventilator | Luchtafvoer trappenhuis tbv technische ruimte EE-26 | 57 | 15.57.52 | Locatieteam (Hotel en werkplaats) | 1 | st | m3/h |  | S&P |  | TD2000 |  |  |  | EDC | Luchtbehandeling | [6 empty] | Ja |  | groot onderhoud 1e beurt | woensdag 1 april 2020
EE | EE-2502 | 25 |  | EE_25_01_5713 |  | In gebruik | Luchtafzuigkast zuurkasten 352VA 30.3-1 | tbv verzamelkanaal zuurkasten op 25e verd. | 57 | 15.57.50 | Locatieteam (Hotel en werkplaats) | 1 | st |  |  | Holland Heating | [5 empty] | EDC | Luchtbehandeling | 2x SPZ 1600 | SPZ-150-1-..../35 | SPZ-200-1-2012/28 |  |  | Bloklager P207 met vaste ring | Ja |  | groot onderhoud 1e beurt | zondag 1 april 2018
EE | EE-2502 | 25 |  | EE_25_01_5714 |  | In gebruik | Luchtafzuigkast zuurkasten 352VA 30.3-2 | tbv verzamelkanaal zuurkasten op 25e verd. | 57 | 15.57.50 | Locatieteam (Hotel en werkplaats) | 1 | st |  |  | Holland Heating | [5 empty] | EDC | Luchtbehandeling | 1x SPZ 1600 | SPZ-150-1..../35 | SPZ-200-1-2012/28 |  |  | Bloklager P207 met vaste ring | Ja |  | groot onderhoud 1e beurt | zondag 1 april 2018
EE | EE-2502 | 25 |  | EE_25_02_5701 |  | In gebruik | Luchtafzuigventilator Trafo's EE-2525 | Kanaalventilator, achterovengebogen schoep met kanaalfilter KLF 100/50 EU3 | 57 | 15.57.52 | Locatieteam (Hotel en werkplaats) | 1 | st | m3/h | 6000 | Östberg/Inatherm |  | RKB 1000x500 J3 |  |  | zondag 1 januari 2012 |  | Luchtbehandeling | [6 empty] | Ja |  | groot onderhoud 1e beurt | woensdag 1 april 2020
EE | EE-2502 | 25 |  | EE_25_02_5702 |  | In gebruik | Toevoerventilator | Kanaalventilator, achterovengebogen schoep met kanaalfilter KLF 100/50 EU3 | 57 | 15.57.52 | Locatieteam (Hotel en werkplaats) | 1 | st | m3/h | 6000 | Inatherm |  | RKB 1000x500 J3 |  |  | zondag 1 januari 2012 | EDC | Luchtbehandeling | [6 empty] | Ja |  | groot onderhoud 1e beurt | woensdag 1 april 2020
EE | EE-2525 | 25 |  | EE_25_25_5701F1 | EE_25_25_5701 | In gebruik | Zakkenfilter syntetisch | Toevoer | 57 | 15.57.00 |  | 5 | st |  |  |  |  | IFS35 |  | 112379 |  |  | Luchtbehandeling |  |  |  | 1 |  |  | Nee |  | 2 x per jaar
EE | EE-2525A | 25 |  | EE_25_25_5701 |  | In gebruik | Aanzuigrooster |  | 57 | 15.57.61 | Vrij uitvoerbaar. (diverse) | 1 | st | [9 empty] | Luchtbehandeling | [6 empty] | Ja |  | Vrij uitvoerbaar | zondag 1 maart 2020
EE | EE-2525B | 25 |  | EE_25_25_5702 |  | In gebruik | Aanzuigrooster |  | 57 | 15.57.61 | Vrij uitvoerbaar. (diverse) | 1 | st | [9 empty] | Luchtbehandeling | [6 empty] | Ja |  | Vrij uitvoerbaar | zondag 1 maart 2020
EE | EE-2525B | 25 |  | EE_25_25_5702F1 | EE_25_25_5702 | In gebruik | Zakkenfilter syntetisch | Toevoer | 57 | 15.57.00 |  | 5 | st |  |  |  |  | IFS35 |  | 112379 |  |  | Luchtbehandeling |  |  |  | 1 |  |  | Nee |  | 2 x per jaar
EE | EE-2525C | 25 |  | EE_25_25_5703 |  | In gebruik | Aanzuigrooster |  | 57 | 15.57.61 | Vrij uitvoerbaar. (diverse) | 1 | st | [9 empty] | Luchtbehandeling | [6 empty] | Ja |  | Vrij uitvoerbaar | zondag 1 maart 2020
EE | EE-2525C | 25 |  | EE_25_25_5703F1 | EE_25_25_5703 | In gebruik | Zakkenfilter syntetisch | Toevoer | 57 | 15.57.00 |  | 5 | st |  |  |  |  | IFS35 |  | 112379 |  |  | Luchtbehandeling |  |  |  | 1 |  |  | Nee |  | 2 x per jaar
EE | EE-254 | 2 |  | EE_02_54_5701 |  | In gebruik | Ventilatorconvector unit | Vriesveem | 57 | 15.57.55 | Locatieteam (Hotel en werkplaats) | 1 | st | 3 kW |  | Interclima | Interclima | CPM242 |  |  | vrijdag 1 januari 2021 |  | Luchtbehandeling | [6 empty] | Ja | 2020 | 1x per jaar
EE | EE-258 | 2 |  | EE_02_58_5701 |  | In gebruik | Ventilatorconvector unit | vriesveem | 57 | 15.57.55 | Locatieteam (Hotel en werkplaats) | 1 | st | 3 kW |  | Interclima | Interclima | CPM242 |  |  | vrijdag 1 januari 2021 |  | Luchtbehandeling | [6 empty] | Ja | 2020 | 1x per jaar
EE | EE-2681 | 26 |  | EE_26_01_5710 |  | In gebruik | Luchtbehandelingskast stoomketels | Luchttoevoerkast tbv stoomketels | 57 | 15.57.50 | Locatieteam (Hotel en werkplaats) | 1 | st |  | 13000 m3/h | Carrier, Holland Heating |  | 39HQ 11.08 |  |  | zondag 1 januari 2012 |  | Luchtbehandeling | XPZ 1900 | SPZ-180-1-1610/40 | SPZ-132-1-1610/28 |  |  | Kruislagers | Ja |  | groot onderhoud 1e beurt | zondag 1 april 2018
EE | EE-2681 | 26 |  | EE_26_01_5711 |  | In gebruik | Luchtbehandelingskast stoomketels | Luchttoevoerkast tbv stoomketels | 57 | 15.57.50 | Locatieteam (Hotel en werkplaats) | 1 | st |  | 13000 m3/h | Carrier, Holland Heating |  | 39HQ 11.08 |  |  | zondag 1 januari 2012 |  | Luchtbehandeling | 1x XPZ 1900 | SPZ-180-1-1610/40 | SPZ-132-1-1610/28 |  | Onbekend | Kruislagers | Ja |  | groot onderhoud 1e beurt | zondag 1 april 2018
EE | EE-2681 | 26 | Ee.26e Verd./lbk-1 ketelhuis | EE_26_01_5711F1 | EE_26_01_5711 | In gebruik | Zakkenfilter syntetisch | Toevoer | 57 | 15.57.00 |  | 8 | zk |  |  | IFB | Deltrian | NW85 | 18153 | 18153 |  |  | Luchtbehandeling |  |  |  | 4 |  |  | Nee |  | 1x per jaar
EE | EE-2681 | 26 | Ee.26e Verd./lbk-1 ketelhuis | EE_26_01_5711F2 | EE_26_01_5711 | In gebruik | Zakkenfilter syntetisch | Toevoer | 57 | 15.57.00 |  | 6 | zk |  |  | IFB | Deltrian | NW85 | 113369 | 113369 |  |  | Luchtbehandeling |  |  |  | 2 |  |  | Nee |  | 1x per jaar
EE | EE-2681 | 26 | Ee.26e Verd./lbk-2 ketelhuis | EE_26_01_5710F1 | EE_26_01_5710 | In gebruik | Zakkenfilter syntetisch | Toevoer | 57 | 15.57.00 |  | 8 | zk |  |  | IFB | Deltrian | NW85 | 18153 | 18153 |  |  | Luchtbehandeling |  |  |  | 4 |  |  | Nee |  | 1x per jaar
EE | EE-2681 | 26 | Ee.26e Verd./lbk-2 ketelhuis | EE_26_01_5710F2 | EE_26_01_5710 | In gebruik | Zakkenfilter syntetisch | Toevoer | 57 | 15.57.00 |  | 6 | zk |  |  | IFB | Deltrian | NW85 | 113369 | 113369 |  |  | Luchtbehandeling |  |  |  | 2 |  |  | Nee |  | 1x per jaar
EE | EE-401 | 4 |  | EE_04401_5722 |  | In gebruik | Luchtafzuigkast RA Lab Zuid C-activiteit 321VA31.2 | Afzuigventilatie RA Lab Zuid C-activiteit | 57 | 15.57.50 | Locatieteam (Hotel en werkplaats) | 1 | st |  | 39996 m3/h | Holland Heating |  | HHWBC3300D |  |  | zondag 1 januari 1995 | EDC | Luchtbehandeling | 2x XPB 2800 | SPB-355-2-3020/60 | SPB-355-2-3020/48 |  | 2x 63102ZC3 | P213 met trekbus | Ja |  | groot onderhoud 1e beurt | zondag 1 april 2018
EE | EE-401 | 4 |  | EE_04401_5728 |  | In gebruik | Luchtafzuigkast OK | Luchtafvoerkast | 57 | 15.57.50 | Locatieteam (Hotel en werkplaats) | 1 | st |  | 25992 m3/h | Holland Heating |  | HHWBC2700D |  |  | zondag 1 januari 1995 |  | Luchtbehandeling | 2x XPZ 1487 | SPZ-80-2-1210/30 | SPZ-125-2-1610/28 |  | Onbekend | Onbekend | Ja |  | groot onderhoud 1e beurt | zondag 1 april 2018
EE | EE-401 | 4 |  | EE_04_01_5701 |  | In gebruik | Afzuigventilator 321VA24-1 | Let op! Radioactieve straling kan aanwezig zijn! | 57 | 15.57.52 | Locatieteam (Hotel en werkplaats) | 1 | st | m3/h | 6000 | Holland Heating |  | BCA 1825 |  |  | woensdag 1 januari 1969 | EDC | Luchtbehandeling | 2x A 57 | SPA-28-25-80/22 | SPA-28-25-85/14 |  |  |  | Ja |  | groot onderhoud 1e beurt | woensdag 1 april 2020
EE | EE-401 | 4 |  | EE_04401_5703 |  | In gebruik | Luchtafzuigkast RA Lab Noord 323VA31.1 | Luchtafvoerkast RA Lab Noord | 57 | 15.57.50 | Locatieteam (Hotel en werkplaats) | 1 | st |  | 9000 m3/h | Holland Heating |  | HHWBC1650D |  |  | zondag 1 januari 1995 | EDC | Luchtbehandeling | 1x XPZ 1600 | SPZ-200-1-1610/35 | SPZ-200-1-2012/28 |  | Onbekend | Onbekend | Ja |  | groot onderhoud 1e beurt | zondag 1 april 2018
EE | EE-401 | 4 |  | EE_04401_5705 |  | In gebruik | Luchtafzuigkast RA Lab Kern B-activiteit 321VA32.1 | Luchtafvoerkast RA Lab Kern B-activiteit | 57 | 15.57.50 | Locatieteam (Hotel en werkplaats) | 1 | st |  | 7200 m3/h | Holland Heating |  | THLZ 355 |  |  | woensdag 1 januari 2003 | EDC | Luchtbehandeling | 2x XPB 2650 | SPB-200-2-2517/50 | SPB-335-2-2517/42 |  | Onbekend | Onbekend | Ja |  | groot onderhoud 1e beurt | zondag 1 april 2018
EE | EE-401 | 4 |  | EE_04401_5706 |  | In gebruik | Luchtafzuigkast Zuid-West 321VA30.1 | Luchtafvoerkast Zuid-West | 57 | 15.57.50 | Locatieteam (Hotel en werkplaats) | 1 | st |  | 12240 m3/h | Holland Heating |  | THLZ 450 |  |  | woensdag 1 januari 2003 | EDC | Luchtbehandeling | 2x XPB 3350 | SPB-355-2-3050/60 | SPB-212-2-2517/42 |  | 63102ZC3 62092ZC3 | P 213 met trekbus | Ja |  | groot onderhoud 1e beurt | zondag 1 april 2018
EE | EE-401 | 4 |  | EE_04401_5707 |  | In gebruik | Luchtafzuigkast 324LAK002 vliegenstal | Luchtafvoerkast vliegenstal EE-0611A/B | 57 | 15.57.50 | Locatieteam (Hotel en werkplaats) | 1 | st |  | 644 m3/h | ALKO |  |  |  |  | donderdag 1 januari 2004 | EDC | Luchtbehandeling | 1x XPZ 850 | 20-1SPA100-1210 | 19-1SPA95-1210 |  |  |  | Ja |  | groot onderhoud 1e beurt | zondag 1 april 2018
EE | EE-401 | 4 |  | EE_04401_5715 |  | In gebruik | Luchtbehandelingskast Noord-West 324VT20.1 | Luchttoevoerkast V+K+B+WTW twincoil (2 toevoervent.) | 57 | 15.57.50 | Locatieteam (Hotel en werkplaats) | 1 | st |  | 39996 m3/h | Holland Heating |  | HHWBC3300D |  |  | zondag 1 januari 1995 | EDC | Luchtbehandeling | 4x XPB 3550 | TV1 SPB-450-2-3020/60 | TV1 SPB-300-2-2517/48 |  | 63092ZC3 63102ZC3 | P213 met trekbus | Ja |  | groot onderhoud 1e beurt | zondag 1 april 2018
EE | EE-401 | 4 |  | EE_04401_5708 |  | In gebruik | Luchtbehandelingskast Zuid-West/Oost binnenzone+kernen 322VB22.1 | Luchttoevoerkast (alleen ventilatie) | 57 | 15.57.50 | Locatieteam (Hotel en werkplaats) | 1 | st |  | 39996 m3/h | Holland Heating |  | HHWBC3300D |  |  | zondag 1 januari 1995 | EDC | Luchtbehandeling | 2x XPB 3350 | SPB-355-2-3020/60 | SPB-212-2-2517/42 |  | Onbekend | P213 met trekbus | Ja |  | groot onderhoud 1e beurt | zondag 1 april 2018
EE | EE-401 | 4 |  | EE_04401_5719 |  | In gebruik | Luchtbehandelingskast Snijzalen | Luchttoevoerkast Snijzalen | 57 | 15.57.50 | Locatieteam (Hotel en werkplaats) | 1 | st |  | 6192 m3/h | Holland Heating |  | RZR 12-315 |  |  | woensdag 1 januari 2003 |  | Luchtbehandeling | 2x XPZ 1900 | SPZ-85-2-1610/30 | SPZ-90-2-1610/28 |  | Onbekend | Onbekend | Ja |  | groot onderhoud 1e beurt | zondag 1 april 2018
EE | EE-401 | 4 |  | EE_04401_5720 |  | In gebruik | Luchtbehandelingskast OK | Luchttoevoerkast OK alleen HEPA | 57 | 15.57.50 | Locatieteam (Hotel en werkplaats) | 1 | st |  | 14508 m3/h | Holland Heating |  | RZR 12-500 |  |  | woensdag 1 januari 2003 |  | Luchtbehandeling | 2x XPZ 1312 | SPZ-75-2-1610/25 | SPZ-63-2-1108/28 |  | x2 6202 | 2x YET 205 | Ja |  | groot onderhoud 1e beurt | zondag 1 april 2018
EE | EE-401 | 4 |  | EE_04401_5721 |  | In gebruik | Luchtbehandelingskast 324LBK001 vliegenstal | Luchttoevoerkast vliegenstal EE-0611A/B | 57 | 15.57.50 | Locatieteam (Hotel en werkplaats) | 1 | st |  | 644 m3/h | ALKO |  |  |  |  | donderdag 1 januari 2004 | EDC | Luchtbehandeling | 1x XPZ 900 | SPZ 90-1-1210/20 | SPZ 108-1-1610/19 |  | 2x 6205 | 2x YET 204 | Ja |  | groot onderhoud 1e beurt | zondag 1 april 2018
EE | EE-401 | 4 | Luchtafvoerkast RA Lab Kern B-activiteit | EE_04401_5702 |  | In gebruik | Luchtafzuigkast RA Lab Kern B-activiteit 321VA32.2 |  | 57 | 15.57.50 | Locatieteam (Hotel en werkplaats) | 1 | st |  | 25992 m3/h | Holland Heating |  | HHWBC2225D |  |  | zondag 1 januari 1995 | EDC | Luchtbehandeling | 2x SPB 2650 | SPB-300-2-2517/50 | SPB-335-2-2517/42 |  | 63092ZC3 62092ZC3 | Bloklagers | Ja |  | groot onderhoud 1e beurt | zondag 1 april 2018
EE | EE-401 | 4 |  | EE_04401_5704 |  | In gebruik | Luchtafzuigkast RA Lab Noord 323VA31.2 | Luchtafvoerkast RA Lab Noord | 57 | 15.57.50 | Locatieteam (Hotel en werkplaats) | 1 | st |  | 9000 m3/h | Holland Heating |  | HHWBC1650D |  |  | zondag 1 januari 1995 | EDC | Luchtbehandeling | 1x XPZ 1600 | SPZ-190-1-1610/35 | SPZ-200-1-2012/28 |  | Onbekend | Onbekend | Ja |  | groot onderhoud 1e beurt | zondag 1 april 2018
EE | EE-401 | 4 |  | EE_04401_5709 |  | In gebruik | Luchtbehandelingskast Zuid-West/Oost Gevel 322VB21.1 | Luchttoevoerkast (alleen ventilatie) | 57 | 15.57.50 | Locatieteam (Hotel en werkplaats) | 1 | st |  | 39996 m3/h | Holland Heating |  | HHWBC3300D |  |  | zondag 1 januari 1995 | EDC | Luchtbehandeling | 2x XPB 3350 | SPB-355-2-3020/60 | SPB-212-2-2517/42 |  | Onbekend | P 213 | Ja |  | groot onderhoud 1e beurt | zondag 1 april 2018
EE | EE-401 | 4 |  | EE_04401_5710 |  | In gebruik | Luchtbehandelingskast Zuid-West/Oost binnenzone+kernen 321VB22.1 | Luchttoevoerkast (alleen ventilatie) | 57 | 15.57.50 | Locatieteam (Hotel en werkplaats) | 1 | st |  | 39996 m3/h | Holland Heating |  | HHWBC3300D |  |  | zondag 1 januari 1995 | EDC | Luchtbehandeling | 2x XPB 3150 | SPB-355-2-3020/60 | SPB-212-2-2517/42 |  | 2x 6209 | P2w13 met trekbus | Ja |  | groot onderhoud 1e beurt | zondag 1 april 2018
EE | EE-401 | 4 |  | EE_04401_5711 |  | In gebruik | Luchtbehandelingskast Zuid-West/Oost Gevel 321VB21.1 | Luchttoevoerkast (alleen ventilatie) | 57 | 15.57.50 | Locatieteam (Hotel en werkplaats) | 1 | st |  | 39996 m3/h | Holland Heating |  | HHWBC3300D |  |  | zondag 1 januari 1995 | EDC | Luchtbehandeling | 2x XPB 3150 | SPB-355-2-3020/60 | SPB-212-2-2517/42 |  | 2x 6209 | P213 met trekbus | Ja |  | groot onderhoud 1e beurt | zondag 1 april 2018
EE | EE-401 | 4 |  | EE_04401_5712 |  | In gebruik | Luchtbehandelingskast Noord-West/Oost binnenzone+kernen 324VB22.1 | Luchttoevoerkast (alleen ventilatie) | 57 | 15.57.50 | Locatieteam (Hotel en werkplaats) | 1 | st |  | 39996 m3/h | Holland Heating |  | HHWBC3300D |  |  | zondag 1 januari 1995 | EDC | Luchtbehandeling | 2x XPB 3150 | SPB-355-2-3020/60 | SPB-212-2-2517/42 |  | 2x 6209 | P213 met trekbus | Ja |  | groot onderhoud 1e beurt | zondag 1 april 2018
EE | EE-401 | 4 |  | EE_04401_5713 |  | In gebruik | Luchtbehandelingskast Noord-West/Oost binnenzone+kernen 323VB22.1 | Luchttoevoerkast (alleen ventilatie) | 57 | 15.57.50 | Locatieteam (Hotel en werkplaats) | 1 | st |  | 39996 m3/h | Holland Heating |  | HHWBC3300D |  |  | zondag 1 januari 1995 | EDC | Luchtbehandeling | 2x XPB 3150 | SPB-355-2-3050/60 | SPB-212-2-2517/42 |  | 2x 6209 | P213 met trekbus | Ja |  | groot onderhoud 1e beurt | zondag 1 april 2018
EE | EE-401 | 4 |  | EE_04401_5714 |  | In gebruik | Luchtbehandelingskast Noord-West/Oost Gevel 323VB21.1 | Luchttoevoerkast (alleen ventilatie) | 57 | 15.57.50 | Locatieteam (Hotel en werkplaats) | 1 | st |  | 39996 m3/h | Holland Heating |  | HHWBC3300D |  |  | zondag 1 januari 1995 | EDC | Luchtbehandeling | 2x XPB 3150 | SPB-355-2-3020/60 | SPB-212-2-2517/42 |  | 2x 6209 | P213 met trekbus | Ja |  | groot onderhoud 1e beurt | zondag 1 april 2018
EE | EE-401 | 4 |  | EE_04401_5716 |  | In gebruik | Luchtbehandelingskast Noord-Oost 323VT20.1 | Luchttoevoerkast V+K+B+WTW twincoil (2 toevoervent.) | 57 | 15.57.50 | Locatieteam (Hotel en werkplaats) | 1 | st |  | 39996 m3/h | Holland Heating |  | HHWBC3300D |  |  | zondag 1 januari 1995 | EDC | Luchtbehandeling | 4x XPB 3550 | TV1 SPB-450-2-3020/60 | TV1 SPB-300-2-2517/48 |  | 63102ZC3 62092ZC3 | P213 met trekbus | Ja |  | groot onderhoud 1e beurt | zondag 1 april 2018
EE | EE-401 | 4 |  | EE_04401_5717 |  | In gebruik | Luchtbehandelingskast Zuid-Oost 322VT20.1 | Luchttoevoerkast V+K+B+WTW twincoil (2 toevoervent.) | 57 | 15.57.50 | Locatieteam (Hotel en werkplaats) | 1 | st |  | 39996 m3/h | Holland Heating |  | HHWBC3300D |  |  | zondag 1 januari 1995 | EDC | Luchtbehandeling | 4x XPB 3550 | TV1 SPB-450-2-3020/60 | TV1 SPB-300-2-2517/48 |  | 4 x P 213 met trekbus |  | Ja |  | groot onderhoud 1e beurt | zondag 1 april 2018
EE | EE-401 | 4 |  | EE_04401_5718 |  | In gebruik | Luchtbehandelingskast Zuid-West 321VT20.1 | Luchttoevoerkast V+K+B+WTW twincoil (2 toevoervent.) | 57 | 15.57.50 | Locatieteam (Hotel en werkplaats) | 1 | st |  | 39996 m3/h | Holland Heating |  | HHWBC3300D |  |  | zondag 1 januari 1995 | EDC | Luchtbehandeling | 4x XPB 3550 | TV1 SPB-450-2-3020/60 | TV1 SPB-300-2-2517/48 |  | 63102ZC3 62092ZC3 | 4 x P 213 met trekbus | Ja |  | groot onderhoud 1e beurt | zondag 1 april 2018
EE | EE-401 | 4 |  | EE_04401_5723 |  | In gebruik | Luchtafzuigkast RA Lab Zuid C-activiteit 321VA31.1 | Afzuigventilatie RA Lab Zuid C-activiteit | 57 | 15.57.50 | Locatieteam (Hotel en werkplaats) | 1 | st |  | 39996 m3/h | Holland Heating |  | HHWBC3300D |  |  | zondag 1 januari 1995 | EDC | Luchtbehandeling | 2x XPB 2800 | SPB-355-2-3020/60 | SPB-355-2-3020/48 |  | 2x 63102ZC3 | Bloklagers | Ja |  | groot onderhoud 1e beurt | zondag 1 april 2018
EE | EE-401 | 4 |  | EE_04401_5724 |  | In gebruik | Luchtafzuigkast Noord-West 324VA30.1 | Luchtafvoerkast twincoil | 57 | 15.57.50 | Locatieteam (Hotel en werkplaats) | 1 | st |  | 39996 m3/h | Holland Heating |  | HHWBC3300D |  |  | zondag 1 januari 1995 | EDC | Luchtbehandeling | 2x XPB 3350 | SPB-355-2-3020/60 | SPB-224-2-2517/48 |  | 2x 63102ZC3 | P213 met trekbus | Ja |  | groot onderhoud 1e beurt | zondag 1 april 2018
EE | EE-401 | 4 |  | EE_04401_5725 |  | In gebruik | Luchtafzuigkast Noord-Oost 323VA30.2 | Luchtafvoerkast twincoil | 57 | 15.57.50 | Locatieteam (Hotel en werkplaats) | 1 | st |  | 39996 m3/h | Holland Heating |  | HHWBC3300D |  |  | zondag 1 januari 1995 | EDC | Luchtbehandeling | 2x XPB 3350 | SPB-355-2-3020/60 | SPB-250-2-2517/48 |  | 2x 63102ZC3 | P213 met trekbus | Ja |  | groot onderhoud 1e beurt | zondag 1 april 2018
EE | EE-401 | 4 |  | EE_04401_5726 |  | In gebruik | Luchtafzuigkast Noord-Oost 323VA30.1 | Luchtafvoerkast twincoil | 57 | 15.57.50 | Locatieteam (Hotel en werkplaats) | 1 | st |  | 39996 m3/h | Holland Heating |  | HHWBC3300D |  |  | zondag 1 januari 1995 | EDC | Luchtbehandeling | 2x XPB 3350 | SPB-355-2-3020/60 | SPB-250-2-2517/48 |  | 2x 63102ZC3 | P213 Bloklagers met trekbus | Ja |  | groot onderhoud 1e beurt | zondag 1 april 2018
EE | EE-401 | 4 |  | EE_04401_5727 |  | In gebruik | Luchtafzuigkast Zuid-Oost 322VA30.1 | Luchtafvoerkast twincoil | 57 | 15.57.50 | Locatieteam (Hotel en werkplaats) | 1 | st |  | 39996 m3/h | Holland Heating |  | HHWBC3300D |  |  | zondag 1 januari 1995 | EDC | Luchtbehandeling | 2x XPB 3350 | SPB-355-2-3020/60 | SPB-250-2-2517/48 |  | 63002ZC3 62092ZC3 | Bloklagers P213 met trekbus | Ja |  | groot onderhoud 1e beurt | zondag 1 april 2018
EE | EE-401 | 4 |  | EE_04401_5729 |  | In gebruik | Luchtafzuigkast Snijzalen | Luchtafvoerkast | 57 | 15.57.50 | Locatieteam (Hotel en werkplaats) | 1 | st |  | 25992 m3/h | Holland Heating |  | HHWBC2700D |  |  | zondag 1 januari 1995 |  | Luchtbehandeling | 2x XPZ 1587 | SPZ-85-2-1610/25 | SPZ-118-2-1610/28 |  | Onbekend | Onbekend | Ja |  | groot onderhoud 1e beurt | zondag 1 april 2018
EE | EE-401 | 4 |  | EE_04_01_5702 |  | In gebruik | Afzuigventilator 321VA24-2 | Let op! Radioactieve straling kan aanwezig zijn! | 57 | 15.57.52 | Locatieteam (Hotel en werkplaats) | 1 | st | m3/h | 6000 | Holland Heating |  | BCA 1825 |  |  | woensdag 1 januari 1969 | EDC | Luchtbehandeling | 2x XPA1532 | [5 empty] | Ja |  | groot onderhoud 1e beurt | woensdag 1 april 2020
EE | EE-401 | 4 |  | EE_04_01_5703 |  | In gebruik | Afzuigventilator 321VA24-3 | Let op! Radioactieve straling kan aanwezig zijn! | 57 | 15.57.52 | Locatieteam (Hotel en werkplaats) | 1 | st | m3/h | 2700 | Holland Heating |  | BCA 1350 |  |  | woensdag 1 januari 1969 | EDC | Luchtbehandeling | 1x A52 | SPA-28-25-80/22 | SPA-28-25-85/14 |  | Onbekend |  | Ja |  | groot onderhoud 1e beurt | woensdag 1 april 2020
EE | EE-401 | 4 |  | EE_04401_5706F1 | EE_04401_5706 | In gebruik | Zakkenfilter glasvezel | Afvoer | 57 | 15.57.00 |  | 6 | zk |  |  | AAF |  | G50 |  | 111616 |  |  | Luchtbehandeling |  |  |  | 6 |  |  | Nee |  | 1x per jaar
EE | EE-401 | 4 |  | EE_04401_5706F2 | EE_04401_5706 | In gebruik | Zakkenfilter glasvezel | Afvoer | 57 | 15.57.00 |  | 6 | zk |  |  | AAF |  | G50 |  | 112374 |  |  | Luchtbehandeling |  |  |  | 3 |  |  | Nee |  | 1x per jaar
EE | EE-401 | 4 |  | EE_04401_5706F3 | EE_04401_5706 | In gebruik | Zakkenfilter glasvezel | Afvoer | 57 | 15.57.00 |  | 5 | zk |  |  | AAF |  | G50 |  | 102708 |  |  | Luchtbehandeling |  |  |  | 2 |  |  | Nee |  | 1x per jaar
EE | EE-401 | 4 |  | EE_04401_5715F1 | EE_04401_5715 | In gebruik | Zakkenfilter syntetisch | Toevoer | 57 | 15.57.00 |  | 8 | zk |  |  | Deltrian | Deltrian | NW95 |  | 18845 |  |  | Luchtbehandeling |  |  |  | 18 |  |  | Nee |  | 1x per jaar
EE | EE-401 | 4 |  | EE_04401_5715F2 | EE_04401_5715 | In gebruik | Zakkenfilter syntetisch | Toevoer | 57 | 15.57.00 |  | 8 | zk |  |  | Deltrian | Deltrian | NW95 |  | 18855 |  |  | Luchtbehandeling |  |  |  | 6 |  |  | Nee |  | 1x per jaar
EE | EE-401 | 4 |  | EE_04401_5716F1 | EE_04401_5716 | In gebruik | Zakkenfilter syntetisch | Toevoer | 57 | 15.57.00 |  | 8 | zk |  |  | Deltrian | Deltrian | NW95 |  | 18845 |  |  | Luchtbehandeling |  |  |  | 18 |  |  | Nee |  | 1x per jaar
EE | EE-401 | 4 |  | EE_04401_5716F2 | EE_04401_5716 | In gebruik | Zakkenfilter syntetisch | Toevoer | 57 | 15.57.00 |  | 8 | zk |  |  | Deltrian | Deltrian | NW95 |  | 18855 |  |  | Luchtbehandeling |  |  |  | 6 |  |  | Nee |  | 1x per jaar
EE | EE-401 | 4 |  | EE_04401_5717F1 | EE_04401_5717 | In gebruik | Zakkenfilter syntetisch | Toevoer | 57 | 15.57.00 |  | 8 | zk |  |  | Deltrian | Deltrian | NW95 |  | 18845 |  |  | Luchtbehandeling |  |  |  | 18 |  |  | Nee |  | 1x per jaar
EE | EE-401 | 4 |  | EE_04401_5717F2 | EE_04401_5717 | In gebruik | Zakkenfilter syntetisch | Toevoer | 57 | 15.57.00 |  | 8 | zk |  |  | Deltrian | Deltrian | NW95 |  | 18855 |  |  | Luchtbehandeling |  |  |  | 6 |  |  | Nee |  | 1x per jaar
EE | EE-401 | 4 |  | EE_04401_5718F1 | EE_04401_5718 | In gebruik | Zakkenfilter syntetisch | Toevoer | 57 | 15.57.00 |  | 8 | zk |  |  | Deltrian | Deltrian | NW95 |  | 18845 |  |  | Luchtbehandeling |  |  |  | 18 |  |  | Nee |  | 1x per jaar
EE | EE-401 | 4 |  | EE_04401_5718F2 | EE_04401_5718 | In gebruik | Zakkenfilter syntetisch | Toevoer | 57 | 15.57.00 |  | 8 | zk |  |  | Deltrian | Deltrian | NW95 |  | 18855 |  |  | Luchtbehandeling |  |  |  | 6 |  |  | Nee |  | 1x per jaar
EE | EE-401 | 4 |  | EE_04401_5722F1 | EE_04401_5722 | In gebruik | Zakkenfilter glasvezel | Afvoer | 57 | 15.57.00 |  | 6 | zk |  |  | AAF |  | G50 |  | 111616 |  |  | Luchtbehandeling |  |  |  | 6 |  |  | Nee |  | 1x per jaar
EE | EE-401 | 4 |  | EE_04401_5722F2 | EE_04401_5722 | In gebruik | Zakkenfilter glasvezel | Afvoer | 57 | 15.57.00 |  | 6 | zk |  |  | AAF |  | G50 |  | 111617 |  |  | Luchtbehandeling |  |  |  | 3 |  |  | Nee |  | 1x per jaar
EE | EE-401 | 4 |  | EE_04401_5723F1 | EE_04401_5723 | In gebruik | Zakkenfilter glasvezel | Afvoer | 57 | 15.57.00 |  | 6 | zk |  |  | AAF |  | G50 |  | 111616 |  |  | Luchtbehandeling |  |  |  | 6 |  |  | Nee |  | 1x per jaar
EE | EE-401 | 4 |  | EE_04401_5723F2 | EE_04401_5723 | In gebruik | Zakkenfilter glasvezel | Afvoer | 57 | 15.57.00 |  | 6 | zk |  |  | AAF |  | G50 |  | 111617 |  |  | Luchtbehandeling |  |  |  | 3 |  |  | Nee |  | 1x per jaar
EE | EE-401 | 4 |  | EE_04401_5725F1 | EE_04401_5725 | In gebruik | Zakkenfilter glasvezel | Afvoer | 57 | 15.57.00 |  | 6 | zk |  |  | AAF |  | G50 |  | 111616 |  |  | Luchtbehandeling |  |  |  | 6 |  |  | Nee |  | 1x per jaar
EE | EE-401 | 4 |  | EE_04401_5725F2 | EE_04401_5725 | In gebruik | Zakkenfilter glasvezel | Afvoer | 57 | 15.57.00 |  | 6 | zk |  |  | AAF |  | G50 |  | 112374 |  |  | Luchtbehandeling |  |  |  | 3 |  |  | Nee |  | 1x per jaar
EE | EE-401 | 4 |  | EE_04401_5725F3 | EE_04401_5725 | In gebruik | Zakkenfilter glasvezel | Afvoer | 57 | 15.57.00 |  | 5 | zk |  |  | AAF |  | G50 |  | 102708 |  |  | Luchtbehandeling |  |  |  | 2 |  |  | Nee |  | 1x per jaar
EE | EE-401 | 4 |  | EE_04401_5726F1 | EE_04401_5726 | In gebruik | Zakkenfilter glasvezel | Afvoer | 57 | 15.57.00 |  | 6 | zk |  |  | AAF |  | G50 |  | 111616 |  |  | Luchtbehandeling |  |  |  | 6 |  |  | Nee |  | 1x per jaar
EE | EE-401 | 4 |  | EE_04401_5726F2 | EE_04401_5726 | In gebruik | Zakkenfilter glasvezel | Afvoer | 57 | 15.57.00 |  | 6 | zk |  |  | AAF |  | G50 |  | 112374 |  |  | Luchtbehandeling |  |  |  | 3 |  |  | Nee |  | 1x per jaar
EE | EE-401 | 4 |  | EE_04401_5726F3 | EE_04401_5726 | In gebruik | Zakkenfilter glasvezel | Afvoer | 57 | 15.57.00 |  | 5 | zk |  |  | AAF |  | G50 |  | 102708 |  |  | Luchtbehandeling |  |  |  | 2 |  |  | Nee |  | 1x per jaar
EE | EE-401 | 4 |  | EE_04401_5727F1 | EE_04401_5727 | In gebruik | Zakkenfilter glasvezel | Afvoer | 57 | 15.57.00 |  | 6 | zk |  |  | AAF |  | G50 |  | 111616 |  |  | Luchtbehandeling |  |  |  | 6 |  |  | Nee |  | 1x per jaar
EE | EE-401 | 4 |  | EE_04401_5727F2 | EE_04401_5727 | In gebruik | Zakkenfilter glasvezel | Afvoer | 57 | 15.57.00 |  | 6 | zk |  |  | AAF |  | G50 |  | 112374 |  |  | Luchtbehandeling |  |  |  | 3 |  |  | Nee |  | 1x per jaar
EE | EE-401 | 4 |  | EE_04401_5727F3 | EE_04401_5727 | In gebruik | Zakkenfilter glasvezel | Afvoer | 57 | 15.57.00 |  | 5 | zk |  |  | AAF |  | G50 |  | 102708 |  |  | Luchtbehandeling |  |  |  | 2 |  |  | Nee |  | 1x per jaar
EE | EE-401 | 4 |  | EE_04401_5724F1 | EE_04401_5724 | In gebruik | Zakkenfilter glasvezel | Afvoer | 57 | 15.57.00 |  | 6 | zk |  |  | AAF |  | G50 |  | 111616 |  |  | Luchtbehandeling |  |  |  | 6 |  |  | Nee |  | 1x per jaar
EE | EE-401 | 4 |  | EE_04401_5724F2 | EE_04401_5724 | In gebruik | Zakkenfilter glasvezel | Afvoer | 57 | 15.57.00 |  | 6 | zk |  |  | AAF |  | G50 |  | 112374 |  |  | Luchtbehandeling |  |  |  | 3 |  |  | Nee |  | 1x per jaar
EE | EE-401 | 4 |  | EE_04401_5724F3 | EE_04401_5724 | In gebruik | Zakkenfilter glasvezel | Afvoer | 57 | 15.57.00 |  | 5 | zk |  |  | AAF |  | G50 |  | 102708 |  |  | Luchtbehandeling |  |  |  | 2 |  |  | Nee |  | 1x per jaar
EE | EE-401 | 4 |  | EE_04401_5724F4 | EE_04401_5724 | In gebruik | Zakkenfilter glasvezel | Afvoer | 57 | 15.57.00 |  | 6 | zk |  |  | AAF |  | G50 |  | 111616 |  |  | Luchtbehandeling |  |  |  | 6 |  |  | Nee |  | 1x per jaar
EE | EE-401 | 4 |  | EE_04401_5724F5 | EE_04401_5724 | In gebruik | Zakkenfilter glasvezel | Afvoer | 57 | 15.57.00 |  | 6 | zk |  |  | AAF |  | G50 |  | 112374 |  |  | Luchtbehandeling |  |  |  | 3 |  |  | Nee |  | 1x per jaar
EE | EE-401 | 4 | EE-401 | EE_04401_5721F1 | EE_04401_5721 | In gebruik | Zakkenfilter syntetisch | Toevoer | 57 | 15.57.00 | Locatieteam (Hotel en werkplaats) | 10 | zk |  |  | IFB | Deltrian | NW95 |  | 18807 |  |  | Luchtbehandeling |  |  |  | 1 |  |  | Nee |  | 1e beurt v-snaren en filter vervangen
EE | EE-401 | 4 |  | EE_04401_5730 |  | In gebruik | Luchtafzuigkast Noord-West 324VA30.2 | Luchtafvoerkast twincoil | 57 | 15.57.50 | Locatieteam (Hotel en werkplaats) | 1 | st |  | 39996 m3/h | Holland Heating |  | HHWBC3300D |  |  | zondag 1 januari 1995 | EDC | Luchtbehandeling | 2x XPB 3350 | SPB-355-2-3020/60 | SPB-224-2-2517/48 |  | 2x 63102ZC3 | P213 met trekbus | Ja |  | groot onderhoud 1e beurt | zondag 1 april 2018
EE | EE-401 | 4 |  | EE_04401_5724VA2F1 | EE_04401_5730 | In gebruik | Zakkenfilter glasvezel | Afvoer | 57 | 15.57.00 |  | 6 | zk |  |  | AAF |  | G50 |  | 111616 |  |  | Luchtbehandeling |  |  |  | 6 |  |  | Nee |  | 1x per jaar
EE | EE-401 | 4 |  | EE_04401_5724VA2F2 | EE_04401_5730 | In gebruik | Zakkenfilter glasvezel | Afvoer | 57 | 15.57.00 |  | 6 | zk |  |  | AAF |  | G50 |  | 112374 |  |  | Luchtbehandeling |  |  |  | 3 |  |  | Nee |  | 1x per jaar
EE | EE-401 | 4 |  | EE_04401_5724VA2F3 | EE_04401_5730 | In gebruik | Zakkenfilter glasvezel | Afvoer | 57 | 15.57.00 |  | 5 | zk |  |  | AAF |  | G50 |  | 102708 |  |  | Luchtbehandeling |  |  |  | 2 |  |  | Nee |  | 1x per jaar
EE | EE-401 | 4 | boven LBK 321VA3.1.1 | Ee_04401_5731 |  | In gebruik | Toevoerventilator trappenhuis kern 323VT24 | tbv noodtrappenhuis kern | 57 | 15.57.52 | Vrij uitvoerbaar. (diverse) | 1 | st | m3/h | [8 empty] | Luchtbehandeling |  |  |  |  | Onbekend |  | Ja | 1969
EE | EE-423J | 4 |  | EE_04_23_5701 |  | In gebruik | Aanzuigrooster |  | 57 | 15.57.61 | Vrij uitvoerbaar. (diverse) | 1 | st | [9 empty] | Luchtbehandeling | [6 empty] | Ja |  | Vrij uitvoerbaar | zondag 1 maart 2020
EE | EE-423J | 4 |  | EE_04_23_5701F1 | EE_04_23_5701 | In gebruik | Zakkenfilter syntetisch | Toevoer | 57 | 15.57.00 |  | 5 | st |  |  |  |  | IFS35 |  | 112379 |  |  | Luchtbehandeling |  |  |  | 1 |  |  | Nee |  | 2 x per jaar
EE | EE-423K | 4 |  | EE_04_23_5702 |  | In gebruik | Aanzuigrooster |  | 57 | 15.57.61 | Vrij uitvoerbaar. (diverse) | 1 | st | [9 empty] | Luchtbehandeling | [6 empty] | Ja |  | Vrij uitvoerbaar | zondag 1 maart 2020
EE | EE-423K | 4 |  | EE_04_23_5702F1 | EE_04_23_5702 | In gebruik | Zakkenfilter syntetisch | Toevoer | 57 | 15.57.00 |  | 5 | st |  |  |  |  | IFS35 |  | 112379 |  |  | Luchtbehandeling |  |  |  | 1 |  |  | Nee |  | 2 x per jaar
EE | EE-611 | 6 |  | EE_06_11_5701 |  | In gebruik | Filterunit Bewaakte zone Röntgen |  | 57 | 15.57.01 | Locatieteam (Hotel en werkplaats) | 5 | st | AmerGlas | 8* | ATC |  | 420 x 250 x 45 G2 |  |  | maandag 1 januari 2001 |  | Luchtbehandeling | [6 empty] | Ja |  | groot onderhoud 1e beurt | woensdag 1 april 2020
EE | EE-705 | 7 |  | EE_07705_5701 |  | In gebruik | Luchtbehandelingskast | Tbv vriescel | 57 | 15.57.50 | Locatieteam (Hotel en werkplaats) | 2 | st |  | 3000-5000 m3/h | Holland Heating |  |  |  |  | maandag 1 januari 1973 |  | Luchtbehandeling | SPA 1100 | Niet leesbaar | SPA 1100 |  | Onbekend | Onbekend | Ja |  | groot onderhoud 1e beurt | dinsdag 1 mei 2018
EE | EE-750 | 7 |  | EE_07750_5702 |  | In gebruik | Luchtbehandelingskast | Luchttoevoerkast (ventilatie) | 57 | 15.57.50 | Locatieteam (Hotel en werkplaats) | 1 | st |  | 250 m3/h | Holland Heating |  |  |  |  | woensdag 1 januari 1975 |  | Luchtbehandeling | [5 empty] | Motor in ventilator | Ja |  | groot onderhoud 1e beurt | dinsdag 1 mei 2018
EE | EE-750 | 7 |  | EE_07750_5703 |  | In gebruik | Luchtbehandelingskast | Luchttoevoerkast (ventilatie) booster tegenover EE-762 | 57 | 15.57.50 | Locatieteam (Hotel en werkplaats) | 1 | st |  | 250 m3/h | Holland Heating |  |  |  |  | woensdag 1 januari 1975 |  | Luchtbehandeling | [5 empty] | Motor in ventilator | Ja |  | groot onderhoud 1e beurt | dinsdag 1 mei 2018
EE | EE-750 | 7 | Ee.7e Verd./lbk-1VT/MLI | EE_07750_5702F1 | EE_07750_5702 | In gebruik | Filtermat syntetisch | TV voor | 57 | 15.57.00 |  | 0 |  |  |  | AAF |  | IF15-500 |  | 22719 |  |  | Luchtbehandeling |  |  |  | 1 |  |  | Nee |  | 1x per jaar
EE | EE-750 | 7 | Ee.7e Verd./lbk-2VT/MLI | EE_07750_5703F1 | EE_07750_5703 | In gebruik | Filtermat syntetisch | TV voor | 57 | 15.57.00 |  | 0 |  |  |  | AAF |  | IF15-500 |  | 22719 |  |  | Luchtbehandeling |  |  |  | 1 |  |  | Nee |  | 1x per jaar
EE | EE-757B | 7 | ML-I RUIMTE | EE_07_57B_5701 |  | In gebruik | Ventilatorconvector unit |  | 57 | 15.57.55 |  | 1 | st |  |  |  | Carrier | 42GW300C |  |  | vrijdag 1 november 2024 |  | Luchtbehandeling | [6 empty] | Ja | 2024
EE | EE-757C | 7 | ML-I RUIMTE | EE_07_57C_5701 |  | In gebruik | Ventilatorconvector unit |  | 57 | 15.57.55 |  | 1 | st |  |  |  | Carrier | 42GW300C |  |  | zaterdag 2 november 2024 |  | Luchtbehandeling | [6 empty] | Ja | 2024
EE | EE-757D | 7 | ML-I RUIMTE | EE_07_57D_5701 |  | In gebruik | Ventilatorconvector unit |  | 57 | 15.57.55 |  | 1 | st |  |  |  | Carrier | 42GW300C |  |  | zondag 3 november 2024 |  | Luchtbehandeling | [6 empty] | Ja | 2024
EE | EE-757E | 7 | ML-I RUIMTE | EE_07_57E_5701 |  | In gebruik | Ventilatorconvector unit |  | 57 | 15.57.55 |  | 1 | st |  |  |  | Carrier | 42GW300C |  |  | maandag 4 november 2024 |  | Luchtbehandeling | [6 empty] | Ja | 2024
EE | EE-757L | 7 | ML-I RUIMTE | EE_07_57L_5701 |  | In gebruik | Ventilatorconvector unit |  | 57 | 15.57.55 |  | 1 | st |  |  |  | Carrier | 42GW300C |  |  | woensdag 6 november 2024 |  | Luchtbehandeling | [6 empty] | Ja | 2024
EE | EE-757M | 7 | ML-I RUIMTE | EE_07_57M_5701 |  | In gebruik | Ventilatorconvector unit |  | 57 | 15.57.55 |  | 1 | st |  |  |  | Carrier | 42GW300C |  |  | dinsdag 5 november 2024 |  | Luchtbehandeling | [6 empty] | Ja | 2024
EE | EE-757O | 7 | ML-I RUIMTE | EE_07_57O_5701 |  | In gebruik | Ventilatorconvector unit |  | 57 | 15.57.55 |  | 1 | st |  |  |  | Carrier | 42GW300C |  |  | donderdag 7 november 2024 |  | Luchtbehandeling | [6 empty] | Ja | 2024
EE | EE-871H | 8 | schone / clean ruimte | EE_871_5701 |  | In gebruik | VAV-klep |  | 57 | 15.57.40 |  | 1 | st |  |  | TROX |  |  |  | VAV regelaar serie TVR 160 |  |  | Luchtbehandeling | [6 empty] | Nee | 2018 | geen onderhoud
EE | EE-873 | 8 | schone / clean ruimte | EE_873_5701 |  | In gebruik | Kanaalkoeler |  | 57 | 15.57 |  | 1 | st |  |  | Inatherm | SIG air handeling | CWK-200-H-3-2,5 |  |  |  |  | Luchtbehandeling | [6 empty] | Nee | 2018 | geen onderhoud
EE | EE-873 | 8 | schone / clean ruimte | EE_873_5702 |  | In gebruik | Universeel filterhuis |  | 57 | 15.57 |  | 1 | st |  | B=405 H=710 D=650 |  | Universeel filterhuis | UCA-1SPF |  |  |  |  | Luchtbehandeling | [6 empty] | Ja | 2018 |  | dinsdag 1 januari 2019
EE | EE-873 | 8 | schone / clean ruimte | EE_873_5703 |  | In gebruik | Verdringingsrooster |  | 57 | 15.57 |  | 4 | st |  |  | TROX |  | QLV-90-O |  |  |  |  | Luchtbehandeling | [6 empty] | Nee | 2018 | geen onderhoud
EE | EE-875A | 8 | schone / clean ruimte | EE_875_5701 |  | In gebruik | Wandrooster |  | 57 | 15.57 |  | 1 | st |  | H=425 B=325 | Solid Air |  | WDVC-O |  |  |  |  | Luchtbehandeling | [6 empty] | Nee | 2018 | geen onderhoud
EE | EE-882 | 8 |  | EE_08_82_5702 |  | In gebruik | Ventilatorconvector unit | plafondunits | 57 | 15.57.55 | Locatieteam (Hotel en werkplaats) | 2 | st | 120W/4,48A |  | Carrier |  | 042GWC016 |  |  | zondag 1 mei 2011 |  | Luchtbehandeling | [6 empty] | Ja |  | groot onderhoud 1e beurt | woensdag 1 april 2020
EG |  | a |  | EG__AXXX_5701 |  | In gebruik | Brandkleppen Eg |  | 57 | 15.57 |  | 0 | st |  |  | Barcol Air |  |  |  |  | woensdag 30 januari 2013 |  | Luchtbehandeling | [6 empty] | Ja
EG | EG-001BE | 0 |  | EG_00_01_5702 |  | In gebruik | Toevoerventilator noodstroomschakelruimte zuid 5726 |  | 57 | 15.57.52 |  | 1 | st | m3/h | 1000 | Flakt Woods |  | type 35JM |  |  | zaterdag 1 januari 2011 |  | Luchtbehandeling | [6 empty] | Ja |  |  | woensdag 1 juli 2020
EG | EG-001BE | 0 |  | EG_00_01_5702F1 | EG_00_01_5702 | In gebruik | Filterkast | Afvoer | 57 | 15.57.00 |  | 0 | st |  |  | Deltrian |  | NW98 |  | 18211 |  |  | Luchtbehandeling |  |  |  | 1 |  |  | Nee
EG | EG-002K | 0 |  | EG_00_02_5755 |  | In gebruik | Ventilatorconvector unit | alleen verwarmen | 57 | 15.57.55 |  | 1 | st |  |  |  | Biddle |  |  | Comfort Circle CC90-H1/C2-S1 | donderdag 31 januari 2013 |  | Luchtbehandeling | [6 empty] | Ja | 2014
EG | EG-002K | 0 |  | EG_00_02_5756 |  | In gebruik | Ventilatorconvector unit | alleen verwarmen | 57 | 15.57.55 |  | 1 | st |  |  |  | Biddle |  |  | Comfort Circle CC90-H1/C2-S1 | donderdag 31 januari 2013 |  | Luchtbehandeling | [6 empty] | Ja | 2014 |  | maandag 4 januari 2021
EG | EG-002K | 0 |  | EG_00_02_5771 |  | In gebruik | Ventilatorconvector unit | alleen verwarmen | 57 | 15.57.55 |  | 1 | st |  |  |  | Biddle |  |  | Comfort Circle CC90-H1/C2-S1 | donderdag 31 januari 2013 |  | Luchtbehandeling | [6 empty] | Ja | 2014 |  | maandag 4 januari 2021
EG | EG-002K | 0 |  | EG_00_02_5773 |  | In gebruik | Ventilatorconvector unit | alleen verwarmen | 57 | 15.57.55 |  | 1 | st |  |  |  | Biddle |  |  | Comfort Circle CC90-H1/C2-S1 | donderdag 31 januari 2013 |  | Luchtbehandeling | [6 empty] | Ja | 2014 |  | maandag 4 januari 2021
EG | EG-002KA | 0 |  | EG_00_02_5703 |  | In gebruik | Afzuigventilator container wasruimte | container wasruimte Eg-002KA | 57 | 15.57.52 |  | 1 | st | m3/h | 6000 | Flakt Woods |  | type 56JM |  |  | zaterdag 1 januari 2011 |  | Luchtbehandeling | [6 empty] | Ja |  |  | woensdag 1 juli 2020
EG | EG-002KA | 0 |  | EG_00_02_5702 |  | In gebruik | Afzuigventilator perscontainerruimte | perscontainerruimte Eg-002K | 57 | 15.57.52 |  | 1 | st | m3/h | 2000 | Flakt Woods |  | type 40JM |  |  | zaterdag 1 januari 2011 |  | Luchtbehandeling | [6 empty] | Ja |  |  | woensdag 1 juli 2020
EG | EG-005AE | 0 |  | EG_00_05_5701 |  | In gebruik | Afzuigventilator oliebunker | oliebunker | 57 | 15.57.52 |  | 1 | st | m3/h | 1850 | ITHO |  | BUV-315-B |  |  | zaterdag 1 januari 2011 |  | Luchtbehandeling | [6 empty] | Ja |  |  | zondag 1 maart 2020
EG | EG-005AE | 0 |  | EG_00_05_5700F3 | EG_00_05_5700 | In gebruik | Zakkenfilter glasvezel | Toevoer | 57 | 15.57.00 |  | 11 | st |  |  | IFB |  | SG85 |  |  | donderdag 12 december 2024 |  | Luchtbehandeling |  |  |  | 1 |  |  | Ja
EG | EG-005AE | 0 |  | EG_00_05_5700F4 | EG_00_05_5700 | In gebruik | Zakkenfilter glasvezel | Toevoer | 57 | 15.57.00 |  | 5 | zk |  |  |  |  | SG85 |  |  | donderdag 12 december 2024 |  | Luchtbehandeling | [6 empty] | Ja
EG | EG-005AE | 0 |  | EG_00_05_5700F1 | EG_00_05_5700 | In gebruik | Zakkenfilter glasvezel | Afvoer | 57 | 15.57.00 |  | 8 | st | [7 empty] | donderdag 12 december 2024 |  | Luchtbehandeling | [6 empty] | Ja
EG | EG-005AE | 0 |  | EG_00_05_5700F2 | EG_00_05_5700 | In gebruik | Zakkenfilter glasvezel | Afvoer | 57 | 15.57.00 |  | 4 | st | [7 empty] | donderdag 12 december 2024 |  | Luchtbehandeling | [6 empty] | Ja
EG | EG-005AE | 0 |  | EG_00_05_5700 |  | In gebruik | Luchtbehandelingskast stikstofveem |  | 57 | 15.57.50 |  | 1 | st |  |  |  | AL-KO |  |  |  | donderdag 12 december 2024 |  | Luchtbehandeling | [6 empty] | Ja
EG | EG-014 | 0 |  | EG_00_14_5756 |  | In gebruik | Roosters reinigen koffiekamer |  | 57 | 15.57.61 | Locatieteam (Hotel en werkplaats) | 1 | st | [9 empty] | Luchtbehandeling | [6 empty] | Ja |  | reinigen elke 6 weken | woensdag 1 januari 2020
EG | EG-014K | 0 |  | EG_00_14_5703 |  | In gebruik | Luchtgordijn |  | 57 | 15.57.56 |  | 2 | st |  |  | Biddle |  | CA L-150-W-F |  |  | zaterdag 1 januari 2011 |  | Luchtbehandeling | [6 empty] | Ja
EG | EG-014K | 0 |  | EG_00_14_5701 |  | In gebruik | Luchtgordijn |  | 57 | 15.57.56 |  | 3 | st | 22,7kW |  | Biddle |  | DF L-250-W4-F |  |  | zaterdag 1 januari 2011 |  | Luchtbehandeling | [6 empty] | Ja
EG | EG-014K | 0 |  | EG_00_14_5771 |  | In gebruik | Ventilatorconvector unit | Verwarmen en koelen | 57 | 15.57.55 |  | 1 | st |  |  |  | Biddle |  |  | Comfort Circle CC90-H1/C2-S1 | donderdag 31 januari 2013 |  | Luchtbehandeling | [6 empty] | Ja | 2014 |  | maandag 4 januari 2021
EG | EG-014K | 0 |  | EG_00_14_5772 |  | In gebruik | Ventilatorconvector unit | Verwarmen en koelen | 57 | 15.57.55 |  | 1 | st |  |  |  | Biddle |  |  | Comfort Circle CC90-H1/C2-S1 | donderdag 31 januari 2013 |  | Luchtbehandeling | [6 empty] | Ja | 2014 |  | maandag 4 januari 2021
EG | EG-014K | 0 |  | EG_00_14_5773 |  | In gebruik | Ventilatorconvector unit | Alleen verwarmen | 57 | 15.57.55 |  | 1 | st |  |  |  | Biddle |  |  | Comfort Circle CC90-H1/C2-S1 | donderdag 31 januari 2013 |  | Luchtbehandeling | [6 empty] | Ja | 2014 |  | maandag 4 januari 2021
EG | EG-014K | 0 |  | EG_00_14_5774 |  | In gebruik | Ventilatorconvector unit | Alleen verwarmen | 57 | 15.57.55 |  | 1 | st |  |  |  | Biddle |  |  | Comfort Circle CC90-H1/C2-S1 | donderdag 31 januari 2013 |  | Luchtbehandeling | [6 empty] | Ja | 2014 |  | maandag 4 januari 2021
EG | EG-014K | 0 |  | EG_00_14_5775 |  | In gebruik | Ventilatorconvector unit | Verwarmen en koelen | 57 | 15.57.55 |  | 1 | st |  |  |  | Biddle |  |  | Comfort Circle CC90-H1/C2-S1 | donderdag 31 januari 2013 |  | Luchtbehandeling | [6 empty] | Ja | 2014 |  | maandag 4 januari 2021
EG | EG-014K | 0 |  | EG_00_14_5778 |  | In gebruik | Ventilatorconvector unit | Verwarmen en koelen | 57 | 15.57.55 |  | 1 | st |  |  |  | Biddle |  |  | Comfort Circle CC90-H1/C2-S1 | donderdag 31 januari 2013 |  | Luchtbehandeling | [6 empty] | Ja | 2014 |  | maandag 4 januari 2021
EG | EG-014K | 0 |  | EG_00_14_5779 |  | In gebruik | Ventilatorconvector unit | Verwarmen en koelen | 57 | 15.57.55 |  | 1 | st |  |  |  | Biddle |  |  | Comfort Circle CC90-H1/C2-S1 | donderdag 31 januari 2013 |  | Luchtbehandeling | [6 empty] | Ja | 2014 |  | maandag 4 januari 2021
EG | EG-018 | 0 |  | EG_00_18_5701 |  | In gebruik | Luchtgordijn |  | 57 | 15.57.56 |  | 1 | st |  |  | Biddle |  | INDAC S-200-W-2 |  |  | zaterdag 1 januari 2011 |  | Luchtbehandeling | [6 empty] | Ja |  |  | zondag 1 november 2020
EG | EG-018 | 0 |  | EG_00_18_5772 |  | In gebruik | Ventilatorconvector unit | Verwarmen en koelen | 57 | 15.57.55 |  | 1 | st |  |  |  | Biddle |  |  | Comfort Circle CC90-H3/C0 | donderdag 31 januari 2013 |  | Luchtbehandeling | [6 empty] | Ja | 2014 |  | maandag 4 januari 2021
EG | EG-018 | 0 |  | EG_00_18_5774 |  | In gebruik | Ventilatorconvector unit | Verwarmen en koelen | 57 | 15.57.55 |  | 1 | st |  |  |  | Biddle |  |  | Comfort Circle CC90-H3/C0 | donderdag 31 januari 2013 |  | Luchtbehandeling | [6 empty] | Ja | 2014 |  | maandag 4 januari 2021
EG | EG-018KA | 0 |  | EG_00_18_5770 |  | In gebruik | Ventilatorconvector unit | Verwarmen en koelen | 57 | 15.57.55 |  | 1 | st |  |  |  | Biddle |  |  | Comfort Circle CC90-H3/C0 | donderdag 31 januari 2013 |  | Luchtbehandeling | [6 empty] | Ja | 2014 |  | maandag 4 januari 2021
EG | EG-018KA | 0 |  | EG_00_18_5771 |  | In gebruik | Ventilatorconvector unit | Verwarmen en koelen | 57 | 15.57.55 |  | 1 | st |  |  |  | Biddle |  |  | Comfort Circle CC90-H3/C0 | donderdag 31 januari 2013 |  | Luchtbehandeling | [6 empty] | Ja | 2014 |  | maandag 4 januari 2021
EG | EG-018KE | 0 |  | EG_00_18_5775 |  | In gebruik | Ventilatorconvector unit SER ruimte |  | 57 | 15.57.55 |  | 1 | st |  |  |  | Biddle |  |  | Deco 125 | donderdag 31 januari 2013 |  | Luchtbehandeling | [6 empty] | Ja | 2014 |  | maandag 4 januari 2021
EG | EG-019W | 0 | buiten | EG_00_19_5701 |  | In gebruik | Toevoer ventilator noodstroomschakelruimte noord 5725 | t.b.v. FF-024E | 57 | 15.57.52 |  | 1 | st |  | 1000 m³/h | Flakt Woods | Flakt Woods | JM 35 JM/16/4/5/14-L-BT5 |  |  | zaterdag 1 januari 2011 |  | Luchtbehandeling | [6 empty] | Ja |  |  | woensdag 1 juli 2020
EG | EG-019W | 0 |  | EG_00_19_5701F1 | EG_00_19_5701 | In gebruik | Filterkast | Afvoer | 57 | 15.57.00 |  | 0 | st |  |  | Deltrian |  | NW98 |  | 18211 |  |  | Luchtbehandeling |  |  |  | 1 |  |  | Nee
EG | EG-021W | 0 |  | EG_00_21_5702 |  | In gebruik | Luchtbehandelingskast Logistiek centrum | LBK TV + AV met twincoil, verwarmer en koeling | 57 | 15.57.50 |  | 1 | st |  | 4000 m3/h | Carrier |  | 39HQ 07-04 |  |  | zaterdag 1 januari 2011 |  | Luchtbehandeling | 3 x SPZ-1837 en 3 x SPZ-1887 | SPZ-80-2-1210/25 | SPZ-80-2-1210/24 |  | Onbekend | Onbekend | Ja
EG | EG-021W | 0 |  | EG_00_21_5704 |  | In gebruik | Luchtbehandelingskast Compact keuken | T+R.ALG.1.LC | 57 | 15.57.50 |  | 1 | st |  | 15000 m3/h | Holland Heating |  | 39HQ 11.08 | 200911085 pos 10 |  | woensdag 1 januari 2014 |  | Luchtbehandeling | 2 x XPZ-875 en 2 x XPZ-987 | [5 empty] | Ja
EG | EG-021W | 0 |  | EG_00_21_5702F1 | EG_00_21_5702 | In gebruik | Zakkenfilter syntetisch | Toevoer | 57 | 15.57.00 |  | 10 | zk |  |  | IFB | Deltrian | NW95 | 109690 | 109690 |  |  | Luchtbehandeling |  |  |  | 4 |  |  | Nee |  | 1x per jaar
EG | EG-021W | 0 |  | EG_00_21_5702F2 | EG_00_21_5702 | In gebruik | Zakkenfilter syntetisch | Toevoer | 57 | 15.57.00 |  | 6 | zk |  |  | IFB | Deltrian | NW95 | 113911 | 113911 |  |  | Luchtbehandeling |  |  |  | 2 |  |  | Nee |  | 1x per jaar
EG | EG-021W | 0 |  | EG_00_21_5702F3 | EG_00_21_5702 | In gebruik | Zakkenfilter glasvezel | Afvoer | 57 | 15.57.00 |  | 6 | zk |  |  | IFB | Deltrian | G50 |  | 111616 |  |  | Luchtbehandeling |  |  |  | 4 |  |  | Nee |  | 1x per jaar
EG | EG-021W | 0 |  | EG_00_21_5702F4 | EG_00_21_5702 | In gebruik | Zakkenfilter glasvezel | Afvoer | 57 | 15.57.00 |  | 5 | zk |  |  | IFB | Deltrian | G50 |  | 110789 |  |  | Luchtbehandeling |  |  |  | 2 |  |  | Nee |  | 1x per jaar
EG | EG-021W | 0 |  | EG_00_21_5704F1 | EG_00_21_5704 | In gebruik | Zakkenfilter syntetisch | Toevoer | 57 | 15.57.00 |  | 10 | zk |  |  | IFB | Deltrian | NW95 | 109690 | 109690 |  |  | Luchtbehandeling |  |  |  | 1 |  |  | Nee |  | 1x per jaar
EG | EG-021W | 0 |  | EG_00_21_5704F2 | EG_00_21_5704 | In gebruik | Zakkenfilter syntetisch | Toevoer | 57 | 15.57.00 |  | 6 | zk |  |  | IFB | Deltrian | NW95 | 113911 | 113911 |  |  | Luchtbehandeling |  |  |  | 1 |  |  | Nee |  | 1x per jaar
EG | EG-021W | 0 |  | EG_00_21_5704F3 | EG_00_21_5704 | In gebruik | Zakkenfilter glasvezel | Afvoer | 57 | 15.57.00 |  | 6 | zk |  |  | IFB | Deltrian | G50 |  | 111616 |  |  | Luchtbehandeling |  |  |  | 1 |  |  | Nee |  | 1x per jaar
EG | EG-021W | 0 |  | EG_00_21_5704F4 | EG_00_21_5704 | In gebruik | Zakkenfilter glasvezel | Afvoer | 57 | 15.57.00 |  | 5 | zk |  |  | IFB | Deltrian | G50 |  | 110789 |  |  | Luchtbehandeling |  |  |  | 1 |  |  | Nee |  | 1x per jaar
EG | EG-022C | 0 |  | EG_00_22_5701 |  | In gebruik | Luchtgordijn |  | 57 | 15.57.56 |  | 1 | st |  |  | Biddle |  | INDAC S-200-W-2 |  |  | zaterdag 1 januari 2011 |  | Luchtbehandeling | [6 empty] | Ja
EG | EG-028A | 0 | boven plafond middden van de ruimte | EG_00_30_5701 |  | In gebruik | Luchtbehandelingskast Productiekeuken Eg-028A |  | 57 | 15.57.50 |  | 1 | st |  | 2500 m³/h | Holland Heating |  | 39HQ 06.02 |  | 2013 1 0661 – pos. 20 | woensdag 1 januari 2014 |  | Luchtbehandeling | [6 empty] | Ja
EG | EG-030 | 0 | boven plafond midden van de ruimte | EG_00_30_5702 |  | In gebruik | Luchtbehandeling inblaaszakken |  | 57 | 15.57.66 | Locatieteam (Hotel en werkplaats) | 2 | st | [7 empty] | woensdag 1 januari 2014 |  | Luchtbehandeling | [6 empty] | Ja |  |  | woensdag 1 januari 2020
EG | EG-032 | 0 | boven plafond middden van de ruimte | EG_00_32_5701 |  | In gebruik | Luchtbehandelingskast Productiekeuken Eg-032 | Koude keuken (K+V+B) | 57 | 15.57.50 | Locatieteam (Hotel en werkplaats) | 1 | st |  | 1600 m³/h | Holland Heating |  | 39HQ 05.02 |  | 2013 1 0661 – pos. 10 | woensdag 1 januari 2014 |  | Luchtbehandeling | [6 empty] | Ja
EG | EG-032 | 0 |  | EG_00_32_5702 |  | In gebruik | Luchtverdeelslangen | 1x halfrond (450 mm x ca. 3000 mm) | 57 | 15.57.58 | Locatieteam (Hotel en werkplaats) | 1 | st | [9 empty] | Luchtbehandeling | [6 empty] | Nee
EG | EG-408 | 4 |  | EG_04_08_5702 |  | In gebruik | Luchtbehandelingskast Onderwijscentrum TV-2 (zuid) | Luchttoevoerkast met WTW en koeling | 57 | 15.57.50 | Locatieteam (Hotel en werkplaats) | 1 | st |  |  | Carrier |  | 39HQ 14.16 |  |  | zaterdag 1 januari 2011 |  | Luchtbehandeling | 3x XPB 2840 | SPB-300-3-3020/50 | SPB-236-3-2517/55 |  | onbekend | onbekend | Ja |  | groot onderhoud 1e beurt | zondag 1 juli 2018
EG | EG-408 | 4 | Onderwijs centr. AV-2 zuid | EG_04_08_5703F1 | EG_04_08_5703 | In gebruik | Zakkenfilter glasvezel | Afvoer | 57 | 15.57.00 |  | 6 | zk |  |  |  | Deltrian | G50 | 2012 | 5530 |  |  | Luchtbehandeling |  |  |  | 9 |  |  | Nee |  | 1x per jaar vervanging in januari
EG | EG-408 | 4 | Onderwijs centr. AV-2 zuid | EG_04_08_5703F2 | EG_04_08_5703 | In gebruik | Zakkenfilter glasvezel | Afvoer | 57 | 15.57.00 |  | 4 | zk |  |  |  | Deltrian | G50 | 2013 | 110228 |  |  | Luchtbehandeling |  |  |  | 3 |  |  | Nee |  | 1x per jaar vervanging in januari
EG | EG-408 | 4 | Onderwijs centr. AV-2 zuid | EG_04_08_5703F3 | EG_04_08_5703 | In gebruik | Zakkenfilter glasvezel | Afvoer | 57 | 15.57.00 |  | 6 | zk |  |  |  | Deltrian | G50 | 2035 | 3911 |  |  | Luchtbehandeling |  |  |  | 3 |  |  | Nee |  | 1x per jaar vervanging in januari
EG | EG-408 | 4 | Onderwijs centr. TV-2 zuid | EG_04_08_5702F2 | EG_04_08_5702 | In gebruik | Perfect Pleat Ultra | TV voor | 57 | 15.57.00 |  | 0 |  |  |  | AAF |  | FZMP50 |  | 50015 |  |  | Luchtbehandeling |  |  |  | 4 |  |  | Nee |  | 1x per jaar vervanging in januari
EG | EG-408 | 4 | Onderwijs centr. TV-2 zuid | EG_04_08_5702F3 | EG_04_08_5702 | In gebruik | Zakkenfilter syntetisch | TV na | 57 | 15.57.00 |  | 8 | zk |  |  |  | Deltrian | NW98 | 18910 | 18910 |  |  | Luchtbehandeling |  |  |  | 12 |  |  | Nee |  | 1x per jaar vervanging in januari
EG | EG-408 | 4 | Onderwijs centr. TV-2 zuid | EG_04_08_5702F4 | EG_04_08_5702 | In gebruik | Zakkenfilter syntetisch | TV na | 57 | 15.57.00 |  | 4 | zk |  |  | Deltrian |  | NW98 | 18911 | 18911 |  |  | Luchtbehandeling |  |  |  | 4 |  |  | Nee |  | 1x per jaar vervanging in januari
EG | EG-408 | 4 | Onderwijs centr. TV-2 zuid | EG_04_08_5702F1 | EG_04_08_5702 | In gebruik | Perfect Pleat Ultra | TV voor | 57 | 15.57.00 |  | 0 |  |  |  | AAF |  | FZMP50 |  | 50014 |  |  | Luchtbehandeling |  |  |  | 12 |  |  | Nee |  | 1x per jaar vervanging in januari
EG | EG-419W | 4 |  | EG_04_08_5701 |  | In gebruik | Afzuigventilator | LAK 3 noord | 57 | 15.57.52 |  | 1 | st | m3/h | [6 empty] | zondag 1 januari 2012 |  | Luchtbehandeling | 1x XPZ 850 | SPZ-90-1-1210/20 | SPZ-132-1-1610/19 |  | 2x 6204 | YET 205 | Ja |  | groot onderhoud 1e beurt | woensdag 1 juli 2020
EG | EG-419W | 4 |  | EG_04_19_5701 |  | In gebruik | Luchtbehandelingskast Collegezalen Noord, LBK 3 | Luchttoevoerkast met WTW en koeling | 57 | 15.57.50 | Locatieteam (Hotel en werkplaats) | 1 | st |  |  | Carrier |  | 39HQ 12.12 |  |  | zaterdag 1 januari 2011 |  | Luchtbehandeling | 2x XPB 3350 | SPB-335-2-3020/50 | SPB-250-2-2517/50 |  | Onbekend | kruislager | Ja |  | groot onderhoud 1e beurt | zondag 1 juli 2018
EG | EG-419W | 4 |  | EG_04_19_5702 |  | In gebruik | Luchtafzuigkast Collegezalen Noord, LAK 3 | Luchtafvoerkast met WTW | 57 | 15.57.50 | Locatieteam (Hotel en werkplaats) | 1 | st |  |  | Carrier |  | 39HQ 12.12 |  |  | zaterdag 1 januari 2011 |  | Luchtbehandeling | 3x SPA 2682 | SPA-244-3-2517/50 | SPA-125-3-2012-42 |  | 2x 62092ZC3 | kruislagers | Ja |  | groot onderhoud 1e beurt | zondag 1 juli 2018
EG | EG-419W | 4 |  | EG_04_08_5703 |  | In gebruik | Luchtafzuigkast Onderwijscentrum AV-2 (zuid) | Luchafvoerkast met WTW | 57 | 15.57.50 | Locatieteam (Hotel en werkplaats) | 1 | st |  |  | Carrier |  | 39HQ 14.14 |  |  | zaterdag 1 januari 2011 |  | Luchtbehandeling | 2x XPA 3350 | SPA-450-2-2517/50 | SPA-250-2-2517/48 |  | onbekend | onbekend | Ja |  | groot onderhoud 1e beurt | zondag 1 juli 2018
EG | EG-419W | 4 |  | EG_04_19_5703 |  | In gebruik | Luchtbehandelingskast Collegezalen Noord, LBK 1 | Luchttoevoerkast met WTW en koeling | 57 | 15.57.50 | Locatieteam (Hotel en werkplaats) | 1 | st |  |  | Carrier |  | 39HQ 18.16 |  |  | zaterdag 1 januari 2011 |  | Luchtbehandeling | 5x SPB 3550 | SPB-315-5-3525/60 | SPB-200-5-3020/60 |  | Onbekend | Onbekend | Ja |  | groot onderhoud 1e beurt | zondag 1 juli 2018
EG | EG-419W | 4 |  | EG_04_19_5704 |  | In gebruik | Luchtafzuigkast Collegezalen Noord, LAK 1 | met WTW | 57 | 15.57.50 | Locatieteam (Hotel en werkplaats) | 1 | st |  |  | Carrier |  | 39HQ 18.16 |  |  | zaterdag 1 januari 2011 |  | Luchtbehandeling | 3x SPA 3750 | SPA-500-3-3020/60 | SPA-280-3-2517/55 |  |  | kruislager | Ja |  | groot onderhoud 1e beurt | zondag 1 juli 2018
EG | EG-419W | 4 | Onderwijs centr. AV-1 noord | EG_04_19_5704F1 | EG_04_19_5704 | In gebruik | Zakkenfilter glasvezel | Afvoer | 57 | 15.57.00 |  | 6 | zk |  |  |  | Deltrian | G50 | 2012 | 5530 |  |  | Luchtbehandeling |  |  |  | 16 |  |  | Nee |  | 1x per jaar vervanging in januari
EG | EG-419W | 4 | Onderwijs centr. AV-1 noord | EG_04_19_5704F2 | EG_04_19_5704 | In gebruik | Zakkenfilter glasvezel | Afvoer | 57 | 15.57.00 |  | 4 | zk |  |  |  | Deltrian | G50 | 2013 | 110228 |  |  | Luchtbehandeling |  |  |  | 4 |  |  | Nee |  | 1x per jaar vervanging in januari
EG | EG-419W | 4 | Onderwijs centr. AV-3 coll.zalen | EG_04_19_5702F1 | EG_04_19_5702 | In gebruik | Zakkenfilter glasvezel | Afvoer | 57 | 15.57.00 |  | 6 | zk |  |  |  | Deltrian | G50 | 2012 | 5530 |  |  | Luchtbehandeling |  |  |  | 9 |  |  | Nee |  | 1x per jaar vervanging in januari
EG | EG-419W | 4 | Onderwijs centr. TV-1 noord | EG_04_19_5703F1 | EG_04_19_5703 | In gebruik | Perfect Pleat Ultra | TV voor | 57 | 15.57.00 |  | 0 |  |  |  | AAF |  | FZMP50 |  | 50014 |  |  | Luchtbehandeling |  |  |  | 16 |  |  | Nee |  | 1x per jaar vervanging in januari
EG | EG-419W | 4 | Onderwijs centr. TV-1 noord | EG_04_19_5703F2 | EG_04_19_5703 | In gebruik | Perfect Pleat Ultra | TV voor | 57 | 15.57.00 |  | 0 |  |  |  | AAF |  | FZMP50 |  | 50015 |  |  | Luchtbehandeling |  |  |  | 8 |  |  | Nee |  | 1x per jaar vervanging in januari
EG | EG-419W | 4 | Onderwijs centr. TV-1 noord | EG_04_19_5703F3 | EG_04_19_5703 | In gebruik | Perfect Pleat Ultra | TV voor | 57 | 15.57.00 |  | 0 | zk |  |  | AAF |  | FZMP50 |  | 24644 |  |  | Luchtbehandeling |  |  |  | 1 |  |  | Nee |  | 1x per jaar vervanging in januari
EG | EG-419W | 4 | Onderwijs centr. TV-1 noord | EG_04_19_5703F4 | EG_04_19_5703 | In gebruik | Zakkenfilter syntetisch | TV na | 57 | 15.57.00 |  | 8 | zk |  |  |  | Deltrian | NW98 | 18910 | 18910 |  |  | Luchtbehandeling |  |  |  | 16 |  |  | Nee |  | 1x per jaar vervanging in januari
EG | EG-419W | 4 | Onderwijs centr. TV-1 noord | EG_04_19_5703F5 | EG_04_19_5703 | In gebruik | Zakkenfilter syntetisch | TV na | 57 | 15.57.00 |  | 4 | zk |  |  | Deltrian |  | NW98 | 18911 | 18911 |  |  | Luchtbehandeling |  |  |  | 4 |  |  | Nee |  | 1x per jaar vervanging in januari
EG | EG-419W | 4 | Onderwijs centr. TV-1 noord | EG_04_19_5703F6 | EG_04_19_5703 | In gebruik | Zakkenfilter syntetisch | TV na | 57 | 15.57.00 |  | 8 | zk |  |  | Deltrian |  | NW98 | 18920 | 18920 |  |  | Luchtbehandeling |  |  |  | 4 |  |  | Nee |  | 1x per jaar vervanging in januari
EG | EG-419W | 4 | Onderwijs centr. TV-3coll.zalen | EG_04_19_5701F1 | EG_04_19_5701 | In gebruik | Perfect Pleat Ultra | TV voor | 57 | 15.57.00 |  | 0 |  |  |  | AAF |  | FZMP50 |  | 50014 |  |  | Luchtbehandeling |  |  |  | 9 |  |  | Nee |  | 1x per jaar vervanging in januari
EG | EG-419W | 4 | Onderwijs centr. TV-3 coll.zalen | EG_04_19_5701F2 | EG_04_19_5701 | In gebruik | Zakkenfilter syntetisch | TV na | 57 | 15.57.00 |  | 8 | zk |  |  |  | Deltrian | NW98 | 18910 | 18910 |  |  | Luchtbehandeling |  |  |  | 9 |  |  | Nee |  | 1x per jaar vervanging in januari
FD | FD-323W | 3 |  | FD_03_23_5701 |  | In gebruik | Luchtbehandelingskast LAK FD_1 | AV | 57 | 15.57.50 |  | 1 | st | [7 empty] | zaterdag 1 juni 2024 |  | Luchtbehandeling | [6 empty] | Ja | 2023 |  | dinsdag 1 oktober 2024
FD | FD-323W | 3 |  | FD_03_23_5701F1 | FD_03_23_5701 | In gebruik | Zakkenfilter glasvezel | Afvoer | 57 | 15.57.00 | Vrij uitvoerbaar. (diverse) | 6 | zk |  |  |  | Deltrian | G50 | 5530 | 5530 |  |  | Luchtbehandeling |  |  |  | 6 |  |  | Nee |  | 1x per jaar
FD | FD-323W | 3 |  | FD_03_23_5701F2 | FD_03_23_5701 | In gebruik | Zakkenfilter glasvezel | Afvoer | 57 | 15.57.00 |  | 4 | zk |  |  |  | Deltrian | G50 | 110228 | 110228 |  |  | Luchtbehandeling |  |  |  | 3 |  |  | Nee
FF | FF-018E | 0 |  | FF_00_18_5702 |  | In gebruik | Afzuigventilator Traforuimte | Afzuig | 57 | 15.57.52 | Locatieteam (Hotel en werkplaats) | 4 | st | m3/h | [6 empty] | zaterdag 1 januari 2011 |  | Luchtbehandeling | [6 empty] | Ja |  | afspraak maken filters en v-snaren vervangen juni | woensdag 1 juli 2020
FF | FF-020E | 0 |  | FF_00_20_5701 |  | In gebruik | Afzuigventilator Traforuimte | Afzuig | 57 | 15.57.52 | Locatieteam (Hotel en werkplaats) | 4 | st | m3/h | [6 empty] | zaterdag 1 januari 2011 |  | Luchtbehandeling | [6 empty] | Ja |  | afspraak maken filters en v-snaren vervangen juni | woensdag 1 juli 2020
FF | FF-331A | 3 | Computair DX 80-100 kW | FF_03_31_5501F1 | FF_03_31_5501 | In gebruik | Vlakfilters met plissé filterdoek | Recirculatie | 57 | 15.57.00 |  | 0 |  |  |  | AAF |  | Interpleat |  | 109318 |  |  | Luchtbehandeling |  |  |  | 2 |  |  | Nee |  | 1x per jaar
FF | FF-331A | 3 | Computair DX 80-100 kW | FF_03_31_5502F1 | FF_03_31_5502 | In gebruik | Vlakfilters met plissé filterdoek | Recirculatie | 57 | 15.57.00 |  | 0 |  |  |  | AAF |  | Interpleat |  | 109318 |  |  | Luchtbehandeling |  |  |  | 2 |  |  | Nee |  | 1x per jaar
FH |  | 0 |  | FH__00XX_5701 |  | In gebruik | Naverwarmer |  | 57 | 15.57.54 |  | 2 | st | 6 | [6 empty] | zaterdag 1 januari 2005 |  | Luchtbehandeling | [6 empty] | Nee |  | geen onderhoud
FH |  | a | Chemo-opslag vijverzijde | FH__AXXX_5701 |  | In gebruik | Mechanische afzuigventilatie |  | 57 | 15.57.52 |  | 3 | st | m3/h | 800 | [5 empty] | zaterdag 1 januari 2005 |  | Luchtbehandeling |  |  |  |  | motor in ventilator |  | Ja |  |  | woensdag 1 april 2020
FH |  | a |  | FH__AXXX_5702 |  | In gebruik | Buitenluchtroosters |  | 57 | 15.57.61 |  | 2 | st | [7 empty] | maandag 1 januari 2007 |  | Luchtbehandeling | [6 empty] | Ja |  |  | woensdag 1 april 2020
FH |  | a |  | FH__AXXX_5703 |  | In gebruik | Toevoerventilator |  | 57 | 15.57.52 |  | 2 | st | 0.12 | [6 empty] | zaterdag 1 januari 2005 |  | Luchtbehandeling |  |  |  |  | motor in ventilator |  | Ja |  |  | woensdag 1 april 2020
G | G-012G | 0 | Logistieke gang | G_00_12_5702 |  | In gebruik | Ventilatorconvector unit | Fancoilunit | 57 | 15.57.55 | Vrij uitvoerbaar. (diverse) | 1 | st |  |  | Aermec | Aermec |  |  |  | dinsdag 5 december 2017 |  | Luchtbehandeling NB | [6 empty] | Ja | 2017 |  | woensdag 1 juli 2020
G | G-012G | 0 | Logistieke gang | G_00_12_5703 |  | In gebruik | Ventilatorconvector unit | Fancoilunit | 57 | 15.57.55 | Vrij uitvoerbaar. (diverse) | 1 | st |  |  | Aermec | Aermec |  |  |  | dinsdag 5 december 2017 |  | Luchtbehandeling NB | [6 empty] | Ja | 2017 |  | woensdag 1 juli 2020
G | G-012G | 0 | Logistieke gang | G_00_12_5704 |  | In gebruik | Ventilatorconvector unit | Fancoilunit | 57 | 15.57.55 | Vrij uitvoerbaar. (diverse) | 1 | st |  |  | Aermec | Aermec |  |  |  | dinsdag 5 december 2017 |  | Luchtbehandeling NB | [6 empty] | Ja | 2017 |  | woensdag 1 juli 2020
G | G-012G | 0 | Logistieke gang | G_00_12_5705 |  | In gebruik | Ventilatorconvector unit | Fancoilunit | 57 | 15.57.55 | Vrij uitvoerbaar. (diverse) | 1 | st |  |  | Aermec | Aermec |  |  |  | dinsdag 5 december 2017 |  | Luchtbehandeling NB | [6 empty] | Ja | 2017 |  | woensdag 1 juli 2020
G | G-012G | 0 | Logistieke gang | G_00_12_5706 |  | In gebruik | Ventilatorconvector unit | Fancoilunit | 57 | 15.57.55 | Vrij uitvoerbaar. (diverse) | 1 | st |  |  | Aermec | Aermec |  |  |  | dinsdag 5 december 2017 |  | Luchtbehandeling NB | [6 empty] | Ja | 2017 |  | woensdag 1 juli 2020
G | G-012G | 0 | Logistieke gang | G_00_12_5707 |  | In gebruik | Ventilatorconvector unit | Fancoilunit | 57 | 15.57.55 | Vrij uitvoerbaar. (diverse) | 1 | st |  |  | Aermec | Aermec |  |  |  | dinsdag 5 december 2017 |  | Luchtbehandeling NB | [6 empty] | Ja | 2017 |  | woensdag 1 juli 2020
G | G-012G | 0 | Logistieke gang | G_00_12_5708 |  | In gebruik | Ventilatorconvector unit | Fancoilunit | 57 | 15.57.55 | Vrij uitvoerbaar. (diverse) | 1 | st |  |  | Aermec | Aermec |  |  |  | dinsdag 5 december 2017 |  | Luchtbehandeling NB | [6 empty] | Ja | 2017 |  | woensdag 1 juli 2020
G | G-018 | 0 | Logistieke gang | G_00_18_5701 |  | In gebruik | Ventilatorconvector unit |  | 57 | 15.57.55 |  | 1 | st |  |  | Aerkoel | Aerkoel |  |  |  | woensdag 1 mei 2019 |  | Luchtbehandeling NB | [6 empty] | Ja | 2019 |  | woensdag 1 juli 2020
G | G-060G | 0 | Logistieke gang | G_00_60_5701 |  | In gebruik | Ventilatorconvector unit |  | 57 | 15.57.55 | Vrij uitvoerbaar. (diverse) | 1 | st |  |  | Aermec | Aermec |  |  |  | donderdag 31 januari 2013 |  | Luchtbehandeling NB | [6 empty] | Ja | 2014 |  | woensdag 1 juli 2020
G | G-060G | 0 | Logistieke gang | G_00_60_5702 |  | In gebruik | Ventilatorconvector unit |  | 57 | 15.57.55 | Vrij uitvoerbaar. (diverse) | 1 | st |  |  | Aermec | Aermec |  |  |  | donderdag 31 januari 2013 |  | Luchtbehandeling NB | [6 empty] | Ja | 2014 |  | woensdag 1 juli 2020
G | G-060G | 0 | Logistieke gang | G_00_60_5703 |  | In gebruik | Ventilatorconvector unit |  | 57 | 15.57.55 | Vrij uitvoerbaar. (diverse) | 1 | st |  |  | Aermec | Aermec |  |  |  | donderdag 31 januari 2013 |  | Luchtbehandeling NB | [6 empty] | Ja | 2014 |  | woensdag 1 juli 2020
G | G-060G | 0 | Logistieke gang | G_00_60_5704 |  | In gebruik | Ventilatorconvector unit |  | 57 | 15.57.55 | Vrij uitvoerbaar. (diverse) | 1 | st |  |  | Aermec | Aermec |  |  |  | donderdag 31 januari 2013 |  | Luchtbehandeling NB | [6 empty] | Ja | 2014 |  | woensdag 1 juli 2020
G | G-060G | 0 | Logistieke gang | G_00_60_5705 |  | In gebruik | Ventilatorconvector unit |  | 57 | 15.57.55 | Vrij uitvoerbaar. (diverse) | 1 | st |  |  | Aermec | Aermec |  |  |  | donderdag 31 januari 2013 |  | Luchtbehandeling NB | [6 empty] | Ja | 2014 |  | woensdag 1 juli 2020
G | G-060G | 0 | Logistieke gang | G_00_60_5706 |  | In gebruik | Ventilatorconvector unit |  | 57 | 15.57.55 | Vrij uitvoerbaar. (diverse) | 1 | st |  |  | Aermec | Aermec |  |  |  | donderdag 31 januari 2013 |  | Luchtbehandeling NB | [6 empty] | Ja | 2014 |  | woensdag 1 juli 2020
G | G-060G | 0 | Logistieke gang | G_00_60_5707 |  | In gebruik | Ventilatorconvector unit |  | 57 | 15.57.55 | Vrij uitvoerbaar. (diverse) | 1 | st |  |  | Aermec | Aermec |  |  |  | donderdag 31 januari 2013 |  | Luchtbehandeling NB | [6 empty] | Ja | 2014 |  | woensdag 1 juli 2020
G | G-060G | 0 | Logistieke gang | G_00_60_5708 |  | In gebruik | Ventilatorconvector unit |  | 57 | 15.57.55 | Vrij uitvoerbaar. (diverse) | 1 | st |  |  | Aermec | Aermec |  |  |  | donderdag 31 januari 2013 |  | Luchtbehandeling NB | [6 empty] | Ja | 2014 |  | woensdag 1 juli 2020
G | G-060G | 0 | Logistieke gang | G_00_60_5709 |  | In gebruik | Ventilatorconvector unit |  | 57 | 15.57.55 | Vrij uitvoerbaar. (diverse) | 1 | st |  |  | Aermec | Aermec |  |  |  | donderdag 31 januari 2013 |  | Luchtbehandeling NB | [6 empty] | Ja | 2014 |  | woensdag 1 juli 2020
G | G-060G | 0 | Logistieke gang | G_00_60_5710 |  | In gebruik | Ventilatorconvector unit |  | 57 | 15.57.55 | Vrij uitvoerbaar. (diverse) | 1 | st |  |  | Aermec | Aermec |  |  |  | donderdag 31 januari 2013 |  | Luchtbehandeling NB | [6 empty] | Ja | 2014 |  | woensdag 1 juli 2020
G | G-060G | 0 | Logistieke gang | G_00_60_5711 |  | In gebruik | Ventilatorconvector unit |  | 57 | 15.57.55 | Vrij uitvoerbaar. (diverse) | 1 | st |  |  | Aermec | Aermec |  |  |  | donderdag 31 januari 2013 |  | Luchtbehandeling NB | [6 empty] | Ja | 2014 |  | woensdag 1 juli 2020
G | G-060G | 0 | Logistieke gang | G_00_60_5712 |  | In gebruik | Ventilatorconvector unit |  | 57 | 15.57.55 | Vrij uitvoerbaar. (diverse) | 1 | st |  |  | Aermec | Aermec |  |  |  | donderdag 31 januari 2013 |  | Luchtbehandeling NB | [6 empty] | Ja | 2014 |  | woensdag 1 juli 2020
G | G-060G | 0 | Logistieke gang | G_00_60_5713 |  | In gebruik | Ventilatorconvector unit |  | 57 | 15.57.55 | Vrij uitvoerbaar. (diverse) | 1 | st |  |  | Aermec | Aermec |  |  |  | donderdag 31 januari 2013 |  | Luchtbehandeling NB | [6 empty] | Ja | 2014 |  | woensdag 1 juli 2020
G | G-060G | 0 | Logistieke gang | G_00_60_5714 |  | In gebruik | Ventilatorconvector unit |  | 57 | 15.57.55 | Vrij uitvoerbaar. (diverse) | 1 | st |  |  | Aermec | Aermec |  |  |  | donderdag 31 januari 2013 |  | Luchtbehandeling NB | [6 empty] | Ja | 2014 |  | woensdag 1 juli 2020
G | G-060G | 0 | Logistieke gang | G_00_60_5715 |  | In gebruik | Ventilatorconvector unit |  | 57 | 15.57.55 | Vrij uitvoerbaar. (diverse) | 1 | st |  |  | Aermec | Aermec |  |  |  | donderdag 31 januari 2013 |  | Luchtbehandeling NB | [6 empty] | Ja | 2014 |  | woensdag 1 juli 2020
G | G-060G | 0 | Logistieke gang | G_00_60_5716 |  | In gebruik | Ventilatorconvector unit |  | 57 | 15.57.55 | Vrij uitvoerbaar. (diverse) | 1 | st |  |  | Aermec | Aermec |  |  |  | donderdag 31 januari 2013 |  | Luchtbehandeling NB | [6 empty] | Ja | 2014 |  | woensdag 1 juli 2020
G | G-060G | 0 | Logistieke gang | G_00_60_5717 |  | In gebruik | Ventilatorconvector unit |  | 57 | 15.57.55 | Vrij uitvoerbaar. (diverse) | 1 | st |  |  | Aermec | Aermec |  |  |  | donderdag 31 januari 2013 |  | Luchtbehandeling NB | [6 empty] | Ja | 2014 |  | woensdag 1 juli 2020
G | G-060G | 0 | Logistieke gang | G_00_60_5718 |  | In gebruik | Ventilatorconvector unit |  | 57 | 15.57.55 | Vrij uitvoerbaar. (diverse) | 1 | st |  |  | Aermec | Aermec |  |  |  | donderdag 31 januari 2013 |  | Luchtbehandeling NB | [6 empty] | Ja | 2014 |  | woensdag 1 juli 2020
G | G-060G | 0 | Logistieke gang | G_00_60_5719 |  | In gebruik | Ventilatorconvector unit |  | 57 | 15.57.55 |  | 1 | st |  |  | Aermec | Aermec | [5 empty] | Luchtbehandeling NB | [6 empty] | Ja |  |  | vrijdag 1 juli 2022
G | G-084 | 0 | in plafond toegang via G-086 | G__00_84_5701 |  | In gebruik | Luchtbehandelingskast R.DEC.1.K02 | Retour Decontaminiatieruimte Uitvoering in overleg met Erasmus | 57 | 15.57.50 | Special Care (Hotfloor) | 1 | st | 0,75 kW | 2500 m3/h | Systemair | Systemair | 39HQ 09.02 |  |  | dinsdag 30 juli 2013 |  | Luchtbehandeling NB | Xpz 987 | nb | nb |  |  |  | Ja | 2014 |  | woensdag 1 april 2020
G | G-084 | 0 | in plafond toegang via G-086 | G__00_84_5702 |  | In gebruik | Luchtbehandelingskast T.DEC.1.K02 | Toevoer Decontaminatieruimte Uitvoering in overleg met Erasmus | 57 | 15.57.50 | Special Care (Hotfloor) | 1 | st | 0,75 kW | 2500 m3/h | Systemair | Systemair | 39HQ 08.02 |  |  | dinsdag 30 juli 2013 |  | Luchtbehandeling NB | XPZ 987 | nb | nb |  |  |  | Ja | 2014 |  | woensdag 1 april 2020
G | G-084 | 0 |  | G__00_84_5702F1 | G__00_84_5702 | In gebruik | Zakkenfilter glasvezel | Voorfilter | 57 | 15.57.00 | Special Care (Hotfloor) | 5 | zk | [9 empty] | Luchtbehandeling NB |  |  |  | 1 |  |  | Ja
G | G-084 | 0 |  | G__00_84_5701F1 | G__00_84_5701 | In gebruik | Zakkenfilter glasvezel | Afvoer | 57 | 15.57.00 | Special Care (Hotfloor) | 6 | zk |  |  | IFB |  | G65 |  |  |  |  | Luchtbehandeling NB |  |  |  | 1 |  |  | Ja
G | G-084 | 0 |  | G__00_84_5701F2 | G__00_84_5701 | In gebruik | Zakkenfilter glasvezel | Afvoer | 57 | 15.57.00 | Special Care (Hotfloor) | 5 | zk |  |  | IFB |  | G65 |  |  |  |  | Luchtbehandeling NB |  |  |  | 1 |  |  | Nee
G | G-084 | 0 |  | G__00_84_5701F5 | G__00_84_5701 | In gebruik | Zakkenfilter glasvezel | Afvoer | 57 | 15.57.00 | Special Care (Hotfloor) | 6 | zk |  |  | IFB |  | G65 |  | AFZG5 |  |  | Luchtbehandeling NB |  |  |  | 1 |  |  | Ja
G | G-084 | 0 |  | G__00_84_5702F2 | G__00_84_5702 | In gebruik | Zakkenfilter glasvezel | Voorfilter | 57 | 15.57.00 | Special Care (Hotfloor) | 5 | zk | [9 empty] | Luchtbehandeling NB |  |  |  | 1 |  |  | Ja
G | G-090W | 0 | rechts | G__00_94_5701 |  | In gebruik | Afzuigventilator R.AMB.1.K01 ambulancehal SEH |  | 57 | 15.57.52 | Vrij uitvoerbaar. (diverse) | 1 | st |  | 3500 m³/h |  | Rucon Systemair | FS 311-P4 | 2904788/001/4013 | EMC 506873 | donderdag 31 januari 2013 |  | Luchtbehandeling NB | [6 empty] | Ja | 2015 |  | woensdag 1 april 2020
G | G-090W | 0 | links | G__00_94_5702 |  | In gebruik | Afzuigventilator R.AMB.1.K01 ambulancehal SEH |  | 57 | 15.57.52 | Vrij uitvoerbaar. (diverse) | 1 | st |  | 3500 m³/h |  | Rucon Systemair | FS 311-P4 | 2904788/002/4013 | EMC 506873 | donderdag 31 januari 2013 |  | Luchtbehandeling NB | [6 empty] | Ja | 2015 |  | woensdag 1 april 2020
G | G-124 | 1 | Balie hoofdingang | G_01_24_5701 |  | In gebruik | Ventilatorconvector unit | Fancoilunit | 57 | 15.57.55 | Vrij uitvoerbaar. (diverse) | 1 | st |  | 750 m3/h | Aermec | Aermec | TS 34 |  |  | dinsdag 5 december 2017 |  | Luchtbehandeling NB | [6 empty] | Ja | 2017 |  | woensdag 1 juli 2020
GH | GH-102H | 1 |  | GH_01_XX_5701 |  | In gebruik | Afzuigventilator | liftschacht | 57 | 15.57.52 |  | 1 | st |  |  | Rucon | Inatherm |  |  | IRE 315C | donderdag 31 januari 2013 |  | Luchtbehandeling NB | [6 empty] | Ja | 2014 |  | woensdag 1 april 2020
GK |  | d |  | GK_DXXXX_5702 |  | In gebruik | Luchtafvoerkast 13e verdieping |  | 57 | 15.57.50 | Vrij uitvoerbaar. (diverse) | 1 | st |  | 3600 m³/h | [5 empty] | dinsdag 1 januari 1991 |  | Luchtbehandeling | [5 empty] | motor direct in afzuigventil. | Ja |  | groot onderhoud 1e beurt | vrijdag 1 juni 2018
GK |  | d |  | GK_DXXXX_5701 |  | In gebruik | Luchtafvoerkast |  | 57 | 15.57.50 | Vrij uitvoerbaar. (diverse) | 1 | st |  | 5400 m³/h | [5 empty] | dinsdag 1 januari 1991 |  | Luchtbehandeling | [5 empty] | Motor direct in afzuigventil. | Ja |  | groot onderhoud 1e beurt | vrijdag 1 juni 2018
GK |  | d |  | GK_DXXXX_5703 |  | In gebruik | Dakventilator | Dakventilator | 57 | 15.57.52 | Vrij uitvoerbaar. (diverse) | 5 | st |  | 2.2m2/s | Hollandheatting |  |  |  |  | dinsdag 1 januari 1991 |  | Luchtbehandeling | [6 empty] | Ja |  | groot onderhoud 1e beurt | maandag 1 juni 2020
GK |  | 4 |  | GK__DXXX_5701 |  | In gebruik | Mechanische afzuigventilatie |  | 57 | 15.57.52 | Vrij uitvoerbaar. (diverse) | 1 | st |  | 0.05 m3/h | [5 empty] | zaterdag 1 januari 2000 |  | Luchtbehandeling | [6 empty] | Ja |  | groot onderhoud 1e beurt | maandag 1 juni 2020
GK |  | p | kelder/parkeergarage | GK__PXXX_5701 |  | In gebruik | Mechanische afzuigventilatie |  | 57 | 15.57.52 | Vrij uitvoerbaar. (diverse) | 5 | st | [7 empty] | dinsdag 1 januari 1991 |  | Luchtbehandeling | [6 empty] | Ja |  | groot onderhoud 1e beurt | maandag 1 juni 2020
GK |  | 2 | Gk-220/222 | GK_02_XX_5701 |  | In gebruik | VAV-klep |  | 57 | 15.57.40 |  | 2 | st | [9 empty] | Luchtbehandeling | [6 empty] | Nee
GK | Gk-012 | 0 |  | GK-00-12-5701 |  | In gebruik | Naverwarmer | Kanaal verwarmer | 57 | 15.57.54 | Locatieteam (Hotel en werkplaats) | 1 | st |  |  | Trox | Trox | WL 600x200 |  |  | woensdag 1 januari 2020 |  | Luchtbehandeling | [6 empty] | Nee
GK | Gk-015 | 0 |  | GK-0015-5701 |  | In gebruik | Naverwarmer | Kanaal verwarmer | 57 | 15.57.54 | Locatieteam (Hotel en werkplaats) | 1 | st |  |  | Trox | Trox | WL 315 |  |  | woensdag 1 januari 2020 |  | Luchtbehandeling | [6 empty] | Nee
GK | Gk-017 | 0 |  | GK-00-17-5701 |  | In gebruik | Naverwarmer | Kanaal verwarmer | 57 | 15.57.54 | Locatieteam (Hotel en werkplaats) | 1 | st |  |  | Trox | Trox | WL 600x200 |  |  | woensdag 1 januari 2020 |  | Luchtbehandeling | [6 empty] | Nee
GK | Gk-018 | 0 |  | GK-00-18-5701 |  | In gebruik | Naverwarmer | Kanaal verwarmer | 57 | 15.57.54 | Locatieteam (Hotel en werkplaats) | 1 | st |  |  | Trox | Trox | WL 250 |  |  | woensdag 1 januari 2020 |  | Luchtbehandeling | [6 empty] | Nee
GK | Gk-020 | 0 |  | GK-00-20-5701 |  | In gebruik | Naverwarmer | Kanaal verwarmer | 57 | 15.57.54 | Locatieteam (Hotel en werkplaats) | 1 | st |  |  | Trox | Trox | WL 250 |  |  | woensdag 1 januari 2020 |  | Luchtbehandeling | [6 empty] | Nee
GK | Gk-022 | 0 |  | GK-00-22-5701 |  | In gebruik | Naverwarmer | Kanaal verwarmer | 57 | 15.57.54 | Locatieteam (Hotel en werkplaats) | 1 | st |  |  | Trox | Trox | WL 250 |  |  | woensdag 1 januari 2020 |  | Luchtbehandeling | [6 empty] | Nee
GK | Gk-023 | 0 |  | GK-00-23-5701 |  | In gebruik | Naverwarmer | Kanaal verwarmer | 57 | 15.57.54 | Locatieteam (Hotel en werkplaats) | 1 | st |  |  | Trox | Trox | WL 600x200 |  |  | woensdag 1 januari 2020 |  | Luchtbehandeling | [6 empty] | Nee
GK | Gk-023 | 0 |  | GK-00-23-5702 |  | In gebruik | Naverwarmer | Kanaal verwarmer | 57 | 15.57.54 | Locatieteam (Hotel en werkplaats) | 1 | st |  |  | Trox | Trox | WL 400 |  |  | woensdag 1 januari 2020 |  | Luchtbehandeling | [6 empty] | Nee
GK | Gk-024 | 0 |  | GK-00-24-5701 |  | In gebruik | Naverwarmer | Kanaal verwarmer | 57 | 15.57.54 | Locatieteam (Hotel en werkplaats) | 1 | st |  |  | Trox | Trox | WL 250 |  |  | woensdag 1 januari 2020 |  | Luchtbehandeling | [6 empty] | Nee
GK | GK-036H | 0 | Entree gebouw Gk Dermatologie | GK_00_36_5702 |  | In gebruik | Luchtverhitter/gordijn |  | 57 | 15.57.56 | Locatieteam (Hotel en werkplaats) | 1 | st | [9 empty] | Luchtbehandeling | [6 empty] | Ja |  | 2x per jaar | donderdag 1 februari 2018
GK | GK-1060 | 10 | Computair tbv SER Gk-1060 | GK_10_58_5501F1 | GK_10_58_5501 | In gebruik | Vlakfilters met plissé filterdoek | Recirculatie | 57 | 15.57.00 |  | 0 |  |  |  | AAF |  | FZG35 |  | 112380 |  |  | Luchtbehandeling |  |  |  | 2 |  |  | Nee |  | 1x pj
GK | GK-1060 | 10 | Computair tbv SER Gk-1060 | GK_10_58_5502F1 | GK_10_58_5502 | In gebruik | Vlakfilters met plissé filterdoek | Recirculatie | 57 | 15.57.00 |  | 0 |  |  |  | AAF |  | FZG35 |  | 112380 |  |  | Luchtbehandeling |  |  |  | 2 |  |  | Nee |  | 1x pj
GK | GK-1443 | 14 |  | GK_14_43_5701 |  | In gebruik | Luchtbehandelingkast 13e verdieping | 1e beurt filters en v-snaren vervangen | 57 | 15.57.50 | Vrij uitvoerbaar. (diverse) | 1 | st |  | 9000 m3/h | Verhulst |  | VKD3 |  |  | dinsdag 1 januari 1991 |  | Luchtbehandeling | 2x XPA 1757 | [5 empty] | Ja |  | groot onderhoud 1e beurt | vrijdag 1 juni 2018
GK | GK-1443 | 14 |  | GK_14_43_5702 |  | In gebruik | Luchtbehandelingskast hoogbouw | 1e beurt filters en v-snaren vervangen | 57 | 15.57.50 | Vrij uitvoerbaar. (diverse) | 1 | st |  | 67000 m3/h | Verhulst |  | VKD16 |  |  | dinsdag 1 januari 1991 |  | Luchtbehandeling | 3x XPB3550 + 3x XPB3350 | SPB-355-3020/60 | SPB-236-2517/60 |  | 2x 6313C3 | SY60TF | Ja |  | groot onderhoud 1e beurt | vrijdag 1 juni 2018
GK | GK-1443 | 4 | LBK tbv hoogbouw | GK_14_43_5702F1 | GK_14_43_5702 | In gebruik | Zakkenfilter syntetisch | Toevoer | 57 | 15.57.00 |  | 8 | zk |  |  |  | Deltrian | NW95 | 18810 | 18810 |  |  | Luchtbehandeling |  |  |  | 16 |  |  | Nee |  | 1e beurt filters en v-snaren vervangen
GK | GK-1443 | 4 | LBK tbv hoogbouw | GK_14_43_5702F2 | GK_14_43_5702 | In gebruik | Zakkenfilter glasvezel | Afvoer | 57 | 15.57.00 |  | 12 | zk |  |  | IFB | Deltrian | G65 | 2012 | 2012 |  |  | Luchtbehandeling |  |  |  | 16 |  |  | Nee |  | 1e beurt filters en v-snaren vervangen
GK | GK-1443 | 14 | LBK tbv 13e verdieping | GK_14_43_5701F1 | GK_14_43_5701 | In gebruik | Zakkenfilter syntetisch | Toevoer | 57 | 15.57.00 |  | 8 | zk |  |  |  | Deltrian | NW95 | 18810 | 18810 |  |  | Luchtbehandeling |  |  |  | 2 |  |  | Nee |  | 1e beurt filters en v-snaren vervangen
GK | GK-1443 | 14 | LBK tbv 13e verdieping | GK_14_43_5701F2 | GK_14_43_5701 | In gebruik | Zakkenfilter syntetisch | Toevoer | 57 | 15.57.00 |  | 8 | zk |  |  |  | Deltrian | NW95 | 18820 | 18820 |  |  | Luchtbehandeling |  |  |  | 2 |  |  | Nee |  | 1e beurt filters en v-snaren vervangen
GK | GK-1443 | 14 |  | GK_14_43_5703 | GK_14_43_5702 | In gebruik | Stoombevochtiger | Elektrische stoombevochtiging tbv LBK | 57 | 15.57 |  | 1 | st |  |  | Condair |  | CP3pro30 |  |  | maandag 1 juni 2015 |  | Luchtbehandeling | [6 empty] | Nee |  | groot onderhoud 1e beurt | vrijdag 1 juni 2018
GK | GK-145 | 1 | GK-145, GK-146, GK-149, GK-160 | GK_01XXX_5701 |  | In gebruik | Ventilatorconvector unit KK-1 | Plafond unit | 57 | 15.57.55 | Locatieteam (Hotel en werkplaats) | 12 | st | 0.15 | 800m3/h | Inatherm |  | Plexus I/X 120 |  |  | donderdag 1 januari 2009 |  | Luchtbehandeling | [6 empty] | Ja |  | groot onderhoud 1e beurt | maandag 1 juni 2020
GK | GK-206 | 2 | GK-048A, GK-048B, GK-057, GK-058 | GK_00XXX_5702 |  | In gebruik | Ventilatorconvector unit KK-1 | Plafond unit | 57 | 15.57.55 | Locatieteam (Hotel en werkplaats) | 7 | st | 0.15 | 800m3/h | Inatherm |  | Plexus I/X 120 |  |  | donderdag 1 januari 2009 |  | Luchtbehandeling | [6 empty] | Ja |  | groot onderhoud 1e beurt | maandag 1 juni 2020
GK | GK-206 | 2 | Computair tbv SER Gk-206 | GK_02_06_5501F1 | GK_02_06_5501 | In gebruik | FZ kunststof | Recirculatie | 57 | 15.57.00 |  | 0 |  |  |  | AAF |  | FZK35 |  | 28143 |  |  | Luchtbehandeling |  |  |  | 2 |  |  | Nee |  | 1x pj
GK | GK-206 | 2 | Computair tbv SER Gk-206 | GK_02_06_5502F1 | GK_02_06_5502 | In gebruik | FZ kunststof | Recirculatie | 57 | 15.57.00 |  | 0 |  |  |  | AAF |  | FZK35 |  | 28143 |  |  | Luchtbehandeling |  |  |  | 2 |  |  | Nee |  | 1x pj
GK | GK-245 | 2 | GK-245, GK-246, GK-253, GK-254, GK-256, GK-257 | GK_02XXX_5702 |  | In gebruik | Ventilatorconvector unit KK-1 | Plafond unit | 57 | 15.57.55 | Locatieteam (Hotel en werkplaats) | 12 | st | 0.15 | 800m3/h | Inatherm |  | Plexus I/X 120 |  |  | donderdag 1 januari 2009 |  | Luchtbehandeling | [6 empty] | Ja |  | groot onderhoud 1e beurt | maandag 1 juni 2020
GK | GK-345 | 3 | GK-345, 346A, 346B, 348, 349, 352, 353, 356 | GK_03XXX_5701 |  | In gebruik | Ventilatorconvector unit KK-1 en KK-2 | Plafond unit | 57 | 15.57.55 | Locatieteam (Hotel en werkplaats) | 19 | st | 0.15 | 800m3/h | Inatherm |  | Plexus I/X 60 + Plexus I/X 120 |  |  | donderdag 1 januari 2009 |  | Luchtbehandeling | [6 empty] | Ja |  | groot onderhoud 1e beurt | maandag 1 juni 2020
GK | GK-409W | 4 |  | GK_04409_5701 |  | In gebruik | Luchtbehandelingskast laagbouw | 1e beurt filters en v-snaren vervangen | 57 | 15.57.50 | Locatieteam (Hotel en werkplaats) | 1 | st |  | 24000 m3/h | Verhulst |  | VKD6.1/6.1 |  |  | zondag 1 januari 1995 |  | Luchtbehandeling | 3x XPB 2360, 3x XPA 2360 | TV SPB-170-3-2517-50 | TV SPB-170-3-2517/52 |  | TV: 1 x 6309 en 1 x 6209 | TV: SNL-513-611 | Ja |  | groot onderhoud 1e beurt | vrijdag 1 juni 2018
GK | GK-409W | 4 |  | GK__04XX_5701 | GK_04409_5701 | In gebruik | Stoombevochtiger | Elektrische stoombevochtiging tbv LBK | 57 | 15.57 |  | 1 | st | 11.3 | 15 kg/h | Axair |  | CP3 S4 Model F 15, Condair | 3041114020001 |  | dinsdag 1 januari 1991 |  | Luchtbehandeling | [6 empty] | Nee |  | groot onderhoud 1e beurt | vrijdag 1 juni 2018
GK | GK-409W | 4 |  | GK_04409_5701F1 | GK_04409_5701 | In gebruik | Zakkenfilter syntetisch | Toevoer | 57 | 15.57.00 |  | 8 | zk |  |  |  | Deltrian | NW95 | 18810 | 18810 |  |  | Luchtbehandeling |  |  |  | 6 |  |  | Nee |  | 1e beurt filters en v-snaren vervangen
GK | GK-409W | 4 | LBK tbv laagbouw | GK_04409_5701F2 | GK_04409_5701 | In gebruik | Zakkenfilter glasvezel | Afvoer | 57 | 15.57.00 |  | 12 | zk |  |  | IFB | Deltrian | G65 | 2012 | 2012 |  |  | Luchtbehandeling |  |  |  | 6 |  |  | Nee |  | 1e beurt filters en v-snaren vervangen
GK | GK-444D | 4 |  | GK_04XXX_5701 |  | In gebruik | Ventilatorconvector unit KK-1 en KK-2 | Plafond unit | 57 | 15.57.55 | Locatieteam (Hotel en werkplaats) | 19 | st | 0.15 | 800m3/h | Inatherm |  | Plexus I/X 120 + Plexus I/X 60 |  |  | donderdag 1 januari 2009 |  | Luchtbehandeling | [6 empty] | Ja |  | groot onderhoud 1e beurt | maandag 1 juni 2020
GK | GK-544 | 5 |  | GK_05XXX_5701 |  | In gebruik | Ventilatorconvector unit | Plafond unit | 57 | 15.57.55 | Locatieteam (Hotel en werkplaats) | 19 | st | 0.15 | 800m3/h | [5 empty] | dinsdag 1 januari 1991 |  | Luchtbehandeling | [6 empty] | Ja |  | groot onderhoud 1e beurt | maandag 1 juni 2020
GK | GK-646 | 6 |  | GK_06XXX_5701 |  | In gebruik | Ventilatorconvector unit | Plafond unit | 57 | 15.57.55 | Locatieteam (Hotel en werkplaats) | 6 | st | 0.15 | 800m3/h | [5 empty] | dinsdag 1 januari 1991 |  | Luchtbehandeling | [6 empty] | Ja |  | groot onderhoud 1e beurt | maandag 1 juni 2020
GK | GK-K45W | k |  | GK__K_45_5701 |  | In gebruik | Toevoerventilator overdruk | Ventilator is te bereiken door in de ruimte bij de stadsverwarming rechts door het luik te gaan | 57 | 15.57.52 | Vrij uitvoerbaar. (diverse) | 1 | st |  |  | Smit Air | [6 empty] | Luchtbehandeling | [6 empty] | Ja |  | groot onderhoud 1e beurt | maandag 1 juni 2020
KP |  | 0 |  | KP__00XX_5701 |  | In gebruik | Naverwarmer |  | 57 | 15.57.54 |  | 3 | st | 0.56 | [6 empty] | woensdag 1 januari 1992 |  | Luchtbehandeling | [6 empty] | Nee |  | geen onderhoud
KP |  | 0 | 1 stuks technische ruimte en elders in de gebouw | KP__00XX_5702 |  | In gebruik | Naverwarmer |  | 57 | 15.57.54 |  | 2 | st | [7 empty] | woensdag 1 januari 1992 |  | Luchtbehandeling | [6 empty] | Nee |  | geen onderhoud
KP |  | a | gehele object | KP__AXXX_5701 |  | In gebruik | Mechanische afzuigventilatie |  | 57 | 15.57.52 | Locatieteam (Hotel en werkplaats) | 10 | st | [7 empty] | woensdag 1 januari 1992 |  | Luchtbehandeling | [6 empty] | Ja |  | groot onderhoud 1e beurt | zondag 1 november 2020
KP |  | d |  | KP_DXXXX_5701 |  | In gebruik | Luchtafvoerkast 5701 LAK 1 | LAK met WTW twincoil | 57 | 15.57.50 | Vrij uitvoerbaar. (diverse) | 1 | st |  | 23500 m3/h | Wolf |  | KG Top 320 W |  |  | zaterdag 1 januari 2011 |  | Luchtbehandeling | 2x SPA 2300 | SPA-200-2517/50 | SPA-140-2012/38 |  | 2x 6208 | P210 met vaste ring | Ja |  | groot onderhoud 1e beurt | donderdag 1 november 2018
KP |  | d |  | KP_DXXXX_5702 |  | In gebruik | dakventilator liftschacht |  | 57 | 15.57.52 | Vrij uitvoerbaar. (diverse) | 1 | st | m3/h | 1000 | Holand Heating |  | QAV-163/1000 |  |  | zaterdag 1 januari 2011 |  | Luchtbehandeling | [6 empty] | Ja |  | groot onderhoud 1e beurt | zondag 1 november 2020
KP |  | d |  | KP_DXXXX_5703 |  | In gebruik | dakventilator technische ruimte |  | 57 | 15.57.52 | Vrij uitvoerbaar. (diverse) | 1 | st | m3/h | 750 | Holand Heating |  | QAV-163/750 |  |  | zaterdag 1 januari 2011 |  | Luchtbehandeling | [6 empty] | Ja |  | groot onderhoud 1e beurt | zondag 1 november 2020
KP |  | 2 |  | KP_02812_5701F1 | KP_02812_5701 | In gebruik | Zakkenfilter syntetisch | TV voor | 57 | 15.57.00 |  | 10 | zk |  |  | IFB | Deltrian | NW95 | 112719 | 112719 |  |  | Luchtbehandeling |  |  |  | 6 |  |  | Nee
KP |  | 2 |  | KP_02812_5701F2 | KP_02812_5701 | In gebruik | Zakkenfilter syntetisch | TV na | 57 | 15.57.00 |  | 10 | zk |  |  | AAF |  | NW98 |  | 112377 |  |  | Luchtbehandeling |  |  |  | 6 |  |  | Nee
KP |  | d |  | KP_DXXXX_5701F1 | KP_DXXXX_5701 | In gebruik | Zakkenfilter syntetisch | Afvoer | 57 | 15.57.00 |  | 6 | zk |  |  | AAF |  | IFS35 |  | 15389 |  |  | Luchtbehandeling |  |  |  | 3 |  |  | Nee
KP |  | d |  | KP_DXXXX_5701F2 | KP_DXXXX_5701 | In gebruik | Zakkenfilter syntetisch | Afvoer | 57 | 15.57.00 |  | 6 | zk |  |  | AAF |  | IFS35 |  | 15163 |  |  | Luchtbehandeling |  |  |  | 3 |  |  | Nee
KP | KP-0813 | 0 | vergaderruimte | KP__0813_5701 |  | In gebruik | Naverwarmer |  | 57 | 15.57.54 |  | 1 | st | 12 | [6 empty] | woensdag 1 januari 1992 |  | Luchtbehandeling | [6 empty] | Nee |  | geen onderhoud
KP | KP-1814 | 1 |  | KP_01_814_5701 |  | In gebruik | Ventilatorconvector unit |  | 57 | 15.57.55 | Vrij uitvoerbaar. (diverse) | 1 | st |  |  | Carrier |  | 42NH649CE |  |  | woensdag 1 januari 2020 |  | Luchtbehandeling | [6 empty] | Ja |  |  | vrijdag 1 januari 2021
KP | KP-1818 | 1 |  | KP_01_818_5701 |  | In gebruik | Ventilatorconvector unit |  | 57 | 15.57.55 | Vrij uitvoerbaar. (diverse) | 1 | st |  |  | Carrier |  | 42NH649CE |  |  | woensdag 1 januari 2020 |  | Luchtbehandeling | [6 empty] | Ja |  |  | vrijdag 1 januari 2021
KP | KP-1822 | 1 |  | KP_01_822_5701 |  | In gebruik | Ventilatorconvector unit |  | 57 | 15.57.55 | Vrij uitvoerbaar. (diverse) | 1 | st |  |  | Carrier |  | 42NH649CE |  |  | woensdag 1 januari 2020 |  | Luchtbehandeling | [6 empty] | Ja |  |  | vrijdag 1 januari 2021
KP | KP-1824 | 1 |  | KP_01_824_5701 |  | In gebruik | Ventilatorconvector unit |  | 57 | 15.57.55 | Vrij uitvoerbaar. (diverse) | 1 | st |  |  | Western |  | FC/NS 10 |  |  | zaterdag 1 januari 2011 |  | Luchtbehandeling | [6 empty] | Ja |  | groot onderhoud 1e beurt | vrijdag 1 november 2019
KP | KP-1824 | 1 |  | KP_01_824_5702 |  | In gebruik | Ventilatorconvector unit |  | 57 | 15.57.55 | Vrij uitvoerbaar. (diverse) | 1 | st |  |  | Western |  | FC/NS 10 |  |  | zaterdag 1 januari 2011 |  | Luchtbehandeling | [6 empty] | Ja |  | groot onderhoud 1e beurt | vrijdag 1 november 2019
KP | KP-2812W | 2 |  | KP_02812_5701 |  | In gebruik | Luchtbehandelingskast KP 5701 LBK 1 | LBK met WTW twincoil, , verwarmer en koeler | 57 | 15.57.50 | Locatieteam (Hotel en werkplaats) | 1 | st | m3/h | 26000 | Wolf |  | KG Top 380 |  |  | zaterdag 1 januari 2011 |  | Luchtbehandeling | 2x XPA 2650 | SPA-250-2-2517/50 | SPA-224-2-2517/42 |  | Onbekend | Bloklagers P210 met vaste ring | Ja |  | groot onderhoud 1e beurt | donderdag 1 november 2018
KP | KP-2812W | 2 |  | KP_02812_5701WTW | KP_02812_5701 | In gebruik | Twincoil 5701 LBK 1 | Voor LBK en LAK 787 | 57 | 15.57.53 | Locatieteam (Hotel en werkplaats) | 1 | st |  | 240 liters |  |  | Ethyeen glycol |  |  | zaterdag 1 januari 2011 |  | Luchtbehandeling | [6 empty] | Nee
MB | MB-001 | 0 |  | MB_00_01_5701 |  | In gebruik | Luchtbehandeling inblaaszakken |  | 57 | 15.57.66 |  | 1 | st |  |  |  | KE-Fibertec | [5 empty] | Luchtbehandeling | [6 empty] | Ja |  |  | vrijdag 1 oktober 2021
MB | MB-101 | 1 | Vide | MB_01_20_5702 |  | In gebruik | Luchtbehandelingskast (steriele berging) | 2x p/j reiniging Fibertec half ronde luchtzakken | 57 | 15.57.50 | Locatieteam (Hotel en werkplaats) | 1 | st | TV: 2 x 3 kW / AV: 5,5 kW | TV: 10200 m3/h / AV: 9144 m3/h | Holland Heating |  | RP080 | 2100-16-o / 001 | HHflex 11.06 | vrijdag 4 mei 2018 |  | Luchtbehandeling | geen snaren | AV: RLM E6-4550 | TV: 2 x RLM E6-3135 |  |  |  | Ja | 2018 | 1e beurt groot onderhoud | donderdag 1 november 2018
MB | MB-101 | 1 |  | MB_01_20_5702F1 | MB_01_20_5702 | In gebruik | Zakkenfilter syntetisch | TV voor | 57 | 15.57.00 | Locatieteam (Hotel en werkplaats) | 8 | zk |  |  | IFB | Deltrian | NW85 | 18153 | 18153 |  |  | Luchtbehandeling |  |  |  | 2 |  |  | Nee | 2018 | 1e beurt vervangen | donderdag 1 november 2018
MB | MB-101 | 1 | Vide | MB_01_20_5301 | MB_01_20_5702 | In gebruik | Stoombevochtiger |  | 53 | 15.53.40 | Locatieteam (Hotel en werkplaats) | 1 | st |  |  | Condair |  | 81-1500 |  |  | vrijdag 4 mei 2018 |  | Luchtbehandeling | [6 empty] | Nee | 2018 | 1e beurt groot onderhoud | donderdag 1 november 2018
MB | MB-101 | 1 |  | MB_01_20_5702F4 | MB_01_20_5702 | In gebruik | Compactfilter | TV na | 57 | 15.57.00 | Locatieteam (Hotel en werkplaats) | 0 | st |  |  | IFB | Deltrian | RPV98 ES | 26304 | 26304 |  |  | Luchtbehandeling |  |  |  | 3 |  |  | Nee | 2018 | 1e beurt vervangen | donderdag 1 november 2018
MB | MB-101 | 1 |  | MB_01_20_5702F7 | MB_01_20_5702 | In gebruik | Zakkenfilter glasvezel | Afvoer | 57 | 15.57.00 | Locatieteam (Hotel en werkplaats) | 10 | zk |  |  | IFB | Deltrian | G65 | 112730 | 112730 |  |  | Luchtbehandeling |  |  |  | 2 |  |  | Nee | 2018 | 1e beurt vervangen | donderdag 1 november 2018
MB | MB-101 | 1 |  | MB_01_20_5702F2 | MB_01_20_5702 | In gebruik | Zakkenfilter syntetisch | TV voor | 57 | 15.57.00 | Locatieteam (Hotel en werkplaats) | 4 | zk |  |  | IFB | Deltrian | NW85 | 18160 | 18160 |  |  | Luchtbehandeling |  |  |  | 1 |  |  | Nee | 2018 | 1e beurt vervangen | donderdag 1 november 2018
MB | MB-101 | 1 |  | MB_01_20_5702F3 | MB_01_20_5702 | In gebruik | Zakkenfilter syntetisch | TV voor | 57 | 15.57.00 | Locatieteam (Hotel en werkplaats) | 8 | zk |  |  | IFB | Deltrian | NW85 | 18147 | 18147 |  |  | Luchtbehandeling |  |  |  | 2 |  |  | Nee | 2018 | 1e beurt vervangen | donderdag 1 november 2018
MB | MB-101 | 1 |  | MB_01_20_5702F5 | MB_01_20_5702 | In gebruik | Compactfilter | TV na | 57 | 15.57.00 | Locatieteam (Hotel en werkplaats) | 0 | st |  |  | IFB | Deltrian | RPV98 ES | 26305 | 26305 |  |  | Luchtbehandeling |  |  |  | 1 |  |  | Nee | 2018 | 1e beurt vervangen | donderdag 1 november 2018
MB | MB-101 | 1 |  | MB_01_20_5702F6 | MB_01_20_5702 | In gebruik | Compactfilter | TV na | 57 | 15.57.00 | Locatieteam (Hotel en werkplaats) | 0 | st |  |  | IFB | Deltrian | RPV98 ES | 26305 | 26305 |  |  | Luchtbehandeling |  |  |  | 2 |  |  | Nee | 2018 | 1e beurt vervangen | donderdag 1 november 2018
MB | MB-101 | 1 |  | MB_01_20_5702F8 | MB_01_20_5702 | In gebruik | Zakkenfilter glasvezel | Afvoer | 57 | 15.57.00 | Locatieteam (Hotel en werkplaats) | 5 | zk |  |  | IFB | Deltrian | G65 | 112728 | 112728 |  |  | Luchtbehandeling |  |  |  | 1 |  |  | Nee | 2018 | 1e beurt vervangen | donderdag 1 november 2018
MB | MB-101 | 1 |  | MB_01_20_5702F9 | MB_01_20_5702 | In gebruik | Zakkenfilter glasvezel | Afvoer | 57 | 15.57.00 | Locatieteam (Hotel en werkplaats) | 10 | zk |  |  | IFB | Deltrian | G65 | 113018 | 113018 |  |  | Luchtbehandeling |  |  |  | 2 |  |  | Nee | 2018 | 1e beurt vervangen | donderdag 1 november 2018
NA |  | 0 |  | NA_00_21_5701 |  | In gebruik | Toevoerventilator | Overdrukvent. 3 trappenhuis | 57 | 15.57.52 |  | 1 | st |  |  | Flakt/Woods | Flaktwoods |  |  | 71JM/20/4/6/24-B-F22 | donderdag 31 januari 2013 |  | Luchtbehandeling NB | [6 empty] | Ja | 2013 |  | woensdag 1 april 2020
NA |  | 0 |  | NA_00_21_5702 |  | In gebruik | Toevoerventilator | Overdrukvent. 4 trappenhuis | 57 | 15.57.52 |  | 1 | st |  |  | Flakt/Woods | Flaktwoods |  |  | 71JM/20/4/6/24-B-F22 | donderdag 31 januari 2013 |  | Luchtbehandeling NB | [6 empty] | Ja | 2013 |  | woensdag 1 april 2020
NA |  | k | buitenwand brandweerroute | NA__K_XX_5701 |  | In gebruik | Toevoerventilator T.TRH.3.K01 | Overdrukvent. 1 trappenhuis verdieping 0-13 | 57 | 15.57.52 |  | 1 | st |  | 15000 m³/h | Flakt/Woods |  | 71 JM/20/4/6/22-B-F22 |  |  | donderdag 31 januari 2013 |  | Luchtbehandeling NB | [6 empty] | Ja | 2013 |  | woensdag 1 april 2020
NA |  | k | buitenwand brandweerroute | NA__K_XX_5702 |  | In gebruik | Toevoerventilator T.TRH.4.K01 | Overdrukvent. 2 trappenhuis verdieping 0-13 | 57 | 15.57.52 |  | 1 | st |  | 15000 m³/h | Flakt/Woods |  | 71 JM/20/4/6/22-B-F22 |  |  | donderdag 31 januari 2013 |  | Luchtbehandeling NB | [6 empty] | Ja | 2013 |  | woensdag 1 april 2020
NA | NA-005 | 0 |  | NA_00_05_5774 |  | In gebruik | Ventilatorconvector unit |  | 57 | 15.57.55 | Special Care (Hotfloor) | 1 | st |  |  | Aermec | Aermec |  |  | FCW41VL | donderdag 31 januari 2013 |  | Luchtbehandeling NB | [6 empty] | Ja | 2014 |  | woensdag 1 juli 2020
NA | NA-005 | 0 |  | NA_00_05_5775 |  | In gebruik | Ventilatorconvector unit |  | 57 | 15.57.55 | Special Care (Hotfloor) | 1 | st |  |  | Aermec | Aermec |  |  | FCW41VL | donderdag 31 januari 2013 |  | Luchtbehandeling NB | [6 empty] | Ja | 2014 |  | woensdag 1 juli 2020
NA | NA-006 | 0 |  | NA_00_06_5774 |  | In gebruik | Ventilatorconvector unit |  | 57 | 15.57.55 | Special Care (Hotfloor) | 1 | st |  |  | Aermec | Aermec |  |  | FCW41VL | donderdag 31 januari 2013 |  | Luchtbehandeling NB | [6 empty] | Ja | 2014 |  | woensdag 1 juli 2020
NA | NA-006 | 0 |  | NA_00_06_5778 |  | In gebruik | Ventilatorconvector unit |  | 57 | 15.57.55 | Special Care (Hotfloor) | 1 | st |  |  | Aermec | Aermec |  |  | FCS-U 62 | donderdag 31 januari 2013 |  | Luchtbehandeling NB | [6 empty] | Ja | 2014 |  | woensdag 1 juli 2020
NA | NA-006A | 0 |  | NA_00_06_5776 |  | In gebruik | Ventilatorconvector unit |  | 57 | 15.57.55 | Special Care (Hotfloor) | 1 | st |  |  | Aermec | Aermec |  |  | FCL62 | donderdag 31 januari 2013 |  | Luchtbehandeling NB | [6 empty] | Ja | 2014 |  | woensdag 1 juli 2020
NA | NA-010 | 0 |  | NA_00_10_5775 |  | In gebruik | Ventilatorconvector unit |  | 57 | 15.57.55 | Special Care (Hotfloor) | 1 | st |  |  | Aermec | Aermec |  |  | FCW41VL | donderdag 31 januari 2013 |  | Luchtbehandeling NB | [6 empty] | Ja | 2014 |  | woensdag 1 juli 2020
NA | NA-010 | 0 |  | NA_00_10_5776 |  | In gebruik | Ventilatorconvector unit |  | 57 | 15.57.55 | Special Care (Hotfloor) | 1 | st |  |  | Aermec | Aermec |  |  | FCW41VL | donderdag 31 januari 2013 |  | Luchtbehandeling NB | [6 empty] | Ja | 2014 |  | woensdag 1 juli 2020
NA | NA-1219 | 12 |  | NA_12_19_5701 |  | In gebruik | Ventilatorconvector unit |  | 57 | 15.57.55 | Special Care (laboratorium) | 1 | st | 4 kW |  | Aermec | Aermec | FCL72VL model GLL10 |  |  | donderdag 1 augustus 2019 |  | Luchtbehandeling NB | [6 empty] | Ja | 2019 |  | woensdag 1 juli 2020
NA | NA-1316W | 13 |  | NA_13_16_5705 |  | In gebruik | Luchtbehandelingskast T.STAF.1.K01 | Toevoer NA-14e t/m NA-29e (Kantoren) Uitvoering Dag | 57 | 15.57.50 | Vrij uitvoerbaar. (diverse) | 1 | st |  | 62000 m3/h | Systemair | Systemair | 39HQ 20.16 |  |  | donderdag 31 januari 2013 |  | Luchtbehandeling NB | SPB3650 LW | SPB280x4 3020 klembus 10-0057 | SPB400x4 3535 klembus 3535-60 |  |  |  | Ja | 2013 |  | vrijdag 1 mei 2020
NA | NA-1316W | 13 |  | NA_13_16_5706 |  | In gebruik | Luchtbehandelingskast T.STAF.2.K01 | Toevoer NA-14e t/m NA-29e (Kantoren) Uitvoering Dag | 57 | 15.57.50 | Vrij uitvoerbaar. (diverse) | 1 | st |  | 62000 m3/h | Systemair | Systemair | 39HQ 20.16 |  |  | donderdag 31 januari 2013 |  | Luchtbehandeling NB | SPB3650 LW | SPB400x4 3535 klembus 3535-60 | SPB280x4 3020 klembus 3020x65 |  |  |  | Ja | 2013 |  | vrijdag 1 mei 2020
NA | NA-1316W | 13 |  | NA_13_16_5701 |  | In gebruik | Luchtbehandelingskast R.ALG/STAF.1.K01 | Retour NA-BG t/m NA-12e (SEH + Kantoren) Uitvoering Dag | 57 | 15.57.50 | Buiten kantoor uren ( Kantoor) | 1 | st |  | 35000 m3/h | Systemair | Systemair | 39HQ 14.12 |  |  | donderdag 31 januari 2013 |  | Luchtbehandeling NB | SPA3032 LD | SPA300x3 2517 klembus 2517-50 | SPA212x3 2517 klembus 2517-48 |  |  |  | Ja | 2013 |  | vrijdag 1 mei 2020
NA | NA-1316W | 13 |  | NA_13_16_5702 |  | In gebruik | Luchtbehandelingskast R.ALG/STAF.2.K01 | Retour NA-BG t/m NA-12e (SEH + Kantoren) Uitvoering Dag | 57 | 15.57.50 | Buiten kantoor uren ( Kantoor) | 1 | st |  | 35000 m3/h | Systemair | Systemair | 39HQ 14.12 |  |  | donderdag 31 januari 2013 |  | Luchtbehandeling NB | SPA3032 LD | SPA300x3 2517 klembus 2517-50 | SPA212x3 2517 klembus 2517-48 |  |  |  | Ja | 2013 |  | vrijdag 1 mei 2020
NA | NA-1316W | 13 |  | NA_13_16_5703 |  | In gebruik | Luchtbehandelingskast R.ALG/STAF.3.K01 | Retour NA-BG t/m NA-12e (SEH + Kantoren) Uitvoering Dag | 57 | 15.57.50 | Buiten kantoor uren ( Kantoor) | 1 | st |  | 35000 m3/h | Systemair | Systemair | 39HQ 14.12 |  |  | donderdag 31 januari 2013 |  | Luchtbehandeling NB | SPA3032 LD | SPA300x3 2517 klembus 2517-50 | SPA212x3 2517 klembus 2517-48 |  |  |  | Ja | 2013 |  | vrijdag 1 mei 2020
NA | NA-1316W | 13 |  | NA_13_16_5704 |  | In gebruik | Luchtbehandelingskast R.ALG/STAF.4.K01 | Retour NA-BG t/m NA-12e (SEH + Kantoren) Uitvoering Dag | 57 | 15.57.50 | Buiten kantoor uren ( Kantoor) | 1 | st |  | 35000 m3/h | Systemair | Systemair | 39HQ 14.12 |  |  | donderdag 31 januari 2013 |  | Luchtbehandeling NB | SPA3000 | SPA280x3 2517 klembus 2517-50 | SPA190x3 2517 klembus 2517-48 |  |  |  | Ja | 2013 |  | vrijdag 1 mei 2020
NA | NA-1316W | 13 |  | NA_13_16_5701F1 | NA_13_16_5701 | In gebruik | Zakkenfilter glasvezel | Afvoer | 57 | 15.57.00 |  | 10 | zk |  |  | IFB |  | G65 |  |  | woensdag 30 januari 2013 |  | Luchtbehandeling NB |  |  |  | 9 |  |  | Ja |  | 1x per jaar
NA | NA-1316W | 13 |  | NA_13_16_5701F2 | NA_13_16_5701 | In gebruik | Zakkenfilter glasvezel | Afvoer | 57 | 15.57.00 |  | 5 | zk |  |  | IFB |  | G65 |  | ACS ntb | woensdag 30 januari 2013 |  | Luchtbehandeling NB |  |  |  | 3 |  |  | Ja |  | 1x per jaar
NA | NA-1316W | 13 |  | NA_13_16_5702F1 | NA_13_16_5702 | In gebruik | Zakkenfilter glasvezel | Afvoer | 57 | 15.57.00 |  | 10 | zk |  |  | IFB |  | G65 |  |  | woensdag 30 januari 2013 |  | Luchtbehandeling NB |  |  |  | 9 |  |  | Ja |  | april
NA | NA-1316W | 13 |  | NA_13_16_5702F2 | NA_13_16_5702 | In gebruik | Zakkenfilter glasvezel | Afvoer | 57 | 15.57.00 |  | 5 | zk |  |  | IFB |  | G65 |  | ACS ntb | woensdag 30 januari 2013 |  | Luchtbehandeling NB |  |  |  | 3 |  |  | Ja |  | april
NA | NA-1316W | 13 |  | NA_13_16_5703F1 | NA_13_16_5703 | In gebruik | Zakkenfilter glasvezel | Afvoer | 57 | 15.57.00 |  | 10 | zk |  |  | IFB |  | G65 |  |  | woensdag 30 januari 2013 |  | Luchtbehandeling NB |  |  |  | 9 |  |  | Ja |  | april
NA | NA-1316W | 13 |  | NA_13_16_5703F2 | NA_13_16_5703 | In gebruik | Zakkenfilter glasvezel | Afvoer | 57 | 15.57.00 |  | 5 | zk |  |  | IFB |  | G65 |  | ACS ntb | woensdag 30 januari 2013 |  | Luchtbehandeling NB |  |  |  | 3 |  |  | Ja |  | april
NA | NA-1316W | 13 |  | NA_13_16_5704F1 | NA_13_16_5704 | In gebruik | Zakkenfilter glasvezel | Afvoer | 57 | 15.57.00 |  | 10 | zk |  |  | IFB |  | G65 |  |  | woensdag 30 januari 2013 |  | Luchtbehandeling NB |  |  |  | 9 |  |  | Ja |  | april
NA | NA-1316W | 13 |  | NA_13_16_5704F2 | NA_13_16_5704 | In gebruik | Zakkenfilter glasvezel | Afvoer | 57 | 15.57.00 |  | 5 | zk |  |  | IFB |  | G65 |  | ACS ntb | woensdag 30 januari 2013 |  | Luchtbehandeling NB |  |  |  | 3 |  |  | Ja |  | april
NA | NA-1316W | 13 |  | NA_13_16_5705F1 | NA_13_16_5705 | In gebruik | Zakkenfilter glasvezel | Nafilter | 57 | 15.57.00 |  | 10 | zk |  |  | IFB |  | G65 |  |  | woensdag 30 januari 2013 |  | Luchtbehandeling NB |  |  |  | 20 |  |  | Ja |  | april
NA | NA-1316W | 13 |  | NA_13_16_5705F2 | NA_13_16_5705 | In gebruik | Zakkenfilter glasvezel | Voorfilter | 57 | 15.57.00 |  | 11 | zk |  |  | IFB |  |  |  |  | woensdag 30 januari 2013 |  | Luchtbehandeling NB |  |  |  | 20 |  |  | Ja |  | april
NA | NA-1316W | 13 |  | NA_13_16_5706F1 | NA_13_16_5706 | In gebruik | Zakkenfilter glasvezel | Nafilter | 57 | 15.57.00 |  | 10 | zk |  |  | IFB |  | G65 |  |  | woensdag 30 januari 2013 |  | Luchtbehandeling NB |  |  |  | 20 |  |  | Ja |  | april
NA | NA-1316W | 13 |  | NA_13_16_5706F2 | NA_13_16_5706 | In gebruik | Zakkenfilter glasvezel | Voorfilter | 57 | 15.57.00 |  | 11 | zk |  |  | IFB |  |  |  |  | woensdag 30 januari 2013 |  | Luchtbehandeling NB |  |  |  | 20 |  |  | Ja |  | april
NA | NA-1316W | 13 |  | NA_13_16_5777 |  | In gebruik | Ventilatorconvector unit |  | 57 | 15.57.55 |  | 1 | st |  |  | Aermec | Aermec |  |  |  | donderdag 31 januari 2013 |  | Luchtbehandeling NB | [6 empty] | Ja | 2013 |  | woensdag 1 juli 2020
NA | NA-1316W | 13 |  | NA_13_16_5778 |  | In gebruik | Ventilatorconvector unit |  | 57 | 15.57.55 |  | 1 | st |  |  | Aermec | Aermec |  |  |  | donderdag 31 januari 2013 |  | Luchtbehandeling NB | [6 empty] | Ja | 2013 |  | woensdag 1 juli 2020
NA | NA-2705KA | 27 |  | NA_27_05_5701 |  | In gebruik | Ventilatorconvector unit |  | 57 | 15.57.55 |  | 1 | st |  |  | Aermec | Aermec | [5 empty] | Luchtbehandeling NB | [6 empty] | Ja |  |  | vrijdag 1 juli 2022
NA | NA-305 | 3 |  | NA_03_05_5701 |  | In gebruik | Afzuigventilator | t.b.v. Meldkamer beveiliging Na-301 | 57 | 15.57.52 |  | 1 | st |  |  |  | Inatherm |  |  | IRE160B | vrijdag 15 april 2022 |  | Luchtbehandeling NB | [6 empty] | Ja
NA | NA-3110W | 31 |  | NA_31_10_5718 |  | In gebruik | Luchtbehandelingskast R.STAF.1.K01 | Retour NA-14e t/m NA-29e (Kantoren) Uitvoering Dag | 57 | 15.57.50 | Vrij uitvoerbaar. (diverse) | 1 | st | m3/h | 62000 | Systemair | Systemair | 39HQ 17.16 |  |  | donderdag 31 januari 2013 |  | Luchtbehandeling NB | SPA4000 LW | SPA450x4 klembus 3020-60 | SPA250x4 3020 klembus 3020-55 |  |  | grae60-npp-b-fa106 | Ja | 2013 |  | vrijdag 1 mei 2020
NA | NA-3110W | 31 |  | NA_31_10_5719 |  | In gebruik | Luchtbehandelingskast R.STAF.2.K01 | Retour NA-14e t/m NA-29e (Kantoren) Uitvoering Dag | 57 | 15.57.50 | Vrij uitvoerbaar. (diverse) | 1 | st | m3/h | 62000 | Systemair | Systemair | 39HQ 17.16 |  |  | donderdag 31 januari 2013 |  | Luchtbehandeling NB | SPA4000 LW | SPA450x4 klembus 3020-60 | SPA250x4 3020 klembus 3020-55 |  |  | grae60-npp-b | Ja | 2013 |  | vrijdag 1 mei 2020
NA | NA-3110W | 31 | Dakventilator | NA_31_10_5715 |  | In gebruik | Afzuigventilator R.TRU.1.K01 | Afzuigvent. Techn.ruimte | 57 | 15.57.52 | Vrij uitvoerbaar. (diverse) | 1 | st |  | 6400 | Gebhardt | Gebhardt |  |  | DAV31-4556-MD | donderdag 31 januari 2013 |  | Luchtbehandeling NB | [6 empty] | Ja | 2013 |  | woensdag 1 april 2020
NA | NA-3110W | 31 |  | NA_31_10_5701 |  | In gebruik | Afzuigventilator R.AP.1.K01 | Afzuig Cytostatica R.AP.1.K01 | 57 | 15.57.52 | Special Care (laboratorium) | 1 | st |  | 4900 | Colasit | Colasit |  |  | CMV315 PP | donderdag 31 januari 2013 |  | Luchtbehandeling NB | [6 empty] | Ja | 2013 |  | woensdag 1 april 2020
NA | NA-3110W | 31 |  | NA_31_10_5702 |  | In gebruik | Afzuigventilator R.AP.2.K01 | Afzuig Cytostatica R.AP.2.K01 | 57 | 15.57.52 | Special Care (laboratorium) | 1 | st |  | 4900 | Colasit | Colasit |  |  | CMV315 PP | donderdag 31 januari 2013 |  | Luchtbehandeling NB | [6 empty] | Ja | 2013 |  | woensdag 1 april 2020
NA | NA-3110W | 31 |  | NA_31_10_5703 |  | In gebruik | Afzuigventilator R.AP.3.K01 | GMP LAB R.AP.3.K01 | 57 | 15.57.52 | Special Care (laboratorium) | 1 | st |  | 7300 | Colasit | Colasit |  |  | CMV400 PP | donderdag 31 januari 2013 |  | Luchtbehandeling NB | [6 empty] | Ja | 2013 |  | woensdag 1 april 2020
NA | NA-3110W | 31 |  | NA_31_10_5704 |  | In gebruik | Afzuigventilator R.AP.4.K01 | GMP LAB R.AP.4.K01 | 57 | 15.57.52 | Special Care (laboratorium) | 1 | st |  | 7300 | Colasit | Colasit |  |  | CMV400 PP | donderdag 31 januari 2013 |  | Luchtbehandeling NB | [6 empty] | Ja | 2013 |  | woensdag 1 april 2020
NA | NA-3110W | 31 |  | NA_31_10_5705 |  | In gebruik | Afzuigventilator R.C-LABS.1.K01 | C LAB R.C-LABS.1.K01 | 57 | 15.57.52 | Special Care (laboratorium) | 1 | st |  | 1700 | Colasit | Colasit |  |  | CMV225 PP | donderdag 31 januari 2013 |  | Luchtbehandeling NB | SPA-2182Lw, 2 stuks |  | SPA-280-2-2517, klembus 2517-5 |  |  |  | Ja | 2013 |  | woensdag 1 april 2020
NA | NA-3110W | 31 |  | NA_31_10_5706 |  | In gebruik | Afzuigventilator R.C-LABS.2.K01 | Cytostatica LAB K01 R.C-LABS.2.K01 | 57 | 15.57.52 | Special Care (laboratorium) | 1 | st |  | 1700 | Colasit | Colasit |  |  | CMV225 PP | donderdag 31 januari 2013 |  | Luchtbehandeling NB | [6 empty] | Ja | 2013 |  | woensdag 1 april 2020
NA | NA-3110W | 31 |  | NA_31_10_5707 |  | In gebruik | Afzuigventilator R.C-LABS.3.K01 | GMP LAB K01 R.C-LABS.3.K01 | 57 | 15.57.52 | Special Care (laboratorium) | 1 | st |  | 1700 | Colasit | Colasit |  |  | CMV225 PP | donderdag 31 januari 2013 |  | Luchtbehandeling NB | [6 empty] | Ja | 2013 |  | woensdag 1 april 2020
NA | NA-3110W | 31 |  | NA_31_10_5708 |  | In gebruik | Afzuigventilator R.C-LABS.4.K01 | Afzuig LAB K01 R.C-LABS.4.K01 | 57 | 15.57.52 | Special Care (laboratorium) | 1 | st |  | 1700 | Colasit | Colasit |  |  | CMV225 PP | donderdag 31 januari 2013 |  | Luchtbehandeling NB | [6 empty] | Ja | 2013 |  | woensdag 1 april 2020
NA | NA-3110W | 31 |  | NA_31_10_5709 |  | In gebruik | Afzuigventilator R.C-LABS.5.K01 | Cytostatica LAB K01 R.C-LABS.5.K01 | 57 | 15.57.52 | Special Care (laboratorium) | 1 | st |  | 1700 | Colasit | Colasit |  |  | CMV225 PP | donderdag 31 januari 2013 |  | Luchtbehandeling NB | [6 empty] | Ja | 2013 |  | woensdag 1 april 2020
NA | NA-3110W | 31 |  | NA_31_10_5710 |  | In gebruik | Afzuigventilator R.C-LABS.6.K01 | GMP LAB K01 R.C-LABS.6.K01 | 57 | 15.57.52 | Special Care (laboratorium) | 1 | st |  | 1700 | Colasit | Colasit |  |  | CMV225 PP | donderdag 31 januari 2013 |  | Luchtbehandeling NB | [6 empty] | Ja | 2013 |  | woensdag 1 april 2020
NA | NA-3110W | 31 |  | NA_31_10_5711 |  | In gebruik | Afzuigventilator R.C-LABS.7.K01 | Zuurkasten ML3 R.C-LABS.7.K01 | 57 | 15.57.52 | Special Care (laboratorium) | 1 | st |  | 1700 | Colasit | Colasit |  |  | CMV225 PP | donderdag 31 januari 2013 |  | Luchtbehandeling NB | [6 empty] | Ja | 2013 |  | woensdag 1 april 2020
NA | NA-3110W | 31 |  | NA_31_10_5712 |  | In gebruik | Afzuigventilator R.C-LABS.8.K01 | C LAB 5 R.C-LABS.8.K01 | 57 | 15.57.52 | Special Care (laboratorium) | 1 | st |  | 1700 | Colasit | Colasit |  |  | CMV225 PP | donderdag 31 januari 2013 |  | Luchtbehandeling NB | [6 empty] | Ja | 2013 |  | woensdag 1 april 2020
NA | NA-3110W | 31 |  | NA_31_10_5713 |  | In gebruik | Afzuigventilator R.MLIII.1.K01 | Nc-1011a (Virologie) Nb-949b Nb-950k Nc-905a Nc-916a (Medische microbiologie) | 57 | 15.57.52 | Special Care (laboratorium) | 1 | st |  | 10400 | Colasit | Colasit |  |  | CMV630 PP | donderdag 31 januari 2013 |  | Luchtbehandeling NB | [6 empty] | Ja | 2013 |  | woensdag 1 april 2020
NA | NA-3110W | 31 |  | NA_31_10_5714 |  | In gebruik | Afzuigventilator R.MLIII.2.K01 | Nc-1011a (Virologie) Nb-949b Nb-950k Nc-905a Nc-916a (Medische microbiologie) | 57 | 15.57.52 | Special Care (laboratorium) | 1 | st |  | 10400 | Colasit | Colasit |  |  | CMV630 PP | donderdag 31 januari 2013 |  | Luchtbehandeling NB | [6 empty] | Ja | 2013 |  | woensdag 1 april 2020
NA | NA-3110W | 31 |  | NA_31_10_5716 |  | In gebruik | Toevoerventilator T.TRH.1.K01 | Overdrukventilator trappenhuis | 57 | 15.57.52 |  | 1 | st |  |  | Flakt/Woods | Flaktwoods |  |  | 71JM/20/4/6/24-B-F22 | donderdag 31 januari 2013 |  | Luchtbehandeling NB | [6 empty] | Ja | 2013 |  | woensdag 1 april 2020
NA | NA-3110W | 31 |  | NA_31_10_5717 |  | In gebruik | Toevoerventilator T.TRH.1.K02 | Overdrukventilator trappenhuis | 57 | 15.57.52 |  | 1 | st |  |  | Flakt/Woods | Flaktwoods |  |  | 71JM/20/4/6/24-B-F22 | donderdag 31 januari 2013 |  | Luchtbehandeling NB | [6 empty] | Ja | 2013 |  | woensdag 1 april 2020
NA | NA-3110W | 31 |  | NA_31_10_5718F1 | NA_31_10_5718 | In gebruik | Zakkenfilter glasvezel | Afvoer | 57 | 15.57.00 |  | 10 | zk |  |  | IFB |  | G65 |  |  | woensdag 30 januari 2013 |  | Luchtbehandeling NB |  |  |  | 12 |  |  | Ja |  | april
NA | NA-3110W | 31 |  | NA_31_10_5719F1 | NA_31_10_5719 | In gebruik | Zakkenfilter glasvezel | Afvoer | 57 | 15.57.00 |  | 10 | zk |  |  | IFB |  | G65 |  |  | woensdag 30 januari 2013 |  | Luchtbehandeling NB |  |  |  | 12 |  |  | Ja |  | april
NA | NA-3110W | 31 |  | NA_31_10_5718F2 | NA_31_10_5718 | In gebruik | Zakkenfilter glasvezel | Afvoer | 57 | 15.57.00 |  | 6 | zk |  |  | IFB |  | G65 |  | ACS ntb | woensdag 30 januari 2013 |  | Luchtbehandeling NB |  |  |  | 4 |  |  | Ja |  | april
NA | NA-3110W | 31 |  | NA_31_10_5718F3 | NA_31_10_5718 | In gebruik | Zakkenfilter glasvezel | Afvoer | 57 | 15.57.00 |  | 5 | zk |  |  | IFB |  | G65 |  | ACS ntb | woensdag 30 januari 2013 |  | Luchtbehandeling NB |  |  |  | 4 |  |  | Ja |  | april
NA | NA-3110W | 31 |  | NA_31_10_5719F2 | NA_31_10_5719 | In gebruik | Zakkenfilter glasvezel | Afvoer | 57 | 15.57.00 |  | 6 | zk |  |  | IFB |  | G65 |  | ACS ntb | woensdag 30 januari 2013 |  | Luchtbehandeling NB |  |  |  | 4 |  |  | Ja |  | april
NA | NA-3110W | 31 |  | NA_31_10_5719F3 | NA_31_10_5719 | In gebruik | Zakkenfilter glasvezel | Afvoer | 57 | 15.57.00 |  | 5 | zk |  |  | IFB |  | G65 |  | ACS ntb | woensdag 30 januari 2013 |  | Luchtbehandeling NB |  |  |  | 4 |  |  | Ja |  | april
NA | NA-3115KE | 31 | Dak | NA_31_15_5701 |  | In gebruik | Afzuigventilator R.LIFT.1.K01 | Afzuigvent. Liftmachinekamer | 57 | 15.57.52 |  | 1 | st |  | 2250 | Gebhardt | Gebhardt |  |  | DAV31-3545-MD | donderdag 31 januari 2013 |  | Luchtbehandeling NB | [6 empty] | Ja | 2013 |  | woensdag 1 april 2020
NA | NA-712W | 7 |  | NA_07_12_5701 |  | In gebruik | Luchtbehandelingskast T.ALG.1.K01 | Toevoer NA-BG t/m NA-3e (SEH + Kantoren) Uitvoering Dag | 57 | 15.57.50 | Buiten kantoor uren ( Kantoor) | 1 | st | WTW 96;V 200;K 124;M 37 kW;B 257 kg/h | 35000 m3/h | Systemair | Systemair | 39HQ 15.12 |  |  | donderdag 31 januari 2013 |  | Luchtbehandeling NB | SPB3150 LW | SPB224x3 2517 klembus 2517-60 | SPB236x3-2517 klembus 2517-60 |  |  |  | Ja | 2013 |  | vrijdag 1 mei 2020
NA | NA-712W | 7 |  | NA_07_12_5702 |  | In gebruik | Luchtbehandelingskast T.ALG.2.K01 | Toevoer NA-BG t/m NA-3e (SEH + Kantoren) Uitvoering Dag | 57 | 15.57.50 | Buiten kantoor uren ( Kantoor) | 1 | st | WTW 96;V 200;K 125;M 37 kW;B 257 kg/h | 35000 m3/h | Systemair | Systemair | 39HQ 15.12 |  |  | donderdag 31 januari 2013 |  | Luchtbehandeling NB | SPB3650 LW | SPB400x4 3535 klembus 3535-60 | SPB280x4 3020 klembus 3020x65 |  |  |  | Ja | 2013 |  | vrijdag 1 mei 2020
NA | NA-712W | 7 |  | NA_07_12_5703 |  | In gebruik | Luchtbehandelingskast T.STAF.3.K01 | Toevoer NA-4e t/m NA-12e (Kantoren) Uitvoering Dag | 57 | 15.57.50 | Buiten kantoor uren ( Kantoor) | 1 | st |  | 65000 m3/h | Systemair | Systemair | 39HQ 21.16 |  |  | donderdag 31 januari 2013 |  | Luchtbehandeling NB | SPB3870 LD | SPB450-A 3535 klembus | SPB335x4 3535 klembus |  |  |  | Ja | 2013 |  | vrijdag 1 mei 2020
NA | NA-712W | 7 |  | NA_07_12_5701F1 | NA_07_12_5701 | In gebruik | Zakkenfilter glasvezel | Nafilter | 57 | 15.57.00 |  | 10 | zk |  |  | IFB |  | G65 |  |  | woensdag 30 januari 2013 |  | Luchtbehandeling NB |  |  |  | 9 |  |  | Ja
NA | NA-712W | 7 |  | NA_07_12_5701F2 | NA_07_12_5701 | In gebruik | Zakkenfilter glasvezel | Nafilter | 57 | 15.57.00 |  | 6 | zk |  |  | IFB |  | G65 |  | ACS ntb | woensdag 30 januari 2013 |  | Luchtbehandeling NB |  |  |  | 3 |  |  | Ja
NA | NA-712W | 7 |  | NA_07_12_5701F3 | NA_07_12_5701 | In gebruik | Zakkenfilter glasvezel | Voorfilter | 57 | 15.57.00 |  | 11 | zk |  |  | IFB |  |  |  |  | woensdag 30 januari 2013 |  | Luchtbehandeling NB |  |  |  | 9 |  |  | Ja
NA | NA-712W | 7 |  | NA_07_12_5701F4 | NA_07_12_5701 | In gebruik | Zakkenfilter glasvezel | Voorfilter | 57 | 15.57.00 |  | 5 | zk |  |  | ACS Filters |  |  |  | ACS ntb | woensdag 30 januari 2013 |  | Luchtbehandeling NB |  |  |  | 3 |  |  | Ja
NA | NA-712W | 7 |  | NA_07_12_5702F1 | NA_07_12_5702 | In gebruik | Zakkenfilter glasvezel | Nafilter | 57 | 15.57.00 |  | 10 | zk |  |  | IFB |  | G65 |  |  | woensdag 30 januari 2013 |  | Luchtbehandeling NB |  |  |  | 9 |  |  | Ja
NA | NA-712W | 7 |  | NA_07_12_5702F2 | NA_07_12_5702 | In gebruik | Zakkenfilter glasvezel | Nafilter | 57 | 15.57.00 |  | 6 | zk |  |  | IFB |  | G65 |  | ACS ntb | woensdag 30 januari 2013 |  | Luchtbehandeling NB |  |  |  | 3 |  |  | Ja
NA | NA-712W | 7 |  | NA_07_12_5703F1 | NA_07_12_5703 | In gebruik | Zakkenfilter glasvezel | Nafilter | 57 | 15.57.00 |  | 10 | zk |  |  | IFB |  | G65 |  |  | woensdag 30 januari 2013 |  | Luchtbehandeling NB |  |  |  | 12 |  |  | Ja
NA | NA-712W | 7 |  | NA_07_12_5703F2 | NA_07_12_5703 | In gebruik | Zakkenfilter glasvezel | Nafilter | 57 | 15.57.00 |  | 6 | zk |  |  | IFB |  | G65 |  | ACS ntb | woensdag 30 januari 2013 |  | Luchtbehandeling NB |  |  |  | 12 |  |  | Ja
NA | NA-712W | 7 |  | NA_07_12_5703F3 | NA_07_12_5703 | In gebruik | Zakkenfilter glasvezel | Voorfilter | 57 | 15.57.00 |  | 5 | zk |  |  | ACS Filters |  |  |  | ACS ntb | woensdag 30 januari 2013 |  | Luchtbehandeling NB |  |  |  | 4 |  |  | Ja
NA | NA-712W | 7 |  | NA_07_12_5703F4 | NA_07_12_5703 | In gebruik | Zakkenfilter glasvezel | Voorfilter | 57 | 15.57.00 |  | 11 | zk |  |  | IFB |  |  |  |  | woensdag 30 januari 2013 |  | Luchtbehandeling NB |  |  |  | 16 |  |  | Ja
NA | NA-712W | 7 |  | NA_07_12_5702F3 | NA_07_12_5702 | In gebruik | Zakkenfilter glasvezel | Voorfilter | 57 | 15.57.00 |  | 11 | zk |  |  | IFB |  |  |  |  | woensdag 30 januari 2013 |  | Luchtbehandeling NB |  |  |  | 9 |  |  | Ja
NA | NA-712W | 7 |  | NA_07_12_5702F4 | NA_07_12_5702 | In gebruik | Zakkenfilter glasvezel | Voorfilter | 57 | 15.57.00 |  | 5 | zk |  |  | ACS Filters |  |  |  | ACS ntb | woensdag 30 januari 2013 |  | Luchtbehandeling NB |  |  |  | 3 |  |  | Ja
NA | NA-712W | 7 |  | NA_07_12_5703F5 | NA_07_12_5703 | In gebruik | Zakkenfilter glasvezel | Voorfilter | 57 | 15.57.00 |  | 5 | zk |  |  | ACS Filters |  |  |  | ACS ntb | woensdag 30 januari 2013 |  | Luchtbehandeling NB |  |  |  | 4 |  |  | Ja
NA | NA-712W | 7 |  | NA_07_12_5771 |  | In gebruik | Ventilatorconvector unit |  | 57 | 15.57.55 | Vrij uitvoerbaar. (diverse) | 1 | st |  |  | Aermec | Aermec |  |  |  | donderdag 31 januari 2013 |  | Luchtbehandeling NB | [6 empty] | Ja | 2013 |  | woensdag 1 juli 2020
NA | NA-712W | 7 |  | NA_07_12_5772 |  | In gebruik | Ventilatorconvector unit |  | 57 | 15.57.55 | Vrij uitvoerbaar. (diverse) | 1 | st |  |  | Aermec | Aermec |  |  |  | donderdag 31 januari 2013 |  | Luchtbehandeling NB | [6 empty] | Ja | 2013 |  | woensdag 1 juli 2020
NA | NA-722G | 7 |  | NA_07_22_5701 |  | In gebruik | Afzuigventilator | t.b.v. Chef vd Wacht Na-724 | 57 | 15.57.52 |  | 1 | st |  |  |  | Inatherm |  |  | IRE160B | vrijdag 15 april 2022 |  | Luchtbehandeling NB | [6 empty] | Ja
NB |  | d |  | NB__D_XX_5701 |  | In gebruik | AfzuigventIlator | Afzuigvent. Liftmachinekame | 57 | 15.57.52 |  | 1 | st |  | 975 | Gebhardt | Gebhardt |  |  | DAV31-3545-MDR | donderdag 31 januari 2013 |  | Luchtbehandeling NB | [6 empty] | Ja | 2013 |  | donderdag 1 oktober 2020
NB |  | d |  | NB__D_XX_5702 |  | In gebruik | AfzuigventIlator | Afzuigvent.Techn.ruimte | 57 | 15.57.52 |  | 1 | st |  | 8800 | Gebhardt | Gebhardt |  |  | DAV31-5671-NDR | donderdag 31 januari 2013 |  | Luchtbehandeling NB | [6 empty] | Ja | 2013 |  | donderdag 1 oktober 2020
NB |  | 7 |  | NB_07_11_5703F6 | NB_07_11_5703 | In gebruik | Zakkenfilter glasvezel | Voorfilter | 57 | 15.57.00 |  | 8 | zk |  |  | Nedfilter |  |  |  | ACS ntb | woensdag 30 januari 2013 |  | Luchtbehandeling NB |  |  |  | 3 |  |  | Ja
NB |  | 7 |  | NB_07_11_5704F6 | NB_07_11_5704 | In gebruik | Zakkenfilter glasvezel | Voorfilter | 57 | 15.57.00 |  | 8 | zk |  |  | Nedfilter |  |  |  | ACS ntb | woensdag 30 januari 2013 |  | Luchtbehandeling NB |  |  |  | 3 |  |  | Ja
NB |  | 7 |  | NB_07_11_5705F4 | NB_07_11_5705 | In gebruik | Zakkenfilter glasvezel | Voorfilter | 57 | 15.57.00 |  | 8 | zk |  |  | Nedfilter |  |  |  | ACS ntb | woensdag 30 januari 2013 |  | Luchtbehandeling NB |  |  |  | 3 |  |  | Ja
NB |  | 11 |  | NB_11_XX_5702 |  | In gebruik | Luchtroosters Immunologie |  | 57 | 15.57.61 | Locatieteam (Hotel en werkplaats) | 45 | st |  |  | Barcol-air | Barcol-air | RF3, RK1 |  | VHR, GKD | dinsdag 1 januari 2013 |  | Luchtbehandeling NB | [6 empty] | Ja | 2012 |  | woensdag 1 juli 2020
NB |  | 12 |  | NB_12_XX_5702 |  | In gebruik | Luchtroosters Immunologie |  | 57 | 15.57.61 | Locatieteam (Hotel en werkplaats) | 45 | st |  |  |  | Barcol-air | RF3, RK1 |  | VHR, GKD | dinsdag 1 januari 2013 |  | Luchtbehandeling NB | [6 empty] | Ja | 2012 |  | woensdag 1 juli 2020
NB |  | 8 |  | NB_08_40_5771 |  | In gebruik | Ventilatorconvector unit |  | 57 | 15.57.55 |  | 1 | st |  |  | Aermec | Aermec | [5 empty] | Luchtbehandeling NB | [6 empty] | Ja |  |  | vrijdag 1 juli 2022
NB |  | 8 |  | NB_08_40_5772 |  | In gebruik | Ventilatorconvector unit |  | 57 | 15.57.55 |  | 1 | st |  |  | Aermec | Aermec | [5 empty] | Luchtbehandeling NB | [6 empty] | Ja |  |  | vrijdag 1 juli 2022
NB | NB-011 | 0 |  | NB_00_11_5774 |  | In gebruik | Ventilatorconvector unit |  | 57 | 15.57.55 | Special Care (Hotfloor) | 1 | st |  |  | Aermec | Aermec |  |  |  | donderdag 31 januari 2013 |  | Luchtbehandeling NB | [6 empty] | Ja | 2014 |  | woensdag 1 juli 2020
NB | NB-013G | 0 |  | NB_00_13_5701 |  | In gebruik | Afzuigventilator MRSA kamer | R. tbv NB-038 | 57 | 15.57.52 |  | 1 | st |  |  | Inatherm | Inatherm | IRB 600 x 350 A1 |  | RKBI-A 600x350 | donderdag 31 januari 2013 |  | Luchtbehandeling NB | [6 empty] | Ja | 2015 |  | donderdag 1 oktober 2020
NB | NB-028K | 0 |  | NB_00_28_5701 |  | In gebruik | Afzuigventilator MRSA kamer | R. tbv NB-025 | 57 | 15.57.52 |  | 1 | st |  |  | Inatherm | Inatherm | IRB 600 x 350 A1 |  | Booster / IRB600x350A1 ERP | donderdag 31 januari 2013 |  | Luchtbehandeling NB | [6 empty] | Ja | 2015 |  | donderdag 1 oktober 2020
NB | NB-029G | 0 |  | NB_00_29_5701 |  | In gebruik | Afzuigventilator MRSA kamer | R. tbv NB-038k | 57 | 15.57.52 |  | 1 | st |  |  | Inatherm | Inatherm | IRB 600 x 350 A1 |  | Booster / IRB600x350 A1 ERP | donderdag 31 januari 2013 |  | Luchtbehandeling NB | [6 empty] | Ja | 2015 |  | donderdag 1 oktober 2020
NB | NB-034KA | 0 |  | NB_00_34_5701 |  | In gebruik | Afzuigventilator MRSA kamer | R. tbv NB-027 | 57 | 15.57.52 |  | 1 | st |  |  | Inatherm | Inatherm | IRB 600 x 350 A1 |  | Booster / IRB600x350A1 ERP | donderdag 31 januari 2013 |  | Luchtbehandeling NB | [6 empty] | Ja | 2015 |  | donderdag 1 oktober 2020
NB | NB-1010 | 10 |  | NB_10_10_5776 |  | In gebruik | Ventilatorconvector unit |  | 57 | 15.57.55 | Special Care (laboratorium) | 1 | st |  |  | Aermec | Aermec |  |  |  | donderdag 31 januari 2013 |  | Luchtbehandeling NB | [6 empty] | Ja | 2013 |  | woensdag 1 juli 2020
NB | NB-1010 | 10 |  | NB_10_10_5777 |  | In gebruik | Ventilatorconvector unit |  | 57 | 15.57.55 |  | 1 | st |  |  | Aermec | Aermec | [5 empty] | Luchtbehandeling NB | [6 empty] | Ja |  |  | vrijdag 1 juli 2022
NB | NB-1019 | 10 |  | NB_10_19_5776 |  | In gebruik | Ventilatorconvector unit |  | 57 | 15.57.55 | Special Care (laboratorium) | 1 | st |  |  | Aermec | Aermec |  |  |  | donderdag 31 januari 2013 |  | Luchtbehandeling NB | [6 empty] | Ja | 2013 |  | woensdag 1 juli 2020
NB | NB-1019 | 10 |  | NB_10_19_5777 |  | In gebruik | Ventilatorconvector unit |  | 57 | 15.57.55 | Special Care (laboratorium) | 1 | st |  |  | Aermec | Aermec | FCX84U |  |  | maandag 1 januari 2018 |  | Luchtbehandeling NB | [6 empty] | Ja | 2018 |  | woensdag 1 juli 2020
NB | NB-1019 | 10 |  | NB_10_19_5778 |  | In gebruik | Ventilatorconvector unit |  | 57 | 15.57.55 |  | 1 | st |  |  | Aermec | Aermec | [5 empty] | Luchtbehandeling NB | [6 empty] | Ja |  |  | vrijdag 1 juli 2022
NB | NB-1024K | 10 |  | NB_10_24_5779 |  | In gebruik | Ventilatorconvector unit |  | 57 | 15.57.55 |  | 1 | st |  |  | Aermec | Aermec | [5 empty] | Luchtbehandeling NB | [6 empty] | Ja |  |  | vrijdag 1 juli 2022
NB | NB-1045 | 10 |  | NB_10_45_5777 |  | In gebruik | Ventilatorconvector unit |  | 57 | 15.57.55 | Special Care (laboratorium) | 1 | st |  |  | Aermec | Aermec |  |  |  | donderdag 31 januari 2013 |  | Luchtbehandeling NB | [6 empty] | Ja | 2013 |  | woensdag 1 juli 2020
NB | NB-1045 | 10 |  | NB_10_45_5778 |  | In gebruik | Ventilatorconvector unit |  | 57 | 15.57.55 | Special Care (laboratorium) | 1 | st |  |  | Aermec | Aermec |  |  |  | donderdag 31 januari 2013 |  | Luchtbehandeling NB | [6 empty] | Ja | 2013 |  | woensdag 1 juli 2020
NB | NB-1045 | 10 |  | NB_10_45_5779 |  | In gebruik | Ventilatorconvector unit |  | 57 | 15.57.55 | Special Care (laboratorium) | 1 | st |  |  | Aermec | Aermec |  |  |  | donderdag 31 januari 2013 |  | Luchtbehandeling NB | [6 empty] | Ja | 2013 |  | woensdag 1 juli 2020
NB | NB-1045K | 10 |  | NB_10_45_5702 |  | In gebruik | Boosterafzuigventilator |  | 57 | 15.57.52 |  | 1 | st |  |  |  | Inatherm |  |  | Booster / IRB600x350D1 ERP | donderdag 31 januari 2013 |  | Luchtbehandeling NB | [6 empty] | Ja | 2013 |  | donderdag 1 oktober 2020
NB | NB-1045K | 10 |  | NB_10_45_5703 |  | In gebruik | Boosterafzuigventilator |  | 57 | 15.57.52 |  | 1 | st |  |  |  | Inatherm |  |  | Booster / IRB600x350D1 ERP | donderdag 31 januari 2013 |  | Luchtbehandeling NB | [6 empty] | Ja | 2013 |  | donderdag 1 oktober 2020
NB | NB-1046 | 10 |  | NB_10_46_5779 |  | In gebruik | Ventilatorconvector unit |  | 57 | 15.57.55 | Special Care (laboratorium) | 1 | st |  |  | Aermec | Aermec |  |  |  | donderdag 31 januari 2013 |  | Luchtbehandeling NB | [6 empty] | Ja | 2013 |  | woensdag 1 juli 2020
NB | NB-1046K | 10 |  | NB_10_46_5777 |  | In gebruik | Ventilatorconvector unit |  | 57 | 15.57.55 | Special Care (laboratorium) | 1 | st |  |  | Aermec | Aermec |  |  |  | donderdag 31 januari 2013 |  | Luchtbehandeling NB | [6 empty] | Ja | 2013 |  | woensdag 1 juli 2020
NB | NB-1046K | 10 |  | NB_10_46_5778 |  | In gebruik | Ventilatorconvector unit |  | 57 | 15.57.55 | Special Care (laboratorium) | 1 | st |  |  | Aermec | Aermec |  |  |  | donderdag 31 januari 2013 |  | Luchtbehandeling NB | [6 empty] | Ja | 2013 |  | woensdag 1 juli 2020
NB | NB-1101K | 11 |  | NB_11_01_5771 |  | In gebruik | Ventilatorconvector unit |  | 57 | 15.57.55 | Special Care (laboratorium) | 1 | st |  |  | Aermec | Aermec |  |  |  | donderdag 31 januari 2013 |  | Luchtbehandeling NB | [6 empty] | Ja | 2013 |  | woensdag 1 juli 2020
NB | NB-1101K | 11 |  | NB_11_01_5772 |  | In gebruik | Ventilatorconvector unit |  | 57 | 15.57.55 | Special Care (laboratorium) | 1 | st |  |  | Aermec | Aermec |  |  |  | donderdag 31 januari 2013 |  | Luchtbehandeling NB | [6 empty] | Ja | 2013 |  | woensdag 1 juli 2020
NB | NB-1102 | 11 |  | NB_11_02_5772 |  | In gebruik | Ventilatorconvector unit |  | 57 | 15.57.55 |  | 1 | st |  |  | Aermec | Aermec | [5 empty] | Luchtbehandeling NB | [6 empty] | Ja |  |  | vrijdag 1 juli 2022
NB | NB-1102 | 11 |  | NB_11_02_5771 |  | In gebruik | Ventilatorconvector unit |  | 57 | 15.57.55 |  | 1 | st |  |  | Aermec | Aermec | [5 empty] | Luchtbehandeling NB | [6 empty] | Ja |  |  | vrijdag 1 juli 2022
NB | NB-1102K | 11 |  | NB_11_02_5773 |  | In gebruik | Ventilatorconvector unit |  | 57 | 15.57.55 | Special Care (laboratorium) | 1 | st |  |  | Aermec | Aermec |  |  |  | donderdag 31 januari 2013 |  | Luchtbehandeling NB | [6 empty] | Ja | 2013 |  | woensdag 1 juli 2020
NB | NB-1105K | 11 |  | NB_11_05_5771 |  | In gebruik | Ventilatorconvector unit |  | 57 | 15.57.55 | Special Care (laboratorium) | 1 | st |  |  | Aermec | Aermec |  |  |  | donderdag 31 januari 2013 |  | Luchtbehandeling NB | [6 empty] | Ja | 2013 |  | woensdag 1 juli 2020
NB | NB-1108 | 11 |  | NB_11_08_5703 |  | In gebruik | Ventilatorconvector unit | ML-II lab | 57 | 15.57.55 | Special Care (laboratorium) | 1 | st |  |  | Aermec | Aermec | FCL72VL |  |  | donderdag 1 augustus 2019 |  | Luchtbehandeling NB | [6 empty] | Ja | 2019 |  | woensdag 1 juli 2020
NB | NB-1108 | 11 |  | NB_11_08_5702 |  | In gebruik | Ventilatorconvector unit | ML-II lab | 57 | 15.57.55 | Special Care (laboratorium) | 1 | st |  |  | Aermec | Aermec | FCL72VL |  |  | donderdag 1 augustus 2019 |  | Luchtbehandeling NB | [6 empty] | Ja | 2019 |  | woensdag 1 juli 2020
NB | NB-1112 | 11 |  | NB_11_12_5773 |  | In gebruik | Ventilatorconvector unit |  | 57 | 15.57.55 | Special Care (laboratorium) | 1 | st |  |  | Aermec | Aermec |  |  |  | donderdag 31 januari 2013 |  | Luchtbehandeling NB | [6 empty] | Ja | 2013 |  | woensdag 1 juli 2020
NB | NB-1118 | 11 |  | NB_11_18_5775 |  | In gebruik | Ventilatorconvector unit |  | 57 | 15.57.55 | Special Care (laboratorium) | 1 | st |  |  | Aermec | Aermec |  |  |  | donderdag 31 januari 2013 |  | Luchtbehandeling NB | [6 empty] | Ja | 2013 |  | woensdag 1 juli 2020
NB | NB-1148K | 11 |  | NB_11_48_5777 |  | In gebruik | Ventilatorconvector unit |  | 57 | 15.57.55 | Special Care (laboratorium) | 1 | st |  |  | Aermec | Aermec |  |  |  | donderdag 31 januari 2013 |  | Luchtbehandeling NB | [6 empty] | Ja | 2013 |  | woensdag 1 juli 2020
NB | NB-1148KA | 11 |  | NB_11_49_5771 |  | In gebruik | Ventilatorconvector unit |  | 57 | 15.57.55 | Special Care (laboratorium) | 1 | st |  |  | Aermec | Aermec |  |  |  | donderdag 31 januari 2013 |  | Luchtbehandeling NB | [6 empty] | Ja | 2013 |  | woensdag 1 juli 2020
NB | NB-1152 | 11 |  | NB_11_52_5701 |  | In gebruik | Boosterafzuigventilator |  | 57 | 15.57.52 |  | 1 | st |  |  |  | Inatherm |  |  | Booster / IRB600x350D1 ERP | donderdag 31 januari 2013 |  | Luchtbehandeling NB | [6 empty] | Ja | 2013 |  | donderdag 1 oktober 2020
NB | NB-1202 | 12 |  | NB_12_02_5701 |  | In gebruik | Boosterafzuigventilator |  | 57 | 15.57.52 |  | 1 | st |  |  |  | Inatherm |  |  | Booster / IRB600x350D1 ERP | donderdag 31 januari 2013 |  | Luchtbehandeling NB | [6 empty] | Ja | 2013 |  | donderdag 1 oktober 2020
NB | NB-1202 | 12 |  | NB_12_02_5772 |  | In gebruik | Ventilatorconvector unit |  | 57 | 15.57.55 | Special Care (laboratorium) | 1 | st |  |  | Aermec | Aermec |  |  |  | donderdag 31 januari 2013 |  | Luchtbehandeling NB | [6 empty] | Ja | 2013 |  | woensdag 1 juli 2020
NB | NB-1210 | 12 |  | NB_12_10_5772 |  | In gebruik | Ventilatorconvector unit |  | 57 | 15.57.55 | Special Care (laboratorium) | 1 | st |  |  | Aermec | Aermec |  |  |  | donderdag 31 januari 2013 |  | Luchtbehandeling NB | [6 empty] | Ja | 2013 |  | woensdag 1 juli 2020
NB | NB-1248K | 12 |  | NB_12_48_5771 |  | In gebruik | Ventilatorconvector unit |  | 57 | 15.57.55 |  | 1 | st |  |  | Aermec | Aermec | [5 empty] | Luchtbehandeling NB | [6 empty] | Ja |  |  | vrijdag 1 juli 2022
NB | NB-1310W | 13 |  | NB_13_10_5701 |  | In gebruik | Luchtbehandelingskast R.ALG.1.K02 | Retour NB-BG t/m NB-3e (Apotheek + SEH + Algemeen)-Uitvoering Avond | 57 | 15.57.50 | Special Care (laboratorium) | 1 | st | m3/h | 58000 | Systemair | Systemair | 39HQ 20.12 |  |  | donderdag 31 januari 2013 |  | Luchtbehandeling NB | SPZ2900 LW | SPZ280x4 2517 klembus 2517-60 | SPZ224x4 2517 klembus 2517-48 |  |  | RABR-B-50/100 | Ja | 2013 |  | woensdag 1 april 2020
NB | NB-1310W | 13 |  | NB_13_10_5702 |  | In gebruik | Luchtbehandelingskast R.ALG.2.K02 | Retour NB-BG t/m NB-3e (Apotheek + SEH + Algemeen)-Uitvoering Avond | 57 | 15.57.50 | Special Care (laboratorium) | 1 | st | m3/h | 58000 | Systemair | Systemair | 39HQ 20.12 |  |  | donderdag 31 januari 2013 |  | Luchtbehandeling NB | SPZ2900 LW | SPZ280x4 2517 klembus 2517-60 | SPZ224x4 2517 klembus 2517-48 |  |  | RABR-B-50/100 | Ja | 2013 |  | woensdag 1 april 2020
NB | NB-1310W | 13 |  | NB_13_10_5701F1 | NB_13_10_5701 | In gebruik | Zakkenfilter glasvezel | Afvoer | 57 | 15.57.00 |  | 10 | zk |  |  | IFB |  | G65 |  |  | woensdag 30 januari 2013 |  | Luchtbehandeling NB |  |  |  | 1 |  |  | Ja
NB | NB-1310W | 13 |  | NB_13_10_5702F1 | NB_13_10_5702 | In gebruik | Zakkenfilter glasvezel | Afvoer | 57 | 15.57.00 |  | 10 | zk |  |  | IFB |  | G65 |  |  | woensdag 30 januari 2013 |  | Luchtbehandeling NB |  |  |  | 1 |  |  | Ja
NB | NB-1311W | 13 |  | NB_13_11_5701 |  | In gebruik | Afzuigventilator | Afzuigvent. KM-ruimte | 57 | 15.57.52 |  | 1 | st |  | 5200 | Gebhardt | Gebhardt |  |  | DAV31-5671-NDR | donderdag 31 januari 2013 |  | Luchtbehandeling NB | [6 empty] | Ja | 2013 |  | donderdag 1 oktober 2020
NB | NB-1311W | 13 |  | NB_13_11_5771 |  | In gebruik | Ventilatorconvector unit |  | 57 | 15.57.55 | Vrij uitvoerbaar. (diverse) | 1 | st |  |  | Aermec | Aermec |  |  |  | donderdag 31 januari 2013 |  | Luchtbehandeling NB | [6 empty] | Ja | 2013 |  | woensdag 1 juli 2020
NB | NB-1311W | 13 |  | NB_13_11_5772 |  | In gebruik | Ventilatorconvector unit |  | 57 | 15.57.55 | Vrij uitvoerbaar. (diverse) | 1 | st |  |  | Aermec | Aermec |  |  |  | donderdag 31 januari 2013 |  | Luchtbehandeling NB | [6 empty] | Ja | 2013 |  | woensdag 1 juli 2020
NB | NB-1311W | 13 |  | NB_13_11_5773 |  | In gebruik | Ventilatorconvector unit |  | 57 | 15.57.55 | Vrij uitvoerbaar. (diverse) | 1 | st |  |  | Aermec | Aermec |  |  |  | donderdag 31 januari 2013 |  | Luchtbehandeling NB | [6 empty] | Ja | 2013 |  | woensdag 1 juli 2020
NB | NB-1311W | 13 |  | NB_13_11_5774 |  | In gebruik | Ventilatorconvector unit |  | 57 | 15.57.55 | Vrij uitvoerbaar. (diverse) | 1 | st |  |  | Aermec | Aermec |  |  |  | donderdag 31 januari 2013 |  | Luchtbehandeling NB | [6 empty] | Ja | 2013 |  | woensdag 1 juli 2020
NB | NB-1343AE | 13 |  | NB_13_45_5704 |  | In gebruik | Afzuigventilator | Afzuigvent. HS ruimte 2 | 57 | 15.57.52 |  | 1 | st |  | 6550 | Gebhardt | Gebhardt |  |  | DAV31-4556-NDR | donderdag 31 januari 2013 |  | Luchtbehandeling NB | [6 empty] | Ja | 2013 |  | donderdag 1 oktober 2020
NB | NB-1343E | 13 |  | NB_13_45_5702 |  | In gebruik | Afzuigventilator | Afzuigvent. HS ruimte 1 | 57 | 15.57.52 |  | 1 | st |  | 6550 | Gebhardt | Gebhardt |  |  | DAV31-4556-NDR | donderdag 31 januari 2013 |  | Luchtbehandeling NB | [6 empty] | Ja | 2013 |  | donderdag 1 oktober 2020
NB | NB-1345AE | 13 |  | NB_13_45_5703 |  | In gebruik | Afzuigventilator | Afzuigvent. Traforuimte | 57 | 15.57.52 |  | 1 | st |  | 2900 | Gebhardt | Gebhardt |  |  | DAV31-4550-NDR | donderdag 31 januari 2013 |  | Luchtbehandeling NB | [6 empty] | Ja | 2013 |  | donderdag 1 oktober 2020
NB | NB-1345E | 13 |  | NB_13_45_5701 |  | In gebruik | Afzuigventilator | Afzuigvent. Traforuimte | 57 | 15.57.52 |  | 1 | st |  | 2900 | Gebhardt | Gebhardt |  |  | DAV31-4550-NDR | donderdag 31 januari 2013 |  | Luchtbehandeling NB | [6 empty] | Ja | 2013 |  | donderdag 1 oktober 2020
NB | NB-228 | 2 |  | Nb_02_28_5701 |  | In gebruik | Ventilatorconvector unit | Fancoilunit | 57 | 15.57.55 | Special Care (laboratorium) | 1 | st | 1,34 kW |  | Aermec | Aermec | FCL36VL |  |  | maandag 1 januari 2018 |  | Luchtbehandeling NB | [6 empty] | Ja | 2017 |  | woensdag 1 juli 2020
NB | NB-228 | 2 |  | Nb_02_28_5702 |  | In gebruik | Ventilatorconvector unit | Fancoilunit | 57 | 15.57.55 | Special Care (laboratorium) | 1 | st | 1,34 kW |  | Aermec | Aermec | FCL36VL |  |  | maandag 1 januari 2018 |  | Luchtbehandeling NB | [6 empty] | Ja | 2017 |  | woensdag 1 juli 2020
NB | NB-228 | 2 |  | Nb_02_28_5704 |  | In gebruik | Ventilatorconvector unit | Fancoilunit | 57 | 15.57.55 | Special Care (laboratorium) | 1 | st | 1,34 kW |  | Aermec | Aermec | FCL36VL |  |  | maandag 1 januari 2018 |  | Luchtbehandeling NB | [6 empty] | Ja | 2017 |  | woensdag 1 juli 2020
NB | NB-228 | 2 |  | Nb_02_28_5705 |  | In gebruik | Ventilatorconvector unit | Fancoilunit | 57 | 15.57.55 | Special Care (laboratorium) | 1 | st | 0,42 kW |  | Aermec | Aermec | FCL32VL |  |  | maandag 1 januari 2018 |  | Luchtbehandeling NB | [6 empty] | Ja | 2017 |  | woensdag 1 juli 2020
NB | NB-228K | 2 |  | Nb_02_28_5703 |  | In gebruik | Ventilatorconvector unit | Fancoilunit | 57 | 15.57.55 | Special Care (laboratorium) | 1 | st | 1,34 kW |  | Aermec | Aermec | FCL36VL |  |  | maandag 1 januari 2018 |  | Luchtbehandeling NB | [6 empty] | Ja | 2017 |  | woensdag 1 juli 2020
NB | NB-229 | 2 |  | Nb_02_29_5701 |  | In gebruik | Ventilatorconvector unit | Fancoilunit | 57 | 15.57.55 | Special Care (laboratorium) | 1 | st | 1,06 kW |  | Aermec | Aermec | FCL36VL |  |  | maandag 1 januari 2018 | VTGM Lab | Luchtbehandeling NB | [6 empty] | Ja | 2017 | PO: 1x per jaar | woensdag 1 juli 2020
NB | NB-229 | 2 |  | Nb_02_29_5702 |  | In gebruik | Ventilatorconvector unit | Fancoilunit | 57 | 15.57.55 | Special Care (laboratorium) | 1 | st | 1,06 kW |  | Aermec | Aermec | FCL36VL |  |  | maandag 1 januari 2018 | VTGM Lab | Luchtbehandeling NB | [6 empty] | Ja | 2017 | PO: 1x per jaar | woensdag 1 juli 2020
NB | NB-229 | 2 |  | Nb_02_29_5703 |  | In gebruik | Ventilatorconvector unit | Fancoilunit | 57 | 15.57.55 | Special Care (laboratorium) | 1 | st | 1,06 kW |  | Aermec | Aermec | FCL36VL |  |  | maandag 1 januari 2018 | VTGM Lab | Luchtbehandeling NB | [6 empty] | Ja | 2017 | PO: 1x per jaar | woensdag 1 juli 2020
NB | NB-229 | 2 |  | Nb_02_29_5704 |  | In gebruik | Ventilatorconvector unit | Fancoilunit | 57 | 15.57.55 | Special Care (laboratorium) | 1 | st | 1,06 kW |  | Aermec | Aermec | FCL36VL |  |  | maandag 1 januari 2018 | VTGM Lab | Luchtbehandeling NB | [6 empty] | Ja | 2017 | PO: 1x per jaar | woensdag 1 juli 2020
NB | NB-231 | 2 |  | Nb_02_31_5701 |  | In gebruik | Ventilatorconvector unit | Fancoilunit | 57 | 15.57.55 | Special Care (laboratorium) | 1 | st |  | 1766 m³/h | Aermec | Aermec | TUN 156 + B2R21 + 2x SSL2 |  |  | maandag 1 januari 2018 | VTGM Lab | Luchtbehandeling NB | [6 empty] | Ja | 2017 | PO: 1x per jaar | woensdag 1 juli 2020
NB | NB-237 | 2 |  | Nb_02_37_5701 |  | In gebruik | Ventilatorconvector unit | Fancoilunit | 57 | 15.57.55 | Special Care (laboratorium) | 1 | st |  | 3260 m³/h | Aermec | Aermec | TUN 406P + B2R51 + 2x SSL5 |  |  | maandag 1 januari 2018 |  | Luchtbehandeling NB | [6 empty] | Ja | 2017 |  | woensdag 1 juli 2020
NB | NB-237 | 2 |  | Nb_02_37_5702 |  | In gebruik | Ventilatorconvector unit | Fancoilunit | 57 | 15.57.55 | Special Care (laboratorium) | 1 | st |  | 3260 m³/h | Aermec | Aermec | TUN 406P + B2R51 + 2x SSL5 |  |  | maandag 1 januari 2018 |  | Luchtbehandeling NB | [6 empty] | Ja | 2017 |  | woensdag 1 juli 2020
NB | NB-239K | 2 |  | Nb_02_39_5701 |  | In gebruik | Ventilatorconvector unit | Fancoilunit | 57 | 15.57.55 | Special Care (laboratorium) | 1 | st |  | 870 m³/h | Aermec | Aermec | TUN 206 + B2R31 + 2x SSL3 |  |  | maandag 1 januari 2018 |  | Luchtbehandeling NB | [6 empty] | Ja | 2017 |  | woensdag 1 juli 2020
NB | NB-312 | 3 |  | NB_03_12_5782 |  | In gebruik | Ventilatorconvector unit |  | 57 | 15.57.55 | Special Care (laboratorium) | 1 | st |  |  | Aermec | Aermec |  |  |  | zaterdag 1 maart 2025 |  | Luchtbehandeling NB | [6 empty] | Ja | 2025 |  | zondag 1 juni 2025
NB | NB-312 | 3 |  | NB_03_12_5783 |  | In gebruik | Ventilatorconvector unit |  | 57 | 15.57.55 | Special Care (laboratorium) | 1 | st |  |  | Aermec | Aermec |  |  |  | zaterdag 1 maart 2025 |  | Luchtbehandeling NB | [6 empty] | Ja | 2025 |  | zondag 1 juni 2025
NB | NB-312A | 3 |  | NB_03_12_5784 |  | In gebruik | Ventilatorconvector unit |  | 57 | 15.57.55 | Special Care (laboratorium) | 1 | st |  |  | Aermec | Aermec |  |  |  | zaterdag 1 maart 2025 |  | Luchtbehandeling NB | [6 empty] | Ja | 2025 |  | zondag 1 juni 2025
NB | NB-312A | 3 |  | NB_03_12_5785 |  | In gebruik | Ventilatorconvector unit |  | 57 | 15.57.55 | Special Care (laboratorium) | 1 | st |  |  | Aermec | Aermec |  |  |  | zaterdag 1 maart 2025 |  | Luchtbehandeling NB | [6 empty] | Ja | 2025 |  | zondag 1 juni 2025
NB | NB-312B | 3 |  | NB_03_12_5780 |  | In gebruik | Ventilatorconvector unit |  | 57 | 15.57.55 | Special Care (laboratorium) | 1 | st |  |  | Aermec | Aermec |  |  |  | zaterdag 1 maart 2025 |  | Luchtbehandeling NB | [6 empty] | Ja | 2025 |  | zondag 1 juni 2025
NB | NB-312C | 3 |  | NB_03_12_5781 |  | In gebruik | Ventilatorconvector unit |  | 57 | 15.57.55 | Special Care (laboratorium) | 1 | st |  |  | Aermec | Aermec |  |  |  | zaterdag 1 maart 2025 |  | Luchtbehandeling NB | [6 empty] | Ja | 2025 |  | zondag 1 juni 2025
NB | NB-317KS | 3 | in schacht | NB_03_17_5701 | NB_07_11_5701 | In gebruik | Luchtbehandelingskast B.ALG.1.K02 Apotheek + ATMP | Booster Apotheek + ATMP Uitvoering Avond | 57 | 15.57.50 | Special Care (laboratorium) | 1 | st | m3/h | 15000 | Systemair | Systemair |  |  |  | donderdag 31 januari 2013 | VTGM Lab | Luchtbehandeling NB | nvt direct gedreven plug-fan | nvt direct gedreven plug-fan | nvt direct gedreven plug-fan |  |  |  | Ja | 2013 |  | woensdag 1 april 2020
NB | NB-317KS | 3 | in schacht | NB_03_17_5701 | NB_07_11_5701 | In gebruik | Luchtbehandelingskast B.ALG.1.K02 Apotheek + ATMP | Booster Apotheek + ATMP Uitvoering Avond | 57 | 15.57.50 | Special Care (laboratorium) | 1 | st | m3/h | 15000 | Systemair | Systemair |  |  |  | donderdag 31 januari 2013 | Medische gasseninstallatie | Luchtbehandeling NB | nvt direct gedreven plug-fan | nvt direct gedreven plug-fan | nvt direct gedreven plug-fan |  |  |  | Ja | 2013 |  | woensdag 1 april 2020
NB | NB-414 | 4 |  | NB_04_14_5778 |  | In gebruik | Ventilatorconvector unit |  | 57 | 15.57.55 | Special Care (laboratorium) | 1 | st |  |  | Aermec | Aermec |  |  |  | donderdag 31 januari 2013 |  | Luchtbehandeling NB | [6 empty] | Ja | 2013 |  | zaterdag 1 februari 2020
NB | NB-414 | 4 |  | NB_04_14_5779 |  | In gebruik | Ventilatorconvector unit |  | 57 | 15.57.55 | Special Care (laboratorium) | 1 | st |  |  | Aermec | Aermec |  |  |  | donderdag 31 januari 2013 |  | Luchtbehandeling NB | [6 empty] | Ja | 2013 |  | zaterdag 1 februari 2020
NB | NB-414 | 4 |  | NB_04_14_5780 |  | In gebruik | Ventilatorconvector unit |  | 57 | 15.57.55 | Special Care (laboratorium) | 1 | st |  |  | Aermec | Aermec |  |  |  | zaterdag 1 maart 2025 |  | Luchtbehandeling NB | [6 empty] | Ja | 2024 |  | zondag 1 juni 2025
NB | NB-416KA | 4 |  | NB_04_16_5771 |  | In gebruik | Ventilatorconvector unit |  | 57 | 15.57.55 | Special Care (laboratorium) | 1 | st |  |  | Aermec | Aermec |  |  |  | donderdag 31 januari 2013 |  | Luchtbehandeling NB | [6 empty] | Ja | 2013 |  | zaterdag 1 februari 2020
NB | NB-447 | 4 |  | NB_04_47_5771 |  | In gebruik | Ventilatorconvector unit |  | 57 | 15.57.55 | Special Care (laboratorium) | 1 | st |  |  | Aermec | Aermec |  |  |  | donderdag 31 januari 2013 |  | Luchtbehandeling NB | [6 empty] | Ja | 2017 |  | zaterdag 1 februari 2020
NB | NB-447 | 4 |  | NB_04_47_5772 |  | In gebruik | Ventilatorconvector unit |  | 57 | 15.57.55 | Special Care (laboratorium) | 1 | st |  |  | Aermec | Aermec |  |  |  | donderdag 31 januari 2013 |  | Luchtbehandeling NB | [6 empty] | Ja | 2017 |  | zaterdag 1 februari 2020
NB | NB-447 | 4 |  | NB_04_47_5773 |  | In gebruik | Ventilatorconvector unit |  | 57 | 15.57.55 | Special Care (laboratorium) | 1 | st |  |  | Aermec | Aermec |  |  |  | donderdag 31 januari 2013 |  | Luchtbehandeling NB | [6 empty] | Ja | 2017 |  | zaterdag 1 februari 2020
NB | NB-447 | 4 |  | NB_04_47_5774 |  | In gebruik | Ventilatorconvector unit |  | 57 | 15.57.55 | Special Care (laboratorium) | 1 | st |  |  | Aermec | Aermec |  |  |  | donderdag 31 januari 2013 |  | Luchtbehandeling NB | [6 empty] | Ja | 2017 |  | zaterdag 1 februari 2020
NB | NB-511 | 5 |  | NB_05_11_5771 |  | In gebruik | Ventilatorconvector unit |  | 57 | 15.57.55 | Special Care (laboratorium) | 1 | st |  |  | Aermec | Aermec |  |  |  | donderdag 31 januari 2013 |  | Luchtbehandeling NB | [6 empty] | Ja | 2013 |  | woensdag 1 juli 2020
NB | NB-520 | 5 |  | NB_05_20_5702 |  | In gebruik | Ventilatorconvector unit |  | 57 | 15.57.55 | Special Care (laboratorium) | 1 | st |  |  | Aermec | Aermec |  |  |  | donderdag 31 januari 2013 |  | Luchtbehandeling NB | [6 empty] | Ja | 2013 |  | woensdag 1 juli 2020
NB | NB-520 | 5 |  | NB_05_20_5703 |  | In gebruik | Ventilatorconvector unit |  | 57 | 15.57.55 | Special Care (laboratorium) | 1 | st |  |  | Aermec | Aermec |  |  |  | donderdag 31 januari 2013 |  | Luchtbehandeling NB | [6 empty] | Ja | 2013 |  | woensdag 1 juli 2020
NB | NB-541KA | 5 |  | NB_05_41_5701 |  | In gebruik | Ventilatorconvector unit |  | 57 | 15.57.55 | Special Care (laboratorium) | 1 | st |  |  | Aermec | Aermec | FCZ950VA |  |  | donderdag 31 januari 2013 |  | Luchtbehandeling NB | [6 empty] | Ja | 2013 |  | woensdag 1 juli 2020
NB | NB-541KA | 5 |  | NB_05_41_5702 |  | In gebruik | Ventilatorconvector unit |  | 57 | 15.57.55 | Special Care (laboratorium) | 1 | st |  |  | Aermec | Aermec | FCZ950VA |  |  | donderdag 31 januari 2013 |  | Luchtbehandeling NB | [6 empty] | Ja | 2013 |  | woensdag 1 juli 2020
NB | NB-541KA | 5 |  | NB_05_41_5703 |  | In gebruik | Ventilatorconvector unit |  | 57 | 15.57.55 | Special Care (laboratorium) | 1 | st |  |  | Aermec | Aermec | FCZ950VA |  |  | donderdag 31 januari 2013 |  | Luchtbehandeling NB | [6 empty] | Ja | 2013 |  | woensdag 1 juli 2020
NB | NB-541KA | 5 |  | NB_05_41_5704 |  | In gebruik | Ventilatorconvector unit |  | 57 | 15.57.55 | Special Care (laboratorium) | 1 | st |  |  | Aermec | Aermec | FCZ950VA |  |  | donderdag 31 januari 2013 |  | Luchtbehandeling NB | [6 empty] | Ja | 2013 |  | woensdag 1 juli 2020
NB | NB-711W | 7 |  | NB_07_11_5701 |  | In gebruik | Luchtbehandelingskast T.ALG.1.K02 | Toevoer NB-BG t/m NB-3e (Apotheek + SEH + Algemeen) Uitvoering avond | 57 | 15.57.50 | Special Care (laboratorium) | 1 | st | WTW 148;V 309; K 193; M 55 kW; 397 kg/h | 54000 m3/h | Systemair | Systemair | 39HQ 18.16 |  |  | donderdag 31 januari 2013 | VTGM Lab | Luchtbehandeling NB | SPB3870 LW 3x | SPB450x3 3535 klembus 3535-60 | SPB355x3 3020 klembus 3020-65 |  |  | GNE60-XL-KRR-B | Ja | 2013 |  | woensdag 1 april 2020
NB | NB-711W | 7 |  | NB_07_11_5702 |  | In gebruik | Luchtbehandelingskast T.ALG.2.K02 | Toevoer NB-BG t/m NB-3e (Apotheek + SEH + Algemeen) Uitvoering avond | 57 | 15.57.50 | Special Care (laboratorium) | 1 | st | WTW 148;V 309; K 193; M 55 kW; 397 kg/h | 54000 m3/h | Systemair | Systemair | 39HQ 18.16 |  |  | donderdag 31 januari 2013 | VTGM Lab | Luchtbehandeling NB | SPB3870 LW 3X | SPB450x3 3535 klembus 3535-60 | SPB355x3 3020 klembus 3020-65 |  |  | GNE50-XL-KRR-B | Ja | 2013 |  | woensdag 1 april 2020
NB | NB-711W | 7 |  | NB_07_11_5703 |  | In gebruik | Luchtbehandelingskast T.LAB.1.K02 | Toevoer NB-4e t/m NB-5e + NB-8e t/m NB-12e (Laboratorium) Uitvoering Avond | 57 | 15.57.50 | Special Care (laboratorium) | 1 | st | m3/h | 50000 | Systemair | Systemair | 39HQ 14.18 |  |  | donderdag 31 januari 2013 |  | Luchtbehandeling NB | SPA3350 LW | SPA280x5-3535 klembus 3535-60 | SPA224x5 3020 klembus 3020-60 |  |  |  | Ja | 2013 |  | woensdag 1 april 2020
NB | NB-711W | 7 |  | NB_07_11_5704 |  | In gebruik | Luchtbehandelingskast T.LAB.2.K02 | Toevoer NB-4e t/m NB-5e + NB-8e t/m NB-12e (Laboratorium) Uitvoering Avond | 57 | 15.57.50 | Special Care (laboratorium) | 1 | st | m3/h | 50000 | Systemair | Systemair | 39HQ 14.18 |  |  | donderdag 31 januari 2013 |  | Luchtbehandeling NB | 5 x SPAS3550 LW | SPA355x5-3535 klembus 3535-60 | SPA224x2 3020 klembus 3020-60 |  |  |  | Ja | 2013 |  | woensdag 1 april 2020
NB | NB-711W | 7 |  | NB_07_11_5705 |  | In gebruik | Luchtbehandelingskast T.CSA.K02 | Toevoer NB-6e + NC-6e (CSA) Uitvoering Weekend | 57 | 15.57.50 | Special Care (Hotfloor) | 1 | st | m3/h | 30000 | Systemair | Systemair | 39HQ 12.14 |  |  | donderdag 31 januari 2013 |  | Luchtbehandeling NB | SPB3150 LW | SPB224x3 2517 klembus 2517-60 | SPB236x3-2517 klembus 2517-60 |  |  |  | Ja | 2013 |  | woensdag 1 april 2020
NB | NB-711W | 7 |  | NB_07_11_5706 |  | In gebruik | Luchtbehandelingskast R.CSA.K02 | Retour NB-6e + NC-6e (CSA) Uitvoering Weekend | 57 | 15.57.50 | Special Care (Hotfloor) | 1 | st | m3/h | 30000 | Systemair | Systemair | 39HQ 17.08 |  |  | donderdag 31 januari 2013 |  | Luchtbehandeling NB | SPZ2087 LW 6x | 2x SPZ180x3 2012 klem 2012-35 | 2x SPZ200x3 2012 klem 2012-42 |  |  | RAE35-XL-NPP-B-FA106 | Ja | 2013 |  | woensdag 1 april 2020
NB | NB-711W | 7 |  | NB_07_11_5701F1 | NB_07_11_5701 | In gebruik | Zakkenfilter glasvezel | Nafilter | 57 | 15.57.00 |  | 10 | zk |  |  | IFB |  | G65 |  |  | woensdag 30 januari 2013 |  | Luchtbehandeling NB |  |  |  | 12 |  |  | Ja
NB | NB-711W | 7 |  | NB_07_11_5701F2 | NB_07_11_5701 | In gebruik | Zakkenfilter glasvezel | Nafilter | 57 | 15.57.00 |  | 6 | zk |  |  | IFB |  | G65 |  | ACS ntb | woensdag 30 januari 2013 |  | Luchtbehandeling NB |  |  |  | 5 |  |  | Ja
NB | NB-711W | 7 |  | NB_07_11_5701F3 | NB_07_11_5701 | In gebruik | Zakkenfilter glasvezel | Voorfilter | 57 | 15.57.00 |  | 11 | zk |  |  | IFB |  |  |  |  | woensdag 30 januari 2013 |  | Luchtbehandeling NB |  |  |  | 16 |  |  | Ja
NB | NB-711W | 7 |  | NB_07_11_5701F4 | NB_07_11_5701 | In gebruik | Zakkenfilter glasvezel | Voorfilter | 57 | 15.57.00 |  | 5 | zk |  |  | Nedfilter |  |  |  | ACS ntb | woensdag 30 januari 2013 |  | Luchtbehandeling NB |  |  |  | 4 |  |  | Ja
NB | NB-711W | 7 |  | NB_07_11_5702F1 | NB_07_11_5702 | In gebruik | Zakkenfilter glasvezel | Nafilter | 57 | 15.57.00 |  | 10 | zk |  |  | IFB |  | G65 |  |  | woensdag 30 januari 2013 |  | Luchtbehandeling NB |  |  |  | 12 |  |  | Ja
NB | NB-711W | 7 |  | NB_07_11_5702F2 | NB_07_11_5702 | In gebruik | Zakkenfilter glasvezel | Voorfilter | 57 | 15.57.00 |  | 11 | zk |  |  | IFB |  |  |  |  | woensdag 30 januari 2013 |  | Luchtbehandeling NB |  |  |  | 16 |  |  | Ja
NB | NB-711W | 7 |  | NB_07_11_5702F3 | NB_07_11_5702 | In gebruik | Zakkenfilter glasvezel | Voorfilter | 57 | 15.57.00 |  | 5 | zk |  |  | Nedfilter |  |  |  | ACS ntb | woensdag 30 januari 2013 |  | Luchtbehandeling NB |  |  |  | 4 |  |  | Ja
NB | NB-711W | 7 |  | NB_07_11_5702F4 | NB_07_11_5702 | In gebruik | Zakkenfilter glasvezel | Nafilter | 57 | 15.57.00 |  | 6 | zk |  |  | IFB |  | G65 |  | ACS ntb | woensdag 30 januari 2013 |  | Luchtbehandeling NB |  |  |  | 5 |  |  | Ja
NB | NB-711W | 7 |  | NB_07_11_5705F1 | NB_07_11_5705 | In gebruik | Zakkenfilter glasvezel | Nafilter | 57 | 15.57.00 |  | 10 | zk |  |  | IFB |  | G65 |  |  | woensdag 30 januari 2013 |  | Luchtbehandeling NB |  |  |  | 9 |  |  | Ja
NB | NB-711W | 7 |  | NB_07_11_5705F2 | NB_07_11_5705 | In gebruik | Zakkenfilter glasvezel | Nafilter | 57 | 15.57.00 |  | 10 | zk |  |  | IFB |  | G65 |  | ACS ntb | woensdag 30 januari 2013 |  | Luchtbehandeling NB |  |  |  | 3 |  |  | Ja
NB | NB-711W | 7 |  | NB_07_11_5705F3 | NB_07_11_5705 | In gebruik | Zakkenfilter glasvezel | Voorfilter | 57 | 15.57.00 |  | 11 | zk |  |  | IFB |  |  |  |  | woensdag 30 januari 2013 |  | Luchtbehandeling NB |  |  |  | 9 |  |  | Ja
NB | NB-711W | 7 |  | NB_07_11_5706F1 | NB_07_11_5706 | In gebruik | Zakkenfilter glasvezel | Afvoer | 57 | 15.57.00 |  | 10 | zk |  |  | IFB |  | G65 |  |  | woensdag 30 januari 2013 |  | Luchtbehandeling NB |  |  |  | 1 |  |  | Ja
NB | NB-711W | 7 |  | NB_07_11_5703F1 | NB_07_11_5703 | In gebruik | Zakkenfilter glasvezel | Nafilter | 57 | 15.57.00 |  | 10 | zk |  |  | IFB |  | G65 |  |  | woensdag 30 januari 2013 |  | Luchtbehandeling NB |  |  |  | 12 |  |  | Ja
NB | NB-711W | 7 |  | NB_07_11_5703F2 | NB_07_11_5703 | In gebruik | Zakkenfilter glasvezel | Nafilter | 57 | 15.57.00 |  | 5 | zk |  |  | IFB |  | G65 |  | ACS ntb | woensdag 30 januari 2013 |  | Luchtbehandeling NB |  |  |  | 4 |  |  | Ja
NB | NB-711W | 7 |  | NB_07_11_5703F3 | NB_07_11_5703 | In gebruik | Zakkenfilter glasvezel | Nafilter | 57 | 15.57.00 |  | 10 | zk |  |  | IFB |  | G65 |  | ACS ntb | woensdag 30 januari 2013 |  | Luchtbehandeling NB |  |  |  | 3 |  |  | Ja
NB | NB-711W | 7 |  | NB_07_11_5704F1 | NB_07_11_5704 | In gebruik | Zakkenfilter glasvezel | Nafilter | 57 | 15.57.00 |  | 10 | zk |  |  | IFB |  | G65 |  |  | woensdag 30 januari 2013 |  | Luchtbehandeling NB |  |  |  | 12 |  |  | Ja
NB | NB-711W | 7 |  | NB_07_11_5704F2 | NB_07_11_5704 | In gebruik | Zakkenfilter glasvezel | Nafilter | 57 | 15.57.00 |  | 5 | zk |  |  | IFB |  | G65 |  | ACS ntb | woensdag 30 januari 2013 |  | Luchtbehandeling NB |  |  |  | 4 |  |  | Ja
NB | NB-711W | 7 |  | NB_07_11_5704F3 | NB_07_11_5704 | In gebruik | Zakkenfilter glasvezel | Nafilter | 57 | 15.57.00 |  | 10 | zk |  |  | IFB |  | G65 |  | ACS ntb | woensdag 30 januari 2013 |  | Luchtbehandeling NB |  |  |  | 3 |  |  | Ja
NB | NB-711W | 7 |  | NB_07_11_5703F4 | NB_07_11_5703 | In gebruik | Zakkenfilter glasvezel | Voorfilter | 57 | 15.57.00 |  | 11 | zk |  |  | IFB |  |  |  |  | woensdag 30 januari 2013 |  | Luchtbehandeling NB |  |  |  | 12 |  |  | Ja
NB | NB-711W | 7 |  | NB_07_11_5704F4 | NB_07_11_5704 | In gebruik | Zakkenfilter glasvezel | Voorfilter | 57 | 15.57.00 |  | 11 | zk |  |  | IFB |  |  |  |  | woensdag 30 januari 2013 |  | Luchtbehandeling NB |  |  |  | 12 |  |  | Ja
NB | NB-711W | 7 |  | NB_07_11_5704F5 | NB_07_11_5704 | In gebruik | Zakkenfilter glasvezel | Voorfilter | 57 | 15.57.00 |  | 5 | zk |  |  | Nedfilter |  |  |  | ACS ntb | woensdag 30 januari 2013 |  | Luchtbehandeling NB |  |  |  | 4 |  |  | Ja
NB | NB-711W | 7 |  | NB_07_11_5706F3 | NB_07_11_5706 | In gebruik | Zakkenfilter glasvezel | Afvoer | 57 | 15.57.00 |  | 5 | zk |  |  | IFB |  | G65 |  | ACS ntb | woensdag 30 januari 2013 |  | Luchtbehandeling NB |  |  |  | 1 |  |  | Ja
NB | NB-711W | 7 |  | NB_07_11_5706F2 | NB_07_11_5706 | In gebruik | Zakkenfilter glasvezel | Afvoer | 57 | 15.57.00 |  | 6 | zk |  |  | IFB |  | G65 |  | ACS ntb | woensdag 30 januari 2013 |  | Luchtbehandeling NB |  |  |  | 1 |  |  | Ja
NB | NB-711W | 7 |  | NB_07_11_5703F5 | NB_07_11_5703 | In gebruik | Zakkenfilter glasvezel | Voorfilter | 57 | 15.57.00 |  | 5 | zk |  |  | Nedfilter |  |  |  | ACS ntb | woensdag 30 januari 2013 |  | Luchtbehandeling NB |  |  |  | 4 |  |  | Ja
NB | NB-711W | 7 |  | NB_07_11_5775 |  | In gebruik | Ventilatorconvector unit |  | 57 | 15.57.55 | Vrij uitvoerbaar. (diverse) | 1 | st |  |  | Aermec | Aermec |  |  |  | donderdag 31 januari 2013 |  | Luchtbehandeling NB | [6 empty] | Ja | 2013 |  | woensdag 1 juli 2020
NB | NB-711W | 7 |  | NB_07_11_5776 |  | In gebruik | Ventilatorconvector unit |  | 57 | 15.57.55 | Vrij uitvoerbaar. (diverse) | 1 | st |  |  | Aermec | Aermec |  |  |  | donderdag 31 januari 2013 |  | Luchtbehandeling NB | [6 empty] | Ja | 2013 |  | woensdag 1 juli 2020
NB | NB-718 | 7 |  | NB_07_18_5701 |  | In gebruik | Toevoerventilator traforuimte T.TRA.1.K02 | TBV NB-712 | 57 | 15.57.52 | Locatieteam (Hotel en werkplaats) | 1 | st |  | 8800 | Flakt/Woods | Flaktwoods |  |  | 50JM/20/2/3/16-L-CT9 | donderdag 31 januari 2013 |  | Luchtbehandeling NB | [6 empty] | Ja | 2013 |  | donderdag 1 oktober 2020
NB | NB-718 | 7 |  | NB_07_18_5702 |  | In gebruik | Toevoerventilator traforuimte T.TRA.2.K02 | TBV NB-718 trafo 1 - 3 | 57 | 15.57.52 | Locatieteam (Hotel en werkplaats) | 1 | st |  | 8800 | Flakt/Woods | Flaktwoods |  |  | 50JM/20/2/3/16-L-CT9 | donderdag 31 januari 2013 |  | Luchtbehandeling NB | [6 empty] | Ja | 2013 |  | donderdag 1 oktober 2020
NB | NB-810 | 8 |  | NB_08_10_5702 |  | In gebruik | Boosterafzuigventilator |  | 57 | 15.57.52 |  | 1 | st |  |  |  | Inatherm |  |  | Booster / IRB600x350D1 ERP | donderdag 31 januari 2013 |  | Luchtbehandeling NB | [6 empty] | Ja | 2013 |  | donderdag 1 oktober 2020
NB | NB-818 | 8 |  | NB_08_18_5772 |  | In gebruik | Ventilatorconvector unit |  | 57 | 15.57.55 | Special Care (laboratorium) | 1 | st |  |  | Aermec | Aermec |  |  |  | donderdag 31 januari 2013 |  | Luchtbehandeling NB | [6 empty] | Ja | 2013 |  | woensdag 1 juli 2020
NB | NB-820 | 8 |  | NB_08_20_5774 |  | In gebruik | Ventilatorconvector unit |  | 57 | 15.57.55 | Special Care (laboratorium) | 1 | st |  |  | Aermec | Aermec |  |  |  | donderdag 31 januari 2013 |  | Luchtbehandeling NB | [6 empty] | Ja | 2013 |  | woensdag 1 juli 2020
NB | NB-820 | 8 |  | NB_08_20_5775 |  | In gebruik | Ventilatorconvector unit |  | 57 | 15.57.55 | Special Care (laboratorium) | 1 | st |  |  | Aermec | Aermec |  |  |  | donderdag 31 januari 2013 |  | Luchtbehandeling NB | [6 empty] | Ja | 2013 |  | woensdag 1 juli 2020
NB | NB-820 | 8 |  | NB_08_20_5776 |  | In gebruik | Ventilatorconvector unit |  | 57 | 15.57.55 | Special Care (laboratorium) | 1 | st |  |  | Aermec | Aermec |  |  |  | donderdag 31 januari 2013 |  | Luchtbehandeling NB | [6 empty] | Ja | 2013 |  | woensdag 1 juli 2020
NB | NB-843 | 8 |  | NB_08_43_5703 |  | In gebruik | Boosterafzuigventilator |  | 57 | 15.57.52 |  | 1 | st | [7 empty] | donderdag 31 januari 2013 |  | Luchtbehandeling NB | [6 empty] | Ja | 2013 |  | donderdag 1 oktober 2020
NB | NB-843A | 8 |  | NB_08_43_5775 |  | In gebruik | Ventilatorconvector unit |  | 57 | 15.57.55 | Special Care (laboratorium) | 1 | st |  |  | Aermec | Aermec |  |  |  | donderdag 31 januari 2013 |  | Luchtbehandeling NB | [6 empty] | Ja | 2013 |  | woensdag 1 juli 2020
NB | NB-846K | 8 |  | NB_08_46_5773 |  | In gebruik | Ventilatorconvector unit |  | 57 | 15.57.55 | Special Care (laboratorium) | 1 | st |  |  | Aermec | Aermec |  |  |  | donderdag 31 januari 2013 |  | Luchtbehandeling NB | [6 empty] | Ja | 2013 |  | woensdag 1 juli 2020
NB | NB-846K | 8 |  | NB_08_46_5774 |  | In gebruik | Ventilatorconvector unit |  | 57 | 15.57.55 |  | 1 | st |  |  | Aermec | Aermec | [5 empty] | Luchtbehandeling NB | [6 empty] | Ja |  |  | vrijdag 1 juli 2022
NB | NB-849 | 8 |  | NB_08_49_5773 |  | In gebruik | Ventilatorconvector unit |  | 57 | 15.57.55 | Special Care (laboratorium) | 1 | st |  |  | Aermec | Aermec |  |  |  | donderdag 31 januari 2013 |  | Luchtbehandeling NB | [6 empty] | Ja | 2013 |  | woensdag 1 juli 2020
NB | NB-850K | 8 |  | NB_08_50_5772 |  | In gebruik | Ventilatorconvector unit |  | 57 | 15.57.55 | Special Care (laboratorium) | 1 | st |  |  | Aermec | Aermec |  |  |  | donderdag 31 januari 2013 |  | Luchtbehandeling NB | [6 empty] | Ja | 2013 |  | woensdag 1 juli 2020
NB | NB-851 | 8 |  | NB_08_51_5772 |  | In gebruik | Ventilatorconvector unit |  | 57 | 15.57.55 | Special Care (laboratorium) | 1 | st |  |  | Aermec | Aermec |  |  |  | donderdag 31 januari 2013 |  | Luchtbehandeling NB | [6 empty] | Ja | 2013 |  | woensdag 1 juli 2020
NB | NB-910A | 9 |  | NB_09_10_5772 |  | In gebruik | Ventilatorconvector unit |  | 57 | 15.57.55 | Special Care (laboratorium) | 1 | st |  |  | Aermec | Aermec |  |  |  | donderdag 31 januari 2013 |  | Luchtbehandeling NB | [6 empty] | Ja | 2013 |  | woensdag 1 juli 2020
NB | NB-912 | 9 |  | NB_09_12_5773 |  | In gebruik | Ventilatorconvector unit |  | 57 | 15.57.55 | Special Care (laboratorium) | 1 | st |  |  | Aermec | Aermec |  |  |  | donderdag 31 januari 2013 |  | Luchtbehandeling NB | [6 empty] | Ja | 2013 |  | woensdag 1 juli 2020
NB | NB-914A | 9 |  | NB_09_14_5773 |  | In gebruik | Ventilatorconvector unit |  | 57 | 15.57.55 | Special Care (laboratorium) | 1 | st |  |  | Aermec | Aermec |  |  |  | donderdag 31 januari 2013 |  | Luchtbehandeling NB | [6 empty] | Ja | 2013 |  | woensdag 1 juli 2020
NB | NB-918 | 9 |  | NB_09_19_5701 |  | In gebruik | Boosterafzuigventilator |  | 57 | 15.57.52 |  | 1 | st |  |  |  | Inatherm |  |  | Booster / IRB600x350D1 ERP | donderdag 31 januari 2013 |  | Luchtbehandeling NB | [6 empty] | Ja | 2013 |  | donderdag 1 oktober 2020
NB | NB-920 | 9 |  | NB_09_20_5702 |  | In gebruik | Boosterafzuigventilator |  | 57 | 15.57.52 |  | 1 | st |  |  |  | Inatherm |  |  | Booster / IRB600x350D1 ERP | donderdag 31 januari 2013 |  | Luchtbehandeling NB | [6 empty] | Ja | 2013 |  | donderdag 1 oktober 2020
NB | NB-944 | 9 |  | NB_09_45_5702 |  | In gebruik | Boosterafzuigventilator |  | 57 | 15.57.52 |  | 1 | st |  |  |  | Inatherm |  |  | Booster / IRB600x350D1 ERP | donderdag 31 januari 2013 |  | Luchtbehandeling NB | [6 empty] | Ja | 2013 |  | donderdag 1 oktober 2020
NB | NB-944B | 9 |  | NB_09_44_5777 |  | In gebruik | Ventilatorconvector unit |  | 57 | 15.57.55 | Special Care (laboratorium) | 1 | st |  |  | Aermec | Aermec |  |  |  | donderdag 31 januari 2013 |  | Luchtbehandeling NB | [6 empty] | Ja | 2013 |  | woensdag 1 juli 2020
NB | NB-945K | 9 |  | NB_09_45_5701 |  | In gebruik | Boosterafzuigventilator |  | 57 | 15.57.52 |  | 1 | st |  |  |  | Inatherm |  |  | Booster / IRB600x350D1 ERP | donderdag 31 januari 2013 |  | Luchtbehandeling NB | [6 empty] | Ja | 2013 |  | donderdag 1 oktober 2020
NB | NB-952KA | 9 |  | NB_09_52_5772 |  | In gebruik | Ventilatorconvector unit |  | 57 | 15.57.55 | Special Care (laboratorium) | 1 | st |  |  | Aermec | Aermec |  |  |  | donderdag 31 januari 2013 |  | Luchtbehandeling NB | [6 empty] | Ja | 2013 |  | woensdag 1 juli 2020
NC |  | 1 | restaurant | NC_01_XX_5704 |  | In gebruik | Luchtbehandeling inblaaszakken |  | 57 | 15.57.66 |  | 1 | st |  |  |  | Airpro |  |  |  | woensdag 1 januari 2014 |  | Luchtbehandeling NB | [6 empty] | Ja | 2013 |  | dinsdag 1 oktober 2019
NC |  | 7 |  | NC_07_17_5704F4 | NC_07_17_5704 | In gebruik | Compactfilter | Nafilter | 57 | 15.57.00 |  | 0 | st |  |  | IFB |  | RPV98 ES |  |  | woensdag 30 januari 2013 |  | Luchtbehandeling NB |  |  |  | 4 |  |  | Ja
NC |  | 5 |  | NC_05_53_5705 |  | In gebruik | Ventilatorconvector unit | Fancoilunit | 57 | 15.57.55 | Special Care (laboratorium) | 1 | st |  |  | Aermec | Aermec |  |  |  | dinsdag 5 december 2017 |  | Luchtbehandeling NB | [6 empty] | Ja | 2017 |  | zaterdag 1 augustus 2020
NC |  | 1 | restaurant | NC_01_XX_5705 |  | In gebruik | Luchtbehandeling inblaaszakken |  | 57 | 15.57.66 |  | 1 | st |  |  |  | Airpro |  |  |  | woensdag 1 januari 2014 |  | Luchtbehandeling NB | [6 empty] | Ja | 2013 |  | dinsdag 1 oktober 2019
NC |  | 1 | keuken Nc-1 | NC_01_09_5701 |  | In gebruik | Vetkanaal | vetkanaal keuken | 57 | 15.57.65 | Locatieteam (Hotel en werkplaats) | 1 | st | [7 empty] | woensdag 1 januari 2014 |  | Luchtbehandeling NB | [6 empty] | Ja | 2014 |  | zaterdag 1 februari 2020
NC | NC-004 | 0 |  | NC_00_04_5701 |  | In gebruik | Ventilatorconvector unit |  | 57 | 15.57.55 | Vrij uitvoerbaar. (diverse) | 1 | st |  |  | Aermec | Aermec | FCL42 |  | FCL42 | donderdag 4 maart 2021 |  | Luchtbehandeling NB | [6 empty] | Ja | 2021
NC | NC-026K | 0 |  | NC_00_26_5701 |  | In gebruik | Ventilatorconvector unit |  | 57 | 15.57.55 | Vrij uitvoerbaar. (diverse) | 1 | st |  |  | Aermec | Aermec | FCL42 |  | FCL42 | donderdag 4 maart 2021 |  | Luchtbehandeling NB | [6 empty] | Ja | 2021
NC | NC-026K | 0 |  | NC_00_26_5702 |  | In gebruik | Ventilatorconvector unit |  | 57 | 15.57.55 | Vrij uitvoerbaar. (diverse) | 1 | st |  |  | Aermec | Aermec | FCL42 |  | FCL42 | donderdag 4 maart 2021 |  | Luchtbehandeling NB | [6 empty] | Ja | 2021
NC | NC-030 | 0 |  | NC_00_30_5771 |  | In gebruik | Ventilatorconvector unit |  | 57 | 15.57.55 | Vrij uitvoerbaar. (diverse) | 1 | st | 6 kW |  | Aermec | Aermec | TS63 |  |  | donderdag 31 januari 2013 |  | Luchtbehandeling NB | [6 empty] | Ja | 2013 |  | zaterdag 1 augustus 2020
NC | NC-030 | 0 |  | NC_00_30_5772 |  | In gebruik | Ventilatorconvector unit |  | 57 | 15.57.55 | Vrij uitvoerbaar. (diverse) | 1 | st | 6 kW |  | Aermec | Aermec | TS63 |  |  | donderdag 31 januari 2013 |  | Luchtbehandeling NB | [6 empty] | Ja | 2013 |  | zaterdag 1 augustus 2020
NC | NC-030 | 0 |  | NC_00_30_5773 |  | In gebruik | Ventilatorconvector unit |  | 57 | 15.57.55 | Vrij uitvoerbaar. (diverse) | 1 | st | 6 kW |  | Aermec | Aermec | TS63 |  |  | donderdag 31 januari 2013 |  | Luchtbehandeling NB | [6 empty] | Ja | 2013 |  | zaterdag 1 augustus 2020
NC | NC-1006KA | 10 |  | NC_10_06_5771 |  | In gebruik | Ventilatorconvector unit |  | 57 | 15.57.55 | Special Care (laboratorium) | 1 | st |  |  | Aermec | Aermec |  |  |  | donderdag 31 januari 2013 |  | Luchtbehandeling NB | [6 empty] | Ja | 2013 |  | zaterdag 1 augustus 2020
NC | NC-1008 | 10 |  | NC_10_08_5777 |  | In gebruik | Ventilatorconvector unit |  | 57 | 15.57.55 | Special Care (laboratorium) | 1 | st |  |  | Aermec | Aermec |  |  |  | donderdag 31 januari 2013 |  | Luchtbehandeling NB | [6 empty] | Ja | 2013 |  | zaterdag 1 augustus 2020
NC | NC-1008 | 10 |  | NC_10_08_5779 |  | In gebruik | Ventilatorconvector unit |  | 57 | 15.57.55 | Special Care (laboratorium) | 1 | st |  |  | Aermec | Aermec |  |  |  | donderdag 31 januari 2013 |  | Luchtbehandeling NB | [6 empty] | Ja | 2013 |  | zaterdag 1 augustus 2020
NC | NC-1008 | 10 |  | NC_10_08_5780 |  | In gebruik | Ventilatorconvector unit |  | 57 | 15.57.55 | Special Care (laboratorium) | 1 | st |  |  | Aermec | Aermec |  |  |  | donderdag 31 januari 2013 |  | Luchtbehandeling NB | [6 empty] | Ja | 2013 |  | zaterdag 1 augustus 2020
NC | NC-1009 | 10 |  | NC_10_09_5772 |  | In gebruik | Ventilatorconvector unit |  | 57 | 15.57.55 | Special Care (laboratorium) | 1 | st |  |  | Aermec | Aermec |  |  |  | donderdag 31 januari 2013 |  | Luchtbehandeling NB | [6 empty] | Ja | 2013 |  | zaterdag 1 augustus 2020
NC | NC-1018 | 10 |  | NC_10_18_5701 |  | In gebruik | Afzuigventilator | Afzuig LAB1 K03, 4 stuks | 57 | 15.57.52 |  | 1 | st |  |  | Strobic Air | Strobic Air |  |  | TS3L450D15M | donderdag 31 januari 2013 |  | Luchtbehandeling NB | [6 empty] | Ja | 2013 |  | vrijdag 1 mei 2020
NC | NC-1018 | 10 |  | NC_10_18_5702 |  | In gebruik | Afzuigventilator | Afzuig LAB2 K03, Plenum Afzuig LAB 1/2 | 57 | 15.57.52 |  | 1 | st | 170000 |  | Carrier Holland Heating | Systemair |  |  | 39HQ | donderdag 31 januari 2013 |  | Luchtbehandeling NB | [6 empty] | Ja | 2013 |  | vrijdag 1 mei 2020
NC | NC-1018 | 10 |  | NC_10_18_5703 |  | In gebruik | Afzuigventilator | Afzuigvent. Liftmachinekamer | 57 | 15.57.52 |  | 1 | st |  |  | Gebhardt | Gebhardt |  |  | DAV31-3540-MD | donderdag 31 januari 2013 |  | Luchtbehandeling NB | [6 empty] | Ja | 2013 |  | vrijdag 1 mei 2020
NC | NC-1018 | 10 |  | NC_10_18_5704 |  | In gebruik | Afzuigventilator | Afzuigvent. Techn.ruimte | 57 | 15.57.52 |  | 1 | st |  |  | Flakt/Woods | Flaktwoods |  |  | 31JM/16/2/5/10-L-BT9 | donderdag 31 januari 2013 |  | Luchtbehandeling NB | [6 empty] | Ja | 2013 |  | vrijdag 1 mei 2020
NC | NC-1020 | 10 |  | NC_10_20_5702 |  | In gebruik | Boosterafzuigventilator | zuurkast | 57 | 15.57.52 |  | 1 | st |  |  |  | Inatherm |  |  | Booster / IRB600x350D1 ERP | donderdag 31 januari 2013 |  | Luchtbehandeling NB | [6 empty] | Ja | 2013 |  | vrijdag 1 mei 2020
NC | NC-1020 | 10 |  | NC_10_20_5772 |  | In gebruik | Ventilatorconvector unit |  | 57 | 15.57.55 | Special Care (laboratorium) | 1 | st |  |  | Aermec | Aermec |  |  |  | donderdag 31 januari 2013 |  | Luchtbehandeling NB | [6 empty] | Ja | 2013 |  | zaterdag 1 augustus 2020
NC | NC-1022 | 10 |  | NC_10_22_5775 |  | In gebruik | Ventilatorconvector unit |  | 57 | 15.57.55 | Special Care (laboratorium) | 1 | st |  |  | Aermec | Aermec |  |  |  | donderdag 31 januari 2013 |  | Luchtbehandeling NB | [6 empty] | Ja | 2013 |  | zaterdag 1 augustus 2020
NC | NC-1026KS | 10 |  | NC_10_XX_5703 |  | In gebruik | Toevoerventilator |  | 57 | 15.57.52 |  | 1 | st |  |  |  | Flaktwoods |  |  | T.TRU.1.K03a / Flaktwoods 31JM/16/2/5/10-B-BT9 | dinsdag 5 december 2017 |  | Luchtbehandeling NB | [6 empty] | Ja | 2017 |  | vrijdag 1 mei 2020
NC | NC-1028 | 10 |  | NC_10_28_5775 |  | In gebruik | Ventilatorconvector unit |  | 57 | 15.57.55 | Special Care (laboratorium) | 1 | st |  |  | Aermec | Aermec |  |  |  | donderdag 31 januari 2013 |  | Luchtbehandeling NB | [6 empty] | Ja | 2013 |  | zaterdag 1 augustus 2020
NC | NC-1028 | 10 |  | NC_10_28_5776 |  | In gebruik | Ventilatorconvector unit |  | 57 | 15.57.55 |  | 1 | st |  |  | Aermec | Aermec | [5 empty] | Luchtbehandeling NB | [6 empty] | Ja |  |  | maandag 1 augustus 2022
NC | NC-111 | 1 |  | NC_01_11_5771 |  | In gebruik | Ventilatorconvector unit |  | 57 | 15.57.55 | Locatieteam (Hotel en werkplaats) | 1 | st |  | 1000m³/h | Friga-Bohn |  | NCP 831H2 |  |  | donderdag 31 januari 2013 |  | Luchtbehandeling NB | [6 empty] | Ja | 2013 |  | zaterdag 1 augustus 2020
NC | NC-1112KW | 11 | NC-1104 | NC_11_12_5701 |  | In gebruik | Luchtbehandelingskast R.LAB.1.K03 | Retour NB-4e t/m NB-5 + NB-8e t/m NB-12e + NC-4e t/m NC-5 + NC-8e t/m NC-10e (Lab) Uitvoering Dag | 57 | 15.57.50 | Special Care (laboratorium) | 1 | st | m3/h | 85000 | Systemair | Systemair | 39HQ 22.18 pos. 120 |  |  | donderdag 31 januari 2013 | ATMP Lab | Luchtbehandeling NB | Direct gedreven | nvt | nvt |  |  |  | Ja | 2013 | april | vrijdag 1 mei 2020
NC | NC-1112KW | 11 | NC-1104 | NC_11_12_5701 |  | In gebruik | Luchtbehandelingskast R.LAB.1.K03 | Retour NB-4e t/m NB-5 + NB-8e t/m NB-12e + NC-4e t/m NC-5 + NC-8e t/m NC-10e (Lab) Uitvoering Dag | 57 | 15.57.50 | Special Care (laboratorium) | 1 | st | m3/h | 85000 | Systemair | Systemair | 39HQ 22.18 pos. 120 |  |  | donderdag 31 januari 2013 | VTGM Lab | Luchtbehandeling NB | Direct gedreven | nvt | nvt |  |  |  | Ja | 2013 | april | vrijdag 1 mei 2020
NC | NC-1112KW | 11 |  | NC_11_12_5702 |  | In gebruik | Luchtbehandelingskast R.LAB.2.K03 | Retour NB-4e t/m NB-5 + NB-8e t/m NB-12e + NC-4e t/m NC-5 + NC-8e t/m NC-10e (Lab) Uitvoering Dag | 57 | 15.57.50 | Special Care (laboratorium) | 1 | st | m3/h | 85000 | Systemair | Systemair | 39HQ 22.18 pos. 130 |  |  | donderdag 31 januari 2013 | ATMP Lab | Luchtbehandeling NB | Direct gedreven | nvt | nvt |  |  |  | Ja | 2013 | april | vrijdag 1 mei 2020
NC | NC-1112KW | 11 |  | NC_11_12_5701F1 | NC_11_12_5701 | In gebruik | Zakkenfilter glasvezel | Afvoer | 57 | 15.57.00 |  | 10 | zk |  |  | IFB |  | G65 |  |  | woensdag 30 januari 2013 |  | Luchtbehandeling NB |  |  |  | 16 |  |  | Ja
NC | NC-1112KW | 11 |  | NC_11_12_5701F2 | NC_11_12_5701 | In gebruik | Zakkenfilter glasvezel | Afvoer | 57 | 15.57.00 |  | 6 | zk |  |  | IFB |  | G65 |  | ACS ntb | woensdag 30 januari 2013 |  | Luchtbehandeling NB |  |  |  | 8 |  |  | Ja
NC | NC-1112KW | 11 |  | NC_11_12_5701F3 | NC_11_12_5701 | In gebruik | Zakkenfilter glasvezel | Afvoer | 57 | 15.57.00 |  | 10 | zk |  |  | IFB |  | G65 |  | ACS ntb | woensdag 30 januari 2013 |  | Luchtbehandeling NB |  |  |  | 4 |  |  | Ja
NC | NC-1112KW | 11 |  | NC_11_12_5701F4 | NC_11_12_5701 | In gebruik | Zakkenfilter glasvezel | Afvoer | 57 | 15.57.00 |  | 6 | zk |  |  | IFB |  | G65 |  | ACS ntb | woensdag 30 januari 2013 |  | Luchtbehandeling NB |  |  |  | 2 |  |  | Ja
NC | NC-1112KW | 11 |  | NC_11_12_5702F1 | NC_11_12_5702 | In gebruik | Zakkenfilter glasvezel | Afvoer | 57 | 15.57.00 |  | 10 | zk |  |  | IFB |  | G65 |  |  | woensdag 30 januari 2013 |  | Luchtbehandeling NB |  |  |  | 16 |  |  | Ja
NC | NC-1112KW | 11 |  | NC_11_12_5702F2 | NC_11_12_5702 | In gebruik | Zakkenfilter glasvezel | Afvoer | 57 | 15.57.00 |  | 6 | zk |  |  | IFB |  | G65 |  | ACS ntb | woensdag 30 januari 2013 |  | Luchtbehandeling NB |  |  |  | 8 |  |  | Ja
NC | NC-1112KW | 11 |  | NC_11_12_5702F3 | NC_11_12_5702 | In gebruik | Zakkenfilter glasvezel | Afvoer | 57 | 15.57.00 |  | 10 | zk |  |  | IFB |  | G65 |  | ACS ntb | woensdag 30 januari 2013 |  | Luchtbehandeling NB |  |  |  | 4 |  |  | Ja
NC | NC-1112KW | 11 |  | NC_11_12_5702F4 | NC_11_12_5702 | In gebruik | Zakkenfilter glasvezel | Afvoer | 57 | 15.57.00 |  | 6 | zk |  |  | IFB |  | G65 |  | ACS ntb | woensdag 30 januari 2013 |  | Luchtbehandeling NB |  |  |  | 2 |  |  | Ja
NC | NC-1124KW | 11 |  | NC_11_24_5701 |  | In gebruik | Luchtbehandelingskast R.ALG.1.K03 | Retour NC-BG t/m NC-3de (SEH+Algemeen ) - uitvoering Avond | 57 | 15.57.50 | Special Care (Hotfloor) | 1 | st | m3/h | 50000 | Systemair | Systemair | 39HQ 18.12 |  |  | donderdag 31 januari 2013 |  | Luchtbehandeling NB | SPA3550 LW | SPA400x3 3020 klembus 3020-60 | SPA250x3 2517 klembus 2517-55 |  |  |  | Ja | 2013 | april | vrijdag 1 mei 2020
NC | NC-1124KW | 11 |  | NC_11_24_5702 |  | In gebruik | Luchtbehandelingskast R.ALG.2.K03 | Retour NC-BG t/m NC-3e (SEH + Algemeen) - uitvoering Avond | 57 | 15.57.50 | Special Care (Hotfloor) | 1 | st | m3/h | 50000 | Systemair | Systemair | 39HQ 18.12 |  |  | donderdag 31 januari 2013 |  | Luchtbehandeling NB | SPA3550 LW | SPA400x3 3020 klembus 3020-60 | SPA250x3 2517 klembus 2517-55 |  |  |  | Ja | 2013 | april | vrijdag 1 mei 2020
NC | NC-1124KW | 11 |  | NC_11_24_5701F1 | NC_11_24_5701 | In gebruik | Zakkenfilter glasvezel | Afvoer | 57 | 15.57.00 |  | 10 | zk |  |  | IFB |  | G65 |  |  | woensdag 30 januari 2013 |  | Luchtbehandeling NB |  |  |  | 12 |  |  | Ja
NC | NC-1124KW | 11 |  | NC_11_24_5701F2 | NC_11_24_5701 | In gebruik | Zakkenfilter glasvezel | Afvoer | 57 | 15.57.00 |  | 5 | zk |  |  | IFB |  | G65 |  | ACS ntb | woensdag 30 januari 2013 |  | Luchtbehandeling NB |  |  |  | 4 |  |  | Ja
NC | NC-1124KW | 11 |  | NC_11_24_5702F1 | NC_11_24_5702 | In gebruik | Zakkenfilter glasvezel | Afvoer | 57 | 15.57.00 |  | 10 | zk |  |  | IFB |  | G65 |  |  | woensdag 30 januari 2013 |  | Luchtbehandeling NB |  |  |  | 12 |  |  | Ja |  | april
NC | NC-1124KW | 11 |  | NC_11_24_5702F2 | NC_11_24_5702 | In gebruik | Zakkenfilter glasvezel | Afvoer | 57 | 15.57.00 |  | 5 | zk |  |  | IFB |  | G65 |  | ACS ntb | woensdag 30 januari 2013 |  | Luchtbehandeling NB |  |  |  | 4 |  |  | Ja |  | april
NC | NC-128B | 1 |  | NC_01_28_5701 |  | In gebruik | Luchtgordijn |  | 57 | 15.57.56 |  | 1 | st |  |  | Biddle |  | INDAC S-200-W-2 |  |  | zaterdag 1 januari 2011 |  | Luchtbehandeling NB | [6 empty] | Ja |  | ja
NC | NC-128B | 1 |  | NC_01_28_5702 |  | In gebruik | Luchtgordijn |  | 57 | 15.57.56 |  | 1 | st |  |  | Biddle |  | INDAC S-200-W-2 |  |  | zaterdag 1 januari 2011 |  | Luchtbehandeling NB | [6 empty] | Ja |  | ja
NC | NC-217K | 2 |  | NC_02_17_5774 |  | In gebruik | Ventilatorconvector unit |  | 57 | 15.57.55 | Special Care (laboratorium) | 1 | st |  |  | Aermec | Aermec |  |  |  | donderdag 31 januari 2013 |  | Luchtbehandeling NB | [6 empty] | Ja | 2016 |  | zaterdag 1 augustus 2020
NC | NC-219 | 2 |  | NC_02_19_5701 |  | In gebruik | Boosterafzuigventilator |  | 57 | 15.57.52 |  | 1 | st |  |  |  | Inatherm |  |  | Booster / IRB600x350D1 ERP | donderdag 31 januari 2013 |  | Luchtbehandeling NB | [6 empty] | Ja | 2013 |  | vrijdag 1 mei 2020
NC | NC-219 | 2 |  | NC_02_19_5702 |  | In gebruik | Boosterafzuigventilator |  | 57 | 15.57.52 |  | 1 | st |  |  |  | Inatherm |  |  | Booster / IRB600x350D1 ERP | donderdag 31 januari 2013 |  | Luchtbehandeling NB | [6 empty] | Ja | 2013 |  | vrijdag 1 mei 2020
NC | NC-219 | 2 |  | NC_02_19_5703 |  | In gebruik | Boosterafzuigventilator |  | 57 | 15.57.52 |  | 1 | st |  |  |  | Inatherm |  |  | Booster / IRB600x350D1 ERP | donderdag 31 januari 2013 |  | Luchtbehandeling NB | [6 empty] | Ja | 2013 |  | vrijdag 1 mei 2020
NC | NC-219 | 2 |  | NC_02_19_5704 |  | In gebruik | Boosterafzuigventilator |  | 57 | 15.57.52 |  | 1 | st |  |  |  | Inatherm |  |  | Booster / IRB600x350D1 ERP | donderdag 31 januari 2013 |  | Luchtbehandeling NB | [6 empty] | Ja | 2013 |  | vrijdag 1 mei 2020
NC | NC-219 | 2 |  | NC_02_19_5705 |  | In gebruik | Boosterafzuigventilator |  | 57 | 15.57.52 |  | 1 | st |  |  |  | Inatherm |  |  | Booster / IRB600x350D1 ERP | donderdag 31 januari 2013 |  | Luchtbehandeling NB | [6 empty] | Ja | 2013 |  | vrijdag 1 mei 2020
NC | NC-219 | 2 |  | NC_02_19_5706 |  | In gebruik | Boosterafzuigventilator |  | 57 | 15.57.52 |  | 1 | st |  |  |  | Inatherm |  |  | Booster / IRB600x350D1 ERP | donderdag 31 januari 2013 |  | Luchtbehandeling NB | [6 empty] | Ja | 2013 |  | vrijdag 1 mei 2020
NC | NC-219 | 2 |  | NC_02_19_5707 |  | In gebruik | Boosterafzuigventilator |  | 57 | 15.57.52 |  | 1 | st |  |  |  | Inatherm |  |  | Booster / IRB600x350D1 ERP | donderdag 31 januari 2013 |  | Luchtbehandeling NB | [6 empty] | Ja | 2013 |  | vrijdag 1 mei 2020
NC | NC-219 | 2 |  | NC_02_19_5708 |  | In gebruik | Boosterafzuigventilator |  | 57 | 15.57.52 |  | 1 | st |  |  |  | Inatherm |  |  | Booster / IRB600x350D1 ERP | donderdag 31 januari 2013 |  | Luchtbehandeling NB | [6 empty] | Ja | 2013 |  | vrijdag 1 mei 2020
NC | NC-219K | 2 |  | NC_02_19_5777 |  | In gebruik | Ventilatorconvector unit |  | 57 | 15.57.55 | Special Care (laboratorium) | 1 | st |  |  | Aermec | Aermec |  |  |  | donderdag 31 januari 2013 |  | Luchtbehandeling NB | [6 empty] | Ja | 2013 |  | zaterdag 1 augustus 2020
NC | NC-226K | 2 |  | NC_02_26_5701 |  | In gebruik | Boosterafzuigventilator |  | 57 | 15.57.52 |  | 1 | st |  |  |  | Inatherm |  |  | Booster / IRB600x350D1 ERP | donderdag 31 januari 2013 |  | Luchtbehandeling NB | [6 empty] | Ja | 2013 |  | vrijdag 1 mei 2020
NC | NC-226K | 2 |  | NC_02_26_5702 |  | In gebruik | Boosterafzuigventilator |  | 57 | 15.57.52 |  | 1 | st |  |  |  | Inatherm |  |  | Booster / IRB600x350D1 ERP | donderdag 31 januari 2013 |  | Luchtbehandeling NB | [6 empty] | Ja | 2013 |  | vrijdag 1 mei 2020
NC | NC-226K | 2 |  | NC_02_26_5774 |  | In gebruik | Ventilatorconvector unit |  | 57 | 15.57.55 | Special Care (laboratorium) | 1 | st |  |  | Aermec | Aermec |  |  |  | donderdag 31 januari 2013 |  | Luchtbehandeling NB | [6 empty] | Ja | 2013 |  | zaterdag 1 augustus 2020
NC | NC-226K | 2 |  | NC_02_26_5775 |  | In gebruik | Ventilatorconvector unit |  | 57 | 15.57.55 | Special Care (laboratorium) | 1 | st |  |  | Aermec | Aermec |  |  |  | donderdag 31 januari 2013 |  | Luchtbehandeling NB | [6 empty] | Ja | 2013 |  | zaterdag 1 augustus 2020
NC | NC-228 | 2 |  | NC_02_28_5774 |  | In gebruik | Ventilatorconvector unit |  | 57 | 15.57.55 | Special Care (laboratorium) | 1 | st |  |  | Aermec | Aermec |  |  |  | donderdag 31 januari 2013 |  | Luchtbehandeling NB | [6 empty] | Ja | 2013 |  | zaterdag 1 augustus 2020
NC | NC-228K | 2 |  | NC_02_28_5773 |  | In gebruik | Ventilatorconvector unit |  | 57 | 15.57.55 | Special Care (laboratorium) | 1 | st |  |  | Aermec | Aermec |  |  |  | donderdag 31 januari 2013 |  | Luchtbehandeling NB | [6 empty] | Ja | 2013 |  | zaterdag 1 augustus 2020
NC | NC-230 | 2 |  | NC_02_30_5773 |  | In gebruik | Ventilatorconvector unit |  | 57 | 15.57.55 | Special Care (laboratorium) | 1 | st |  |  | Aermec | Aermec |  |  |  | donderdag 31 januari 2013 |  | Luchtbehandeling NB | [6 empty] | Ja | 2013 |  | zaterdag 1 augustus 2020
NC | NC-315KS | 3 | schacht toegang via wachtruimte revalidatie | NC_03_15_5701 | NC_07_17_5701 | In gebruik | Luchtbehandelingskast B.ALG.1.K03 ATMP-lab | Booster Apotheek ATMP UItvoering Avond | 57 | 15.57.50 | Special Care (laboratorium) | 1 | st | m3/h | 13000 | Systemair | Systemair |  |  |  | donderdag 31 januari 2013 | ATMP Lab | Luchtbehandeling NB | nvt direct gedreven plug-fan | nvt direct gedreven plug-fan | nvt direct gedreven plug-fan |  |  |  | Ja | 2013 |  | woensdag 1 april 2020
NC | NC-402K | 4 |  | NC_04_02_5772 |  | In gebruik | Ventilatorconvector unit |  | 57 | 15.57.55 | Vrij uitvoerbaar. (diverse) | 1 | st |  |  | Aermec | Aermec |  |  |  | donderdag 31 januari 2013 |  | Luchtbehandeling NB | [6 empty] | Ja | 2013 |  | zaterdag 1 februari 2020
NC | NC-402KA | 4 |  | NC_04_02_5771 |  | In gebruik | Ventilatorconvector unit |  | 57 | 15.57.55 | Vrij uitvoerbaar. (diverse) | 1 | st |  |  | Aermec | Aermec |  |  |  | donderdag 31 januari 2013 |  | Luchtbehandeling NB | [6 empty] | Ja | 2013 |  | zaterdag 1 augustus 2020
NC | NC-403 | 4 |  | NC_04_03_5701 |  | In gebruik | Ventilatorconvector unit |  | 57 | 15.57.55 | Vrij uitvoerbaar. (diverse) | 1 | st |  |  | Aermec | Aermec | [5 empty] | Luchtbehandeling NB | [6 empty] | Ja |  |  | zaterdag 1 augustus 2020
NC | NC-403 | 4 |  | NC_04_03_5702 |  | In gebruik | Ventilatorconvector unit |  | 57 | 15.57.55 | Vrij uitvoerbaar. (diverse) | 1 | st |  |  | Aermec | Aermec | [5 empty] | Luchtbehandeling NB | [6 empty] | Ja |  |  | zaterdag 1 augustus 2020
NC | NC-403 | 4 |  | NC_04_03_5703 |  | In gebruik | Ventilatorconvector unit |  | 57 | 15.57.55 | Vrij uitvoerbaar. (diverse) | 1 | st |  |  | Aermec | Aermec | [5 empty] | Luchtbehandeling NB | [6 empty] | Ja |  |  | zaterdag 1 augustus 2020
NC | NC-404 | 4 |  | NC_04_04_5774 |  | In gebruik | Ventilatorconvector unit |  | 57 | 15.57.55 | Special Care (laboratorium) | 1 | st |  |  | Aermec | Aermec |  |  |  | donderdag 31 januari 2013 |  | Luchtbehandeling NB | [6 empty] | Ja | 2013 |  | zaterdag 1 februari 2020
NC | NC-407 | 4 |  | NC_04_07_5776 |  | In gebruik | Ventilatorconvector unit |  | 57 | 15.57.55 | Special Care (laboratorium) | 1 | st |  |  | Aermec | Aermec |  |  |  | donderdag 31 januari 2013 |  | Luchtbehandeling NB | [6 empty] | Ja | 2013 |  | zaterdag 1 februari 2020
NC | NC-407 | 4 |  | NC_04_07_5777 |  | In gebruik | Ventilatorconvector unit |  | 57 | 15.57.55 | Special Care (laboratorium) | 1 | st |  |  | Aermec | Aermec |  |  |  | donderdag 31 januari 2013 |  | Luchtbehandeling NB | [6 empty] | Ja | 2013 |  | zaterdag 1 februari 2020
NC | NC-411K | 4 |  | NC_04_11_5701 |  | In gebruik | Ventilatorconvector unit |  | 57 | 15.57.55 | Vrij uitvoerbaar. (diverse) | 1 | st |  |  | Carrier | Carrier | 42NC435F |  |  | zondag 1 oktober 2023 |  | Luchtbehandeling NB | [6 empty] | Ja |  |  | donderdag 1 augustus 2024
NC | NC-427K | 4 |  | NC_04_27_5702 |  | In gebruik | Afzuigventilator |  | 57 | 15.57.52 |  | 1 | st |  |  |  | Inatherm |  |  | RKBI | dinsdag 5 december 2017 |  | Luchtbehandeling NB | [6 empty] | Ja | 2017 |  | vrijdag 1 mei 2020
NC | NC-427K | 4 |  | NC_04_27_5701 |  | In gebruik | Afzuigventilator |  | 57 | 15.57.52 |  | 1 | st |  |  |  | Inatherm |  |  | RKBI | dinsdag 5 december 2017 |  | Luchtbehandeling NB | [6 empty] | Ja | 2017 |  | vrijdag 1 mei 2020
NC | NC-428K | 4 |  | NC_04_28_5703 |  | In gebruik | Afzuigventilator |  | 57 | 15.57.52 |  | 1 | st |  |  |  | Inatherm |  |  | RKBI | dinsdag 5 december 2017 |  | Luchtbehandeling NB | [6 empty] | Ja | 2017 |  | vrijdag 1 mei 2020
NC | NC-428K | 4 |  | NC_04_28_5704 |  | In gebruik | Afzuigventilator |  | 57 | 15.57.52 |  | 1 | st |  |  |  | Inatherm |  |  | RKBI | dinsdag 5 december 2017 |  | Luchtbehandeling NB | [6 empty] | Ja | 2017 |  | vrijdag 1 mei 2020
NC | NC-436KA | 4 |  | NC_04_36_5701 |  | In gebruik | Ventilatorconvector unit |  | 57 | 15.57.55 | Vrij uitvoerbaar. (diverse) | 1 | st |  |  | Aermec | Aermec | FCL72VL model GLL10 |  |  | zaterdag 1 december 2018 |  | Luchtbehandeling NB | [6 empty] | Ja | 2018 |  | zaterdag 1 februari 2020
NC | NC-501 | 5 |  | NC_05_07_5701 |  | In gebruik | Boosterafzuigventilator |  | 57 | 15.57.52 |  | 1 | st |  |  |  | Inatherm |  |  | Booster / IRB600x350D1 ERP | donderdag 31 januari 2013 |  | Luchtbehandeling NB | [6 empty] | Ja | 2013 |  | vrijdag 1 mei 2020
NC | NC-501 | 5 |  | NC_05_01_5774 |  | In gebruik | Ventilatorconvector unit |  | 57 | 15.57.55 | Special Care (laboratorium) | 1 | st |  |  | Aermec | Aermec |  |  |  | donderdag 31 januari 2013 |  | Luchtbehandeling NB | [6 empty] | Ja | 2014 |  | zaterdag 1 augustus 2020
NC | NC-501 | 5 |  | NC_05_07_5774 |  | In gebruik | Ventilatorconvector unit |  | 57 | 15.57.55 | Special Care (laboratorium) | 1 | st |  |  | Aermec | Aermec |  |  |  | donderdag 31 januari 2013 |  | Luchtbehandeling NB | [6 empty] | Ja | 2014 |  | zaterdag 1 augustus 2020
NC | NC-501 | 5 |  | NC_05_01_5706 |  | In gebruik | Boosterafzuigventilator |  | 57 | 15.57.52 |  | 1 | st | [9 empty] | Luchtbehandeling NB | [6 empty] | Ja |  |  | woensdag 1 mei 2024
NC | NC-502 | 5 |  | NC_05_02_5772 |  | In gebruik | Ventilatorconvector unit |  | 57 | 15.57.55 | Special Care (laboratorium) | 1 | st |  |  | Aermec | Aermec |  |  |  | donderdag 31 januari 2013 |  | Luchtbehandeling NB | [6 empty] | Ja | 2013 |  | zaterdag 1 augustus 2020
NC | NC-505K | 5 |  | NC_05_05_5772 |  | In gebruik | Ventilatorconvector unit |  | 57 | 15.57.55 | Special Care (laboratorium) | 1 | st |  |  | Aermec | Aermec |  |  |  | donderdag 31 januari 2013 |  | Luchtbehandeling NB | [6 empty] | Ja | 2013 |  | zaterdag 1 augustus 2020
NC | NC-510K | 5 |  | NC_05_10_5772 |  | In gebruik | Ventilatorconvector unit |  | 57 | 15.57.55 | Special Care (laboratorium) | 1 | st |  |  | Aermec | Aermec |  |  |  | donderdag 31 januari 2013 |  | Luchtbehandeling NB | [6 empty] | Ja | 2013 |  | zaterdag 1 augustus 2020
NC | NC-510KA | 5 |  | NC_05_10_5773 |  | In gebruik | Ventilatorconvector unit |  | 57 | 15.57.55 | Special Care (laboratorium) | 1 | st |  |  | Aermec | Aermec |  |  |  | donderdag 31 januari 2013 |  | Luchtbehandeling NB | [6 empty] | Ja | 2013 |  | zaterdag 1 augustus 2020
NC | NC-511 | 5 |  | NC_05_07_5702 |  | In gebruik | Boosterafzuigventilator |  | 57 | 15.57.52 |  | 1 | st |  |  |  | Inatherm |  |  | Booster / IRB600x350D1 ERP | donderdag 31 januari 2013 |  | Luchtbehandeling NB | [6 empty] | Ja | 2013 |  | vrijdag 1 mei 2020
NC | NC-511 | 5 |  | NC_05_07_5775 |  | In gebruik | Ventilatorconvector unit |  | 57 | 15.57.55 | Special Care (laboratorium) | 1 | st |  |  | Aermec | Aermec |  |  |  | donderdag 31 januari 2013 |  | Luchtbehandeling NB | [6 empty] | Ja | 2014 |  | zaterdag 1 augustus 2020
NC | NC-511 | 5 |  | NC_05_07_5776 |  | In gebruik | Ventilatorconvector unit |  | 57 | 15.57.55 |  | 1 | st |  |  | Aermec | Aermec | [5 empty] | Luchtbehandeling NB | [6 empty] | Ja |  |  | maandag 1 augustus 2022
NC | NC-511B | 5 |  | NC_05_07_5704 |  | In gebruik | Boosterafzuigventilator |  | 57 | 15.57.52 |  | 1 | st |  |  |  | Inatherm |  |  | Booster / IRB600x350D1 ERP | donderdag 31 januari 2013 |  | Luchtbehandeling NB | [6 empty] | Ja | 2013 |  | vrijdag 1 mei 2020
NC | NC-511B | 5 |  | NC_05_07_5777 |  | In gebruik | Ventilatorconvector unit |  | 57 | 15.57.55 | Special Care (laboratorium) | 1 | st |  |  | Aermec | Aermec |  |  |  | donderdag 31 januari 2013 |  | Luchtbehandeling NB | [6 empty] | Ja | 2013 |  | zaterdag 1 augustus 2020
NC | NC-515 | 5 |  | NC_05_15_5701 |  | In gebruik | Boosterafzuigventilator |  | 57 | 15.57.52 |  | 1 | st |  |  |  | Inatherm |  |  | Booster / IRB600x350D1 ERP | donderdag 31 januari 2013 |  | Luchtbehandeling NB | [6 empty] | Ja | 2013 |  | vrijdag 1 mei 2020
NC | NC-515 | 5 |  | NC_05_15_5776 |  | In gebruik | Ventilatorconvector unit |  | 57 | 15.57.55 | Special Care (laboratorium) | 1 | st |  |  | Aermec | Aermec |  |  |  | donderdag 31 januari 2013 |  | Luchtbehandeling NB | [6 empty] | Ja | 2013 |  | zaterdag 1 augustus 2020
NC | NC-518 | 5 |  | NC_05_18_5775 |  | In gebruik | Ventilatorconvector unit |  | 57 | 15.57.55 | Special Care (laboratorium) | 1 | st |  |  | Aermec | Aermec |  |  |  | donderdag 31 januari 2013 |  | Luchtbehandeling NB | [6 empty] | Ja | 2013 |  | zaterdag 1 augustus 2020
NC | NC-522 | 5 |  | NC_05_22_5774 |  | In gebruik | Ventilatorconvector unit |  | 57 | 15.57.55 | Special Care (laboratorium) | 1 | st |  |  | Aermec | Aermec |  |  |  | donderdag 31 januari 2013 |  | Luchtbehandeling NB | [6 empty] | Ja | 2013 |  | zaterdag 1 augustus 2020
NC | NC-522 | 5 |  | NC_05_22_5775 |  | In gebruik | Ventilatorconvector unit |  | 57 | 15.57.55 | Special Care (laboratorium) | 1 | st |  |  | Aermec | Aermec |  |  |  | donderdag 31 januari 2013 |  | Luchtbehandeling NB | [6 empty] | Ja | 2013 |  | zaterdag 1 augustus 2020
NC | NC-525K | 5 |  | NC_05_25_5702 |  | In gebruik | Ventilatorconvector unit | Fancoilunit | 57 | 15.57.55 | Special Care (laboratorium) | 1 | st |  |  | Aermec | Aermec |  |  |  | dinsdag 5 december 2017 |  | Luchtbehandeling NB | [6 empty] | Ja | 2017 |  | zaterdag 1 augustus 2020
NC | NC-528F | 5 |  | NC_05_28_5701 |  | In gebruik | Ventilatorconvector unit | Fancoilunit | 57 | 15.57.55 | Special Care (laboratorium) | 1 | st |  |  | Aermec | Aermec |  |  |  | dinsdag 5 december 2017 |  | Luchtbehandeling NB | [6 empty] | Ja | 2017 |  | zaterdag 1 augustus 2020
NC | NC-528K | 5 |  | NC_05_28_5706 |  | In gebruik | Ventilatorconvector unit | Fancoilunit | 57 | 15.57.55 | Special Care (laboratorium) | 1 | st |  |  | Aermec | Aermec |  |  |  | dinsdag 5 december 2017 |  | Luchtbehandeling NB | [6 empty] | Ja | 2017 |  | zaterdag 1 augustus 2020
NC | NC-528KA | 5 |  | NC_05_28_5707 |  | In gebruik | Ventilatorconvector unit | Fancoilunit | 57 | 15.57.55 | Special Care (laboratorium) | 1 | st |  |  | Aermec | Aermec |  |  |  | dinsdag 5 december 2017 |  | Luchtbehandeling NB | [6 empty] | Ja | 2017 |  | zaterdag 1 augustus 2020
NC | NC-537 | 5 |  | NC_05_37_5702 |  | In gebruik | Ventilatorconvector unit | Fancoilunit | 57 | 15.57.55 | Special Care (laboratorium) | 1 | st |  |  | Aermec | Aermec |  |  |  | dinsdag 5 december 2017 |  | Luchtbehandeling NB | [6 empty] | Ja | 2017 |  | zaterdag 1 augustus 2020
NC | NC-537K | 5 |  | NC_537K_5701 |  | In gebruik | Roosters reinigen MRI |  | 57 | 15.57.61 | Special Care (Hotfloor) | 1 | st | [9 empty] | Luchtbehandeling | [6 empty] | Ja |  | 1
NC | NC-540KG | 5 |  | NC_05_40_5705 |  | In gebruik | Ventilatorconvector unit | Fancoilunit | 57 | 15.57.55 | Special Care (laboratorium) | 1 | st |  |  | Aermec | Aermec |  |  |  | dinsdag 5 december 2017 |  | Luchtbehandeling NB | [6 empty] | Ja | 2017 |  | zaterdag 1 augustus 2020
NC | NC-540KG | 5 |  | NC_05_40_5706 |  | In gebruik | Ventilatorconvector unit |  | 57 | 15.57.55 |  | 1 | st |  |  | Aermec | Aermec | [5 empty] | Luchtbehandeling NB | [6 empty] | Ja |  |  | maandag 1 augustus 2022
NC | NC-540KG | 5 |  | NC_05_40_5707 |  | In gebruik | Ventilatorconvector unit |  | 57 | 15.57.55 |  | 1 | st |  |  | Aermec | Aermec | [5 empty] | Luchtbehandeling NB | [6 empty] | Ja |  |  | maandag 1 augustus 2022
NC | NC-549K | 5 |  | NC_549K_5701 |  | In gebruik | Roosters reinigen MRI |  | 57 | 15.57.61 | Special Care (Hotfloor) | 1 | st | [9 empty] | Luchtbehandeling | [6 empty] | Ja |  | 1
NC | NC-549KB | 5 |  | NC_05_49_5702 |  | In gebruik | Ventilatorconvector unit | Fancoilunit | 57 | 15.57.55 | Special Care (laboratorium) | 1 | st |  |  | Aermec | Aermec |  |  |  | dinsdag 5 december 2017 |  | Luchtbehandeling NB | [6 empty] | Ja | 2017 |  | zaterdag 1 augustus 2020
NC | NC-550 | 5 |  | NC_550_5701 |  | In gebruik | Roosters reinigen MRI |  | 57 | 15.57.61 | Special Care (Hotfloor) | 1 | st | [9 empty] | Luchtbehandeling | [6 empty] | Ja |  | 1
NC | NC-553 | 5 |  | NC_05_53_5701 |  | In gebruik | Ventilatorconvector unit | Fancoilunit | 57 | 15.57.55 | Special Care (laboratorium) | 1 | st |  |  | Aermec | Aermec |  |  |  | dinsdag 5 december 2017 |  | Luchtbehandeling NB | [6 empty] | Ja | 2017 |  | zaterdag 1 augustus 2020
NC | NC-553 | 5 |  | NC_05_53_5702 |  | In gebruik | Ventilatorconvector unit | Fancoilunit | 57 | 15.57.55 | Special Care (laboratorium) | 1 | st |  |  | Aermec | Aermec |  |  |  | dinsdag 5 december 2017 |  | Luchtbehandeling NB | [6 empty] | Ja | 2017 |  | zaterdag 1 augustus 2020
NC | NC-621 | 6 |  | Nc-621-5701RK |  | In gebruik | Roosters retourkanaal reinigen OK-1 | Gelijktijdig plannen met ok-stop | 57 | 15.57.61 | Special Care (Hotfloor) | 1 | st | [9 empty] | Luchtbehandeling | [6 empty] | Ja |  | Special Care
NC | NC-621A | 6 |  | NC_06_21_5705 |  | In gebruik | Ventilatorconvector unit | Fancoilunit | 57 | 15.57.55 | Special Care (Hotfloor) | 1 | st |  |  | Aermec | Aermec |  |  |  | dinsdag 5 december 2017 |  | Luchtbehandeling NB | [6 empty] | Ja | 2017 |  | zaterdag 1 augustus 2020
NC | NC-631 | 6 |  | Nc-631-5701RK |  | In gebruik | Roosters retourkanaal reinigen OK-3 | Gelijktijdig plannen met ok-stop | 57 | 15.57.61 | Special Care (Hotfloor) | 1 | st | [9 empty] | Luchtbehandeling | [6 empty] | Ja |  | Special Care
NC | NC-634 | 6 |  | Nc-634-5701RK |  | In gebruik | Roosters retourkanaal reinigen OK-2 | Gelijktijdig plannen met ok-stop | 57 | 15.57.61 | Special Care (Hotfloor) | 1 | st | [9 empty] | Luchtbehandeling | [6 empty] | Ja |  | Special Care
NC | NC-635 | 6 |  | Nc-635-5701RK |  | In gebruik | Roosters retourkanaal reinigen OK-5 | Gelijktijdig plannen met ok-stop | 57 | 15.57.61 | Special Care (Hotfloor) | 1 | st | [9 empty] | Luchtbehandeling | [6 empty] | Ja |  | Special Care
NC | NC-636 | 6 |  | NC_06_36_5701 |  | In gebruik | Ventilatorconvector unit | Fancoilunit | 57 | 15.57.55 | Special Care (Hotfloor) | 1 | st |  |  | Aermec | Aermec |  |  |  | dinsdag 5 december 2017 |  | Luchtbehandeling NB | [6 empty] | Ja | 2017 |  | zaterdag 1 augustus 2020
NC | NC-642 | 6 |  | Nc-642-5701RK |  | In gebruik | Roosters retourkanaal reinigen OK-4 | Gelijktijdig plannen met ok-stop | 57 | 15.57.61 | Special Care (Hotfloor) | 1 | st | [9 empty] | Luchtbehandeling | [6 empty] | Ja |  | Special Care
NC | NC-643 | 6 |  | Nc-643-5701RK |  | In gebruik | Roosters retourkanaal reinigen OK-7 | Gelijktijdig plannen met ok-stop | 57 | 15.57.61 | Special Care (Hotfloor) | 1 | st | [9 empty] | Luchtbehandeling | [6 empty] | Ja |  | Special Care
NC | NC-645 | 6 |  | Nc-645-5701RK |  | In gebruik | Roosters retourkanaal reinigen OK-9 | Gelijktijdig plannen met ok-stop | 57 | 15.57.61 | Special Care (Hotfloor) | 1 | st | [9 empty] | Luchtbehandeling | [6 empty] | Ja |  | Special Care
NC | NC-650 | 6 |  | Nc-650-5701RK |  | In gebruik | Roosters retourkanaal reinigen OK-6 | Gelijktijdig plannen met ok-stop | 57 | 15.57.61 | Special Care (Hotfloor) | 1 | st | [9 empty] | Luchtbehandeling | [6 empty] | Ja |  | Special Care
NC | NC-650K | 6 | berging | NC_06_50_5703 |  | In gebruik | Ventilatorconvector unit | Recirculatie unit opdek | 57 | 15.57.55 | Special Care (Hotfloor) | 1 | st |  |  | Aermec | Aermec |  |  |  | woensdag 14 februari 2018 |  | Luchtbehandeling NB | [6 empty] | Ja | 2018 |  | zaterdag 1 augustus 2020
NC | NC-650K | 6 | berging | NC_06_50_5702 |  | In gebruik | Ventilatorconvector unit | Recirculatie unit opdek | 57 | 15.57.55 | Special Care (Hotfloor) | 1 | st |  |  | Aermec | Aermec |  |  |  | woensdag 14 februari 2018 |  | Luchtbehandeling NB | [6 empty] | Ja | 2018 |  | zaterdag 1 augustus 2020
NC | NC-650K | 6 | Berging | NC_06_50_5704 |  | In gebruik | Ventilatorconvector unit | Recirculatie unit opdek | 57 | 15.57.55 | Special Care (Hotfloor) | 1 | st |  |  | Aermec | Aermec |  |  |  | woensdag 14 februari 2018 |  | Luchtbehandeling NB | [6 empty] | Ja | 2018 |  | zaterdag 1 augustus 2020
NC | NC-654 | 6 |  | Nc-654-5701RK |  | In gebruik | Roosters retourkanaal reinigen OK-8 | Gelijktijdig plannen met ok-stop | 57 | 15.57.61 | Special Care (Hotfloor) | 1 | st | [9 empty] | Luchtbehandeling | [6 empty] | Ja |  | Special Care
NC | NC-655 | 6 |  | Nc-655-5701RK |  | In gebruik | Roosters retourkanaal reinigen OK-11 | Gelijktijdig plannen met ok-stop | 57 | 15.57.61 | Special Care (Hotfloor) | 1 | st | [9 empty] | Luchtbehandeling | [6 empty] | Ja |  | Special Care
NC | NC-717W | 7 |  | NC_07_17_5701 |  | In gebruik | Luchtbehandelingskast T.ALG.1.K03 | Toevoer NC-BG t/m NC-3e (SEH + Algemeen + Apotheek) Uitvoering in overleg | 57 | 15.57.50 | Special Care (laboratorium) | 1 | st | m3/h | 47000 | Systemair | Systemair | 39HQ 20.12/18.10 pos. 220 |  |  | donderdag 31 januari 2013 | ATMP Lab | Luchtbehandeling NB | SPA2532 LD | 2x SPA200x3 2517 klem 2517-48 | 2x SPA224x3 2517 klem 2517-48 |  |  |  | Ja | 2013 |  | vrijdag 1 mei 2020
NC | NC-717W | 7 |  | NC_07_17_5702 |  | In gebruik | Luchtbehandelingskast T.ALG.2.K03 | Toevoer NC-BG t/m NC-3e (SEH + Algemeen + Apotheek) Uitvoering in overleg | 57 | 15.57.50 | Special Care (laboratorium) | 1 | st |  | 47000 m³/h | Systemair | Systemair | 39HQ 20.12/18.10 pos. 230 |  |  | donderdag 31 januari 2013 | ATMP Lab | Luchtbehandeling NB | 6x SPA2482 | 2x SPA200x3 2517 klem 2517-50 | 2x SPA224x3 2517 klem 2517-48 |  |  | GNE-XL-KRR-B | Ja | 2013 |  | vrijdag 1 mei 2020
NC | NC-717W | 7 |  | NC_07_17_5703 |  | In gebruik | Luchtbehandelingskast T.LAB.1.K03 | Toevoer NC-4e t/m NC-5e + NC-8e t/m NC-10e (Laboratorium) Uitvoering Avond | 57 | 15.57.50 | Special Care (laboratorium) | 1 | st | m3/h | 41000 | Systemair | Systemair | 39HQ 16.14 pos. 240 |  |  | donderdag 31 januari 2013 |  | Luchtbehandeling NB | SPA3282 | SPA280x4 3020 klembus 3020-60 | SPA250x4 3020 klembus 3020-60 |  |  |  | Ja | 2013 |  | vrijdag 1 mei 2020
NC | NC-717W | 7 |  | NC_07_17_5704 |  | In gebruik | Luchtbehandelingskast T.LAB.2.K03 | Toevoer NC-4e t/m NC-5e + NC-8e t/m NC-10e (Laboratorium) Uitvoering Avond | 57 | 15.57.50 | Special Care (laboratorium) | 1 | st | 37 kW | 41000 m3/h | Carrier | Carrier | 39HQ 16.14 | 2010 1 1085 – pos. 250 (tek. 0419 / 07 – 1230) |  | donderdag 31 januari 2013 |  | Luchtbehandeling NB | SPA3282 LW | SPA280x4 3020 klembus 3020-60 | SPA250x4 3020 klembus 3020-60 |  | 2ZC3 6313 |  | Ja | 2013 |  | vrijdag 1 mei 2020
NC | NC-717W | 7 |  | NC_07_17_5701F1 | NC_07_17_5701 | In gebruik | Zakkenfilter glasvezel | Voorfilter | 57 | 15.57.00 |  | 11 | zk |  |  | IFB |  | SG85 | VFZG1 | VFZG1 | woensdag 30 januari 2013 |  | Luchtbehandeling NB |  |  |  | 15 |  |  | Ja
NC | NC-717W | 7 |  | NC_07_17_5701F2 | NC_07_17_5701 | In gebruik | Compactfilter | Nafilter | 57 | 15.57.00 |  | 0 | st |  |  | IFB |  | RPV98 ES |  |  | woensdag 30 januari 2013 |  | Luchtbehandeling NB |  |  |  | 8 |  |  | Ja
NC | NC-717W | 7 |  | NC_07_17_5701F3 | NC_07_17_5701 | In gebruik | Compactfilter | Nafilter | 57 | 15.57.00 |  | 0 | st |  |  | IFB |  | RPV98 ES |  |  | woensdag 30 januari 2013 |  | Luchtbehandeling NB |  |  |  | 6 |  |  | Ja
NC | NC-717W | 7 |  | NC_07_17_5702F1 | NC_07_17_5702 | In gebruik | Zakkenfilter glasvezel | Voorfilter | 57 | 15.57.00 |  | 11 | zk |  |  | IFB |  | SG85 |  |  | woensdag 30 januari 2013 |  | Luchtbehandeling NB |  |  |  | 15 |  |  | Ja
NC | NC-717W | 7 |  | NC_07_17_5702F2 | NC_07_17_5702 | In gebruik | Compactfilter | Nafilter | 57 | 15.57.00 |  | 0 | st |  |  | IFB |  | RPV98 ES |  |  | woensdag 30 januari 2013 |  | Luchtbehandeling NB |  |  |  | 8 |  |  | Ja
NC | NC-717W | 7 |  | NC_07_17_5703F1 | NC_07_17_5703 | In gebruik | Zakkenfilter glasvezel | Voorfilter | 57 | 15.57.00 |  | 11 | zk |  |  | IFB |  | SG85 |  |  | woensdag 30 januari 2013 |  | Luchtbehandeling NB |  |  |  | 12 |  |  | Ja
NC | NC-717W | 7 |  | NC_07_17_5703F2 | NC_07_17_5703 | In gebruik | Zakkenfilter glasvezel | Voorfilter | 57 | 15.57.00 |  | 11 | zk |  |  | Nedfilter |  | SG85 |  | ACS ntb | woensdag 30 januari 2013 |  | Luchtbehandeling NB |  |  |  | 4 |  |  | Ja
NC | NC-717W | 7 |  | NC_07_17_5703F3 | NC_07_17_5703 | In gebruik | Compactfilter | Nafilter | 57 | 15.57.00 |  | 0 | st |  |  | IFB |  | RPV98 ES |  |  | woensdag 30 januari 2013 |  | Luchtbehandeling NB |  |  |  | 12 |  |  | Ja
NC | NC-717W | 7 |  | NC_07_17_5704F1 | NC_07_17_5704 | In gebruik | Zakkenfilter glasvezel | Voorfilter | 57 | 15.57.00 |  | 11 | zk |  |  | IFB |  | SG85 |  |  | woensdag 30 januari 2013 |  | Luchtbehandeling NB |  |  |  | 12 |  |  | Ja
NC | NC-717W | 7 |  | NC_07_17_5704F2 | NC_07_17_5704 | In gebruik | Zakkenfilter glasvezel | Voorfilter | 57 | 15.57.00 |  | 11 | zk |  |  | IFB |  | SG85 |  |  | woensdag 30 januari 2013 |  | Luchtbehandeling NB |  |  |  | 4 |  |  | Ja
NC | NC-717W | 7 |  | NC_07_17_5704F3 | NC_07_17_5704 | In gebruik | Compactfilter | Nafilter | 57 | 15.57.00 |  | 0 | st |  |  | IFB |  | RPV98 ES |  |  | woensdag 30 januari 2013 |  | Luchtbehandeling NB |  |  |  | 12 |  |  | Ja
NC | NC-717W | 7 |  | NC_07_17_5702F3 | NC_07_17_5702 | In gebruik | Compactfilter | Nafilter | 57 | 15.57.00 |  | 0 | st |  |  | IFB |  | RPV98 ES |  |  | woensdag 30 januari 2013 |  | Luchtbehandeling NB |  |  |  | 6 |  |  | Ja
NC | NC-717W | 7 |  | NC_07_17_5703F4 | NC_07_17_5703 | In gebruik | Compactfilter | Nafilter | 57 | 15.57.00 |  | 0 | st |  |  | IFB |  | RPV98 ES |  |  | woensdag 30 januari 2013 |  | Luchtbehandeling NB |  |  |  | 4 |  |  | Ja
NC | NC-717W | 7 |  | NC_07_17_5705 |  | In gebruik | Luchtbehandelingskast T.RECIRC.OK1.K03 | Toevoer recirculatie OK1 (Operatiekamer) Uitvoering vanaf 20:00 uur | 57 | 15.57.50 | Special Care (Hotfloor) | 1 | st | m3/h | 10000 | Systemair | Systemair | 39HQ 12.06/08.06 |  |  | vrijdag 12 mei 2017 | NC-621 OK-1 | Luchtbehandeling NB | SPZ1737 LW | SPZ140x3 2012 klembus 2012-30 | SPZ250x3 2012 klembus 2012-38 |  |  |  | Ja | 2017 |  | vrijdag 1 mei 2020
NC | NC-717W | 7 |  | NC_07_17_5705F3 | NC_07_17_5705 | In gebruik | Zakkenfilter glasvezel | Voorfilter | 57 | 15.57.00 |  | 5 | zk |  |  | IFB |  | SG85 |  |  |  |  | Luchtbehandeling NB |  |  |  | 1 |  |  | Ja | 2016
NC | NC-717W | 7 |  | NC_07_17_5705F4 | NC_07_17_5705 | In gebruik | Zakkenfilter glasvezel | Voorfilter | 57 | 15.57.00 |  | 5 | zk |  |  | IFB |  | SG85 |  |  |  |  | Luchtbehandeling NB |  |  |  | 1 |  |  | Ja | 2016
NC | NC-717W | 7 |  | NC_07_17_5705F5 | NC_07_17_5705 | In gebruik | Zakkenfilter glasvezel | Voorfilter | 57 | 15.57.00 |  | 11 | zk |  |  | IFB |  | SG85 |  |  |  |  | Luchtbehandeling NB |  |  |  | 1 |  |  | Ja | 2016
NC | NC-717W | 7 |  | NC_07_17_5705F7 | NC_07_17_5705 | In gebruik | Compactfilter | Nafilter | 57 | 15.57.00 |  | 0 | st |  |  | IFB |  | RPV98 ES |  |  |  |  | Luchtbehandeling NB |  |  |  | 1 |  |  | Ja | 2016
NC | NC-717W | 7 |  | NC_07_17_5705F8 | NC_07_17_5705 | In gebruik | Zakkenfilter glasvezel | Nafilter | 57 | 15.57.00 |  | 5 | st |  |  | IFB |  | G95 |  |  |  |  | Luchtbehandeling NB |  |  |  | 1 |  |  | Ja | 2016
NC | NC-717W | 7 |  | NC_07_17_5705F9 | NC_07_17_5705 | In gebruik | Zakkenfilter glasvezel | Nafilter | 57 | 15.57.00 |  | 5 | zk |  |  | IFB |  | G95 |  |  |  |  | Luchtbehandeling NB |  |  |  | 1 |  |  | Ja | 2016
NC | NC-717W | 7 |  | NC_07_17_5705F10 | NC_07_17_5705 | In gebruik | Compactfilter | Nafilter | 57 | 15.57.00 |  | 0 | st |  |  | IFB |  | RPV98 ES |  |  |  |  | Luchtbehandeling NB |  |  |  | 1 |  |  | Ja | 2016
NC | NC-717W | 7 |  | NC_07_17_5705F6 | NC_07_17_5705 | In gebruik | Compactfilter | Nafilter | 57 | 15.57.00 |  | 0 | st |  |  | IFB |  | RPV98 ES |  |  |  |  | Luchtbehandeling NB |  |  |  | 1 |  |  | Ja | 2016
NC | NC-717W | 7 |  | NC_07_17_5705F1 | NC_07_17_5705 | In gebruik | Zakkenfilter glasvezel | Voorfilter | 57 | 15.57.00 |  | 11 | zk |  |  | IFB |  | SG85 |  |  |  |  | Luchtbehandeling NB |  |  |  | 1 |  |  | Ja | 2016
NC | NC-717W | 7 |  | NC_07_17_5705F2 | NC_07_17_5705 | In gebruik | Zakkenfilter glasvezel | Voorfilter | 57 | 15.57.00 |  | 5 | zk |  |  | IFB |  | SG85 |  |  |  |  | Luchtbehandeling NB |  |  |  | 1 |  |  | Ja | 2016
NC | NC-717W | 7 |  | NC_07_17_5771 |  | In gebruik | Ventilatorconvector unit |  | 57 | 15.57.55 | Vrij uitvoerbaar. (diverse) | 1 | st |  |  | Aermec | Aermec |  |  |  | donderdag 31 januari 2013 |  | Luchtbehandeling NB | [6 empty] | Ja | 2013 |  | zaterdag 1 augustus 2020
NC | NC-717W | 7 |  | NC_07_17_5773 |  | In gebruik | Ventilatorconvector unit |  | 57 | 15.57.55 | Vrij uitvoerbaar. (diverse) | 1 | st |  |  | Aermec | Aermec |  |  |  | donderdag 31 januari 2013 |  | Luchtbehandeling NB | [6 empty] | Ja | 2013 |  | zaterdag 1 augustus 2020
NC | NC-717W | 7 |  | NC_07_17_5704M1 | NC_07_17_5704 | In gebruik | Ventilator motor 37 kW T.LAB.2.K03 | Voorzien van frequentierelaar | 57 | 15.57 |  | 1 | st | 37 kW | 41000 m3/h |  | Electramo | IE3 |  | YE3-225S-4 IEC60034 | woensdag 19 januari 2022 |  | Luchtbehandeling NB |  |  |  | 4 |  |  | Nee | 2022
NC | NC-717W | 7 |  | NC_07_17_5704WTW | NC_07_17_5704 | In gebruik | WTW batterij T.LAB.2.K03 | ethyleen glycol | 57 | 15.57 |  | 1 | st | 113 kW | 41000 m3/h |  | Carrier |  |  |  | donderdag 31 januari 2013 |  | Luchtbehandeling NB |  |  |  | 4 |  |  | Nee | 2013
NC | NC-726W | 7 |  | NC_07_26_5701F1 | NC_07_26_5701 | In gebruik | Zakkenfilter glasvezel |  | 57 | 15.57.00 |  | 10 | zk |  |  | IFB | NED filter | G65 |  | XEN6.535 1/2 |  |  | Luchtbehandeling NB |  |  |  | 4 |  |  | Ja | 2016
NC | NC-726W | 7 |  | NC_07_26_5702F1 | NC_07_26_5702 | In gebruik | Zakkenfilter glasvezel |  | 57 | 15.57.00 |  | 10 | zk |  |  | IFB | NED filter | G65 |  |  |  |  | Luchtbehandeling NB |  |  |  | 9 |  |  | Ja | 2016
NC | NC-726W | 7 |  | NC_07_26_5702F2 | NC_07_26_5702 | In gebruik | Zakkenfilter glasvezel |  | 57 | 15.57.00 |  | 5 | zk |  |  | IFB | NED filter | G65 |  | FEN6.535 1/2 |  |  | Luchtbehandeling NB |  |  |  | 3 |  |  | Ja | 2016
NC | NC-726W | 7 |  | NC_07_26_5703F1 | NC_07_26_5703 | In gebruik | Zakkenfilter glasvezel |  | 57 | 15.57.00 |  | 10 | zk |  |  | IFB | NED filter | G65 |  |  |  |  | Luchtbehandeling NB |  |  |  | 9 |  |  | Ja | 2016
NC | NC-726W | 7 |  | NC_07_26_5701F2 | NC_07_26_5701 | In gebruik | Zakkenfilter glasvezel |  | 57 | 15.57.00 |  | 10 | zk |  |  | IFB | NED filter | G65 |  |  |  |  | Luchtbehandeling NB |  |  |  | 12 |  |  | Ja | 2016
NC | NC-726W | 7 |  | NC_07_26_5703F2 | NC_07_26_5703 | In gebruik | Zakkenfilter glasvezel |  | 57 | 15.57.00 |  | 5 | zk |  |  | IFB | NED filter | G65 |  | FEN6.535 1/2 |  |  | Luchtbehandeling NB |  |  |  | 3 |  |  | Ja | 2016
NC | NC-726W | 7 |  | NC_07_26_5707F1 | NC_07_26_5707 | In gebruik | Zakkenfilter glasvezel |  | 57 | 15.57.00 |  | 11 | zk |  |  | IFB | NED filter |  |  | FEN7.535 1/1 |  |  | Luchtbehandeling NB |  |  |  | 4 |  |  | Ja | 2016
NC | NC-726W | 7 |  | NC_07_26_5707F2 | NC_07_26_5707 | In gebruik | Zakkenfilter glasvezel | Voorfilter | 57 | 15.57.00 |  | 5 | zk |  |  |  | IFB | SG85 |  |  |  |  | Luchtbehandeling NB |  |  |  | 2 |  |  | Ja | 2016
NC | NC-726W | 7 |  | NC_07_26_5707F3 | NC_07_26_5707 | In gebruik | Zakkenfilter glasvezel |  | 57 | 15.57.00 |  | 5 | zk |  |  |  | NED filter |  |  | FEL7.500S7-5 |  |  | Luchtbehandeling NB |  |  |  | 2 |  |  | Ja | 2016
NC | NC-726W | 7 |  | NC_07_26_5707F4 | NC_07_26_5707 | In gebruik | Zakkenfilter glasvezel |  | 57 | 15.57.00 |  | 10 | zk |  |  |  | NED filter |  |  | FEN9.535 1/1 |  |  | Luchtbehandeling NB |  |  |  | 2 |  |  | Ja | 2016
NC | NC-726W | 7 |  | NC_07_26_5707F5 | NC_07_26_5707 | In gebruik | Zakkenfilter glasvezel |  | 57 | 15.57.00 |  | 5 | zk |  |  |  | NED filter |  |  | FEL9.500S7-5 |  |  | Luchtbehandeling NB |  |  |  | 6 |  |  | Ja | 2016
NC | NC-726W | 7 |  | NC_07_26_5708F1 | NC_07_26_5708 | In gebruik | Zakkenfilter glasvezel |  | 57 | 15.57.00 |  | 11 | zk |  |  | IFB | NED filter |  |  | FEN7.535 1/1 |  |  | Luchtbehandeling NB |  |  |  | 4 |  |  | Ja | 2016
NC | NC-726W | 7 |  | NC_07_26_5708F2 | NC_07_26_5708 | In gebruik | Zakkenfilter glasvezel |  | 57 | 15.57.00 |  | 4 | zk |  |  |  | NED filter |  |  | FEN7.535 1/2 |  |  | Luchtbehandeling NB |  |  |  | 2 |  |  | Ja | 2016
NC | NC-726W | 7 |  | NC_07_26_5708F3 | NC_07_26_5708 | In gebruik | Zakkenfilter glasvezel |  | 57 | 15.57.00 |  | 5 | zk |  |  |  | NED filter |  |  | FEL7.500S7-5 |  |  | Luchtbehandeling NB |  |  |  | 2 |  |  | Ja | 2016
NC | NC-726W | 7 |  | NC_07_26_5708F4 | NC_07_26_5708 | In gebruik | Zakkenfilter glasvezel |  | 57 | 15.57.00 |  | 10 | zk |  |  |  | NED filter |  |  | FEN9.535 1/1 |  |  | Luchtbehandeling NB |  |  |  | 2 |  |  | Ja | 2016
NC | NC-726W | 7 |  | NC_07_26_5708F5 | NC_07_26_5708 | In gebruik | Zakkenfilter glasvezel |  | 57 | 15.57.00 |  | 5 | zk |  |  |  | NED filter |  |  | FEL9.500S7-5 |  |  | Luchtbehandeling NB |  |  |  | 6 |  |  | Ja | 2016
NC | NC-726W | 7 |  | NC_07_26_5703F3 | NC_07_26_5703 | In gebruik | Zakkenfilter glasvezel |  | 57 | 15.57.00 |  | 10 | zk |  |  | IFB | NED filter | G65 |  | XEN6.535 1/2 |  |  | Luchtbehandeling NB |  |  |  | 3 |  |  | Ja | 2016
NC | NC-726W | 7 |  | NC_07_26_5706F1 | NC_07_26_5706 | In gebruik | Zakkenfilter glasvezel | Voorfilter | 57 | 15.57.00 |  | 11 | zk |  |  | IFB | Deltrian |  | VFZG1 | VFZG1 |  |  | Luchtbehandeling NB |  |  |  | 1 |  |  | Ja
NC | NC-726W | 7 |  | NC_07_26_5706F2 | NC_07_26_5706 | In gebruik | Zakkenfilter glasvezel | Voorfilter | 57 | 15.57.00 |  | 5 | zk |  |  |  | NED filter |  | SG85 | FEN7.535 1/2 |  |  | Luchtbehandeling NB |  |  |  | 1 |  |  | Ja | 2016
NC | NC-726W | 7 |  | NC_07_26_5706F3 | NC_07_26_5706 | In gebruik | Zakkenfilter glasvezel | Voorfilter | 57 | 15.57.00 |  | 5 | zk |  |  |  | NED filter |  |  | FEL7.500S7-5 |  |  | Luchtbehandeling NB |  |  |  | 1 |  |  | Ja | 2016
NC | NC-726W | 7 |  | NC_07_26_5706F4 | NC_07_26_5706 | In gebruik | Zakkenfilter glasvezel | Voorfilter | 57 | 15.57.00 |  | 5 | zk |  |  |  | NED filter |  |  | FEL7.500S6-5 |  |  | Luchtbehandeling NB |  |  |  | 1 |  |  | Ja | 2016
NC | NC-726W | 7 |  | NC_07_26_5706F5 | NC_07_26_5706 | In gebruik | Zakkenfilter glasvezel | Voorfilter | 57 | 15.57.00 |  | 10 | zk |  |  |  | Deltrian |  | VFZG3 | VFZG3 |  |  | Luchtbehandeling NB |  |  |  | 1 |  |  | Ja
NC | NC-726W | 7 |  | NC_07_26_5706F7 | NC_07_26_5706 | In gebruik | Compactfilter | Nafilter | 57 | 15.57.00 |  | 0 | zk |  |  |  | Deltrian | RPV98 ES | NFCG2 | NFCG2 |  |  | Luchtbehandeling NB |  |  |  | 2 |  |  | Ja
NC | NC-726W | 7 |  | NC_07_26_5706F6 | NC_07_26_5706 | In gebruik | Compactfilter | Nafilter | 57 | 15.57.00 |  | 0 | zk |  |  |  | Deltrian | RPV98 ES | NFCG1 | NFCG1 |  |  | Luchtbehandeling NB |  |  |  | 2 |  |  | Ja
NC | NC-726W | 7 |  | NC_07_26_5705F1 | NC_07_26_5705 | In gebruik | Zakkenfilter glasvezel | Voorfilter | 57 | 15.57.00 |  | 11 | zk |  |  | IFB |  |  |  | VFZG1 |  |  | Luchtbehandeling NB |  |  |  | 4 |  |  | Ja | 2016
NC | NC-726W | 7 |  | NC_07_26_5705F2 | NC_07_26_5705 | In gebruik | Compactfilter | Nafilter | 57 | 15.57.00 |  | 0 | zk |  |  |  |  | RPV98 ES |  | NFCG1 |  |  | Luchtbehandeling NB |  |  |  | 2 |  |  | Ja | 2016
NC | NC-726W | 7 |  | NC_07_26_5705F3 | NC_07_26_5705 | In gebruik | Compactfilter | Nafilter | 57 | 15.57.00 |  | 0 | zk |  |  |  |  | RPV98 ES |  | NFCG3 |  |  | Luchtbehandeling NB |  |  |  | 2 |  |  | Ja | 2016
NC | NC-726W | 7 |  | NC_07_26_5704F1 | NC_07_26_5704 | In gebruik | Zakkenfilter glasvezel |  | 57 | 15.57.00 |  | 10 | zk |  |  |  | NED filter |  |  | FEN9.535 1/1 |  |  | Luchtbehandeling NB |  |  |  | 2 |  |  | Ja | 2016
NC | NC-726W | 7 |  | NC_07_26_5704F2 | NC_07_26_5704 | In gebruik | Zakkenfilter glasvezel |  | 57 | 15.57.00 |  | 8 | zk |  |  |  | NED filter |  |  | XEN9.535 1/2 |  |  | Luchtbehandeling NB |  |  |  | 2 |  |  | Ja | 2016
NC | NC-726W | 7 |  | NC_07_26_5704F3 | NC_07_26_5704 | In gebruik | Zakkenfilter glasvezel |  | 57 | 15.57.00 |  | 11 | zk |  |  | IFB | NED filter |  |  | FEN7.535 1/1 |  |  | Luchtbehandeling NB |  |  |  | 4 |  |  | Ja | 2016
NC | NC-726W | 7 |  | NC_07_26_5771 |  | In gebruik | Ventilatorconvector unit |  | 57 | 15.57.55 | Vrij uitvoerbaar. (diverse) | 1 | st |  |  | Aermec | Aermec |  |  |  | donderdag 31 januari 2013 |  | Luchtbehandeling NB | [6 empty] | Ja | 2016 |  | zaterdag 1 augustus 2020
NC | NC-730W | 7 |  | NC_07_26_5701 |  | In gebruik | Luchtbehandelingskast R.ALG/ENT.1.K03a/K04a | Retour NC-BG (Entree) + NC-5e (MRI) Uitvoering Avond | 57 | 15.57.50 | Special Care (Hotfloor) | 1 | st | m3/h | 50000 | Systemair | Systemair | 39HQ 16.14 |  |  | vrijdag 12 mei 2017 |  | Luchtbehandeling NB | SPA3750 LW 3x | SPA400x3 3020 klembus 3020-60 | SPA250x3 2517 klembus 2517-55 |  |  | GRAE-60-NPP-B | Ja | 2013 |  | vrijdag 1 mei 2020
NC | NC-730W | 7 |  | NC_07_26_5702 |  | In gebruik | Luchtbehandelingskast R.BED.1.K03a/K04a | Retour NC-8e t/m NC-10e (Beddenkamers) Uitvoering in overleg met Erasmus | 57 | 15.57.50 | Special Care (Hotfloor) | 1 | st | m3/h | 35000 | Systemair | Systemair | 39HQ 14.12 |  |  | vrijdag 12 mei 2017 |  | Luchtbehandeling NB | SPA3482 LW 3x | SPA355x3 3020 klembus 3020-50 | SPA250x3 2517 klembus 2517-48 |  |  | GRAE50-NPP-B-FA106 | Ja | 2013 |  | vrijdag 1 mei 2020
NC | NC-730W | 7 |  | NC_07_26_5703 |  | In gebruik | Luchtbehandelingskast R.IC.1.K03a/K04a | Retour NC-4e (IC) Uitvoering in overleg met Erasmus | 57 | 15.57.50 | Special Care (Hotfloor) | 1 | st | m3/h | 44000 | Systemair | Systemair | 39HQ 14.14 |  |  | vrijdag 12 mei 2017 |  | Luchtbehandeling NB | SPB3650 | SPB450x3 3535 klembus 3535-60 | SPB255x3 3020 klembus 3020-55 |  |  | GRAE 50-NPP-B-FA106 | Ja | 2013 |  | vrijdag 1 mei 2020
NC | NC-730W | 7 |  | NC_07_26_5707 |  | In gebruik | Luchtbehandelingskast T.OK.1.K03 | Toevoer recirculatiekasten OK 1 t/m OK 19 (Operatiekamers) Uitvoering Nacht | 57 | 15.57.50 | Special Care (Hotfloor) | 1 | st | m3/h | 18000 | Systemair | Systemair | 39HQ 13.08 |  |  | vrijdag 12 mei 2017 | NC-621 OK-1 | Luchtbehandeling NB | SPA2282 | SPA190x3 2517 klembus 2517-40 | SPA250x3 2517 klembus 2517-48 |  | 6311 2z c3 | GRAE40-NPP-B-FA106 | Ja | 2017 |  | vrijdag 1 mei 2020
NC | NC-730W | 7 |  | NC_07_26_5707 |  | In gebruik | Luchtbehandelingskast T.OK.1.K03 | Toevoer recirculatiekasten OK 1 t/m OK 19 (Operatiekamers) Uitvoering Nacht | 57 | 15.57.50 | Special Care (Hotfloor) | 1 | st | m3/h | 18000 | Systemair | Systemair | 39HQ 13.08 |  |  | vrijdag 12 mei 2017 | NC-631 OK-3 | Luchtbehandeling NB | SPA2282 | SPA190x3 2517 klembus 2517-40 | SPA250x3 2517 klembus 2517-48 |  | 6311 2z c3 | GRAE40-NPP-B-FA106 | Ja | 2017 |  | vrijdag 1 mei 2020
NC | NC-730W | 7 |  | NC_07_26_5707 |  | In gebruik | Luchtbehandelingskast T.OK.1.K03 | Toevoer recirculatiekasten OK 1 t/m OK 19 (Operatiekamers) Uitvoering Nacht | 57 | 15.57.50 | Special Care (Hotfloor) | 1 | st | m3/h | 18000 | Systemair | Systemair | 39HQ 13.08 |  |  | vrijdag 12 mei 2017 | NC-634 OK-2 | Luchtbehandeling NB | SPA2282 | SPA190x3 2517 klembus 2517-40 | SPA250x3 2517 klembus 2517-48 |  | 6311 2z c3 | GRAE40-NPP-B-FA106 | Ja | 2017 |  | vrijdag 1 mei 2020
NC | NC-730W | 7 |  | NC_07_26_5707 |  | In gebruik | Luchtbehandelingskast T.OK.1.K03 | Toevoer recirculatiekasten OK 1 t/m OK 19 (Operatiekamers) Uitvoering Nacht | 57 | 15.57.50 | Special Care (Hotfloor) | 1 | st | m3/h | 18000 | Systemair | Systemair | 39HQ 13.08 |  |  | vrijdag 12 mei 2017 | NC-635 OK-5 | Luchtbehandeling NB | SPA2282 | SPA190x3 2517 klembus 2517-40 | SPA250x3 2517 klembus 2517-48 |  | 6311 2z c3 | GRAE40-NPP-B-FA106 | Ja | 2017 |  | vrijdag 1 mei 2020
NC | NC-730W | 7 |  | NC_07_26_5707 |  | In gebruik | Luchtbehandelingskast T.OK.1.K03 | Toevoer recirculatiekasten OK 1 t/m OK 19 (Operatiekamers) Uitvoering Nacht | 57 | 15.57.50 | Special Care (Hotfloor) | 1 | st | m3/h | 18000 | Systemair | Systemair | 39HQ 13.08 |  |  | vrijdag 12 mei 2017 | NC-642 OK-4 | Luchtbehandeling NB | SPA2282 | SPA190x3 2517 klembus 2517-40 | SPA250x3 2517 klembus 2517-48 |  | 6311 2z c3 | GRAE40-NPP-B-FA106 | Ja | 2017 |  | vrijdag 1 mei 2020
NC | NC-730W | 7 |  | NC_07_26_5707 |  | In gebruik | Luchtbehandelingskast T.OK.1.K03 | Toevoer recirculatiekasten OK 1 t/m OK 19 (Operatiekamers) Uitvoering Nacht | 57 | 15.57.50 | Special Care (Hotfloor) | 1 | st | m3/h | 18000 | Systemair | Systemair | 39HQ 13.08 |  |  | vrijdag 12 mei 2017 | NC-643 OK-7 | Luchtbehandeling NB | SPA2282 | SPA190x3 2517 klembus 2517-40 | SPA250x3 2517 klembus 2517-48 |  | 6311 2z c3 | GRAE40-NPP-B-FA106 | Ja | 2017 |  | vrijdag 1 mei 2020
NC | NC-730W | 7 |  | NC_07_26_5707 |  | In gebruik | Luchtbehandelingskast T.OK.1.K03 | Toevoer recirculatiekasten OK 1 t/m OK 19 (Operatiekamers) Uitvoering Nacht | 57 | 15.57.50 | Special Care (Hotfloor) | 1 | st | m3/h | 18000 | Systemair | Systemair | 39HQ 13.08 |  |  | vrijdag 12 mei 2017 | NC-645 OK-9 | Luchtbehandeling NB | SPA2282 | SPA190x3 2517 klembus 2517-40 | SPA250x3 2517 klembus 2517-48 |  | 6311 2z c3 | GRAE40-NPP-B-FA106 | Ja | 2017 |  | vrijdag 1 mei 2020
NC | NC-730W | 7 |  | NC_07_26_5707 |  | In gebruik | Luchtbehandelingskast T.OK.1.K03 | Toevoer recirculatiekasten OK 1 t/m OK 19 (Operatiekamers) Uitvoering Nacht | 57 | 15.57.50 | Special Care (Hotfloor) | 1 | st | m3/h | 18000 | Systemair | Systemair | 39HQ 13.08 |  |  | vrijdag 12 mei 2017 | NC-650 OK-6 | Luchtbehandeling NB | SPA2282 | SPA190x3 2517 klembus 2517-40 | SPA250x3 2517 klembus 2517-48 |  | 6311 2z c3 | GRAE40-NPP-B-FA106 | Ja | 2017 |  | vrijdag 1 mei 2020
NC | NC-730W | 7 |  | NC_07_26_5707 |  | In gebruik | Luchtbehandelingskast T.OK.1.K03 | Toevoer recirculatiekasten OK 1 t/m OK 19 (Operatiekamers) Uitvoering Nacht | 57 | 15.57.50 | Special Care (Hotfloor) | 1 | st | m3/h | 18000 | Systemair | Systemair | 39HQ 13.08 |  |  | vrijdag 12 mei 2017 | NC-654 OK-8 | Luchtbehandeling NB | SPA2282 | SPA190x3 2517 klembus 2517-40 | SPA250x3 2517 klembus 2517-48 |  | 6311 2z c3 | GRAE40-NPP-B-FA106 | Ja | 2017 |  | vrijdag 1 mei 2020
NC | NC-730W | 7 |  | NC_07_26_5707 |  | In gebruik | Luchtbehandelingskast T.OK.1.K03 | Toevoer recirculatiekasten OK 1 t/m OK 19 (Operatiekamers) Uitvoering Nacht | 57 | 15.57.50 | Special Care (Hotfloor) | 1 | st | m3/h | 18000 | Systemair | Systemair | 39HQ 13.08 |  |  | vrijdag 12 mei 2017 | NC-655 OK-11 | Luchtbehandeling NB | SPA2282 | SPA190x3 2517 klembus 2517-40 | SPA250x3 2517 klembus 2517-48 |  | 6311 2z c3 | GRAE40-NPP-B-FA106 | Ja | 2017 |  | vrijdag 1 mei 2020
NC | NC-730W | 7 |  | NC_07_26_5707 |  | In gebruik | Luchtbehandelingskast T.OK.1.K03 | Toevoer recirculatiekasten OK 1 t/m OK 19 (Operatiekamers) Uitvoering Nacht | 57 | 15.57.50 | Special Care (Hotfloor) | 1 | st | m3/h | 18000 | Systemair | Systemair | 39HQ 13.08 |  |  | vrijdag 12 mei 2017 | ND-628 OK-10 | Luchtbehandeling NB | SPA2282 | SPA190x3 2517 klembus 2517-40 | SPA250x3 2517 klembus 2517-48 |  | 6311 2z c3 | GRAE40-NPP-B-FA106 | Ja | 2017 |  | vrijdag 1 mei 2020
NC | NC-730W | 7 |  | NC_07_26_5707 |  | In gebruik | Luchtbehandelingskast T.OK.1.K03 | Toevoer recirculatiekasten OK 1 t/m OK 19 (Operatiekamers) Uitvoering Nacht | 57 | 15.57.50 | Special Care (Hotfloor) | 1 | st | m3/h | 18000 | Systemair | Systemair | 39HQ 13.08 |  |  | vrijdag 12 mei 2017 | NS-601 OK-12 | Luchtbehandeling NB | SPA2282 | SPA190x3 2517 klembus 2517-40 | SPA250x3 2517 klembus 2517-48 |  | 6311 2z c3 | GRAE40-NPP-B-FA106 | Ja | 2017 |  | vrijdag 1 mei 2020
NC | NC-730W | 7 |  | NC_07_26_5707 |  | In gebruik | Luchtbehandelingskast T.OK.1.K03 | Toevoer recirculatiekasten OK 1 t/m OK 19 (Operatiekamers) Uitvoering Nacht | 57 | 15.57.50 | Special Care (Hotfloor) | 1 | st | m3/h | 18000 | Systemair | Systemair | 39HQ 13.08 |  |  | vrijdag 12 mei 2017 | NS-602 OK-13 | Luchtbehandeling NB | SPA2282 | SPA190x3 2517 klembus 2517-40 | SPA250x3 2517 klembus 2517-48 |  | 6311 2z c3 | GRAE40-NPP-B-FA106 | Ja | 2017 |  | vrijdag 1 mei 2020
NC | NC-730W | 7 |  | NC_07_26_5707 |  | In gebruik | Luchtbehandelingskast T.OK.1.K03 | Toevoer recirculatiekasten OK 1 t/m OK 19 (Operatiekamers) Uitvoering Nacht | 57 | 15.57.50 | Special Care (Hotfloor) | 1 | st | m3/h | 18000 | Systemair | Systemair | 39HQ 13.08 |  |  | vrijdag 12 mei 2017 | NS-610 OK-15 | Luchtbehandeling NB | SPA2282 | SPA190x3 2517 klembus 2517-40 | SPA250x3 2517 klembus 2517-48 |  | 6311 2z c3 | GRAE40-NPP-B-FA106 | Ja | 2017 |  | vrijdag 1 mei 2020
NC | NC-730W | 7 |  | NC_07_26_5707 |  | In gebruik | Luchtbehandelingskast T.OK.1.K03 | Toevoer recirculatiekasten OK 1 t/m OK 19 (Operatiekamers) Uitvoering Nacht | 57 | 15.57.50 | Special Care (Hotfloor) | 1 | st | m3/h | 18000 | Systemair | Systemair | 39HQ 13.08 |  |  | vrijdag 12 mei 2017 | NS-611 OK-14 | Luchtbehandeling NB | SPA2282 | SPA190x3 2517 klembus 2517-40 | SPA250x3 2517 klembus 2517-48 |  | 6311 2z c3 | GRAE40-NPP-B-FA106 | Ja | 2017 |  | vrijdag 1 mei 2020
NC | NC-730W | 7 |  | NC_07_26_5707 |  | In gebruik | Luchtbehandelingskast T.OK.1.K03 | Toevoer recirculatiekasten OK 1 t/m OK 19 (Operatiekamers) Uitvoering Nacht | 57 | 15.57.50 | Special Care (Hotfloor) | 1 | st | m3/h | 18000 | Systemair | Systemair | 39HQ 13.08 |  |  | vrijdag 12 mei 2017 | NS-613 OK-16 | Luchtbehandeling NB | SPA2282 | SPA190x3 2517 klembus 2517-40 | SPA250x3 2517 klembus 2517-48 |  | 6311 2z c3 | GRAE40-NPP-B-FA106 | Ja | 2017 |  | vrijdag 1 mei 2020
NC | NC-730W | 7 |  | NC_07_26_5707 |  | In gebruik | Luchtbehandelingskast T.OK.1.K03 | Toevoer recirculatiekasten OK 1 t/m OK 19 (Operatiekamers) Uitvoering Nacht | 57 | 15.57.50 | Special Care (Hotfloor) | 1 | st | m3/h | 18000 | Systemair | Systemair | 39HQ 13.08 |  |  | vrijdag 12 mei 2017 | NS-614 OK-17 | Luchtbehandeling NB | SPA2282 | SPA190x3 2517 klembus 2517-40 | SPA250x3 2517 klembus 2517-48 |  | 6311 2z c3 | GRAE40-NPP-B-FA106 | Ja | 2017 |  | vrijdag 1 mei 2020
NC | NC-730W | 7 |  | NC_07_26_5707 |  | In gebruik | Luchtbehandelingskast T.OK.1.K03 | Toevoer recirculatiekasten OK 1 t/m OK 19 (Operatiekamers) Uitvoering Nacht | 57 | 15.57.50 | Special Care (Hotfloor) | 1 | st | m3/h | 18000 | Systemair | Systemair | 39HQ 13.08 |  |  | vrijdag 12 mei 2017 | NS-621 OK-18 | Luchtbehandeling NB | SPA2282 | SPA190x3 2517 klembus 2517-40 | SPA250x3 2517 klembus 2517-48 |  | 6311 2z c3 | GRAE40-NPP-B-FA106 | Ja | 2017 |  | vrijdag 1 mei 2020
NC | NC-730W | 7 |  | NC_07_26_5707 |  | In gebruik | Luchtbehandelingskast T.OK.1.K03 | Toevoer recirculatiekasten OK 1 t/m OK 19 (Operatiekamers) Uitvoering Nacht | 57 | 15.57.50 | Special Care (Hotfloor) | 1 | st | m3/h | 18000 | Systemair | Systemair | 39HQ 13.08 |  |  | vrijdag 12 mei 2017 | NS-622 OK-19 | Luchtbehandeling NB | SPA2282 | SPA190x3 2517 klembus 2517-40 | SPA250x3 2517 klembus 2517-48 |  | 6311 2z c3 | GRAE40-NPP-B-FA106 | Ja | 2017 |  | vrijdag 1 mei 2020
NC | NC-730W | 7 |  | NC_07_26_5708 |  | In gebruik | Luchtbehandelingskast T.OK.2.K03 | Toevoer recirculatiekasten OK 1 t/m OK 19 (Operatiekamers) Uitvoering Nacht | 57 | 15.57.50 | Special Care (Hotfloor) | 1 | st | m3/h | 18000 | Systemair | Systemair | 39HQ 13.08 |  |  | vrijdag 12 mei 2017 | NC-621 OK-1 | Luchtbehandeling NB | SPA2282 | SPA190x3 2517 klembus 2517-40 | SPA250x3 2517 klembus 2517-48 |  | 6311 2Z C3 | GRAE40-NPP-B-FA106 | Ja | 2017 |  | vrijdag 1 mei 2020
NC | NC-730W | 7 |  | NC_07_26_5708 |  | In gebruik | Luchtbehandelingskast T.OK.2.K03 | Toevoer recirculatiekasten OK 1 t/m OK 19 (Operatiekamers) Uitvoering Nacht | 57 | 15.57.50 | Special Care (Hotfloor) | 1 | st | m3/h | 18000 | Systemair | Systemair | 39HQ 13.08 |  |  | vrijdag 12 mei 2017 | NC-631 OK-3 | Luchtbehandeling NB | SPA2282 | SPA190x3 2517 klembus 2517-40 | SPA250x3 2517 klembus 2517-48 |  | 6311 2Z C3 | GRAE40-NPP-B-FA106 | Ja | 2017 |  | vrijdag 1 mei 2020
NC | NC-730W | 7 |  | NC_07_26_5708 |  | In gebruik | Luchtbehandelingskast T.OK.2.K03 | Toevoer recirculatiekasten OK 1 t/m OK 19 (Operatiekamers) Uitvoering Nacht | 57 | 15.57.50 | Special Care (Hotfloor) | 1 | st | m3/h | 18000 | Systemair | Systemair | 39HQ 13.08 |  |  | vrijdag 12 mei 2017 | NC-634 OK-2 | Luchtbehandeling NB | SPA2282 | SPA190x3 2517 klembus 2517-40 | SPA250x3 2517 klembus 2517-48 |  | 6311 2Z C3 | GRAE40-NPP-B-FA106 | Ja | 2017 |  | vrijdag 1 mei 2020
NC | NC-730W | 7 |  | NC_07_26_5708 |  | In gebruik | Luchtbehandelingskast T.OK.2.K03 | Toevoer recirculatiekasten OK 1 t/m OK 19 (Operatiekamers) Uitvoering Nacht | 57 | 15.57.50 | Special Care (Hotfloor) | 1 | st | m3/h | 18000 | Systemair | Systemair | 39HQ 13.08 |  |  | vrijdag 12 mei 2017 | NC-635 OK-5 | Luchtbehandeling NB | SPA2282 | SPA190x3 2517 klembus 2517-40 | SPA250x3 2517 klembus 2517-48 |  | 6311 2Z C3 | GRAE40-NPP-B-FA106 | Ja | 2017 |  | vrijdag 1 mei 2020
NC | NC-730W | 7 |  | NC_07_26_5708 |  | In gebruik | Luchtbehandelingskast T.OK.2.K03 | Toevoer recirculatiekasten OK 1 t/m OK 19 (Operatiekamers) Uitvoering Nacht | 57 | 15.57.50 | Special Care (Hotfloor) | 1 | st | m3/h | 18000 | Systemair | Systemair | 39HQ 13.08 |  |  | vrijdag 12 mei 2017 | NC-642 OK-4 | Luchtbehandeling NB | SPA2282 | SPA190x3 2517 klembus 2517-40 | SPA250x3 2517 klembus 2517-48 |  | 6311 2Z C3 | GRAE40-NPP-B-FA106 | Ja | 2017 |  | vrijdag 1 mei 2020
NC | NC-730W | 7 |  | NC_07_26_5708 |  | In gebruik | Luchtbehandelingskast T.OK.2.K03 | Toevoer recirculatiekasten OK 1 t/m OK 19 (Operatiekamers) Uitvoering Nacht | 57 | 15.57.50 | Special Care (Hotfloor) | 1 | st | m3/h | 18000 | Systemair | Systemair | 39HQ 13.08 |  |  | vrijdag 12 mei 2017 | NC-643 OK-7 | Luchtbehandeling NB | SPA2282 | SPA190x3 2517 klembus 2517-40 | SPA250x3 2517 klembus 2517-48 |  | 6311 2Z C3 | GRAE40-NPP-B-FA106 | Ja | 2017 |  | vrijdag 1 mei 2020
NC | NC-730W | 7 |  | NC_07_26_5708 |  | In gebruik | Luchtbehandelingskast T.OK.2.K03 | Toevoer recirculatiekasten OK 1 t/m OK 19 (Operatiekamers) Uitvoering Nacht | 57 | 15.57.50 | Special Care (Hotfloor) | 1 | st | m3/h | 18000 | Systemair | Systemair | 39HQ 13.08 |  |  | vrijdag 12 mei 2017 | NC-645 OK-9 | Luchtbehandeling NB | SPA2282 | SPA190x3 2517 klembus 2517-40 | SPA250x3 2517 klembus 2517-48 |  | 6311 2Z C3 | GRAE40-NPP-B-FA106 | Ja | 2017 |  | vrijdag 1 mei 2020
NC | NC-730W | 7 |  | NC_07_26_5708 |  | In gebruik | Luchtbehandelingskast T.OK.2.K03 | Toevoer recirculatiekasten OK 1 t/m OK 19 (Operatiekamers) Uitvoering Nacht | 57 | 15.57.50 | Special Care (Hotfloor) | 1 | st | m3/h | 18000 | Systemair | Systemair | 39HQ 13.08 |  |  | vrijdag 12 mei 2017 | NC-650 OK-6 | Luchtbehandeling NB | SPA2282 | SPA190x3 2517 klembus 2517-40 | SPA250x3 2517 klembus 2517-48 |  | 6311 2Z C3 | GRAE40-NPP-B-FA106 | Ja | 2017 |  | vrijdag 1 mei 2020
NC | NC-730W | 7 |  | NC_07_26_5708 |  | In gebruik | Luchtbehandelingskast T.OK.2.K03 | Toevoer recirculatiekasten OK 1 t/m OK 19 (Operatiekamers) Uitvoering Nacht | 57 | 15.57.50 | Special Care (Hotfloor) | 1 | st | m3/h | 18000 | Systemair | Systemair | 39HQ 13.08 |  |  | vrijdag 12 mei 2017 | NC-654 OK-8 | Luchtbehandeling NB | SPA2282 | SPA190x3 2517 klembus 2517-40 | SPA250x3 2517 klembus 2517-48 |  | 6311 2Z C3 | GRAE40-NPP-B-FA106 | Ja | 2017 |  | vrijdag 1 mei 2020
NC | NC-730W | 7 |  | NC_07_26_5708 |  | In gebruik | Luchtbehandelingskast T.OK.2.K03 | Toevoer recirculatiekasten OK 1 t/m OK 19 (Operatiekamers) Uitvoering Nacht | 57 | 15.57.50 | Special Care (Hotfloor) | 1 | st | m3/h | 18000 | Systemair | Systemair | 39HQ 13.08 |  |  | vrijdag 12 mei 2017 | NC-655 OK-11 | Luchtbehandeling NB | SPA2282 | SPA190x3 2517 klembus 2517-40 | SPA250x3 2517 klembus 2517-48 |  | 6311 2Z C3 | GRAE40-NPP-B-FA106 | Ja | 2017 |  | vrijdag 1 mei 2020
NC | NC-730W | 7 |  | NC_07_26_5708 |  | In gebruik | Luchtbehandelingskast T.OK.2.K03 | Toevoer recirculatiekasten OK 1 t/m OK 19 (Operatiekamers) Uitvoering Nacht | 57 | 15.57.50 | Special Care (Hotfloor) | 1 | st | m3/h | 18000 | Systemair | Systemair | 39HQ 13.08 |  |  | vrijdag 12 mei 2017 | ND-628 OK-10 | Luchtbehandeling NB | SPA2282 | SPA190x3 2517 klembus 2517-40 | SPA250x3 2517 klembus 2517-48 |  | 6311 2Z C3 | GRAE40-NPP-B-FA106 | Ja | 2017 |  | vrijdag 1 mei 2020
NC | NC-730W | 7 |  | NC_07_26_5708 |  | In gebruik | Luchtbehandelingskast T.OK.2.K03 | Toevoer recirculatiekasten OK 1 t/m OK 19 (Operatiekamers) Uitvoering Nacht | 57 | 15.57.50 | Special Care (Hotfloor) | 1 | st | m3/h | 18000 | Systemair | Systemair | 39HQ 13.08 |  |  | vrijdag 12 mei 2017 | NS-601 OK-12 | Luchtbehandeling NB | SPA2282 | SPA190x3 2517 klembus 2517-40 | SPA250x3 2517 klembus 2517-48 |  | 6311 2Z C3 | GRAE40-NPP-B-FA106 | Ja | 2017 |  | vrijdag 1 mei 2020
NC | NC-730W | 7 |  | NC_07_26_5708 |  | In gebruik | Luchtbehandelingskast T.OK.2.K03 | Toevoer recirculatiekasten OK 1 t/m OK 19 (Operatiekamers) Uitvoering Nacht | 57 | 15.57.50 | Special Care (Hotfloor) | 1 | st | m3/h | 18000 | Systemair | Systemair | 39HQ 13.08 |  |  | vrijdag 12 mei 2017 | NS-602 OK-13 | Luchtbehandeling NB | SPA2282 | SPA190x3 2517 klembus 2517-40 | SPA250x3 2517 klembus 2517-48 |  | 6311 2Z C3 | GRAE40-NPP-B-FA106 | Ja | 2017 |  | vrijdag 1 mei 2020
NC | NC-730W | 7 |  | NC_07_26_5708 |  | In gebruik | Luchtbehandelingskast T.OK.2.K03 | Toevoer recirculatiekasten OK 1 t/m OK 19 (Operatiekamers) Uitvoering Nacht | 57 | 15.57.50 | Special Care (Hotfloor) | 1 | st | m3/h | 18000 | Systemair | Systemair | 39HQ 13.08 |  |  | vrijdag 12 mei 2017 | NS-610 OK-15 | Luchtbehandeling NB | SPA2282 | SPA190x3 2517 klembus 2517-40 | SPA250x3 2517 klembus 2517-48 |  | 6311 2Z C3 | GRAE40-NPP-B-FA106 | Ja | 2017 |  | vrijdag 1 mei 2020
NC | NC-730W | 7 |  | NC_07_26_5708 |  | In gebruik | Luchtbehandelingskast T.OK.2.K03 | Toevoer recirculatiekasten OK 1 t/m OK 19 (Operatiekamers) Uitvoering Nacht | 57 | 15.57.50 | Special Care (Hotfloor) | 1 | st | m3/h | 18000 | Systemair | Systemair | 39HQ 13.08 |  |  | vrijdag 12 mei 2017 | NS-611 OK-14 | Luchtbehandeling NB | SPA2282 | SPA190x3 2517 klembus 2517-40 | SPA250x3 2517 klembus 2517-48 |  | 6311 2Z C3 | GRAE40-NPP-B-FA106 | Ja | 2017 |  | vrijdag 1 mei 2020
NC | NC-730W | 7 |  | NC_07_26_5708 |  | In gebruik | Luchtbehandelingskast T.OK.2.K03 | Toevoer recirculatiekasten OK 1 t/m OK 19 (Operatiekamers) Uitvoering Nacht | 57 | 15.57.50 | Special Care (Hotfloor) | 1 | st | m3/h | 18000 | Systemair | Systemair | 39HQ 13.08 |  |  | vrijdag 12 mei 2017 | NS-613 OK-16 | Luchtbehandeling NB | SPA2282 | SPA190x3 2517 klembus 2517-40 | SPA250x3 2517 klembus 2517-48 |  | 6311 2Z C3 | GRAE40-NPP-B-FA106 | Ja | 2017 |  | vrijdag 1 mei 2020
NC | NC-730W | 7 |  | NC_07_26_5708 |  | In gebruik | Luchtbehandelingskast T.OK.2.K03 | Toevoer recirculatiekasten OK 1 t/m OK 19 (Operatiekamers) Uitvoering Nacht | 57 | 15.57.50 | Special Care (Hotfloor) | 1 | st | m3/h | 18000 | Systemair | Systemair | 39HQ 13.08 |  |  | vrijdag 12 mei 2017 | NS-614 OK-17 | Luchtbehandeling NB | SPA2282 | SPA190x3 2517 klembus 2517-40 | SPA250x3 2517 klembus 2517-48 |  | 6311 2Z C3 | GRAE40-NPP-B-FA106 | Ja | 2017 |  | vrijdag 1 mei 2020
NC | NC-730W | 7 |  | NC_07_26_5708 |  | In gebruik | Luchtbehandelingskast T.OK.2.K03 | Toevoer recirculatiekasten OK 1 t/m OK 19 (Operatiekamers) Uitvoering Nacht | 57 | 15.57.50 | Special Care (Hotfloor) | 1 | st | m3/h | 18000 | Systemair | Systemair | 39HQ 13.08 |  |  | vrijdag 12 mei 2017 | NS-621 OK-18 | Luchtbehandeling NB | SPA2282 | SPA190x3 2517 klembus 2517-40 | SPA250x3 2517 klembus 2517-48 |  | 6311 2Z C3 | GRAE40-NPP-B-FA106 | Ja | 2017 |  | vrijdag 1 mei 2020
NC | NC-730W | 7 |  | NC_07_26_5708 |  | In gebruik | Luchtbehandelingskast T.OK.2.K03 | Toevoer recirculatiekasten OK 1 t/m OK 19 (Operatiekamers) Uitvoering Nacht | 57 | 15.57.50 | Special Care (Hotfloor) | 1 | st | m3/h | 18000 | Systemair | Systemair | 39HQ 13.08 |  |  | vrijdag 12 mei 2017 | NS-622 OK-19 | Luchtbehandeling NB | SPA2282 | SPA190x3 2517 klembus 2517-40 | SPA250x3 2517 klembus 2517-48 |  | 6311 2Z C3 | GRAE40-NPP-B-FA106 | Ja | 2017 |  | vrijdag 1 mei 2020
NC | NC-730W | 7 |  | NC_07_26_5706 |  | In gebruik | Luchtbehandelingskast T.RECIRC.OK2.K03 | Toevoer recirculatie OK2 (Operatiekamer) Uitvoering vanaf 20:00 uur | 57 | 15.57.50 | Special Care (Hotfloor) | 1 | st | m3/h | 10000 | Systemair | Systemair | 39HQ 09.06 |  |  | vrijdag 12 mei 2017 |  | Luchtbehandeling NB | 6 x SPZ1737 LW | SPZ140x3 2012 klembus 2012-30 | SPZ250x3 2012 klembus 2012-38 |  | 6308 2z c3 | yet 206 | Ja | 2017 |  | vrijdag 1 mei 2020
NC | NC-730W | 7 |  | NC_07_26_5705 |  | In gebruik | Luchtbehandelingskast T.RECIRC.OK3.K03 | Toevoer recirculatie OK3 (Operatiekamer) Uitvoering vanaf 20:00 uur | 57 | 15.57.50 | Special Care (Hotfloor) | 1 | st | m3/h | 10000 | Systemair | Systemair | 39HQ 12.06 |  |  | vrijdag 12 mei 2017 |  | Luchtbehandeling NB | SPZ1737 LW | SPZ140x3 2012 klembus 2012-30 | SPZ250x3 2012 klembus 2012-38 |  | 6308 2z c3 | yet 206 | Ja | 2017 |  | vrijdag 1 mei 2020
NC | NC-730W | 7 |  | NC_07_26_5704 |  | In gebruik | Luchtbehandelingskast T.RECIRC.OK5.K03 | Toevoer recirculatie OK5 (Operatiekamer) Uitvoering vanaf 20:00 uur | 57 | 15.57.50 | Special Care (Hotfloor) | 1 | st | m3/h | 10000 | Systemair | Systemair | 39HQ 12.06/08.06 |  |  | vrijdag 12 mei 2017 |  | Luchtbehandeling NB | SPZ1737 LW | SPZ140x3 2012 klembus 2012-30 | SPZ250x3 2012 klembus 2012-38 |  | 6308 2z c3 | RAE30-NPP-B-FA106 | Ja | 2017 |  | vrijdag 1 mei 2020
NC | NC-730W | 7 |  | NC_07_30_5701 |  | In gebruik | Toevoerventilator |  | 57 | 15.57.52 |  | 1 | st |  |  |  | Inatherm |  |  | Systemair K315L Sileo | dinsdag 5 december 2017 |  | Luchtbehandeling NB | [6 empty] | Ja | 2017 |  | vrijdag 1 mei 2020
NC | NC-730W | 7 |  | NC_07_30_5772 |  | In gebruik | Ventilatorconvector unit |  | 57 | 15.57.55 | Vrij uitvoerbaar. (diverse) | 1 | st |  |  | Aermec | Aermec |  |  |  | vrijdag 1 januari 2016 |  | Luchtbehandeling NB | [6 empty] | Ja | 2013 |  | zaterdag 1 augustus 2020
NC | NC-733W | 7 |  | NC_07_33_5701 |  | In gebruik | Toevoerventilator | Toevoervent. Traforuimte | 57 | 15.57.52 |  | 1 | st |  | 8800 | Flakt/Woods | Flaktwoods |  |  | 50JM/20/2/3/16-L-CT9 | donderdag 31 januari 2013 |  | Luchtbehandeling NB | [6 empty] | Ja | 2013 |  | vrijdag 1 mei 2020
NC | NC-733W | 7 |  | NC_07_33_5702 |  | In gebruik | Toevoerventilator |  | 57 | 15.57.52 |  | 1 | st |  | 8800 |  | Flaktwoods |  |  | 50JM/20/2/3/16-L-CT9 | donderdag 31 januari 2013 |  | Luchtbehandeling NB | [6 empty] | Ja | 2013 |  | vrijdag 1 mei 2020
NC | NC-735KE | 7 |  | NC_07_37_5701 |  | In gebruik | Toevoerventilator | Toevoervent. Traforuimte | 57 | 15.57.52 |  | 1 | st |  | 8800 | Flakt/Woods | Flaktwoods |  |  | 50JM/20/2/3/16-L-CT9 | donderdag 31 januari 2013 |  | Luchtbehandeling NB | [6 empty] | Ja | 2013 |  | vrijdag 1 mei 2020
NC | NC-736KE | 7 |  | NC_07_37_5702 |  | In gebruik | Afzuigventilator | Afzuigvent. Techn.ruimte | 57 | 15.57.52 |  | 1 | st |  | 8800 | Flakt/Woods | Flaktwoods |  |  | 50JM/20/2/3/16-L-CT9 | donderdag 31 januari 2013 |  | Luchtbehandeling NB | [6 empty] | Ja | 2013 |  | vrijdag 1 mei 2020
NC | NC-737KE | 7 |  | NC_07_37_5703 |  | In gebruik | Toevoerventilator |  | 57 | 15.57.52 |  | 1 | st |  | 1000 |  | Flaktwoods |  |  | 31JM/16/2/5/10-L-BT9 | donderdag 31 januari 2013 |  | Luchtbehandeling NB | [6 empty] | Ja | 2013 |  | vrijdag 1 mei 2020
NC | NC-740W | 7 |  | NC_07_40_5701 |  | In gebruik | Afzuigventilator |  | 57 | 15.57.52 |  | 1 | st |  |  | SystemAir | SystemAir | Ronde buisventilator K315L |  |  | zaterdag 1 juni 2024 |  | Luchtbehandeling NB | [6 empty] | Ja | 2024 |  | zondag 1 juni 2025
NC | NC-742W | 7 |  | NC_07_42_5701 |  | In gebruik | Luchtbehandelingskast T.BED.1.K03a/K04a | Toevoer NC-8e t/m NC-10e (Beddenkamers) Uitvoering in overleg met Erasmus | 57 | 15.57.50 | Special Care (Hotfloor) | 1 | st | m3/h | 35000 | Systemair | Systemair | 39HQ 15.12 |  |  | vrijdag 12 mei 2017 |  | Luchtbehandeling NB | SPB3070 4x | SPB212x4 3020 klembus 3020-60 | SPB224x4 3020 klembus 3020-60 |  |  | GNE60-KRR-B-FA106-L285/70 INA4 | Ja | 2013 |  | vrijdag 1 mei 2020
NC | NC-742W | 7 |  | NC_07_42_5702 |  | In gebruik | Luchtbehandelingskast T.IC.1.K03a/K04a | Toevoer NC-4e (IC) Uitvoering in overleg met Erasmus | 57 | 15.57.50 | Special Care (Hotfloor) | 1 | st | m3/h | 44000 | Systemair | Systemair | 39HQ 17.14 |  |  | vrijdag 12 mei 2017 |  | Luchtbehandeling NB | 5x SPA2832 | SPA250-5-3020 Klembus: 3020-60 | SPA224-5-3020 Klembus: 3020-60 |  | 6313 2Z C3 | P312 Blok | Ja | 2013 |  | vrijdag 1 mei 2020
NC | NC-742W | 7 |  | NC_07_42_5701F1 | NC_07_42_5701 | In gebruik | Zakkenfilter glasvezel | Voorfilter | 57 | 15.57.00 |  | 11 | zk |  |  | IFB | NED filter |  |  | FEN7.535 1/1 |  |  | Luchtbehandeling NB |  |  |  | 9 |  |  | Ja | 2016
NC | NC-742W | 7 |  | NC_07_42_5701F2 | NC_07_42_5701 | In gebruik | Zakkenfilter glasvezel | Voorfilter | 57 | 15.57.00 |  | 5 | zk |  |  |  | NED filter |  |  | FEL7.500S7-5 |  |  | Luchtbehandeling NB |  |  |  | 3 |  |  | Ja | 2016
NC | NC-742W | 7 |  | NC_07_42_5702F1 | NC_07_42_5702 | In gebruik | Zakkenfilter glasvezel |  | 57 | 15.57.00 |  | 11 | zk |  |  | IFB | NED filter |  |  | FEN7.535 1/1 |  |  | Luchtbehandeling NB |  |  |  | 9 |  |  | Ja | 2016
NC | NC-742W | 7 |  | NC_07_42_5702F2 | NC_07_42_5702 | In gebruik | Zakkenfilter glasvezel |  | 57 | 15.57.00 |  | 5 | zk |  |  |  | NED filter |  |  | FEL7.500S6-5 |  |  | Luchtbehandeling NB |  |  |  | 1 |  |  | Ja | 2016
NC | NC-742W | 7 |  | NC_07_42_5703 |  | In gebruik | Luchtbehandelingskast T.ALG/ENT.1.K03a/K04a | Toevoer NC-BG (Entree) + NC-5e (MRI) Uitvoering Avond | 57 | 15.57.50 | Special Care (Hotfloor) | 1 | st | m3/h | 50000 | Systemair | Systemair | 39HQ 17.16 pos. 310 |  |  | vrijdag 12 mei 2017 |  | Luchtbehandeling NB | SPA3350 LW 5x | SPA280x5 3535 klembus 3535-60 | SPA224x5 3020 klembus 3020-55 |  |  | GNE60-KRR-B-FA106-L285/70INA45 | Ja | 2013 |  | vrijdag 1 mei 2020
NC | NC-742W | 7 |  | NC_07_42_5708 |  | In gebruik | Luchtbehandelingskast T.RECIRC.OK4.K03 | Toevoer recirculatie OK4 (Operatiekamer) Uitvoering vanaf 20:00 uur | 57 | 15.57.50 | Special Care (Hotfloor) | 1 | st | m3/h | 10000 | Systemair | Systemair | 39HQ 09.06/12.06 |  |  | vrijdag 12 mei 2017 |  | Luchtbehandeling NB | SPZ1737 LW | SPZ140x3 2012 klembus 2012-30 | SPZ250x3 2012 klembus 2012-38 |  |  |  | Ja | 2017 |  | vrijdag 1 mei 2020
NC | NC-742W | 7 |  | NC_07_42_5707 |  | In gebruik | Luchtbehandelingskast T.RECIRC.OK6.K03 | Toevoer recirculatie OK6 (Operatiekamer) Uitvoering vanaf 20:00 uur | 57 | 15.57.50 | Special Care (Hotfloor) | 1 | st | m3/h | 10000 | Systemair | Systemair | 39HQ 12.06/08.06 |  |  | vrijdag 12 mei 2017 |  | Luchtbehandeling NB | SPZ1737 LW | SPZ140x3 2012 klembus 2012-30 | SPZ250x3 2012 klembus 2012-38 |  | 6308 2z c3 | YET 206 | Ja | 2017 |  | vrijdag 1 mei 2020
NC | NC-742W | 7 |  | NC_07_42_5704 |  | In gebruik | Luchtbehandelingskast T.RECIRC.OK7.K03 | Toevoer recirculatie OK7 (Operatiekamer) Uitvoering vanaf 20:00 uur | 57 | 15.57.50 | Special Care (Hotfloor) | 1 | st | m3/h | 10000 | Systemair | Systemair | 39HQ 12.06/08.06 |  |  | vrijdag 12 mei 2017 |  | Luchtbehandeling NB | SPZ1737 LW | SPZ140x3 2012 klembus 2012-30 | SPZ250x3 2012 klembus 2012-38 |  | 6308 2z c3 | RAE30-NPP-B-FA106 | Ja | 2017 |  | vrijdag 1 mei 2020
NC | NC-742W | 7 |  | NC_07_42_5706 |  | In gebruik | Luchtbehandelingskast T.RECIRC.OK8.K03 | Toevoer recirculatie OK8 (Operatiekamer) Uitvoering vanaf 20:00 uur | 57 | 15.57.50 | Special Care (Hotfloor) | 1 | st | m3/h | 10700 | Systemair | Systemair | 39HQ 12.06/08.06 |  |  | vrijdag 12 mei 2017 |  | Luchtbehandeling NB | SPZ1737 LW | SPZ140x3 2012 klembus 2012-30 | SPZ250x3 2012 klembus 2012-38 |  | 6308 2z c3 | YET 206 | Ja | 2017 |  | vrijdag 1 mei 2020
NC | NC-742W | 7 |  | NC_07_42_5705 |  | In gebruik | Luchtbehandelingskast T.RECIRC.OK9.K03 | Toevoer recirculatie OK9 (Operatiekamer) Uitvoering vanaf 20:00 uur | 57 | 15.57.50 | Special Care (Hotfloor) | 1 | st | m3/h | 10700 | Systemair | Systemair | 39HQ 12.06/08.06 |  |  | vrijdag 12 mei 2017 |  | Luchtbehandeling NB | SPZ1737 LW | SPZ140x3 2012 klembus 2012-30 | SPZ250x3 2012 klembus 2012-38 |  | 6308 2z c3 | RAE30-NPP-B-FA106 | Ja | 2017 |  | vrijdag 1 mei 2020
NC | NC-742W | 7 |  | NC_07_42_5703F1 | NC_07_42_5703 | In gebruik | Zakkenfilter glasvezel |  | 57 | 15.57.00 |  | 11 | zk |  |  | IFB | NED filter |  |  | FEN7.535 1/1 |  |  | Luchtbehandeling NB |  |  |  | 12 |  |  | Ja | 2016
NC | NC-742W | 7 |  | NC_07_42_5703F2 | NC_07_42_5703 | In gebruik | Zakkenfilter glasvezel |  | 57 | 15.57.00 |  | 5 | zk |  |  |  | NED filter |  |  | FEL7.500S7-5 |  |  | Luchtbehandeling NB |  |  |  | 4 |  |  | Ja | 2016
NC | NC-742W | 7 |  | NC_07_42_5703F3 | NC_07_42_5703 | In gebruik | Zakkenfilter glasvezel |  | 57 | 15.57.00 |  | 4 | zk |  |  |  | NED filter |  |  | FEN7.535 1/2 |  |  | Luchtbehandeling NB |  |  |  | 4 |  |  | Ja | 2016
NC | NC-742W | 7 |  | NC_07_42_5703F4 | NC_07_42_5703 | In gebruik | Zakkenfilter glasvezel |  | 57 | 15.57.00 |  | 10 | zk |  |  |  | NED filter |  |  | FEN9.535 1/1 |  |  | Luchtbehandeling NB |  |  |  | 8 |  |  | Ja | 2016
NC | NC-742W | 7 |  | NC_07_42_5703F5 | NC_07_42_5703 | In gebruik | Zakkenfilter glasvezel |  | 57 | 15.57.00 |  | 5 | zk |  |  |  | NED filter |  |  | FEL9.500S7-5 |  |  | Luchtbehandeling NB |  |  |  | 12 |  |  | Ja | 2016
NC | NC-742W | 7 |  | NC_07_42_5701F3 | NC_07_42_5701 | In gebruik | Zakkenfilter glasvezel | Nafilter | 57 | 15.57.00 |  | 10 | zk |  |  |  | NED filter |  |  | FEN9.535 1/1 |  |  | Luchtbehandeling NB |  |  |  | 9 |  |  | Ja | 2016
NC | NC-742W | 7 |  | NC_07_42_5701F4 | NC_07_42_5701 | In gebruik | Zakkenfilter glasvezel | Nafilter | 57 | 15.57.00 |  | 5 | zk |  |  |  | NED filter |  |  | FEL9.500S7-5 |  |  | Luchtbehandeling NB |  |  |  | 3 |  |  | Ja | 2016
NC | NC-742W | 7 |  | NC_07_42_5702F3 | NC_07_42_5702 | In gebruik | Zakkenfilter glasvezel |  | 57 | 15.57.00 |  | 4 | zk |  |  |  | NED filter |  |  | FEN7.535 1/2 |  |  | Luchtbehandeling NB |  |  |  | 3 |  |  | Ja | 2016
NC | NC-742W | 7 |  | NC_07_42_5702F4 | NC_07_42_5702 | In gebruik | Zakkenfilter glasvezel |  | 57 | 15.57.00 |  | 5 | zk |  |  |  | NED filter |  |  | FEL7.500S7-5 |  |  | Luchtbehandeling NB |  |  |  | 3 |  |  | Ja | 2016
NC | NC-742W | 7 |  | NC_07_42_5702F5 | NC_07_42_5702 | In gebruik | Zakkenfilter glasvezel |  | 57 | 15.57.00 |  | 8 | zk |  |  |  | NED filter |  |  | XEN7.535 1/2 |  |  | Luchtbehandeling NB |  |  |  | 3 |  |  | Ja | 2016
NC | NC-742W | 7 |  | NC_07_42_5702F6 | NC_07_42_5702 | In gebruik | Zakkenfilter glasvezel |  | 57 | 15.57.00 |  | 10 | zk |  |  |  | NED filter |  |  | FEN9.535 1/1 |  |  | Luchtbehandeling NB |  |  |  | 6 |  |  | Ja | 2016
NC | NC-742W | 7 |  | NC_07_42_5702F7 | NC_07_42_5702 | In gebruik | Zakkenfilter glasvezel |  | 57 | 15.57.00 |  | 8 | zk |  |  |  | NED filter |  |  | XEN9.535 1/2 |  |  | Luchtbehandeling NB |  |  |  | 2 |  |  | Ja | 2016
NC | NC-742W | 7 |  | NC_07_42_5702F8 | NC_07_42_5702 | In gebruik | Zakkenfilter glasvezel |  | 57 | 15.57.00 |  | 5 | zk |  |  |  | NED filter |  |  | FEL9.500S7-5 |  |  | Luchtbehandeling NB |  |  |  | 9 |  |  | Ja | 2016
NC | NC-742W | 7 |  | NC_07_42_5702F9 | NC_07_42_5702 | In gebruik | Zakkenfilter glasvezel |  | 57 | 15.57.00 |  | 5 | zk |  |  |  | NED filter |  |  | FEL9.500S6-5 |  |  | Luchtbehandeling NB |  |  |  | 3 |  |  | Ja | 2016
NC | NC-742W | 7 |  | NC_07_42_5708F1 | NC_07_42_5708 | In gebruik | Zakkenfilter glasvezel |  | 57 | 15.57.00 |  | 11 | zk |  |  | IFB | NED filter |  |  | FEN7.535 1/1 |  |  | Luchtbehandeling NB |  |  |  | 1 |  |  | Ja | 2016
NC | NC-742W | 7 |  | NC_07_42_5708F2 | NC_07_42_5708 | In gebruik | Zakkenfilter glasvezel |  | 57 | 15.57.00 |  | 4 | zk |  |  |  | NED filter |  |  | FEN7.535 1/2 |  |  | Luchtbehandeling NB |  |  |  | 1 |  |  | Ja | 2016
NC | NC-742W | 7 |  | NC_07_42_5708F3 | NC_07_42_5708 | In gebruik | Zakkenfilter glasvezel |  | 57 | 15.57.00 |  | 5 | zk |  |  |  | NED filter |  |  | FEL7.500S7-5 |  |  | Luchtbehandeling NB |  |  |  | 1 |  |  | Ja | 2016
NC | NC-742W | 7 |  | NC_07_42_5708F4 | NC_07_42_5708 | In gebruik | Zakkenfilter glasvezel |  | 57 | 15.57.00 |  | 5 | zk |  |  |  | NED filter |  |  | FEL7.500S6-5 |  |  | Luchtbehandeling NB |  |  |  | 1 |  |  | Ja | 2016
NC | NC-742W | 7 |  | NC_07_42_5708F5 | NC_07_42_5708 | In gebruik | Zakkenfilter glasvezel |  | 57 | 15.57.00 |  | 8 | zk |  |  |  | NED filter |  |  | XEN7.535 1/2 |  |  | Luchtbehandeling NB |  |  |  | 1 |  |  | Ja | 2016
NC | NC-742W | 7 |  | NC_07_42_5708F6 | NC_07_42_5708 | In gebruik | Zakkenfilter glasvezel |  | 57 | 15.57.00 |  | 4 | zk |  |  |  | NED filter |  |  | FEN9.535 1/2 |  |  | Luchtbehandeling NB |  |  |  | 1 |  |  | Ja | 2016
NC | NC-742W | 7 |  | NC_07_42_5708F7 | NC_07_42_5708 | In gebruik | Zakkenfilter glasvezel |  | 57 | 15.57.00 |  | 5 | zk |  |  |  | NED filter |  |  | FEL9.500S7-5 |  |  | Luchtbehandeling NB |  |  |  | 1 |  |  | Ja | 2016
NC | NC-742W | 7 |  | NC_07_42_5708F8 | NC_07_42_5708 | In gebruik | Zakkenfilter glasvezel |  | 57 | 15.57.00 |  | 5 | zk |  |  |  | NED filter |  |  | FEL9.500S6-5 |  |  | Luchtbehandeling NB |  |  |  | 1 |  |  | Ja | 2016
NC | NC-742W | 7 |  | NC_07_42_5708F9 | NC_07_42_5708 | In gebruik | Zakkenfilter glasvezel |  | 57 | 15.57.00 |  | 8 | zk |  |  |  | NED filter |  |  | XEN9.535 1/2 |  |  | Luchtbehandeling NB |  |  |  | 1 |  |  | Ja | 2016
NC | NC-742W | 7 |  | NC_07_42_5708F10 | NC_07_42_5708 | In gebruik | Zakkenfilter glasvezel |  | 57 | 15.57.00 |  | 10 | zk |  |  |  | NED filter |  |  | FEN9.535 1/1 |  |  | Luchtbehandeling NB |  |  |  | 1 |  |  | Ja | 2016
NC | NC-742W | 7 |  | NC_07_42_5707F1 | NC_07_42_5707 | In gebruik | Zakkenfilter glasvezel |  | 57 | 15.57.00 |  | 10 | zk |  |  |  | NED filter |  |  | FEN9.535 1/1 |  |  | Luchtbehandeling NB |  |  |  | 2 |  |  | Ja | 2016
NC | NC-742W | 7 |  | NC_07_42_5707F2 | NC_07_42_5707 | In gebruik | Zakkenfilter glasvezel |  | 57 | 15.57.00 |  | 8 | zk |  |  |  | NED filter |  |  | XEN9.535 1/2 |  |  | Luchtbehandeling NB |  |  |  | 2 |  |  | Ja | 2016
NC | NC-742W | 7 |  | NC_07_42_5707F3 | NC_07_42_5707 | In gebruik | Zakkenfilter glasvezel |  | 57 | 15.57.00 |  | 11 | zk |  |  | IFB | NED filter |  |  | FEN7.535 1/1 |  |  | Luchtbehandeling NB |  |  |  | 4 |  |  | Ja | 2016
NC | NC-742W | 7 |  | NC_07_42_5704F1 | NC_07_42_5704 | In gebruik | Zakkenfilter glasvezel |  | 57 | 15.57.00 |  | 10 | zk |  |  |  | NED filter |  |  | FEN9.535 1/1 |  |  | Luchtbehandeling NB |  |  |  | 2 |  |  | Ja | 2016
NC | NC-742W | 7 |  | NC_07_42_5704F2 | NC_07_42_5704 | In gebruik | Zakkenfilter glasvezel |  | 57 | 15.57.00 |  | 8 | zk |  |  |  | NED filter |  |  | XEN9.535 1/2 |  |  | Luchtbehandeling NB |  |  |  | 2 |  |  | Ja | 2016
NC | NC-742W | 7 |  | NC_07_42_5704F3 | NC_07_42_5704 | In gebruik | Zakkenfilter glasvezel |  | 57 | 15.57.00 |  | 11 | zk |  |  | IFB | NED filter |  |  | FEN7.535 1/1 |  |  | Luchtbehandeling NB |  |  |  | 4 |  |  | Ja | 2016
NC | NC-742W | 7 |  | NC_07_42_5706F1 | NC_07_42_5706 | In gebruik | Zakkenfilter glasvezel |  | 57 | 15.57.00 |  | 10 | zk |  |  |  | NED filter |  |  | FEN9.535 1/1 |  |  | Luchtbehandeling NB |  |  |  | 2 |  |  | Ja | 2016
NC | NC-742W | 7 |  | NC_07_42_5706F2 | NC_07_42_5706 | In gebruik | Zakkenfilter glasvezel |  | 57 | 15.57.00 |  | 8 | zk |  |  |  | NED filter |  |  | XEN9.535 1/2 |  |  | Luchtbehandeling NB |  |  |  | 2 |  |  | Ja | 2016
NC | NC-742W | 7 |  | NC_07_42_5706F3 | NC_07_42_5706 | In gebruik | Zakkenfilter glasvezel |  | 57 | 15.57.00 |  | 11 | zk |  |  | IFB | NED filter |  |  | FEN7.535 1/1 |  |  | Luchtbehandeling NB |  |  |  | 4 |  |  | Ja | 2016
NC | NC-742W | 7 |  | NC_07_42_5705F1 | NC_07_42_5705 | In gebruik | Zakkenfilter glasvezel |  | 57 | 15.57.00 |  | 10 | zk |  |  |  | NED filter |  |  | FEN9.535 1/1 |  |  | Luchtbehandeling NB |  |  |  | 2 |  |  | Ja | 2016
NC | NC-742W | 7 |  | NC_07_42_5705F2 | NC_07_42_5705 | In gebruik | Zakkenfilter glasvezel |  | 57 | 15.57.00 |  | 8 | zk |  |  |  | NED filter |  |  | XEN9.535 1/2 |  |  | Luchtbehandeling NB |  |  |  | 2 |  |  | Ja | 2016
NC | NC-742W | 7 |  | NC_07_42_5705F3 | NC_07_42_5705 | In gebruik | Zakkenfilter glasvezel |  | 57 | 15.57.00 |  | 11 | zk |  |  | IFB | NED filter |  |  | FEN7.535 1/1 |  |  | Luchtbehandeling NB |  |  |  | 4 |  |  | Ja | 2016
NC | NC-742W | 7 |  | NC_07_42_5709 |  | In gebruik | Ventilatorconvector unit | Fancoilunit | 57 | 15.57.55 | Vrij uitvoerbaar. (diverse) | 1 | st |  |  | Aermec | Aermec |  |  |  | dinsdag 5 december 2017 |  | Luchtbehandeling NB | [6 empty] | Ja | 2017 |  | zaterdag 1 augustus 2020
NC | NC-803 | 8 |  | NC_08_03_5771 |  | In gebruik | Ventilatorconvector unit |  | 57 | 15.57.55 | Special Care (laboratorium) | 1 | st |  |  | Aermec | Aermec |  |  |  | donderdag 31 januari 2013 |  | Luchtbehandeling NB | [6 empty] | Ja | 2016 |  | zaterdag 1 augustus 2020
NC | NC-805 | 8 |  | NC_08_05_5771 |  | In gebruik | Ventilatorconvector unit |  | 57 | 15.57.55 | Special Care (laboratorium) | 1 | st |  |  | Aermec | Aermec |  |  |  | vrijdag 1 januari 2016 |  | Luchtbehandeling NB | [6 empty] | Ja | 2016 |  | zaterdag 1 augustus 2020
NC | NC-807 | 8 |  | NC_08_07_5773 |  | In gebruik | Ventilatorconvector unit |  | 57 | 15.57.55 | Special Care (laboratorium) | 1 | st |  |  | Aermec | Aermec |  |  |  | vrijdag 1 januari 2016 |  | Luchtbehandeling NB | [6 empty] | Ja | 2013 |  | zaterdag 1 augustus 2020
NC | NC-807 | 8 |  | NC_08_07_5781 |  | In gebruik | Ventilatorconvector unit |  | 57 | 15.57.55 | Special Care (laboratorium) | 1 | st |  |  | Aermec | Aermec |  |  |  | donderdag 31 januari 2013 |  | Luchtbehandeling NB | [6 empty] | Ja | 2016 |  | zaterdag 1 augustus 2020
NC | NC-807 | 8 |  | NC_08_07_5782 |  | In gebruik | Ventilatorconvector unit |  | 57 | 15.57.55 | Special Care (laboratorium) | 1 | st |  |  | Aermec | Aermec |  |  |  | vrijdag 1 januari 2016 |  | Luchtbehandeling NB | [6 empty] | Ja | 2016 |  | zaterdag 1 augustus 2020
NC | NC-808K | 8 |  | NC_08_08_5701 |  | In gebruik | Boosterafzuigventilator |  | 57 | 15.57.52 |  | 1 | st |  |  |  | Inatherm |  |  | Booster / IRB600x350D1 ERP | donderdag 31 januari 2013 |  | Luchtbehandeling NB | [6 empty] | Ja | 2013 |  | vrijdag 1 mei 2020
NC | NC-808KA | 8 |  | NC_08_08_5702 |  | In gebruik | Boosterafzuigventilator |  | 57 | 15.57.52 |  | 1 | st |  |  |  | Inatherm |  |  | Booster / IRB600x350D1 ERP | donderdag 31 januari 2013 |  | Luchtbehandeling NB | [6 empty] | Ja | 2013 |  | vrijdag 1 mei 2020
NC | NC-808KA | 8 |  | NC_08_08_5770 |  | In gebruik | Ventilatorconvector unit |  | 57 | 15.57.55 |  | 1 | st |  |  | Aermec | Aermec | [5 empty] | Luchtbehandeling NB | [6 empty] | Ja |  |  | maandag 1 augustus 2022
NC | NC-810 | 8 |  | NC_08_10_5770 |  | In gebruik | Ventilatorconvector unit |  | 57 | 15.57.55 |  | 1 | st |  |  | Aermec | Aermec | [5 empty] | Luchtbehandeling NB | [6 empty] | Ja |  |  | maandag 1 augustus 2022
NC | NC-810 | 8 |  | NC_08_10_5771 |  | In gebruik | Ventilatorconvector unit |  | 57 | 15.57.55 |  | 1 | st |  |  | Aermec | Aermec | [5 empty] | Luchtbehandeling NB | [6 empty] | Ja |  |  | maandag 1 augustus 2022
NC | NC-812K | 8 |  | NC_08_12_5770 |  | In gebruik | Ventilatorconvector unit |  | 57 | 15.57.55 |  | 1 | st |  |  | Aermec | Aermec | [5 empty] | Luchtbehandeling NB | [6 empty] | Ja |  |  | maandag 1 augustus 2022
NC | NC-818 | 8 |  | NC_08_18_5702 |  | In gebruik | Boosterafzuigventilator |  | 57 | 15.57.52 |  | 1 | st |  |  |  | Inatherm |  |  | Booster / IRB600x350D1 ERP | donderdag 31 januari 2013 |  | Luchtbehandeling NB | [6 empty] | Ja | 2013 |  | vrijdag 1 mei 2020
NC | NC-818 | 8 |  | NC_08_18_5703 |  | In gebruik | Boosterafzuigventilator |  | 57 | 15.57.52 |  | 1 | st |  |  |  | Inatherm |  |  | Booster / IRB600x350D1 ERP | donderdag 31 januari 2013 |  | Luchtbehandeling NB | [6 empty] | Ja | 2013 |  | vrijdag 1 mei 2020
NC | NC-826KS | 8 |  | NC_08_XX_5701 |  | In gebruik | Boosterafzuigventilator |  | 57 | 15.57.52 |  | 1 | st |  |  |  | Inatherm |  |  | Booster / IRB600x350D1 ERP | dinsdag 5 december 2017 |  | Luchtbehandeling NB | [6 empty] | Ja | 2017 |  | vrijdag 1 mei 2020
NC | NC-904K | 9 |  | NC_09_04_5772 |  | In gebruik | Ventilatorconvector unit |  | 57 | 15.57.55 | Special Care (laboratorium) | 1 | st |  |  | Aermec | Aermec |  |  |  | vrijdag 1 januari 2016 |  | Luchtbehandeling NB | [6 empty] | Ja | 2013 |  | zaterdag 1 augustus 2020
NC | NC-905A | 9 |  | NC_09_05_5777 |  | In gebruik | Ventilatorconvector unit |  | 57 | 15.57.55 | Special Care (laboratorium) | 1 | st |  |  | Aermec | Aermec |  |  |  | donderdag 31 januari 2013 |  | Luchtbehandeling NB | [6 empty] | Ja | 2013 |  | zaterdag 1 augustus 2020
NC | NC-905K | 9 |  | NC_09_05_5778 |  | In gebruik | Ventilatorconvector unit |  | 57 | 15.57.55 | Special Care (laboratorium) | 1 | st |  |  | Aermec | Aermec |  |  |  | donderdag 31 januari 2013 |  | Luchtbehandeling NB | [6 empty] | Ja | 2013 |  | zaterdag 1 augustus 2020
NC | NC-913 | 9 |  | NC_09_13_5773 |  | In gebruik | Ventilatorconvector unit |  | 57 | 15.57.55 | Special Care (laboratorium) | 1 | st |  |  | Aermec | Aermec |  |  |  | donderdag 31 januari 2013 |  | Luchtbehandeling NB | [6 empty] | Ja | 2013 |  | zaterdag 1 augustus 2020
NC | NC-918 | 9 |  | NC_09_18_5701 |  | In gebruik | Boosterafzuigventilator |  | 57 | 15.57.52 |  | 1 | st |  |  |  | Inatherm |  |  | Booster / IRB600x350D1 ERP | donderdag 31 januari 2013 |  | Luchtbehandeling NB | [6 empty] | Ja | 2013 |  | vrijdag 1 mei 2020
NC | NC-918 | 9 |  | NC_09_18_5773 |  | In gebruik | Ventilatorconvector unit |  | 57 | 15.57.55 | Special Care (laboratorium) | 1 | st |  |  | Aermec | Aermec |  |  |  | donderdag 31 januari 2013 |  | Luchtbehandeling NB | [6 empty] | Ja | 2013 |  | zaterdag 1 augustus 2020
NC | NC-922 | 9 |  | NC_09_22_5702 |  | In gebruik | Boosterafzuigventilator |  | 57 | 15.57.52 |  | 1 | st |  |  |  | Inatherm |  |  | Booster / IRB600x350D1 ERP | donderdag 31 januari 2013 |  | Luchtbehandeling NB | [6 empty] | Ja | 2013 |  | vrijdag 1 mei 2020
NC | NC-926KS | 9 |  | NC_09_XX_5702 |  | In gebruik | Boosterafzuigventilator |  | 57 | 15.57.52 |  | 1 | st |  |  |  | Inatherm |  |  | Booster / IRB700x400B1 EC | dinsdag 5 december 2017 |  | Luchtbehandeling NB | [6 empty] | Ja | 2017 |  | vrijdag 1 mei 2020
ND |  | d |  | ND_D_XX_5701 |  | In gebruik | Dakafzuigventilator |  | 57 | 15.57.52 |  | 1 | st |  | 1300 |  | Gebhardt |  |  | R.LIFT.1.K04 / Gebhardt DAV-31-3540-MD / 1300m3/h | dinsdag 5 december 2017 |  | Luchtbehandeling NB | [6 empty] | Ja | 2017 |  | woensdag 1 april 2020
ND | ND-031W | 0 |  | ND_00_31_5701 |  | In gebruik | Luchtbehandelingskast T.RECIRC.SPORT.K04 | Recirculatiekast koeling sportfaciliteit NS-004 | 57 | 15.57.50 | Vrij uitvoerbaar. (diverse) | 1 | st | m3/h | 10000 | Systemair | Systemair | HH Flex 08.10 |  |  | zaterdag 1 januari 2022 |  | Luchtbehandeling NB | direct aangedreven | direct aangedreven | direct aangedreven |  |  |  | Ja | 2022 |  | zaterdag 1 januari 2022
ND | ND-031W | 0 |  | ND_00_31_5701F1 | ND_00_31_5701 | In gebruik | Compactfilter | Recirculatie | 57 | 15.57.00 |  | 0 | st |  |  |  |  | RPV98 ES |  | NFCG1 | woensdag 30 januari 2013 |  | Luchtbehandeling NB |  |  |  | 4 |  |  | Ja | 2022 |  | zaterdag 1 januari 2022
ND | ND-1028KS | 10 |  | ND_10_XX_5702 |  | In gebruik | Toevoerventilator |  | 57 | 15.57.52 |  | 1 | st |  |  |  | Flaktwoods |  |  | TTRUK04/Flaktwoods 31JM/16/2/5/28-L-BT9/3000m3/h | dinsdag 5 december 2017 |  | Luchtbehandeling NB | [6 empty] | Ja | 2017 |  | woensdag 1 april 2020
ND | ND-1056KS | 10 |  | ND_10_XX_5703 |  | In gebruik | Afzuigventilator |  | 57 | 15.57.52 |  | 1 | st |  |  |  | Flaktwoods |  |  | R.TRU.K04a / Flaktwoods 31JM/16/2/5/10-B-BT9 | dinsdag 5 december 2017 |  | Luchtbehandeling NB | [6 empty] | Ja | 2017 |  | woensdag 1 april 2020
ND | ND-221 | 2 |  | ND_02_21_5770 |  | In gebruik | Ventilatorconvector unit |  | 57 | 15.57.55 |  | 1 | st |  |  | Aermec | Aermec | [5 empty] | Luchtbehandeling NB | [6 empty] | Ja |  |  | maandag 1 augustus 2022
ND | ND-227 | 2 |  | ND_02_27_5770 |  | In gebruik | Ventilatorconvector unit |  | 57 | 15.57.55 |  | 1 | st |  |  | Aermec | Aermec | [5 empty] | Luchtbehandeling NB | [6 empty] | Ja |  |  | maandag 1 augustus 2022
ND | ND-246 | 2 | Nd-246, Nd-234, Nd-228G, Nd-224G, Nd-210G, Nd-212k | ND_02_46_5701 |  | In gebruik | Luchtroosters Nd-2 wachtgebieden en gangen |  | 57 | 15.57.61 | Locatieteam (Hotel en werkplaats) | 28 | st | [7 empty] | dinsdag 1 januari 2019 |  | Luchtbehandeling NB | [6 empty] | Ja | 2019 | groot onderhoud 1e beurt | woensdag 1 juli 2020
ND | ND-253A | 2 |  | ND_02_53_5701 |  | In gebruik | Ventilatorconvector unit | Fancoilunit | 57 | 15.57.55 | Vrij uitvoerbaar. (diverse) | 1 | st |  |  | Aermec | Aermec |  |  |  | dinsdag 5 december 2017 |  | Luchtbehandeling NB | [6 empty] | Ja | 2017 |  | zaterdag 1 augustus 2020
ND | ND-309 | 3 |  | ND_03_09_5701 |  | In gebruik | Ventilatorconvector unit | Fancoilunit | 57 | 15.57.55 | Special Care (Hotfloor) | 1 | st |  |  | Aermec | Aermec |  |  |  | dinsdag 5 december 2017 |  | Luchtbehandeling NB | [6 empty] | Ja | 2017 |  | zaterdag 1 augustus 2020
ND | ND-327 | 3 |  | ND_03_27_5701 |  | In gebruik | Ventilatorconvector unit | Fancoilunit | 57 | 15.57.55 | Special Care (Hotfloor) | 1 | st |  |  | Aermec | Aermec |  |  |  | dinsdag 5 december 2017 |  | Luchtbehandeling NB | [6 empty] | Ja | 2017 |  | zaterdag 1 augustus 2020
ND | ND-327A | 3 |  | ND_03_27_5703 |  | In gebruik | Ventilatorconvector unit | Fancoilunit | 57 | 15.57.55 | Special Care (Hotfloor) | 1 | st |  |  | Aermec | Aermec |  |  |  | dinsdag 5 december 2017 |  | Luchtbehandeling NB | [6 empty] | Ja | 2017 |  | zaterdag 1 augustus 2020
ND | ND-417K | 4 |  | ND_04_17_5701 |  | In gebruik | Afzuigventilator | t.b.v. isoleerkamer Nc-449 | 57 | 15.57.52 |  | 1 | st |  |  |  | Inatherm |  |  | RKBI | dinsdag 5 december 2017 |  | Luchtbehandeling NB | [6 empty] | Ja | 2017 |  | woensdag 1 april 2020
ND | ND-418K | 4 |  | ND_04_18_5701 |  | In gebruik | Afzuigventilator | t.b.v. isoleerkamer Nc-450 | 57 | 15.57.52 |  | 1 | st |  |  |  | Inatherm |  |  | RKBI | dinsdag 5 december 2017 |  | Luchtbehandeling NB | [6 empty] | Ja | 2017 |  | woensdag 1 april 2020
ND | ND-419K | 4 |  | ND_04_19_5701 |  | In gebruik | Ventilatorconvector unit | Fancoilunit | 57 | 15.57.55 | Vrij uitvoerbaar. (diverse) | 1 | st |  |  | Aermec | Aermec |  |  |  | dinsdag 5 december 2017 |  | Luchtbehandeling NB | [6 empty] | Ja | 2017 |  | zaterdag 1 augustus 2020
ND | ND-437G | 4 |  | ND_04_37_5701 |  | In gebruik | Afzuigventilator |  | 57 | 15.57.52 |  | 1 | st |  |  |  | Inatherm |  |  | RKBI | dinsdag 5 december 2017 |  | Luchtbehandeling NB | [6 empty] | Ja | 2017 |  | woensdag 1 april 2020
ND | ND-438G | 4 |  | ND_04_38_5701 |  | In gebruik | Afzuigventilator |  | 57 | 15.57.52 |  | 1 | st |  |  |  | Inatherm |  |  | RKBI | dinsdag 5 december 2017 |  | Luchtbehandeling NB | [6 empty] | Ja | 2017 |  | woensdag 1 april 2020
ND | ND-442KA | 4 |  | ND_04_42_5702 |  | In gebruik | Afzuigventilator |  | 57 | 15.57.52 |  | 1 | st |  |  |  | Inatherm |  |  | RKBI | dinsdag 5 december 2017 |  | Luchtbehandeling NB | [6 empty] | Ja | 2017 |  | woensdag 1 april 2020
ND | ND-442KA | 4 |  | ND_04_42_5701 |  | In gebruik | Afzuigventilator |  | 57 | 15.57.52 |  | 1 | st |  |  |  | Inatherm |  |  | RKBI | dinsdag 5 december 2017 |  | Luchtbehandeling NB | [6 empty] | Ja | 2017 |  | woensdag 1 april 2020
ND | ND-444KB | 4 |  | ND_04_44_5701 |  | In gebruik | Ventilatorconvector unit |  | 57 | 15.57.55 | Vrij uitvoerbaar. (diverse) | 1 | st |  |  | Aermec | Aermec | FCL72VL model GLL10 |  |  | zaterdag 1 december 2018 |  | Luchtbehandeling NB | [6 empty] | Ja | 2018 |  | zaterdag 1 augustus 2020
ND | ND-448K | 4 |  | ND_04_48_5701 |  | In gebruik | Afzuigventilator |  | 57 | 15.57.52 |  | 1 | st |  |  |  | Inatherm |  |  | RKBI | dinsdag 5 december 2017 |  | Luchtbehandeling NB | [6 empty] | Ja | 2017 |  | woensdag 1 april 2020
ND | ND-525 | 5 |  | ND_05_25_5703 |  | In gebruik | Ventilatorconvector unit | Fancoilunit | 57 | 15.57.55 | Vrij uitvoerbaar. (diverse) | 1 | st |  |  | Aermec | Aermec |  |  |  | dinsdag 5 december 2017 |  | Luchtbehandeling NB | [6 empty] | Ja | 2017 |  | zaterdag 1 augustus 2020
ND | ND-525 | 5 |  | ND_05_25_5704 |  | In gebruik | Ventilatorconvector unit | Fancoilunit | 57 | 15.57.55 | Vrij uitvoerbaar. (diverse) | 1 | st |  |  | Aermec | Aermec |  |  |  | dinsdag 5 december 2017 |  | Luchtbehandeling NB | [6 empty] | Ja | 2017 |  | zaterdag 1 augustus 2020
ND | ND-525 | 5 |  | ND_05_25_5705 |  | In gebruik | Ventilatorconvector unit | Fancoilunit | 57 | 15.57.55 | Vrij uitvoerbaar. (diverse) | 1 | st |  |  | Aermec | Aermec |  |  |  | dinsdag 5 december 2017 |  | Luchtbehandeling NB | [6 empty] | Ja | 2017 |  | zaterdag 1 augustus 2020
ND | ND-525 | 5 |  | ND_05_25_5706 |  | In gebruik | Ventilatorconvector unit | Fancoilunit | 57 | 15.57.55 | Vrij uitvoerbaar. (diverse) | 1 | st |  |  | Aermec | Aermec |  |  |  | dinsdag 5 december 2017 |  | Luchtbehandeling NB | [6 empty] | Ja | 2017 |  | zaterdag 1 augustus 2020
ND | ND-535K | 5 |  | ND_05_35_5701 |  | In gebruik | Ventilatorconvector unit | Fancoilunit | 57 | 15.57.55 | Special Care (Hotfloor) | 1 | st |  |  | Aermec | Aermec |  |  |  | dinsdag 5 december 2017 |  | Luchtbehandeling NB | [6 empty] | Ja | 2017 |  | zaterdag 1 augustus 2020
ND | ND-535K | 5 |  | ND_05_35_5702 |  | In gebruik | Ventilatorconvector unit | Fancoilunit | 57 | 15.57.55 | Special Care (Hotfloor) | 1 | st |  |  | Aermec | Aermec |  |  |  | dinsdag 5 december 2017 |  | Luchtbehandeling NB | [6 empty] | Ja | 2017 |  | zaterdag 1 augustus 2020
ND | ND-536K | 5 |  | ND_05_36_5702 |  | In gebruik | Ventilatorconvector unit | Fancoilunit | 57 | 15.57.55 | Special Care (Hotfloor) | 1 | st |  |  | Aermec | Aermec |  |  |  | dinsdag 5 december 2017 |  | Luchtbehandeling NB | [6 empty] | Ja | 2017 |  | zaterdag 1 augustus 2020
ND | ND-536K | 5 |  | ND_05_36_5703 |  | In gebruik | Ventilatorconvector unit | Fancoilunit | 57 | 15.57.55 | Special Care (Hotfloor) | 1 | st |  |  | Aermec | Aermec |  |  |  | dinsdag 5 december 2017 |  | Luchtbehandeling NB | [6 empty] | Ja | 2017 |  | zaterdag 1 augustus 2020
ND | ND-538K | 5 |  | ND_05_38_5701 |  | In gebruik | Ventilatorconvector unit | Fancoilunit | 57 | 15.57.55 | Special Care (Hotfloor) | 1 | st |  |  | Aermec | Aermec |  |  |  | dinsdag 5 december 2017 |  | Luchtbehandeling NB | [6 empty] | Ja | 2017 |  | zaterdag 1 augustus 2020
ND | ND-538K | 5 |  | ND_05_38_5702 |  | In gebruik | Ventilatorconvector unit | Fancoilunit | 57 | 15.57.55 | Special Care (Hotfloor) | 1 | st |  |  | Aermec | Aermec |  |  |  | dinsdag 5 december 2017 |  | Luchtbehandeling NB | [6 empty] | Ja | 2017 |  | zaterdag 1 augustus 2020
ND | ND-539K | 5 |  | ND_05_39_5701 |  | In gebruik | Ventilatorconvector unit | Fancoilunit | 57 | 15.57.55 | Special Care (Hotfloor) | 1 | st |  |  | Aermec | Aermec |  |  |  | dinsdag 5 december 2017 |  | Luchtbehandeling NB | [6 empty] | Ja | 2017 |  | zaterdag 1 augustus 2020
ND | ND-539K | 5 |  | ND_05_39_5702 |  | In gebruik | Ventilatorconvector unit | Fancoilunit | 57 | 15.57.55 | Special Care (Hotfloor) | 1 | st |  |  | Aermec | Aermec |  |  |  | dinsdag 5 december 2017 |  | Luchtbehandeling NB | [6 empty] | Ja | 2017 |  | zaterdag 1 augustus 2020
ND | ND-544K | 5 |  | ND_05_44_5701 |  | In gebruik | Ventilatorconvector unit | Fancoilunit | 57 | 15.57.55 | Special Care (Hotfloor) | 1 | st |  |  | Aermec | Aermec |  |  |  | dinsdag 5 december 2017 |  | Luchtbehandeling NB | [6 empty] | Ja | 2017 |  | zaterdag 1 augustus 2020
ND | ND-544K | 5 |  | ND_05_44_5702 |  | In gebruik | Ventilatorconvector unit | Fancoilunit | 57 | 15.57.55 | Special Care (Hotfloor) | 1 | st |  |  | Aermec | Aermec |  |  |  | dinsdag 5 december 2017 |  | Luchtbehandeling NB | [6 empty] | Ja | 2017 |  | zaterdag 1 augustus 2020
ND | ND-546K | 5 |  | ND_05_46_5701 |  | In gebruik | Ventilatorconvector unit | Fancoilunit | 57 | 15.57.55 | Special Care (Hotfloor) | 1 | st |  |  | Aermec | Aermec |  |  |  | dinsdag 5 december 2017 |  | Luchtbehandeling NB | [6 empty] | Ja | 2017 |  | zaterdag 1 augustus 2020
ND | ND-546K | 5 |  | ND_05_46_5702 |  | In gebruik | Ventilatorconvector unit | Fancoilunit | 57 | 15.57.55 | Special Care (Hotfloor) | 1 | st |  |  | Aermec | Aermec |  |  |  | dinsdag 5 december 2017 |  | Luchtbehandeling NB | [6 empty] | Ja | 2017 |  | zaterdag 1 augustus 2020
ND | ND-628 | 6 |  | Nd-628-5701RK |  | In gebruik | Roosters retourkanaal reinigen OK-10 | Gelijktijdig plannen met ok-stop | 57 | 15.57.61 | Special Care (Hotfloor) | 1 | st | [9 empty] | Luchtbehandeling | [6 empty] | Ja |  | Special Care
ND | ND-634K | 6 |  | ND_06_34_5705 |  | In gebruik | Ventilatorconvector unit | Fancoilunit | 57 | 15.57.55 | Special Care (Hotfloor) | 1 | st |  |  | Aermec | Aermec |  |  |  | dinsdag 5 december 2017 |  | Luchtbehandeling NB | [6 empty] | Ja | 2017 |  | zaterdag 1 augustus 2020
ND | ND-646K | 6 |  | ND_06_46_5702 |  | In gebruik | Ventilatorconvector unit | Fancoilunit | 57 | 15.57.55 | Special Care (Hotfloor) | 1 | st |  |  | Aermec | Aermec |  |  |  | dinsdag 5 december 2017 |  | Luchtbehandeling NB | [6 empty] | Ja | 2017 |  | zaterdag 1 augustus 2020
ND | ND-724W | 7 |  | ND_07_24_5702 |  | In gebruik | Luchtbehandelingskast T.ALG.2.K04 | Toevoer ND-BG t/m ND-5e (Poliklinieken + IC + MRI) Uitvoering in overleg met Erasmus | 57 | 15.57.50 | Special Care (Hotfloor) | 1 | st | m3/h | 53000 | Systemair | Systemair | HHFlex 18.16 |  |  | vrijdag 12 mei 2017 |  | Luchtbehandeling NB | SPA3550 | SPA355x5 3535 klembus 3535-60 | SPA280x5 3535 klembus 3535-60 |  |  |  | Ja | 2017 |  | maandag 1 juni 2020
ND | ND-724W | 7 |  | ND_07_24_5701 |  | In gebruik | Luchtbehandelingskast T.ALG.1.K04 | Toevoer ND-BG t/m ND-5e (Poliklinieken + IC + MRI) Uitvoering in overleg met Erasmus | 57 | 15.57.50 | Special Care (Hotfloor) | 1 | st | m3/h | 53000 | Systemair | Systemair | HHFlex 18.16 |  |  | vrijdag 12 mei 2017 |  | Luchtbehandeling NB | SPA3550 | SPA355x5 3535 klembus 3535-60 | SPA280x5 3535 klembus 3535-60 |  |  |  | Ja | 2017 |  | maandag 1 juni 2020
ND | ND-724W | 7 |  | ND_07_24_5703 |  | In gebruik | Luchtbehandelingskast T.BED.1.K04 | Toevoer ND-8e t/m ND-10e (Beddenkamers) Uitvoering in overleg met Erasmus | 57 | 15.57.50 | Special Care (Hotfloor) | 1 | st | m3/h | 24000 | Systemair | Systemair | HHFlex 13.10 |  |  | vrijdag 12 mei 2017 |  | Luchtbehandeling NB | SPA2500 4x | SPA200x4 3020 klembus 3020-50 | SPA224x4 3020 klembus 3020-48 |  | 6311-2Z-C3 | GNE50-KRR-B | Ja | 2017 |  | maandag 1 juni 2020
ND | ND-724W | 7 |  | ND_07_24_5708 |  | In gebruik | Luchtbehandelingskast R.BED.1.K04 | Retour ND-8e t/m ND-10e (Beddenkamers) Uitvoering in overleg met Erasmus | 57 | 15.57.50 | Special Care (Hotfloor) | 1 | st | m3/h | 24000 | Systemair | Systemair | HHFlex 11.10 |  |  | vrijdag 12 mei 2017 |  | Luchtbehandeling NB | SPZ2900 3x | SPZ 315-3-2517Klembus: 2517-40 | SPZ 280x3x2517klembus :2517-42 |  | 2x 6309 2z c3 | RAE40-NPP-B-FA106 | Ja | 2017 |  | maandag 1 juni 2020
ND | ND-724W | 7 |  | ND_07_24_5706 |  | In gebruik | Luchtbehandelingskast T.RECIRC.OK10.K04 | Toevoer recirculatie OK10 (Operatiekamer) Uitvoering vanaf 20:00 uur | 57 | 15.57.50 | Special Care (Hotfloor) | 1 | st | m3/h | 10000 | Systemair | Systemair | HHFlex 12.06/08.06 |  |  | vrijdag 12 mei 2017 |  | Luchtbehandeling NB | SPZ1737 LW | SPZ140x3 2012 klembus 2012-30 | SPZ250x3 2012 klembus 2012-38 |  | 6308 2z c3 | RAE30-NPP-B-FA106 | Ja | 2017 |  | maandag 1 juni 2020
ND | ND-724W | 7 |  | ND_07_24_5707 |  | In gebruik | Luchtbehandelingskast T.RECIRC.OK11.K04 | Toevoer recirculatie OK11 (Operatiekamer) Uitvoering vanaf 20:00 uur | 57 | 15.57.50 | Special Care (Hotfloor) | 1 | st | m3/h | 10000 | Systemair | Systemair | HHFlex 12.06/08.06 |  |  | vrijdag 12 mei 2017 |  | Luchtbehandeling NB | SPZ1737 LW | SPZ140x3 2012 klembus 2012-30 | SPZ250x3 2012 klembus 2012-38 |  |  |  | Ja | 2017 |  | maandag 1 juni 2020
ND | ND-724W | 7 |  | ND_07_24_5705 |  | In gebruik | Luchtbehandelingskast R.OK.2.K05 | Retour recirculatiekasten OK 1 t/m OK 19 Uitvoering vanaf 20:00 uur | 57 | 15.57.50 | Special Care (Hotfloor) | 1 | st | m3/h | 18000 | Systemair | Systemair | HHFlex 13.08 |  |  | vrijdag 12 mei 2017 |  | Luchtbehandeling NB | SPA2057 | SPA170x3 2517 klembus 2517-40 | SPA190x3 2517 klembus 2517-24 |  | 6309 2Z C3 | RAE40-NPP-B-FA106 | Ja | 2017 |  | maandag 1 juni 2020
ND | ND-724W | 7 |  | ND_07_24_5704 |  | In gebruik | Luchtbehandelingskast R.OK.1.K05 | Retour recirculatiekasten OK 1 t/m OK 19 Uitvoering vanaf 20:00 uur | 57 | 15.57.50 | Special Care (Hotfloor) | 1 | st | m3/h | 18000 | Systemair | Systemair | HHFlex 13.08 |  |  | vrijdag 12 mei 2017 |  | Luchtbehandeling NB | SPA2057 | SPA170x3 2517 klembus 2517-40 | SPA190x3 2517 klembus 2517-24 |  | 6309 2z c3 | RAE40-NPP-B-FA106 | Ja | 2017 |  | maandag 1 juni 2020
ND | ND-724W | 7 |  | ND_07_24_5702F1 | ND_07_24_5702 | In gebruik | Zakkenfilter glasvezel |  | 57 | 15.57.00 |  | 11 | zk |  |  | IFB | NED filter |  |  | FEN7.535 1/1 |  |  | Luchtbehandeling NB |  |  |  | 16 |  |  | Ja | 2016
ND | ND-724W | 7 |  | ND_07_24_5702F2 | ND_07_24_5702 | In gebruik | Zakkenfilter glasvezel |  | 57 | 15.57.00 |  | 4 | zk |  |  |  | NED filter |  |  | FEN7.535 1/2 |  |  | Luchtbehandeling NB |  |  |  | 4 |  |  | Ja | 2016
ND | ND-724W | 7 |  | ND_07_24_5702F3 | ND_07_24_5702 | In gebruik | Zakkenfilter glasvezel |  | 57 | 15.57.00 |  | 10 | zk |  |  |  | NED filter |  |  | FEN9.535 1/1 |  |  | Luchtbehandeling NB |  |  |  | 12 |  |  | Ja | 2016
ND | ND-724W | 7 |  | ND_07_24_5702F4 | ND_07_24_5702 | In gebruik | Zakkenfilter glasvezel |  | 57 | 15.57.00 |  | 5 | zk |  |  |  | NED filter |  |  | FEL9.500S7-5 |  |  | Luchtbehandeling NB |  |  |  | 8 |  |  | Ja | 2016
ND | ND-724W | 7 |  | ND_07_24_5701F1 | ND_07_24_5701 | In gebruik | Zakkenfilter glasvezel |  | 57 | 15.57.00 |  | 11 | zk |  |  | IFB | NED filter |  |  | FEN7.535 1/1 |  |  | Luchtbehandeling NB |  |  |  | 16 |  |  | Ja | 2016
ND | ND-724W | 7 |  | ND_07_24_5701F2 | ND_07_24_5701 | In gebruik | Zakkenfilter glasvezel |  | 57 | 15.57.00 |  | 4 | zk |  |  |  | NED filter |  |  | FEN7.535 1/2 |  |  | Luchtbehandeling NB |  |  |  | 4 |  |  | Ja | 2016
ND | ND-724W | 7 |  | ND_07_24_5701F3 | ND_07_24_5701 | In gebruik | Zakkenfilter glasvezel |  | 57 | 15.57.00 |  | 10 | zk |  |  |  | NED filter |  |  | FEN9.535 1/1 |  |  | Luchtbehandeling NB |  |  |  | 12 |  |  | Ja | 2016
ND | ND-724W | 7 |  | ND_07_24_5701F4 | ND_07_24_5701 | In gebruik | Zakkenfilter glasvezel |  | 57 | 15.57.00 |  | 5 | zk |  |  |  | NED filter |  |  | FEL9.500S7-5 |  |  | Luchtbehandeling NB |  |  |  | 8 |  |  | Ja | 2016
ND | ND-724W | 7 |  | ND_07_24_5703F1 | ND_07_24_5703 | In gebruik | Zakkenfilter glasvezel |  | 57 | 15.57.00 |  | 11 | zk |  |  | IFB | NED filter |  |  | FEN7.535 1/1 |  |  | Luchtbehandeling NB |  |  |  | 4 |  |  | Ja | 2016
ND | ND-724W | 7 |  | ND_07_24_5703F2 | ND_07_24_5703 | In gebruik | Zakkenfilter glasvezel |  | 57 | 15.57.00 |  | 4 | zk |  |  |  | NED filter |  |  | FEN7.535 1/2 |  |  | Luchtbehandeling NB |  |  |  | 2 |  |  | Ja | 2016
ND | ND-724W | 7 |  | ND_07_24_5703F3 | ND_07_24_5703 | In gebruik | Zakkenfilter glasvezel |  | 57 | 15.57.00 |  | 5 | zk |  |  |  | NED filter |  |  | FEL7.500S7-5 |  |  | Luchtbehandeling NB |  |  |  | 2 |  |  | Ja | 2016
ND | ND-724W | 7 |  | ND_07_24_5703F4 | ND_07_24_5703 | In gebruik | Zakkenfilter glasvezel |  | 57 | 15.57.00 |  | 8 | zk |  |  |  | NED filter |  |  | XEN7.535 1/2 |  |  | Luchtbehandeling NB |  |  |  | 2 |  |  | Ja | 2016
ND | ND-724W | 7 |  | ND_07_24_5703F5 | ND_07_24_5703 | In gebruik | Zakkenfilter glasvezel |  | 57 | 15.57.00 |  | 5 | zk |  |  |  | NED filter |  |  | FEL7.500S6-5 |  |  | Luchtbehandeling NB |  |  |  | 1 |  |  | Ja | 2016
ND | ND-724W | 7 |  | ND_07_24_5703F6 | ND_07_24_5703 | In gebruik | Zakkenfilter glasvezel |  | 57 | 15.57.00 |  | 10 | zk |  |  |  | NED filter |  |  | FEN9.535 1/1 |  |  | Luchtbehandeling NB |  |  |  | 2 |  |  | Ja | 2016
ND | ND-724W | 7 |  | ND_07_24_5703F7 | ND_07_24_5703 | In gebruik | Zakkenfilter glasvezel |  | 57 | 15.57.00 |  | 5 | zk |  |  |  | NED filter |  |  | FEL9.500S7-5 |  |  | Luchtbehandeling NB |  |  |  | 6 |  |  | Ja | 2016
ND | ND-724W | 7 |  | ND_07_24_5703F8 | ND_07_24_5703 | In gebruik | Zakkenfilter glasvezel |  | 57 | 15.57.00 |  | 8 | zk |  |  |  | NED filter |  |  | XEN9.535 1/2 |  |  | Luchtbehandeling NB |  |  |  | 1 |  |  | Ja | 2016
ND | ND-724W | 7 |  | ND_07_24_5703F9 | ND_07_24_5703 | In gebruik | Zakkenfilter glasvezel |  | 57 | 15.57.00 |  | 5 | zk |  |  |  | NED filter |  |  | FEL9.500S6-5 |  |  | Luchtbehandeling NB |  |  |  | 3 |  |  | Ja | 2016
ND | ND-724W | 7 |  | ND_07_24_5708F1 | ND_07_24_5708 | In gebruik | Zakkenfilter glasvezel |  | 57 | 15.57.00 |  | 10 | zk |  |  | IFB | NED filter | G65 |  |  |  |  | Luchtbehandeling NB |  |  |  | 4 |  |  | Ja | 2016
ND | ND-724W | 7 |  | ND_07_24_5708F2 | ND_07_24_5708 | In gebruik | Zakkenfilter glasvezel |  | 57 | 15.57.00 |  | 6 | zk |  |  | IFB | NED filter | G65 |  | FEL6.500S7-5 |  |  | Luchtbehandeling NB |  |  |  | 2 |  |  | Ja | 2016
ND | ND-724W | 7 |  | ND_07_24_5708F3 | ND_07_24_5708 | In gebruik | Zakkenfilter glasvezel |  | 57 | 15.57.00 |  | 10 | zk |  |  | IFB | NED filter | G65 |  | XEN6.535 1/2 |  |  | Luchtbehandeling NB |  |  |  | 2 |  |  | Ja | 2016
ND | ND-724W | 7 |  | ND_07_24_5708F4 | ND_07_24_5708 | In gebruik | Zakkenfilter glasvezel |  | 57 | 15.57.00 |  | 6 | zk |  |  | IFB | NED filter | G65 |  | FEL6.500S6-5 |  |  | Luchtbehandeling NB |  |  |  | 1 |  |  | Ja | 2016
ND | ND-724W | 7 |  | ND_07_24_5706F1 | ND_07_24_5706 | In gebruik | Zakkenfilter glasvezel |  | 57 | 15.57.00 |  | 10 | zk |  |  |  | NED filter |  |  | FEN9.535 1/1 |  |  | Luchtbehandeling NB |  |  |  | 2 |  |  | Ja | 2016
ND | ND-724W | 7 |  | ND_07_24_5706F2 | ND_07_24_5706 | In gebruik | Zakkenfilter glasvezel |  | 57 | 15.57.00 |  | 8 | zk |  |  |  | NED filter |  |  | XEN9.535 1/2 |  |  | Luchtbehandeling NB |  |  |  | 2 |  |  | Ja | 2016
ND | ND-724W | 7 |  | ND_07_24_5706F3 | ND_07_24_5706 | In gebruik | Zakkenfilter glasvezel |  | 57 | 15.57.00 |  | 11 | zk |  |  | IFB | NED filter |  |  | FEN7.535 1/1 |  |  | Luchtbehandeling NB |  |  |  | 4 |  |  | Ja | 2016
ND | ND-724W | 7 |  | ND_07_24_5707F1 | ND_07_24_5707 | In gebruik | Zakkenfilter glasvezel | Voorfilter | 57 | 15.57.00 |  | 11 | zk |  |  | IFB |  |  |  | VFZG1 |  |  | Luchtbehandeling NB |  |  |  | 4 |  |  | Ja | 2016
ND | ND-724W | 7 |  | ND_07_24_5707F2 | ND_07_24_5707 | In gebruik | Compactfilter | Nafilter | 57 | 15.57.00 |  | 0 | zk |  |  |  |  | RPV98 ES |  | NFCG1 |  |  | Luchtbehandeling NB |  |  |  | 2 |  |  | Ja | 2016
ND | ND-724W | 7 |  | ND_07_24_5707F3 | ND_07_24_5707 | In gebruik | Compactfilter | Nafilter | 57 | 15.57.00 |  | 0 | st |  |  |  |  | RPV98 ES |  | NFCG3 |  |  | Luchtbehandeling NB |  |  |  | 2 |  |  | Ja | 2016
ND | ND-724W | 7 |  | ND_07_24_5705F1 | ND_07_24_5705 | In gebruik | Zakkenfilter glasvezel |  | 57 | 15.57.00 |  | 10 | zk |  |  | IFB | NED filter | G65 |  |  |  |  | Luchtbehandeling NB |  |  |  | 4 |  |  | Ja | 2016
ND | ND-724W | 7 |  | ND_07_24_5705F2 | ND_07_24_5705 | In gebruik | Zakkenfilter glasvezel |  | 57 | 15.57.00 |  | 6 | zk |  |  | IFB | NED filter | G65 |  | FEL6.500S7-5 |  |  | Luchtbehandeling NB |  |  |  | 2 |  |  | Ja | 2016
ND | ND-724W | 7 |  | ND_07_24_5705F3 | ND_07_24_5705 | In gebruik | Zakkenfilter glasvezel |  | 57 | 15.57.00 |  | 5 | zk |  |  | IFB | NED filter | G65 |  | FEN6.535 1/2 |  |  | Luchtbehandeling NB |  |  |  | 2 |  |  | Ja | 2016
ND | ND-724W | 7 |  | ND_07_24_5704F1 | ND_07_24_5704 | In gebruik | Zakkenfilter glasvezel |  | 57 | 15.57.00 |  | 10 | zk |  |  | IFB | NED filter | G65 |  |  |  |  | Luchtbehandeling NB |  |  |  | 4 |  |  | Ja | 2016
ND | ND-724W | 7 |  | ND_07_24_5704F2 | ND_07_24_5704 | In gebruik | Zakkenfilter glasvezel |  | 57 | 15.57.00 |  | 6 | zk |  |  | IFB | NED filter | G65 |  | FEL6.500S7-5 |  |  | Luchtbehandeling NB |  |  |  | 2 |  |  | Ja | 2016
ND | ND-724W | 7 |  | ND_07_24_5704F3 | ND_07_24_5704 | In gebruik | Zakkenfilter glasvezel |  | 57 | 15.57.00 |  | 5 | zk |  |  | IFB | NED filter | G65 |  | FEN6.535 1/2 |  |  | Luchtbehandeling NB |  |  |  | 2 |  |  | Ja | 2016
ND | ND-724W | 7 |  | ND_07_24_5711 |  | In gebruik | Toevoerventilator |  | 57 | 15.57.52 |  | 1 | st |  |  |  | Flaktwoods |  |  | TTRA2.K04/Flaktwoods 50JM/20/2/3/16-L-CT9/8800m3/h | dinsdag 5 december 2017 |  | Luchtbehandeling NB | [6 empty] | Ja | 2017 |  | woensdag 1 april 2020
ND | ND-724W | 7 |  | ND_07_24_5709 |  | In gebruik | Ventilatorconvector unit | Fancoilunit | 57 | 15.57.55 | Vrij uitvoerbaar. (diverse) | 1 | st |  |  | Aermec | Aermec |  |  |  | dinsdag 5 december 2017 |  | Luchtbehandeling NB | [6 empty] | Ja | 2017 |  | zaterdag 1 augustus 2020
ND | ND-724W | 7 |  | ND_07_24_5712 |  | In gebruik | Ventilatorconvector unit | Fancoilunit | 57 | 15.57.55 | Vrij uitvoerbaar. (diverse) | 1 | st |  |  | Aermec | Aermec |  |  |  | dinsdag 5 december 2017 |  | Luchtbehandeling NB | [6 empty] | Ja | 2017 |  | zaterdag 1 augustus 2020
ND | ND-924 | 9 |  | ND_09_24_5702F1 | ND_09_24_5702 | In gebruik | Zakkenfilter glasvezel |  | 57 | 15.57.00 |  | 10 | zk |  |  | IFB | NED filter | G65 |  |  |  |  | Luchtbehandeling NB |  |  |  | 10 |  |  | Ja | 2016
ND | ND-924 | 9 |  | ND_09_24_5702F2 | ND_09_24_5702 | In gebruik | Zakkenfilter glasvezel |  | 57 | 15.57.00 |  | 5 | zk |  |  | IFB | NED filter | G65 |  | FEN6.535 1/2 |  |  | Luchtbehandeling NB |  |  |  | 2 |  |  | Ja | 2016
ND | ND-924 | 9 |  | ND_09_24_5702F3 | ND_09_24_5702 | In gebruik | Zakkenfilter glasvezel |  | 57 | 15.57.00 |  | 10 | zk |  |  | IFB | NED filter | G65 |  | XEN6.535 1/2 |  |  | Luchtbehandeling NB |  |  |  | 5 |  |  | Ja | 2016
ND | ND-924 | 9 |  | ND_09_24_5701F1 | ND_09_24_5701 | In gebruik | Zakkenfilter glasvezel |  | 57 | 15.57.00 |  | 10 | zk |  |  | IFB | NED filter | G65 |  |  |  |  | Luchtbehandeling NB |  |  |  | 10 |  |  | Ja | 2016
ND | ND-924 | 9 |  | ND_09_24_5701F2 | ND_09_24_5701 | In gebruik | Zakkenfilter glasvezel |  | 57 | 15.57.00 |  | 5 | zk |  |  | IFB | NED filter | G65 |  | FEN6.535 1/2 |  |  | Luchtbehandeling NB |  |  |  | 2 |  |  | Ja | 2016
ND | ND-924 | 9 |  | ND_09_24_5701F3 | ND_09_24_5701 | In gebruik | Zakkenfilter glasvezel |  | 57 | 15.57.00 |  | 10 | zk |  |  | IFB | NED filter | G65 |  | XEN6.535 1/2 |  |  | Luchtbehandeling NB |  |  |  | 5 |  |  | Ja | 2016
ND | ND-928KS | 9 | Schacht Nd-928ks ventilator in Nd-1028ks | ND_09_24_5702 |  | In gebruik | Luchtbehandelingskast R.ALG.2.K04 | Retour ND-BG t/m ND-5e (Poliklinieken + IC + MRI) Uitvoering in overleg met Erasmus | 57 | 15.57.50 | Special Care (Hotfloor) | 1 | st | m3/h | 56000 | Systemair | Systemair | HHFlex 22.10/22.12 |  |  | vrijdag 12 mei 2017 |  | Luchtbehandeling NB | SPA3550 | SPA355x5 3535 klembus 3535-60 | SPA280x5 3535 klembus 3535-60 |  |  |  | Ja | 2017 |  | maandag 1 juni 2020
ND | ND-928KS | 9 | Schacht Nd-928ks ventilator in Nd-1028ks | ND_09_24_5701 |  | In gebruik | Luchtbehandelingskast R.ALG.1.K04 | Retour ND-BG t/m ND-5e (Poliklinieken + IC + MRI) Uitvoering in overleg met Erasmus | 57 | 15.57.50 | Special Care (Hotfloor) | 1 | st | m3/h | 56000 | Systemair | Systemair | HHFlex 22.10/22.12 |  |  | vrijdag 12 mei 2017 |  | Luchtbehandeling NB | SPA3550 | SPA355x5 3535 klembus 3535-60 | SPA280x5 3535 klembus 3535-60 |  |  |  | Ja | 2017 |  | maandag 1 juni 2020
NE |  | 11 |  | NE_12_XX_5702 |  | In gebruik | Luchtroosters isoleerkamers Urologie |  | 57 | 15.57.61 | Special Care (Hotfloor) | 8 | st |  |  | Barcol-air | Barcol-air |  |  |  | maandag 1 januari 2018 |  | Luchtbehandeling NB | [6 empty] | Ja | 2018 |  | woensdag 1 juli 2020
NE | NE-007G | 0 |  | NE_00_07_5701 |  | In gebruik | Ventilatorconvector unit | Fancoilunit | 57 | 15.57.55 | Vrij uitvoerbaar. (diverse) | 1 | st |  |  | Aermec | Aermec |  |  |  | dinsdag 5 december 2017 |  | Luchtbehandeling NB | [6 empty] | Ja | 2017 |  | dinsdag 1 september 2020
NE | NE-007G | 0 |  | NE_00_07_5702 |  | In gebruik | Ventilatorconvector unit | Fancoilunit | 57 | 15.57.55 | Vrij uitvoerbaar. (diverse) | 1 | st |  |  | Aermec | Aermec |  |  |  | dinsdag 5 december 2017 |  | Luchtbehandeling NB | [6 empty] | Ja | 2017 |  | dinsdag 1 september 2020
NE | NE-007G | 0 |  | NE_00_07_5703 |  | In gebruik | Ventilatorconvector unit | Fancoilunit | 57 | 15.57.55 | Vrij uitvoerbaar. (diverse) | 1 | st |  |  | Aermec | Aermec |  |  |  | dinsdag 5 december 2017 |  | Luchtbehandeling NB | [6 empty] | Ja | 2017 |  | dinsdag 1 september 2020
NE | NE-1308KE | 13 |  | NE_13_08_5701 |  | In gebruik | Dakafzuigventilator |  | 57 | 15.57.52 |  | 1 | st |  | 1300 |  | Gebhardt |  |  | R.LIFT.1.K05 / Gebhardt DAV-31-3540-MD / 1300m3/h | dinsdag 5 december 2017 |  | Luchtbehandeling NB | [6 empty] | Ja | 2017 |  | woensdag 1 april 2020
NE | NE-1311W | 13 |  | NE_13_11_5702 |  | In gebruik | Luchtbehandelingskast R.ALG.2.K05 | Retour NE-BG t/m NE-5e + NE-8e t/m NE-12e (Poliklinieken + IC + Beddenkamers) Uitv- In overleg | 57 | 15.57.50 | Special Care (Hotfloor) | 1 | st | 55kW | 81000 m³/h | Systemair | Systemair | HHFlex 20.20 |  |  | vrijdag 12 mei 2017 |  | Luchtbehandeling NB | SPB3650 | SPB400x4 | SPB280x4 |  |  |  | Ja | 2017 |  | maandag 1 juni 2020
NE | NE-1311W | 13 |  | NE_13_11_5701 |  | In gebruik | Luchtbehandelingskast R.ALG.1.K05 | Retour NE-BG t/m NE-5e + NE-8e t/m NE-12e (Poliklinieken + IC + Beddenkamers) | 57 | 15.57.50 | Special Care (Hotfloor) | 1 | st | 55 kW | 81000 m³/h | Systemair | Systemair | HHFlex 20.20 |  |  | vrijdag 12 mei 2017 |  | Luchtbehandeling NB | SPB3650 | SPB400x4 | SPB280x4 |  |  |  | Ja | 2017 |  | maandag 1 juni 2020
NE | NE-1311W | 13 |  | NE_13_11_5702F1 | NE_13_11_5702 | In gebruik | Zakkenfilter glasvezel |  | 57 | 15.57.00 |  | 10 | zk |  |  | IFB | NED filter | G65 |  |  |  |  | Luchtbehandeling NB |  |  |  | 25 |  |  | Ja | 2016
NE | NE-1311W | 13 |  | NE_13_11_5701F1 | NE_13_11_5701 | In gebruik | Zakkenfilter glasvezel |  | 57 | 15.57.00 |  | 10 | zk |  |  | IFB | NED filter | G65 |  |  |  |  | Luchtbehandeling NB |  |  |  | 25 |  |  | Ja | 2016
NE | NE-1311W | 13 |  | NE_13_11_5703 |  | In gebruik | Dakafzuigventilator |  | 57 | 15.57.52 |  | 1 | st |  | 5000 |  | Gebhardt |  |  | R.TRU.1.K05 / Gebhardt DAV-31-4556-MD / 5000m3/h | dinsdag 5 december 2017 |  | Luchtbehandeling NB | [6 empty] | Ja | 2017 |  | woensdag 1 april 2020
NE | NE-414K | 4 |  | NE_04_15_5701 | NE_04_15K_5701 | In gebruik | Afzuigventilator | t.b.v. isoleerkamer Ne-415k | 57 | 15.57.52 |  | 1 | st |  |  |  | Inatherm |  |  | RKBI | dinsdag 5 december 2017 |  | Luchtbehandeling NB | [6 empty] | Ja | 2017 |  | woensdag 1 april 2020
NE | NE-704W | 7 |  | NE_07_04_5701 |  | In gebruik | Luchtbehandelingskast T.ALG.1.K05 | Toevoer NE-BG t/m NE-5e (Poliklinieken + IC) Uitvoering in overleg met Erasmus | 57 | 15.57.50 | Special Care (Hotfloor) | 1 | st | 45 kW | 49000 m³/h | Systemair | Systemair | HHflex 16.16 |  |  | vrijdag 12 mei 2017 |  | Luchtbehandeling NB | SPA3550 3x | SPB355-3-7540 klembus: 7540-60 | SPB280-3-6035 Klembus: 6035-60 |  | 6313-2Z-C3 | GNE-XL-KRR_B | Ja | 2017 |  | maandag 1 juni 2020
NE | NE-704W | 7 |  | NE_07_04_5702 |  | In gebruik | Luchtbehandelingskast T.ALG.2.K05 | Toevoer NE-BG t/m NE-5e (Poliklinieken + IC) Uitvoering in overleg met Erasmus | 57 | 15.57.50 | Special Care (Hotfloor) | 1 | st | 45 kW | 49000 m³/h | Systemair | Systemair | HHFlex 16.16 |  |  | vrijdag 12 mei 2017 |  | Luchtbehandeling NB | SPA3550 5x | SPA355x5 3535 klembus 3535-60 | SPA280x5 3535 klembus 3535-60 |  | 6313-2Z-C3 | GNE-KRR-B-FA106-L285/70 | Ja | 2017 |  | maandag 1 juni 2020
NE | NE-704W | 7 |  | NE_07_04_5703 |  | In gebruik | Luchtbehandelingskast T.BED.1.K05 | Toevoer NE-8e t/m NE-12e (Beddenkamers) Uitvoering in overleg met Erasmus | 57 | 15.57.50 | Special Care (Hotfloor) | 1 | st | 55 kW | 61000 m³/h | Systemair | Systemair | HHFlex 20.16 |  |  | vrijdag 12 mei 2017 |  | Luchtbehandeling NB | 4 x SPB3650 | SPB400x4 3535 klembus 3535-60 | SPB280x4 3020 klembus 3020-65 |  | 2 x SKF 6314-2z/c3 | 2 x INA GNE60-XL-KRRB | Ja | 2017 |  | maandag 1 juni 2020
NE | NE-704W | 7 | Verkoever Zuid en opdekruimten | NE_07_04_5704 |  | In gebruik | Luchtbehandelingskast T.OKB.1.K05 | Toevoer NC-6e + ND-6e + NE-6e (OK-gebied + PACU) Uitvoering Nacht icm afvoer | 57 | 15.57.50 | Special Care (Hotfloor) | 1 | st | 37 kW | 41000 m³/h | Systemair | Systemair | HHFlex 16.14 |  |  | vrijdag 12 mei 2017 |  | Luchtbehandeling NB | SPA2932 | SPA250x5 3020 klembus 3020-60 | SPA224x5 1480 klembus 1480-42 |  |  |  | Ja | 2017 |  | maandag 1 juni 2020
NE | NE-704W | 7 | Verkoever Zuid en opdekruimten | NE_07_04_5705 |  | In gebruik | Luchtbehandelingskast R.OKB.1.K05 | Retour NC-6e + ND-6e + NE-6e (OK-gebied + PACU) Uitvoering Nacht icm Toevoer | 57 | 15.57.50 | Special Care (Hotfloor) | 1 | st | 2 x 11kW | 41000 m³/h | Systemair | Systemair | HHFlex 16.12 |  |  | vrijdag 12 mei 2017 |  | Luchtbehandeling NB | SPA1932 LW | SPZ224x3 2012 klembus 2012-40 | SPA150x3 2012 klembus 2012-42 |  |  |  | Ja | 2017 |  | maandag 1 juni 2020
NE | NE-704W | 7 |  | NE_07_04_5701F1 | NE_07_04_5701 | In gebruik | Zakkenfilter glasvezel |  | 57 | 15.57.00 |  | 11 | zk |  |  | IFB | NED filter |  |  | FEN7.535 1/1 |  |  | Luchtbehandeling NB |  |  |  | 16 |  |  | Ja | 2016
NE | NE-704W | 7 |  | NE_07_04_5701F2 | NE_07_04_5701 | In gebruik | Zakkenfilter glasvezel |  | 57 | 15.57.00 |  | 10 | zk |  |  |  | NED filter |  |  | FEN9.535 1/1 |  |  | Luchtbehandeling NB |  |  |  | 16 |  |  | Ja | 2016
NE | NE-704W | 7 |  | NE_07_04_5702F1 | NE_07_04_5702 | In gebruik | Zakkenfilter glasvezel |  | 57 | 15.57.00 |  | 11 | zk |  |  | IFB | NED filter |  |  | FEN7.535 1/1 |  |  | Luchtbehandeling NB |  |  |  | 16 |  |  | Ja | 2016
NE | NE-704W | 7 |  | NE_07_04_5702F2 | NE_07_04_5702 | In gebruik | Zakkenfilter glasvezel |  | 57 | 15.57.00 |  | 10 | zk |  |  |  | NED filter |  |  | FEN9.535 1/1 |  |  | Luchtbehandeling NB |  |  |  | 16 |  |  | Ja | 2016
NE | NE-704W | 7 |  | NE_07_04_5703F1 | NE_07_04_5703 | In gebruik | Zakkenfilter glasvezel |  | 57 | 15.57.00 |  | 11 | zk |  |  | IFB | NED filter |  |  | FEN7.535 1/1 |  |  | Luchtbehandeling NB |  |  |  | 20 |  |  | Ja | 2016
NE | NE-704W | 7 |  | NE_07_04_5703F2 | NE_07_04_5703 | In gebruik | Zakkenfilter glasvezel |  | 57 | 15.57.00 |  | 10 | zk |  |  |  | NED filter |  |  | FEN9.535 1/1 |  |  | Luchtbehandeling NB |  |  |  | 20 |  |  | Ja | 2016
NE | NE-704W | 7 |  | NE_07_04_5704F1 | NE_07_04_5704 | In gebruik | Zakkenfilter glasvezel |  | 57 | 15.57.00 |  | 11 | zk |  |  | IFB | NED filter |  |  | FEN7.535 1/1 |  |  | Luchtbehandeling NB |  |  |  | 12 |  |  | Ja | 2016
NE | NE-704W | 7 |  | NE_07_04_5704F2 | NE_07_04_5704 | In gebruik | Zakkenfilter glasvezel |  | 57 | 15.57.00 |  | 8 | zk |  |  |  | NED filter |  |  | XEN7.535 1/2 |  |  | Luchtbehandeling NB |  |  |  | 4 |  |  | Ja | 2016
NE | NE-704W | 7 |  | NE_07_04_5704F3 | NE_07_04_5704 | In gebruik | Zakkenfilter glasvezel |  | 57 | 15.57.00 |  | 10 | zk |  |  |  | NED filter |  |  | FEN9.535 1/1 |  |  | Luchtbehandeling NB |  |  |  | 12 |  |  | Ja | 2016
NE | NE-704W | 7 |  | NE_07_04_5704F4 | NE_07_04_5704 | In gebruik | Zakkenfilter glasvezel |  | 57 | 15.57.00 |  | 8 | zk |  |  |  | NED filter |  |  | XEN9.535 1/2 |  |  | Luchtbehandeling NB |  |  |  | 4 |  |  | Ja | 2016
NE | NE-704W | 7 |  | NE_07_04_5705F1 | NE_07_04_5705 | In gebruik | Zakkenfilter glasvezel |  | 57 | 15.57.00 |  | 10 | zk |  |  | IFB | NED filter | G65 |  |  |  |  | Luchtbehandeling NB |  |  |  | 12 |  |  | Ja | 2016
NE | NE-704W | 7 |  | NE_07_04_5706 |  | In gebruik | Ventilatorconvector unit | Fancoilunit | 57 | 15.57.55 | Vrij uitvoerbaar. (diverse) | 1 | st |  |  | Aermec | Aermec |  |  |  | dinsdag 5 december 2017 |  | Luchtbehandeling NB | [6 empty] | Ja | 2017 |  | dinsdag 1 september 2020
NE | NE-704W | 7 |  | NE_07_04_5707 |  | In gebruik | Ventilatorconvector unit | Fancoilunit | 57 | 15.57.55 | Vrij uitvoerbaar. (diverse) | 1 | st |  |  | Aermec | Aermec |  |  |  | dinsdag 5 december 2017 |  | Luchtbehandeling NB | [6 empty] | Ja | 2017 |  | dinsdag 1 september 2020
NE | NE-704W | 7 |  | NE_07_04_5708 |  | In gebruik | Toevoerventilator Nd-741E |  | 57 | 15.57.52 |  | 1 | st |  | 8800m3/h |  | Flaktwoods |  |  | 50JM/20/2/3/16-L-CT9/ | donderdag 26 mei 2022 |  | Luchtbehandeling NB | [6 empty] | Ja | 2022
NE | NE-704W | 7 |  | NE_07_04_5702M1 | NE_07_04_5702 | In gebruik | Ventilator motor 45 kW T.ALG.2.K05 | Voorzien van frequentierelaar | 57 | 15.57 |  | 1 | st | 45 kW | 49000 m³/h |  | Electramo | IE4 |  |  | maandag 26 februari 2024 |  | Luchtbehandeling NB |  |  |  | 4 |  |  | Nee | 2023
NE | NE-808 | 8 |  | NE_08_08_5701 |  | In gebruik | Ventilatorconvector unit | Fancoilunit | 57 | 15.57.55 | Vrij uitvoerbaar. (diverse) | 1 | st |  |  | Aermec | Aermec |  |  |  | dinsdag 5 december 2017 |  | Luchtbehandeling NB | [6 empty] | Ja | 2017 |  | dinsdag 1 september 2020
NF | NF-023G | 0 |  | NF_00_23_5701 |  | In gebruik | Ventilatorconvector unit | Fancoilunit | 57 | 15.57.55 | Vrij uitvoerbaar. (diverse) | 1 | st |  |  | Aermec | Aermec |  |  |  | dinsdag 5 december 2017 |  | Luchtbehandeling NB | [6 empty] | Ja | 2017 |  | dinsdag 1 september 2020
NF | NF-023G | 0 |  | NF_00_23_5702 |  | In gebruik | Ventilatorconvector unit | Fancoilunit | 57 | 15.57.55 | Vrij uitvoerbaar. (diverse) | 1 | st |  |  | Aermec | Aermec |  |  |  | dinsdag 5 december 2017 |  | Luchtbehandeling NB | [6 empty] | Ja | 2017 |  | dinsdag 1 september 2020
NF | NF-023G | 0 |  | NF_00_23_5703 |  | In gebruik | Ventilatorconvector unit | Fancoilunit | 57 | 15.57.55 | Vrij uitvoerbaar. (diverse) | 1 | st |  |  | Aermec | Aermec |  |  |  | dinsdag 5 december 2017 |  | Luchtbehandeling NB | [6 empty] | Ja | 2017 |  | dinsdag 1 september 2020
NF | NF-023G | 0 |  | NF_00_23_5704 |  | In gebruik | Ventilatorconvector unit | Fancoilunit | 57 | 15.57.55 | Vrij uitvoerbaar. (diverse) | 1 | st |  |  | Aermec | Aermec |  |  |  | dinsdag 5 december 2017 |  | Luchtbehandeling NB | [6 empty] | Ja | 2017 |  | dinsdag 1 september 2020
NF | NF-1326KE | 13 |  | NF_13_26_5701 |  | In gebruik | Dakafzuigventilator |  | 57 | 15.57.52 |  | 1 | st |  | 1300 |  | Gebhardt |  |  | R.LIFT.1.K07 / Gebhardt DAV 31-3540-MD / 1300m3/h | dinsdag 5 december 2017 |  | Luchtbehandeling NB | [6 empty] | Ja | 2017 |  | woensdag 1 april 2020
NF | NF-1329W | 13 |  | NF_13_29_5701 |  | In gebruik | Luchtbehandelingskast R.ALG.1.K07 | Retour NF-BG t/m NF-6e + NF-8e t/m NF-12e (Poliklinieken + IC + Beddenkamers) Uitvoering Dag | 57 | 15.57.50 | Special Care (Hotfloor) | 1 | st | m3/h | 106000 | Systemair | Systemair | 39HQ 24.18 |  |  | vrijdag 12 mei 2017 |  | Luchtbehandeling NB | SPA3850 | SPA450x4 2x spa 450-4 3020 | SPA315x4; 2x spa 315-4 3020 |  | 2x 6314 2z c3 | 2x gne60 krr-b | Ja | 2017 |  | maandag 1 juni 2020
NF | NF-1329W | 13 |  | NF_13_29_5702 |  | In gebruik | Luchtbehandelingskast R.ALG.2.K07 | Retour NF-BG t/m NF-6e + NF-8e t/m NF-12e (Poliklinieken + IC + Beddenkamers) Uitvoering Dag | 57 | 15.57.50 | Special Care (Hotfloor) | 1 | st | m3/h | 106000 | Systemair | Systemair | 39HQ 24.18 |  |  | vrijdag 12 mei 2017 |  | Luchtbehandeling NB | SPA3850 | SPA450x4 | SPA315x4 |  | 4 x 6313 2z c3 |  | Ja | 2017 |  | maandag 1 juni 2020
NF | NF-1329W | 13 |  | NF_13_29_5701F1 | NF_13_29_5701 | In gebruik | Zakkenfilter glasvezel |  | 57 | 15.57.00 |  | 10 | zk |  |  | IFB | NED filter | G65 |  |  |  |  | Luchtbehandeling NB |  |  |  | 24 |  |  | Ja | 2016
NF | NF-1329W | 13 |  | NF_13_29_5701F2 | NF_13_29_5701 | In gebruik | Zakkenfilter glasvezel |  | 57 | 15.57.00 |  | 10 | zk |  |  | IFB | NED filter | G65 |  | XEN6.535 1/2 |  |  | Luchtbehandeling NB |  |  |  | 6 |  |  | Ja | 2016
NF | NF-1329W | 13 |  | NF_13_29_5702F1 | NF_13_29_5702 | In gebruik | Zakkenfilter glasvezel |  | 57 | 15.57.00 |  | 10 | zk |  |  | IFB | NED filter | G65 |  |  |  |  | Luchtbehandeling NB |  |  |  | 24 |  |  | Ja | 2016
NF | NF-1329W | 13 |  | NF_13_29_5702F2 | NF_13_29_5702 | In gebruik | Zakkenfilter glasvezel |  | 57 | 15.57.00 |  | 10 | zk |  |  | IFB | NED filter | G65 |  | XEN6.535 1/2 |  |  | Luchtbehandeling NB |  |  |  | 6 |  |  | Ja | 2016
NF | NF-1330KS | 13 |  | NF_13_30_5701 |  | In gebruik | Dakafzuigventilator |  | 57 | 15.57.52 |  | 1 | st |  | 5000 |  | Gebhardt |  |  | R.TRU.1.K07 / Gebhardt DAV 31-5663-ND / 5000m3/h | dinsdag 5 december 2017 |  | Luchtbehandeling NB | [6 empty] | Ja | 2017 |  | woensdag 1 april 2020
NF | NF-421 | 4 |  | NF_04_21_5701 |  | In gebruik | Ventilatorconvector unit | Fancoilunit | 57 | 15.57.55 |  | 1 | st |  |  | Aermec | Aermec |  |  |  | dinsdag 5 december 2017 |  | Luchtbehandeling NB | [6 empty] | Ja | 2017 |  | dinsdag 1 september 2020
NF | NF-423 | 4 | Dagbehandeling | Nf-423-5701RK |  | In gebruik | Roosters retourkanaal reinigen OK-Nf-423 | Gelijktijdig plannen met ok-stop | 57 | 15.57.61 | Special Care (Hotfloor) | 1 | st | [9 empty] | Luchtbehandeling | [6 empty] | Ja |  | Special Care
NF | NF-424 | 4 |  | NF_04_32_5701 |  | In gebruik | Afzuigventilator |  | 57 | 15.57.52 |  | 1 | st |  |  |  | Inatherm |  |  | RKBI | dinsdag 5 december 2017 |  | Luchtbehandeling NB | [6 empty] | Ja | 2017 |  | woensdag 1 april 2020
NF | NF-425 | 4 | Dagbehandeling | Nf-425-5701RK |  | In gebruik | Roosters retourkanaal reinigen OK-Nf-425 | Gelijktijdig plannen met ok-stop | 57 | 15.57.61 | Special Care (Hotfloor) | 1 | st | [9 empty] | Luchtbehandeling | [6 empty] | Ja |  | Special Care
NF | NF-427 | 4 | Dagbehandeling | Nf-427-5701RK |  | In gebruik | Roosters retourkanaal reinigen OK-Nf-427 | Gelijktijdig plannen met ok-stop | 57 | 15.57.61 | Special Care (Hotfloor) | 1 | st | [9 empty] | Luchtbehandeling | [6 empty] | Ja |  | Special Care
NF | NF-429 | 4 | Dagbehandeling | Nf-429-5701RK |  | In gebruik | Roosters retourkanaal reinigen OK-Nf-429 | Gelijktijdig plannen met ok-stop | 57 | 15.57.61 | Special Care (Hotfloor) | 1 | st | [9 empty] | Luchtbehandeling | [6 empty] | Ja |  | Special Care
NF | NF-431 | 4 |  | NF_04_31_5701 |  | In gebruik | Ventilatorconvector unit | Fancoilunit | 57 | 15.57.55 |  | 1 | st |  |  | Aermec | Aermec |  |  |  | dinsdag 5 december 2017 |  | Luchtbehandeling NB | [6 empty] | Ja | 2017 |  | dinsdag 1 september 2020
NF | NF-633G | 6 |  | NF_06_33_5701 |  | In gebruik | Afzuigventilator |  | 57 | 15.57.52 |  | 1 | st |  |  |  | Inatherm |  |  | RKBI | dinsdag 5 december 2017 |  | Luchtbehandeling NB | [6 empty] | Ja | 2017 |  | woensdag 1 april 2020
NF | NF-724W | 7 |  | NF_07_24_5702 |  | In gebruik | Luchtbehandelingskast T.ALG.1.K07 | Toevoer NF-BG t/m NF-6e (Poliklinieken + OK) Uitvoering Avond | 57 | 15.57.50 | Buiten kantoor uren ( Kantoor) | 1 | st | m3/h | 57000 | Systemair | Systemair | 39HQ 18.16 |  |  | vrijdag 12 mei 2017 |  | Luchtbehandeling NB | 5x SPA 4000 | SPA500-5-3535 Klembus: 3535-60 | SPA400*5*3535 Klembus: 3535-65 |  | 6314 2Z C3 | GNE60-KRR-B | Ja | 2017 |  | maandag 1 juni 2020
NF | NF-724W | 7 |  | NF_07_24_5703 |  | In gebruik | Luchtbehandelingskast T.ALG.2.K07 | Toevoer NF-BG t/m NF-6e (Poliklinieken + OK) Uitvoering Avond | 57 | 15.57.50 | Buiten kantoor uren ( Kantoor) | 1 | st | m3/h | 57000 | Systemair | Systemair | 39HQ 18.16 |  |  | vrijdag 12 mei 2017 |  | Luchtbehandeling NB | SPA3550 5x | SPA400-5-3535 Klembus: 3535-60 | SPA 315-5-3535 klembus 3535-65 |  | 6314 2z c3 | GNE60-KRR-B INA45 | Ja | 2017 |  | maandag 1 juni 2020
NF | NF-724W | 7 |  | NF_07_24_5704 |  | In gebruik | Luchtbehandelingskast T.BED.1.K07 | Toevoer NF-8e t/m NF-12e (Beddenkamers) Uitvoering Dag | 57 | 15.57.50 | Vrij uitvoerbaar. (diverse) | 1 | st | m3/h | 52000 | Systemair | Systemair | 39HQ 18.16 |  |  | vrijdag 12 mei 2017 |  | Luchtbehandeling NB | 5x SPA 3350 | SPA 355-5-353Klembus: 3535-60 | 5xSPA280-5-3535Klembus:3535-60 |  | 6313 2Z C3 | GNE60-KRR-B | Ja | 2017 |  | maandag 1 juni 2020
NF | NF-724W | 7 |  | NF_07_24_5701 |  | In gebruik | Luchtbehandelingskast T.RADIO.1.K07 | Toevoer NS-S + NF-S (Bunkers) Uitvoering op zaterdag | 57 | 15.57.50 | Special Care (Hotfloor) | 1 | st | m3/h | 34000 | Systemair | Systemair | 39HQ 14.14 |  |  | vrijdag 12 mei 2017 |  | Luchtbehandeling NB | 4x XPB 3150 | SPB 300-4-3020 Klembus:3020-60 | SPB 280-4-3020 Klembus:3020-60 |  | 6313-2Z-C3 | GNE60-KRR-B | Ja | 2017 |  | maandag 1 juni 2020
NF | NF-724W | 7 |  | NF_07_24_5702F1 | NF_07_24_5702 | In gebruik | Zakkenfilter glasvezel |  | 57 | 15.57.00 |  | 10 | zk |  |  |  | NED filter |  |  | FEN9.535 1/1 |  |  | Luchtbehandeling NB |  |  |  | 12 |  |  | Ja | 2016
NF | NF-724W | 7 |  | NF_07_24_5702F2 | NF_07_24_5702 | In gebruik | Zakkenfilter glasvezel |  | 57 | 15.57.00 |  | 5 | zk |  |  |  | NED filter |  |  | FEL9.500S7-5 |  |  | Luchtbehandeling NB |  |  |  | 8 |  |  | Ja | 2016
NF | NF-724W | 7 |  | NF_07_24_5703F1 | NF_07_24_5703 | In gebruik | Zakkenfilter glasvezel |  | 57 | 15.57.00 |  | 10 | zk |  |  |  | NED filter |  |  | FEN9.535 1/1 |  |  | Luchtbehandeling NB |  |  |  | 12 |  |  | Ja | 2016
NF | NF-724W | 7 |  | NF_07_24_5703F2 | NF_07_24_5703 | In gebruik | Zakkenfilter glasvezel |  | 57 | 15.57.00 |  | 5 | zk |  |  |  | NED filter |  |  | FEL9.500S7-5 |  |  | Luchtbehandeling NB |  |  |  | 8 |  |  | Ja | 2016
NF | NF-724W | 7 |  | NF_07_24_5704F1 | NF_07_24_5704 | In gebruik | Zakkenfilter glasvezel |  | 57 | 15.57.00 |  | 10 | zk |  |  |  | NED filter |  |  | FEN9.535 1/1 |  |  | Luchtbehandeling NB |  |  |  | 12 |  |  | Ja | 2016
NF | NF-724W | 7 |  | NF_07_24_5704F2 | NF_07_24_5704 | In gebruik | Zakkenfilter glasvezel |  | 57 | 15.57.00 |  | 5 | zk |  |  |  | NED filter |  |  | FEL9.500S7-5 |  |  | Luchtbehandeling NB |  |  |  | 8 |  |  | Ja | 2016
NF | NF-724W | 7 |  | NF_07_24_5701F1 | NF_07_24_5701 | In gebruik | Zakkenfilter glasvezel |  | 57 | 15.57.00 |  | 11 | zk |  |  | IFB | NED filter |  |  | FEN7.535 1/1 |  |  | Luchtbehandeling NB |  |  |  | 9 |  |  | Ja | 2016
NF | NF-724W | 7 |  | NF_07_24_5701F2 | NF_07_24_5701 | In gebruik | Zakkenfilter glasvezel |  | 57 | 15.57.00 |  | 4 | zk |  |  |  | NED filter |  |  | FEN7.535 1/2 |  |  | Luchtbehandeling NB |  |  |  | 3 |  |  | Ja | 2016
NF | NF-724W | 7 |  | NF_07_24_5701F3 | NF_07_24_5701 | In gebruik | Zakkenfilter glasvezel |  | 57 | 15.57.00 |  | 8 | zk |  |  |  | NED filter |  |  | XEN7.535 1/2 |  |  | Luchtbehandeling NB |  |  |  | 3 |  |  | Ja | 2016
NF | NF-724W | 7 |  | NF_07_24_5701F4 | NF_07_24_5701 | In gebruik | Zakkenfilter glasvezel |  | 57 | 15.57.00 |  | 10 | zk |  |  |  | NED filter |  |  | FEN9.535 1/1 |  |  | Luchtbehandeling NB |  |  |  | 6 |  |  | Ja | 2016
NF | NF-724W | 7 |  | NF_07_24_5701F5 | NF_07_24_5701 | In gebruik | Zakkenfilter glasvezel |  | 57 | 15.57.00 |  | 8 | zk |  |  |  | NED filter |  |  | XEN9.535 1/2 |  |  | Luchtbehandeling NB |  |  |  | 2 |  |  | Ja | 2016
NF | NF-724W | 7 |  | NF_07_24_5701F6 | NF_07_24_5701 | In gebruik | Zakkenfilter glasvezel |  | 57 | 15.57.00 |  | 5 | zk |  |  |  | NED filter |  |  | FEL9.500S7-5 |  |  | Luchtbehandeling NB |  |  |  | 6 |  |  | Ja | 2016
NF | NF-724W | 7 |  | NF_07_24_5701F7 | NF_07_24_5701 | In gebruik | Zakkenfilter glasvezel |  | 57 | 15.57.00 |  | 5 | zk |  |  |  | NED filter |  |  | FEL9.500S6-5 |  |  | Luchtbehandeling NB |  |  |  | 2 |  |  | Ja | 2016
NF | NF-724W | 7 |  | NF_07_24_5705 |  | In gebruik | Luchtbehandelingskast T.RECIRC.OP-RUIMTE.K07 | Toevoer recirculatie orgaanperfusiekamer (OP-ruimte) Uitvoering Avond | 57 | 15.57.50 | Special Care (Hotfloor) | 1 | st | m3/h | 16500 | Systemair | Systemair | 0004464236 – pos. 10 |  |  | vrijdag 12 mei 2017 |  | Luchtbehandeling NB | Direct gedreven | nvt | nvt |  |  |  | Ja | 2013 |  | maandag 1 juni 2020
NF | NF-724W | 7 |  | NF_07_24_5706 |  | In gebruik | Ventilatorconvector unit | Fancoilunit | 57 | 15.57.55 |  | 1 | st |  |  | Aermec | Aermec |  |  |  | dinsdag 5 december 2017 |  | Luchtbehandeling NB | [6 empty] | Ja | 2017 |  | dinsdag 1 september 2020
NF | NF-724W | 7 |  | NF_07_24_5707 |  | In gebruik | Ventilatorconvector unit | Fancoilunit | 57 | 15.57.55 |  | 1 | st |  |  | Aermec | Aermec |  |  |  | dinsdag 5 december 2017 |  | Luchtbehandeling NB | [6 empty] | Ja | 2017 |  | dinsdag 1 september 2020
NF | NF-724W | 7 |  | NF_07_24_5705F1 | NF_07_24_5705 | In gebruik | Compactfilter | Nafilter | 57 | 15.57.00 |  | 0 | zk |  |  | IFB | Deltrian | RPV98 ES | NFCG1 | RPV-98 |  |  | Luchtbehandeling NB |  |  |  | 6 |  |  | Ja | 2016
NF | NF-S04 | s |  | NF_S_04_5701 |  | In gebruik | Ventilatorconvector unit | Fancoilunit | 57 | 15.57.55 |  | 1 | st |  |  | Aermec | Aermec |  |  |  | dinsdag 5 december 2017 |  | Luchtbehandeling NB | [6 empty] | Ja | 2017 |  | dinsdag 1 september 2020
NF | NF-S12A | s |  | NF_S_12_5701 |  | In gebruik | Ventilatorconvector unit | Fancoilunit | 57 | 15.57.55 |  | 1 | st |  |  | Aermec | Aermec |  |  |  | dinsdag 5 december 2017 |  | Luchtbehandeling NB | [6 empty] | Ja | 2017 |  | dinsdag 1 september 2020
NF | NF-S26 | s |  | NF_S_26_5701 |  | In gebruik | Ventilatorconvector unit | Fancoilunit | 57 | 15.57.55 |  | 1 | st |  |  | Aermec | Aermec |  |  |  | dinsdag 5 december 2017 |  | Luchtbehandeling NB | [6 empty] | Ja | 2017 |  | dinsdag 1 september 2020
NF | NF-S28A | s |  | NF_S_28_5721 |  | In gebruik | Ventilatorconvector unit | Fancoilunit | 57 | 15.57.55 |  | 1 | st |  |  | Aermec | Aermec |  |  |  | dinsdag 5 december 2017 |  | Luchtbehandeling NB | [6 empty] | Ja | 2017 |  | dinsdag 1 september 2020
NF | NF-S30 | s |  | NF_S_30_5701 |  | In gebruik | Ventilatorconvector unit | Fancoilunit | 57 | 15.57.55 |  | 1 | st |  |  | Aermec | Aermec |  |  |  | dinsdag 5 december 2017 |  | Luchtbehandeling NB | [6 empty] | Ja | 2017 |  | dinsdag 1 september 2020
NF | NF-S34 | s |  | NF_S_34_5702 |  | In gebruik | Ventilatorconvector unit | Fancoilunit | 57 | 15.57.55 |  | 1 | st |  |  | Aermec | Aermec |  |  |  | dinsdag 5 december 2017 |  | Luchtbehandeling NB | [6 empty] | Ja | 2017 |  | dinsdag 1 september 2020
NF | NF-S36 | s |  | NF_S36_5701 |  | In gebruik | Roosters reinigen MRI |  | 57 | 15.57.61 | Special Care (Hotfloor) | 1 | st | [9 empty] | Luchtbehandeling | [6 empty] | Ja |  | 1
NF | NF-S36A | s |  | NF_S_36_5719 |  | In gebruik | Ventilatorconvector unit | Fancoilunit | 57 | 15.57.55 |  | 1 | st |  |  | Aermec | Aermec |  |  |  | dinsdag 5 december 2017 |  | Luchtbehandeling NB | [6 empty] | Ja | 2017 |  | dinsdag 1 september 2020
NG | NG-001G | 0 |  | NG_00_01_5701 |  | In gebruik | Ventilatorconvector unit | Fancoilunit | 57 | 15.57.55 | Vrij uitvoerbaar. (diverse) | 1 | st |  |  | Aermec | Aermec |  |  |  | dinsdag 5 december 2017 |  | Luchtbehandeling NB | [6 empty] | Ja | 2017 |  | dinsdag 1 september 2020
NG | NG-001G | 0 |  | NG_00_01_5702 |  | In gebruik | Ventilatorconvector unit | Fancoilunit | 57 | 15.57.55 | Vrij uitvoerbaar. (diverse) | 1 | st |  |  | Aermec | Aermec |  |  |  | dinsdag 5 december 2017 |  | Luchtbehandeling NB | [6 empty] | Ja | 2017 |  | dinsdag 1 september 2020
NG | NG-001G | 0 |  | NG_00_01_5703 |  | In gebruik | Ventilatorconvector unit | Fancoilunit | 57 | 15.57.55 | Vrij uitvoerbaar. (diverse) | 1 | st |  |  | Aermec | Aermec |  |  |  | dinsdag 5 december 2017 |  | Luchtbehandeling NB | [6 empty] | Ja | 2017 |  | dinsdag 1 september 2020
NG | NG-001G | 0 |  | NG_00_01_5704 |  | In gebruik | Ventilatorconvector unit | Fancoilunit | 57 | 15.57.55 | Vrij uitvoerbaar. (diverse) | 1 | st |  |  | Aermec | Aermec |  |  |  | dinsdag 5 december 2017 |  | Luchtbehandeling NB | [6 empty] | Ja | 2017 |  | dinsdag 1 september 2020
NG | NG-107 | 1 | Balie ingang Zimmermanweg | NG_01_07_5701 |  | In gebruik | Ventilatorconvector unit | Fancoilunit | 57 | 15.57.55 | Vrij uitvoerbaar. (diverse) | 1 | st |  | 750 m3/h | Aermec | Aermec | TS 34 |  |  | dinsdag 5 december 2017 |  | Luchtbehandeling NB | [6 empty] | Ja | 2017 |  | woensdag 1 juli 2020
NG | NG-1318W | 13 |  | NG_13_18_5701 |  | In gebruik | Luchtbehandelingskast R.ALG.1.K09 | Retour NF-S + NG-S t/m NG-6e + NG-8e t/m NG-12e (Bunkers + Polikl + OK + Beddenkmr) Uitv in overleg | 57 | 15.57.50 | Special Care (Hotfloor) | 1 | st | m3/h | 107000 | Systemair | Systemair | 39HQ 24.18 |  |  | vrijdag 12 mei 2017 |  | Luchtbehandeling NB | 8x SPA3870 | SPA450-4-3020 Klembus: 3020-60 | SPA 315-4-3020 Klembus: 3020-6 |  | 6313 2Z C3 | GNE60-KRR-B-FA106 | Ja | 2017 |  | maandag 1 juni 2020
NG | NG-1318W | 13 |  | NG_13_18_5702 |  | In gebruik | Luchtbehandelingskast R.ALG.2.K09 | Retour NF-S + NG-S t/m NG-6e + NG-8e t/m NG-12e (Bunkers + Polikl + OK + Beddenkmr) Uitv in overleg | 57 | 15.57.50 | Special Care (Hotfloor) | 1 | st | m3/h | 107000 | Systemair | Systemair | 39HQ 24.18 |  |  | vrijdag 12 mei 2017 |  | Luchtbehandeling NB | 8x SPA3870 | SPA450-4-3020 Klembus: 3020-60 | SPA315-4-3020 Klembus: 3020-60 |  | 6313 2Z C3 | GNE60-KRR-B-FA106-L | Ja | 2017 |  | maandag 1 juni 2020
NG | NG-1318W | 13 |  | NG_13_18_5701F1 | NG_13_18_5701 | In gebruik | Zakkenfilter glasvezel |  | 57 | 15.57.00 |  | 10 | zk |  |  | IFB | NED filter | G65 |  |  |  |  | Luchtbehandeling NB |  |  |  | 24 |  |  | Ja | 2016
NG | NG-1318W | 13 |  | NG_13_18_5701F2 | NG_13_18_5701 | In gebruik | Zakkenfilter glasvezel |  | 57 | 15.57.00 |  | 10 | zk |  |  | IFB | NED filter | G65 |  | XEN6.535 1/2 |  |  | Luchtbehandeling NB |  |  |  | 6 |  |  | Ja | 2016
NG | NG-1318W | 13 |  | NG_13_18_5702F1 | NG_13_18_5702 | In gebruik | Zakkenfilter glasvezel |  | 57 | 15.57.00 |  | 10 | zk |  |  | IFB | NED filter | G65 |  |  |  |  | Luchtbehandeling NB |  |  |  | 24 |  |  | Ja | 2016
NG | NG-1318W | 13 |  | NG_13_18_5702F2 | NG_13_18_5702 | In gebruik | Zakkenfilter glasvezel |  | 57 | 15.57.00 |  | 10 | zk |  |  | IFB | NED filter | G65 |  | XEN6.535 1/2 |  |  | Luchtbehandeling NB |  |  |  | 6 |  |  | Ja | 2016
NG | NG-1318W | 13 |  | NG_13_18_5703 |  | In gebruik | Dakafzuigventilator |  | 57 | 15.57.52 |  | 1 | st |  | 1300 |  | Gebhardt |  |  | R.LIFT.1.K09+14 / Gebhardt DAV 31-3540-MD 1300m3/h | dinsdag 5 december 2017 |  | Luchtbehandeling NB | [6 empty] | Ja | 2017 |  | zaterdag 1 februari 2020
NG | NG-1318W | 13 |  | NG_13_18_5704 |  | In gebruik | Dakafzuigventilator |  | 57 | 15.57.52 |  | 1 | st |  | 5000 |  | Gebhardt |  |  | R.TRU.1.K09+14 / Gebhardt DAV 31-5663-ND 5000m3/h | dinsdag 5 december 2017 |  | Luchtbehandeling NB | [6 empty] | Ja | 2017 |  | zaterdag 1 februari 2020
NG | NG-411G | 4 |  | NG_04_11_5701 |  | In gebruik | Afzuigventilator |  | 57 | 15.57.52 |  | 1 | st |  |  |  | Inatherm |  |  | RKBI | dinsdag 5 december 2017 |  | Luchtbehandeling NB | [6 empty] | Ja | 2017 |  | zaterdag 1 februari 2020
NG | NG-502K | 5 |  | NG_05_02_5701 |  | In gebruik | Ventilatorconvector unit | Fancoilunit | 57 | 15.57.55 | Special Care (Hotfloor) | 1 | st |  |  | Aermec | Aermec |  |  |  | dinsdag 5 december 2017 |  | Luchtbehandeling NB | [6 empty] | Ja | 2017 |  | dinsdag 1 september 2020
NG | NG-510A | 5 |  | NG_05_10_5701 |  | In gebruik | Ventilatorconvector unit NG-510C | kanaalkoeler | 57 | 15.57.55 | Special Care (Hotfloor) | 1 | st |  |  | Aermec | Aermec | TS63-5V |  |  | dinsdag 5 december 2017 |  | Luchtbehandeling NB | [6 empty] | Ja | 2017 |  | dinsdag 1 september 2020
NG | NG-510A | 5 |  | NG_05_10_5702 |  | In gebruik | Ventilatorconvector unit | Fancoilunit | 57 | 15.57.55 | Special Care (Hotfloor) | 1 | st |  |  | Aermec | Aermec |  |  |  | dinsdag 5 december 2017 |  | Luchtbehandeling NB | [6 empty] | Ja | 2017 |  | dinsdag 1 september 2020
NG | NG-510K | 5 |  | NG_05_10_5707 |  | In gebruik | Ventilatorconvector unit | Fancoilunit | 57 | 15.57.55 | Special Care (Hotfloor) | 1 | st |  |  | Aermec | Aermec | TS63-5V |  |  | dinsdag 5 december 2017 |  | Luchtbehandeling NB | [6 empty] | Ja | 2017 |  | dinsdag 1 september 2020
NG | NG-510K | 5 |  | NG_05_10_5708 |  | In gebruik | Ventilatorconvector unit | Fancoilunit | 57 | 15.57.55 | Special Care (Hotfloor) | 1 | st |  |  | Aermec | Aermec | TS63-5V |  |  | dinsdag 5 december 2017 |  | Luchtbehandeling NB | [6 empty] | Ja | 2017 |  | dinsdag 1 september 2020
NG | NG-510K | 5 |  | NG_05_10_5709 |  | In gebruik | Ventilatorconvector unit | Fancoilunit | 57 | 15.57.55 | Special Care (Hotfloor) | 1 | st |  |  | Aermec | Aermec | TS63-5V |  |  | dinsdag 5 december 2017 |  | Luchtbehandeling NB | [6 empty] | Ja | 2017 |  | dinsdag 1 september 2020
NG | NG-510K | 5 |  | NG_05_10_5710 |  | In gebruik | Ventilatorconvector unit | Fancoilunit | 57 | 15.57.55 | Special Care (Hotfloor) | 1 | st |  |  | Aermec | Aermec |  |  |  | dinsdag 5 december 2017 |  | Luchtbehandeling NB | [6 empty] | Ja | 2017 |  | dinsdag 1 september 2020
NG | NG-512G | 5 |  | NG_05_12_5701 |  | In gebruik | Ventilatorconvector unit NG-520 | Fancoilunit | 57 | 15.57.55 | Special Care (Hotfloor) | 1 | st |  |  | Aermec | Aermec | TS63-V5 |  |  | dinsdag 5 december 2017 |  | Luchtbehandeling NB | [6 empty] | Ja | 2017 |  | dinsdag 1 september 2020
NG | NG-514K | 5 |  | NG_514K_5701 |  | In gebruik | Roosters reinigen MRI |  | 57 | 15.57.61 | Special Care (Hotfloor) | 1 | st | [9 empty] | Luchtbehandeling | [6 empty] | Ja |  | 1
NG | NG-519KB | 5 |  | NG_05_19_5701 |  | In gebruik | Ventilatorconvector unit | Fancoilunit | 57 | 15.57.55 | Special Care (Hotfloor) | 1 | st |  |  | Aermec | Aermec |  |  |  | dinsdag 5 december 2017 |  | Luchtbehandeling NB | [6 empty] | Ja | 2017 |  | dinsdag 1 september 2020
NG | NG-519KB | 5 |  | NG_05_19_5702 |  | In gebruik | Ventilatorconvector unit | Fancoilunit | 57 | 15.57.55 | Special Care (Hotfloor) | 1 | st |  |  | Aermec | Aermec |  |  |  | dinsdag 5 december 2017 |  | Luchtbehandeling NB | [6 empty] | Ja | 2017 |  | dinsdag 1 september 2020
NG | NG-520K | 5 |  | NG_05_20_5701 |  | In gebruik | Ventilatorconvector unit | Fancoilunit | 57 | 15.57.55 | Special Care (Hotfloor) | 1 | st |  |  | Aermec | Aermec |  |  |  | dinsdag 5 december 2017 |  | Luchtbehandeling NB | [6 empty] | Ja | 2017 |  | dinsdag 1 september 2020
NG | NG-521K | 5 |  | NG_05_21_5701 |  | In gebruik | Ventilatorconvector unit |  | 57 | 15.57.55 |  | 1 | st |  |  | Aermec | Aermec | [5 empty] | Luchtbehandeling NB | [6 empty] | Ja |  |  | donderdag 1 september 2022
NG | NG-601K | 6 |  | NG_06_01_5701 |  | In gebruik | Ventilatorconvector unit | Fancoilunit | 57 | 15.57.55 | Special Care (Hotfloor) | 1 | st |  |  | Aermec | Aermec |  |  |  | dinsdag 5 december 2017 |  | Luchtbehandeling NB | [6 empty] | Ja | 2017 |  | dinsdag 1 september 2020
NG | NG-629G | 6 |  | NG_06_29_5701 | NG_06_25_5701 | In gebruik | Afzuigventilator |  | 57 | 15.57.52 |  | 1 | st |  |  |  | Inatherm |  |  | RKBI | dinsdag 5 december 2017 |  | Luchtbehandeling NB | [6 empty] | Ja | 2017 |  | zaterdag 1 februari 2020
NG | NG-717W | 7 | Aanzuigplenum | NG_07_17_5701F1 | NG_07_17_5701 | In gebruik | Zakkenfilter glasvezel | Plenum | 57 | 15.57.00 | Locatieteam (Hotel en werkplaats) | 8 | zk |  |  | Camfil | Camfil | Hi-Flo UF7 |  | VFZSPML3 |  |  | Luchtbehandeling NB |  |  |  | 80 |  |  | Ja
NG | NG-717W | 7 | Aanzuigplenum | NG_07_17_5701F2 | NG_07_17_5701 | In gebruik | Zakkenfilter glasvezel | Plenum | 57 | 15.57.00 | Locatieteam (Hotel en werkplaats) | 8 | zk |  |  | Camfil | Camfil | Hi-Flo UF7 |  | VFZSPML4 |  |  | Luchtbehandeling NB |  |  |  | 16 |  |  | Ja
NG | NG-717W | 7 |  | NG_07_17_5701 |  | In gebruik | Lucht aanzuigplenum Ng | TBV LBK's Ng-7 | 57 | 15.57.30 | Special Care (Hotfloor) | 1 | st | [7 empty] | vrijdag 12 mei 2017 |  | Luchtbehandeling NB | [6 empty] | Ja | 2017 |  | maandag 1 juni 2020
NG | NG-724KS | 7 |  | NG_07_24_5701 |  | In gebruik | Luchtbehandelingskast T.ALG.1.K09 | Toevoer NG-BG t/m NG-6e (Poliklinieken + OK + Beddenkamers) Uitvoering Avond | 57 | 15.57.50 | Buiten kantoor uren ( Kantoor) | 1 | st | m3/h | 52000 | Systemair | Systemair | 39HQ 18.16 |  |  | vrijdag 12 mei 2017 |  | Luchtbehandeling NB | 5x SPA 3550 | SPA 355-5-3535 Klembus: 3535-6 | SPA280-5-3535 Klembus: 3535-60 |  | 6313 2Z C3 | GNE60-XL-KRR-B | Ja | 2017 |  | maandag 1 juni 2020
NG | NG-724KS | 7 |  | NG_07_24_5702 |  | In gebruik | Luchtbehandelingskast T.ALG.2.K09 | Toevoer NG-BG t/m NG-6e (Poliklinieken + OK + Beddenkamers) Uitvoering Avond | 57 | 15.57.50 | Buiten kantoor uren ( Kantoor) | 1 | st | m3/h | 52000 | Systemair | Systemair | 39HQ18.16 |  |  | vrijdag 12 mei 2017 |  | Luchtbehandeling NB | 5x SPA 3550 | SPA 355-5-3535 Klembus: 3535-6 | SPA280-5-3535 Klembus: 3535-60 |  | 6313 2Z C3 | GNE60-XL-KRR-B | Ja | 2017 |  | maandag 1 juni 2020
NG | NG-724KS | 7 |  | NG_07_24_5703 |  | In gebruik | Luchtbehandelingskast T.BED.1.K09 | Toevoer NG-8e t/m NG-12e (Beddenkamers) Uitvoering in overleg met Erasmus | 57 | 15.57.50 | Special Care (Hotfloor) | 1 | st | m3/h | 50000 | Systemair | Systemair | 39HQ 18.16 |  |  | vrijdag 12 mei 2017 |  | Luchtbehandeling NB | 5x SPA3550 | SPA 355-5-3535 Klembus: 3535-6 | SPA280-5-3535 Klembus: 3535-60 |  | 6313 2Z C3 | P312 | Ja | 2017 |  | maandag 1 juni 2020
NG | NG-724KS | 7 |  | NG_07_24_5704 |  | In gebruik | Luchtbehandelingskast T.RADIO.1.K09 | Toevoer NT-S + NG-S (Bunkers) Uitvoering op zaterdag | 57 | 15.57.50 | Special Care (Hotfloor) | 1 | st | m3/h | 41000 | Systemair | Systemair | 39HQ 16.14 |  |  | vrijdag 12 mei 2017 |  | Luchtbehandeling NB | 4x XPB 3150 | SPB 300-4-3020 Klembus: 3020-6 | SPB 280-4-3020 Klembus : 3020- |  | 6313 2Z C3 | GNE60-KRR-B | Ja | 2017 |  | maandag 1 juni 2020
NG | NG-724W | 7 |  | NG_07_24_5701F1 | NG_07_24_5701 | In gebruik | Zakkenfilter glasvezel |  | 57 | 15.57.00 |  | 10 | zk |  |  |  | NED filter |  |  | FEN9.535 1/1 |  |  | Luchtbehandeling NB |  |  |  | 12 |  |  | Ja
NG | NG-724W | 7 |  | NG_07_24_5701F2 | NG_07_24_5701 | In gebruik | Zakkenfilter glasvezel |  | 57 | 15.57.00 |  | 5 | zk |  |  |  | NED filter |  |  | FEL9.500S7-5 |  |  | Luchtbehandeling NB |  |  |  | 8 |  |  | Ja | 2016
NG | NG-724W | 7 |  | NG_07_24_5702F1 | NG_07_24_5702 | In gebruik | Zakkenfilter glasvezel |  | 57 | 15.57.00 |  | 10 | zk |  |  |  | NED filter |  |  | FEN9.535 1/1 |  |  | Luchtbehandeling NB |  |  |  | 12 |  |  | Ja | 2016
NG | NG-724W | 7 |  | NG_07_24_5702F2 | NG_07_24_5702 | In gebruik | Zakkenfilter glasvezel |  | 57 | 15.57.00 |  | 5 | zk |  |  |  | NED filter |  |  | FEL9.500S7-5 |  |  | Luchtbehandeling NB |  |  |  | 8 |  |  | Ja | 2016
NG | NG-724W | 7 |  | NG_07_24_5703F1 | NG_07_24_5703 | In gebruik | Zakkenfilter glasvezel |  | 57 | 15.57.00 |  | 10 | zk | [6 empty] | NFZG1 |  |  | Luchtbehandeling NB |  |  |  | 12 |  |  | Ja | 2016
NG | NG-724W | 7 |  | NG_07_24_5703F2 | NG_07_24_5703 | In gebruik | Zakkenfilter glasvezel |  | 57 | 15.57.00 |  | 5 | zk | [6 empty] | NFZG4 |  |  | Luchtbehandeling NB |  |  |  | 8 |  |  | Ja | 2016
NG | NG-724W | 7 |  | NG_07_24_5704F1 | NG_07_24_5704 | In gebruik | Compactfilter kool | TV kool | 57 | 15.57.00 |  | 0 | st |  |  |  |  | CIZP-7C |  | VFCK2 |  |  | Luchtbehandeling NB |  |  |  | 4 |  |  | Ja | 2016
NG | NG-724W | 7 |  | NG_07_24_5704F2 | NG_07_24_5704 | In gebruik | Compactfilter kool | TV kool | 57 | 15.57.00 |  | 0 | st |  |  |  |  | CIZP-7C |  | VFCK1 |  |  | Luchtbehandeling NB |  |  |  | 12 |  |  | Ja | 2016
NG | NG-724W | 7 |  | NG_07_24_5704F3 | NG_07_24_5704 | In gebruik | Compactfilter | Nafilter | 57 | 15.57.00 |  | 0 | zk |  |  |  |  | RPV98 ES | NFCG1 | NFCG1 |  |  | Luchtbehandeling NB |  |  |  | 12 |  |  | Ja | 2016
NG | NG-724W | 7 |  | NG_07_24_5704F4 | NG_07_24_5704 | In gebruik | Compactfilter | Nafilter | 57 | 15.57.00 |  | 0 | zk |  |  |  |  | RPV98 ES | NFCG3 | NFCG3 |  |  | Luchtbehandeling NB |  |  |  | 4 |  |  | Ja | 2016
NG | NG-724W | 7 |  | NG_07_24_5706 |  | In gebruik | Ventilatorconvector unit | Fancoilunit | 57 | 15.57.55 | Vrij uitvoerbaar. (diverse) | 1 | st |  |  | Aermec | Aermec |  |  |  | dinsdag 5 december 2017 |  | Luchtbehandeling NB | [6 empty] | Ja | 2017 |  | dinsdag 1 september 2020
NG | NG-724W | 7 |  | NG_07_24_5705 |  | In gebruik | Ventilatorconvector unit | Fancoilunit | 57 | 15.57.55 | Vrij uitvoerbaar. (diverse) | 1 | st |  |  | Aermec | Aermec |  |  |  | dinsdag 5 december 2017 |  | Luchtbehandeling NB | [6 empty] | Ja | 2017 |  | dinsdag 1 september 2020
NG | NG-817 | 8 |  | NG_08_17_5701 |  | In gebruik | Ventilatorconvector unit | Fancoilunit | 57 | 15.57.55 | Vrij uitvoerbaar. (diverse) | 1 | st |  |  | Aermec | Aermec |  |  |  | dinsdag 5 december 2017 |  | Luchtbehandeling NB | [6 empty] | Ja | 2017 |  | dinsdag 1 september 2020
NG | NG-823 | 8 |  | NG_08_23_5701 |  | In gebruik | Ventilatorconvector unit |  | 57 | 15.57.55 |  | 1 | st |  |  | Aermec | Aermec | [5 empty] | Luchtbehandeling NB | [6 empty] | Ja |  |  | donderdag 1 september 2022
NG | NG-825 | 8 |  | NG_08_25_5701 |  | In gebruik | Ventilatorconvector unit |  | 57 | 15.57.55 |  | 1 | st |  |  | Aermec | Aermec | [5 empty] | Luchtbehandeling NB | [6 empty] | Ja |  |  | donderdag 1 september 2022
NG | NG-826G | 8 |  | NG_08_26_5701 |  | In gebruik | Afzuigventilator |  | 57 | 15.57.52 |  | 1 | st |  |  |  | Inatherm |  |  | RKBI | dinsdag 5 december 2017 |  | Luchtbehandeling NB | [6 empty] | Ja | 2017 |  | zaterdag 1 februari 2020
NG | NG-903G | 9 |  | NG_09_03_5701 |  | In gebruik | Afzuigventilator |  | 57 | 15.57.52 |  | 1 | st |  |  |  | Inatherm |  |  | RKBI | dinsdag 5 december 2017 |  | Luchtbehandeling NB | [6 empty] | Ja | 2017 |  | zaterdag 1 februari 2020
NG | NG-903G | 9 |  | NG_09_03_5702 |  | In gebruik | Afzuigventilator |  | 57 | 15.57.52 |  | 1 | st |  |  |  | Inatherm |  |  | RKBI | dinsdag 5 december 2017 |  | Luchtbehandeling NB | [6 empty] | Ja | 2017 |  | zaterdag 1 februari 2020
NG | NG-905A | 9 |  | NG_09_05_5701VZF1 | NG_09_05_5701 | In gebruik | Luchtrooster met voorzetfilter |  | 57 | 15.57.00 | Locatieteam (Hotel en werkplaats) | 0 | st |  |  | WTW filter |  | VZF |  | VZF | vrijdag 12 mei 2017 |  | Luchtbehandeling NB |  |  |  | 1 |  |  | Ja | 2018 |  | woensdag 15 januari 2020
NG | NG-907A | 9 |  | NG_09_07_5701VZF1 | NG_09_07_5701 | In gebruik | Luchtrooster met voorzetfilter |  | 57 | 15.57.00 | Locatieteam (Hotel en werkplaats) | 0 | st |  |  | WTW filter |  | VZF |  | VZF | vrijdag 12 mei 2017 |  | Luchtbehandeling NB |  |  |  | 1 |  |  | Ja | 2018 |  | woensdag 15 januari 2020
NG | NG-909A | 9 |  | NG_09_09_5701VZF1 | NG_09_09_5701 | In gebruik | Luchtrooster met voorzetfilter |  | 57 | 15.57.00 | Locatieteam (Hotel en werkplaats) | 0 | st |  |  | WTW filter |  | VZF |  | VZF | vrijdag 12 mei 2017 |  | Luchtbehandeling NB |  |  |  | 1 |  |  | Ja | 2018 |  | woensdag 15 januari 2020
NG | NG-910A | 9 |  | NG_09_10_5701VZF1 | NG_09_10_5701 | In gebruik | Luchtrooster met voorzetfilter |  | 57 | 15.57.00 | Locatieteam (Hotel en werkplaats) | 0 | st |  |  | WTW filter |  | VZF |  | VZF | vrijdag 12 mei 2017 |  | Luchtbehandeling NB |  |  |  | 1 |  |  | Ja | 2018 |  | woensdag 15 januari 2020
NG | NG-911A | 9 |  | NG_09_11_5701VZF1 | NG_09_11_5701 | In gebruik | Luchtrooster met voorzetfilter |  | 57 | 15.57.00 | Locatieteam (Hotel en werkplaats) | 0 | st |  |  | WTW filter |  | VZF |  | VZF | vrijdag 12 mei 2017 |  | Luchtbehandeling NB |  |  |  | 1 |  |  | Ja | 2018 |  | woensdag 15 januari 2020
NG | NG-912A | 9 |  | NG_09_12_5701VZF1 | NG_09_12_5701 | In gebruik | Luchtrooster met voorzetfilter |  | 57 | 15.57.00 | Locatieteam (Hotel en werkplaats) | 0 | st |  |  | WTW filter |  | VZF |  | VZF | vrijdag 12 mei 2017 |  | Luchtbehandeling NB |  |  |  | 1 |  |  | Ja | 2018 |  | woensdag 15 januari 2020
NG | NG-913A | 9 |  | NG_09_13_5701VZF1 | NG_09_13_5701 | In gebruik | Luchtrooster met voorzetfilter |  | 57 | 15.57.00 | Locatieteam (Hotel en werkplaats) | 0 | st |  |  | WTW filter |  | VZF |  | VZF | vrijdag 12 mei 2017 |  | Luchtbehandeling NB |  |  |  | 1 |  |  | Ja | 2018 |  | woensdag 15 januari 2020
NG | NG-914A | 9 |  | NG_09_14_5701VZF1 | NG_09_14_5701 | In gebruik | Luchtrooster met voorzetfilter |  | 57 | 15.57.00 | Locatieteam (Hotel en werkplaats) | 0 | st |  |  | WTW filter |  | VZF |  | VZF | vrijdag 12 mei 2017 |  | Luchtbehandeling NB |  |  |  | 1 |  |  | Ja | 2018 |  | woensdag 15 januari 2020
NG | NG-918A | 9 |  | NG_09_18_5701VZF1 | NG_09_18_5701 | In gebruik | Luchtrooster met voorzetfilter |  | 57 | 15.57.00 | Locatieteam (Hotel en werkplaats) | 0 | st |  |  | WTW filter |  | VZF |  | VZF | vrijdag 12 mei 2017 |  | Luchtbehandeling NB |  |  |  | 1 |  |  | Ja | 2018 |  | woensdag 15 januari 2020
NG | NG-920A | 9 |  | NG_09_20_5701VZF1 | NG_09_20_5701 | In gebruik | Luchtrooster met voorzetfilter |  | 57 | 15.57.00 | Locatieteam (Hotel en werkplaats) | 0 | st |  |  | WTW filter |  | VZF |  | VZF | vrijdag 12 mei 2017 |  | Luchtbehandeling NB |  |  |  | 1 |  |  | Ja | 2018 |  | woensdag 15 januari 2020
NG | NG-922A | 9 |  | NG_09_22_5701VZF1 | NG_09_22_5701 | In gebruik | Luchtrooster met voorzetfilter |  | 57 | 15.57.00 | Locatieteam (Hotel en werkplaats) | 0 | st |  |  | WTW filter |  | VZF |  | VZF | vrijdag 12 mei 2017 |  | Luchtbehandeling NB |  |  |  | 1 |  |  | Ja | 2018 |  | woensdag 15 januari 2020
NG | NG-924A | 9 |  | NG_09_24_5701VZF1 | NG_09_24_5701 | In gebruik | Luchtrooster met voorzetfilter |  | 57 | 15.57.00 | Locatieteam (Hotel en werkplaats) | 0 | st |  |  | WTW filter |  | VZF |  | VZF | vrijdag 12 mei 2017 |  | Luchtbehandeling NB |  |  |  | 1 |  |  | Ja | 2018 |  | woensdag 15 januari 2020
NG | NG-926A | 9 |  | NG_09_26_5701VZF1 | NG_09_26_5701 | In gebruik | Luchtrooster met voorzetfilter |  | 57 | 15.57.00 | Locatieteam (Hotel en werkplaats) | 0 | st |  |  | WTW filter |  | VZF |  | VZF | vrijdag 12 mei 2017 |  | Luchtbehandeling NB |  |  |  | 1 |  |  | Ja | 2018 |  | woensdag 15 januari 2020
NG | NG-928A | 9 |  | NG_09_28_5701VZF1 | NG_09_28_5701 | In gebruik | Luchtrooster met voorzetfilter |  | 57 | 15.57.00 | Locatieteam (Hotel en werkplaats) | 0 | st |  |  | WTW filter |  | VZF |  | VZF | vrijdag 12 mei 2017 |  | Luchtbehandeling NB |  |  |  | 1 |  |  | Ja | 2018 |  | woensdag 15 januari 2020
NG | NG-930A | 9 |  | NG_09_30_5701VZF1 | NG_09_30_5701 | In gebruik | Luchtrooster met voorzetfilter |  | 57 | 15.57.00 | Locatieteam (Hotel en werkplaats) | 0 | st |  |  | WTW filter |  | VZF |  | VZF | vrijdag 12 mei 2017 |  | Luchtbehandeling NB |  |  |  | 1 |  |  | Ja | 2018 |  | woensdag 15 januari 2020
NG | NG-932A | 9 |  | NG_09_32_5701VZF1 | NG_09_32_5701 | In gebruik | Luchtrooster met voorzetfilter |  | 57 | 15.57.00 | Locatieteam (Hotel en werkplaats) | 0 | st |  |  | WTW filter |  | VZF |  | VZF | vrijdag 12 mei 2017 |  | Luchtbehandeling NB |  |  |  | 1 |  |  | Ja | 2018 |  | woensdag 15 januari 2020
NG | NG-S06K | s |  | NG_S_06_5701 |  | In gebruik | Ventilatorconvector unit | Fancoilunit | 57 | 15.57.55 |  | 1 | st |  |  | Aermec | Aermec |  |  |  | dinsdag 5 december 2017 |  | Luchtbehandeling NB | [6 empty] | Ja | 2017 |  | dinsdag 1 september 2020
NG | NG-S08KB | s |  | NG_S_08_5712 |  | In gebruik | Ventilatorconvector unit | Fancoilunit | 57 | 15.57.55 |  | 1 | st |  |  | Aermec | Aermec |  |  |  | dinsdag 5 december 2017 |  | Luchtbehandeling NB | [6 empty] | Ja | 2017 |  | dinsdag 1 september 2020
NG | NG-S10KB | s |  | NG_S_10_5710 |  | In gebruik | Ventilatorconvector unit | Fancoilunit | 57 | 15.57.55 |  | 1 | st |  |  | Aermec | Aermec |  |  |  | dinsdag 5 december 2017 |  | Luchtbehandeling NB | [6 empty] | Ja | 2017 |  | dinsdag 1 september 2020
NG | NG-S12K | s |  | NG_S_12_5701 |  | In gebruik | Ventilatorconvector unit | Fancoilunit | 57 | 15.57.55 |  | 1 | st |  |  | Aermec | Aermec |  |  |  | dinsdag 5 december 2017 |  | Luchtbehandeling NB | [6 empty] | Ja | 2017 |  | dinsdag 1 september 2020
NG | NG-S16 | s |  | NG_S_16_5701 |  | In gebruik | Ventilatorconvector unit | Fancoilunit | 57 | 15.57.55 |  | 1 | st |  |  | Aermec | Aermec |  |  |  | dinsdag 5 december 2017 |  | Luchtbehandeling NB | [6 empty] | Ja | 2017 |  | dinsdag 1 september 2020
NG | NG-S16 | s |  | NG_S_16_5702 |  | In gebruik | Ventilatorconvector unit | Fancoilunit | 57 | 15.57.55 |  | 1 | st |  |  | Aermec | Aermec | TS63-5V |  |  | dinsdag 5 december 2017 |  | Luchtbehandeling NB | [6 empty] | Ja | 2017 |  | dinsdag 1 september 2020
NG | NG-S18 | s |  | NG_S18_5701 |  | In gebruik | Roosters reinigen MRI |  | 57 | 15.57.61 | Special Care (Hotfloor) | 1 | st | [9 empty] | Luchtbehandeling | [6 empty] | Ja |  | 1
NG | NG-S22G | s |  | NG_S_22_5701 |  | In gebruik | Ventilatorconvector unit | Fancoilunit | 57 | 15.57.55 |  | 1 | st |  |  | Aermec | Aermec | TS63-5V |  |  | dinsdag 5 december 2017 |  | Luchtbehandeling NB | [6 empty] | Ja | 2017 |  | dinsdag 1 september 2020
NG | NG-S24 | s |  | NG_S_24_5701 |  | In gebruik | Ventilatorconvector unit | Fancoilunit | 57 | 15.57.55 |  | 1 | st |  |  | Aermec | Aermec |  |  |  | dinsdag 5 december 2017 |  | Luchtbehandeling NB | [6 empty] | Ja | 2017 |  | dinsdag 1 september 2020
NG | NG-S26A | s |  | NG_S_26_5721 |  | In gebruik | Ventilatorconvector unit | Fancoilunit | 57 | 15.57.55 |  | 1 | st |  |  | Aermec | Aermec |  |  |  | dinsdag 5 december 2017 |  | Luchtbehandeling NB | [6 empty] | Ja | 2017 |  | dinsdag 1 september 2020
NS | NS-012 | 0 |  | NS_00_12_5701 |  | In gebruik | Ventilatorconvector unit |  | 57 | 15.57.55 |  | 1 | st |  |  | Barcol Air | Barcol Air | FCKDCOT-HC-220 |  |  | woensdag 1 januari 2020 |  | Luchtbehandeling NB | [6 empty] | Ja | 2020 |  | maandag 1 juni 2020
NS | NS-014 | 0 |  | NS_00_14_5701 |  | In gebruik | Ventilatorconvector unit |  | 57 | 15.57.55 |  | 1 | st |  |  | Barcol Air | Barcol Air | FCKDCOT-HC-220 |  |  | woensdag 1 januari 2020 |  | Luchtbehandeling NB | [6 empty] | Ja | 2020 |  | maandag 1 juni 2020
NS | NS-018 | 0 |  | NS_00_18_5701 |  | In gebruik | Ventilatorconvector unit |  | 57 | 15.57.55 |  | 1 | st |  |  | Barcol Air | Barcol Air | FCKDLOT-HC-221 |  |  | woensdag 1 januari 2020 |  | Luchtbehandeling NB | [6 empty] | Ja | 2020 |  | maandag 1 juni 2020
NS | NS-024 | 0 |  | NS_00_24_5701 |  | In gebruik | Ventilatorconvector unit |  | 57 | 15.57.55 |  | 1 | st | 2000W |  | Aermec | Aermec | FCL 62/72 |  |  | woensdag 1 januari 2020 |  | Luchtbehandeling NB | [6 empty] | Ja | 2020 |  | maandag 1 juni 2020
NS | NS-041 | 0 |  | NS_00_41_5701 |  | In gebruik | Luchtgordijn |  | 57 | 15.57.56 |  | 1 | st |  |  | Biddle | Biddle | SR-S-150-H3 |  |  | woensdag 1 januari 2020 |  | Luchtbehandeling NB | [6 empty] | Ja | 2017 |  | maandag 1 juni 2020
NS | NS-175A | 1 | keuken NS-1 | NS_01_75_5701 |  | In gebruik | Vetkanaal | vetkanaal keuken | 57 | 15.57.65 | Locatieteam (Hotel en werkplaats) | 1 | st | [7 empty] | woensdag 1 januari 2014 |  | Luchtbehandeling NB | [6 empty] | Ja | 2014 |  | zaterdag 1 februari 2020
NS | NS-201K | 2 |  | NS_02_01_5701 |  | In gebruik | Ventilatorconvector unit | Fancoilunit | 57 | 15.57.55 | Special Care (Hotfloor) | 1 | st |  |  | Aermec | Aermec |  |  |  | dinsdag 5 december 2017 |  | Luchtbehandeling NB | [6 empty] | Ja | 2017 |  | dinsdag 1 september 2020
NS | NS-201KB | 2 |  | NS_02_01_5703 |  | In gebruik | Ventilatorconvector unit | Fancoilunit | 57 | 15.57.55 | Special Care (Hotfloor) | 1 | st |  |  | Aermec | Aermec |  |  |  | dinsdag 5 december 2017 |  | Luchtbehandeling NB | [6 empty] | Ja | 2017 |  | dinsdag 1 september 2020
NS | NS-206K | 2 |  | NS_02_06_5701 |  | In gebruik | Ventilatorconvector unit | Fancoilunit | 57 | 15.57.55 | Special Care (Hotfloor) | 1 | st |  |  | Aermec | Aermec |  |  |  | dinsdag 5 december 2017 |  | Luchtbehandeling NB | [6 empty] | Ja | 2017 |  | dinsdag 1 september 2020
NS | NS-220K | 2 |  | NS_02_20_5701 |  | In gebruik | Ventilatorconvector unit | Fancoilunit | 57 | 15.57.55 | Special Care (Hotfloor) | 1 | st |  |  | Aermec | Aermec |  |  |  | dinsdag 5 december 2017 |  | Luchtbehandeling NB | [6 empty] | Ja | 2017 |  | dinsdag 1 september 2020
NS | NS-307KA | 3 |  | NS_03_07_5701 |  | In gebruik | Boosterafzuigventilator |  | 57 | 15.57.52 |  | 1 | st |  |  |  | Inatherm |  |  | RKBI | dinsdag 5 december 2017 |  | Luchtbehandeling NB | [6 empty] | Ja | 2017 |  | zaterdag 1 februari 2020
NS | NS-309K | 3 |  | NS_03_09_5708 |  | In gebruik | Ventilatorconvector unit | Fancoilunit | 57 | 15.57.55 | Vrij uitvoerbaar. (diverse) | 1 | st |  |  | Aermec | Aermec |  |  |  | dinsdag 5 december 2017 |  | Luchtbehandeling NB | [6 empty] | Ja | 2017 |  | dinsdag 1 september 2020
NS | NS-403A | 4 |  | NS_04_03_5701 |  | In gebruik | Ventilatorconvector unit | Fancoilunit | 57 | 15.57.55 | Vrij uitvoerbaar. (diverse) | 1 | st |  |  | Aermec | Aermec |  |  |  | dinsdag 5 december 2017 |  | Luchtbehandeling NB | [6 empty] | Ja | 2017 |  | dinsdag 1 september 2020
NS | NS-413K | 4 |  | NS_04_13_5701 |  | In gebruik | Ventilatorconvector unit |  | 57 | 15.57.55 |  | 1 | st |  |  | Aermec | Aermec |  |  |  | dinsdag 5 december 2017 |  | Luchtbehandeling NB | [6 empty] | Ja | 2017 |  | dinsdag 1 september 2020
NS | NS-417B | 4 | Boven plafond van de verpleegpost | NS_04_17_5701 |  | In gebruik | Afzuigventilator | tbv isoleerkamer Ns-417 en Ns-419 | 57 | 15.57.52 | Special Care (Hotfloor) | 1 | st |  |  |  | Inatherm |  |  | Booster / RKBI/B3 | dinsdag 5 december 2017 |  | Luchtbehandeling NB | [6 empty] | Ja | 2017 |  | zaterdag 1 februari 2020
NS | NS-421 | 4 |  | NS_04_21_5701 |  | In gebruik | Ventilatorconvector unit | Fancoilunit | 57 | 15.57.55 | Vrij uitvoerbaar. (diverse) | 1 | st |  |  | Aermec | Aermec |  |  |  | dinsdag 5 december 2017 |  | Luchtbehandeling NB | [6 empty] | Ja | 2017 |  | dinsdag 1 september 2020
NS | NS-425 | 4 |  | NS_04_25_5701 |  | In gebruik | Ventilatorconvector unit |  | 57 | 15.57.55 |  | 1 | st |  |  | Aermec | Aermec |  |  |  | dinsdag 1 september 2020 |  | Luchtbehandeling NB | [6 empty] | Ja | 2020 |  | donderdag 1 september 2022
NS | NS-429 | 4 |  | NS_04_29_5701 |  | In gebruik | Ventilatorconvector unit | Fancoilunit | 57 | 15.57.55 | Special Care (Hotfloor) | 1 | st |  |  | Aermec | Aermec |  |  |  | dinsdag 5 december 2017 |  | Luchtbehandeling NB | [6 empty] | Ja | 2017 |  | dinsdag 1 september 2020
NS | NS-429A | 4 |  | NS_04_29_5702 |  | In gebruik | Ventilatorconvector unit | Fancoilunit | 57 | 15.57.55 | Special Care (Hotfloor) | 1 | st |  |  | Aermec | Aermec |  |  |  | dinsdag 5 december 2017 |  | Luchtbehandeling NB | [6 empty] | Ja | 2017 |  | dinsdag 1 september 2020
NS | NS-450 | 4 |  | NS_04_50_5701 |  | In gebruik | Ventilatorconvector unit |  | 57 | 15.57.55 |  | 1 | st |  |  | Aermec | Aermec |  |  |  | dinsdag 1 september 2020 |  | Luchtbehandeling NB | [6 empty] | Ja | 2020 |  | donderdag 1 september 2022
NS | NS-452 | 4 |  | NS_04_52_5701 |  | In gebruik | Ventilatorconvector unit |  | 57 | 15.57.55 |  | 1 | st |  |  | Aermec | Aermec |  |  |  | dinsdag 1 september 2020 |  | Luchtbehandeling NB | [6 empty] | Ja | 2020 |  | donderdag 1 september 2022
NS | NS-453K | 4 |  | NS_04_53_5701 |  | In gebruik | Ventilatorconvector unit |  | 57 | 15.57.55 |  | 1 | st |  |  | Aermec | Aermec |  |  |  | dinsdag 1 september 2020 |  | Luchtbehandeling NB | [6 empty] | Ja | 2020 |  | donderdag 1 september 2022
NS | NS-457K | 4 |  | NS_04_57_5701 |  | In gebruik | Ventilatorconvector unit |  | 57 | 15.57.55 |  | 1 | st |  |  | Aermec | Aermec |  |  |  | dinsdag 1 september 2020 |  | Luchtbehandeling NB | [6 empty] | Ja | 2020 |  | donderdag 1 september 2022
NS | NS-458K | 4 |  | NS_04_58_5701 |  | In gebruik | Ventilatorconvector unit |  | 57 | 15.57.55 |  | 1 | st |  |  | Aermec | Aermec |  |  |  | dinsdag 1 september 2020 |  | Luchtbehandeling NB | [6 empty] | Ja | 2020 |  | donderdag 1 september 2022
NS | NS-459K | 4 |  | NS_04_59_5701 |  | In gebruik | Ventilatorconvector unit |  | 57 | 15.57.55 |  | 1 | st |  |  | Aermec | Aermec |  |  |  | dinsdag 1 september 2020 |  | Luchtbehandeling NB | [6 empty] | Ja | 2020 |  | donderdag 1 september 2022
NS | NS-473 | 4 |  | NS_04_73_5701 |  | In gebruik | Ventilatorconvector unit |  | 57 | 15.57.55 |  | 1 | st |  |  | Aermec | Aermec | [5 empty] | Luchtbehandeling NB | [6 empty] | Ja |  |  | donderdag 1 september 2022
NS | NS-475 | 4 |  | NS_04_75_5701 |  | In gebruik | Ventilatorconvector unit |  | 57 | 15.57.55 |  | 1 | st |  |  | Aermec | Aermec | [5 empty] | Luchtbehandeling NB | [6 empty] | Ja |  |  | donderdag 1 september 2022
NS | NS-477K | 4 |  | NS_04_77_5701 |  | In gebruik | Ventilatorconvector unit |  | 57 | 15.57.55 |  | 1 | st |  |  | Aermec | Aermec |  |  |  | dinsdag 1 september 2020 |  | Luchtbehandeling NB | [6 empty] | Ja | 2020 |  | donderdag 1 september 2022
NS | NS-477KA | 4 |  | NS_04_77_5702 |  | In gebruik | Ventilatorconvector unit |  | 57 | 15.57.55 |  | 1 | st |  |  | Aermec | Aermec |  |  |  | dinsdag 1 september 2020 |  | Luchtbehandeling NB | [6 empty] | Ja | 2020 |  | donderdag 1 september 2022
NS | NS-502K | 5 |  | NS_05_02_5701 |  | In gebruik | Ventilatorconvector unit | Fancoilunit | 57 | 15.57.55 | Special Care (Hotfloor) | 1 | st |  |  | Aermec | Aermec |  |  |  | dinsdag 5 december 2017 |  | Luchtbehandeling NB | [6 empty] | Ja | 2017 |  | dinsdag 1 september 2020
NS | NS-502K | 5 |  | NS_05_02_5702 |  | In gebruik | Ventilatorconvector unit | Fancoilunit | 57 | 15.57.55 | Special Care (Hotfloor) | 1 | st |  |  | Aermec | Aermec |  |  |  | dinsdag 5 december 2017 |  | Luchtbehandeling NB | [6 empty] | Ja | 2017 |  | dinsdag 1 september 2020
NS | NS-502K | 5 |  | NS_05_02_5703 |  | In gebruik | Ventilatorconvector unit | Fancoilunit | 57 | 15.57.55 | Special Care (Hotfloor) | 1 | st |  |  | Aermec | Aermec |  |  |  | dinsdag 5 december 2017 |  | Luchtbehandeling NB | [6 empty] | Ja | 2017 |  | dinsdag 1 september 2020
NS | NS-502K | 5 |  | NS_05_02_5704 |  | In gebruik | Ventilatorconvector unit | Fancoilunit | 57 | 15.57.55 | Special Care (Hotfloor) | 1 | st |  |  | Aermec | Aermec |  |  |  | dinsdag 5 december 2017 |  | Luchtbehandeling NB | [6 empty] | Ja | 2017 |  | dinsdag 1 september 2020
NS | NS-505 | 5 |  | NS_05_05_5701 |  | In gebruik | Ventilatorconvector unit | Fancoilunit | 57 | 15.57.55 | Special Care (Hotfloor) | 1 | st |  |  | Aermec | Aermec |  |  |  | dinsdag 5 december 2017 |  | Luchtbehandeling NB | [6 empty] | Ja | 2017 |  | dinsdag 1 september 2020
NS | NS-505K | 5 |  | NS_505K_5701 |  | In gebruik | Roosters reinigen MRI |  | 57 | 15.57.61 | Special Care (Hotfloor) | 1 | st | [9 empty] | Luchtbehandeling | [6 empty] | Ja |  | 1
NS | NS-507A | 5 |  | NS_05_07_5704 |  | In gebruik | Ventilatorconvector unit | Fancoilunit | 57 | 15.57.55 | Special Care (Hotfloor) | 1 | st |  |  | Aermec | Aermec |  |  |  | dinsdag 5 december 2017 |  | Luchtbehandeling NB | [6 empty] | Ja | 2017 |  | dinsdag 1 september 2020
NS | NS-507K | 5 |  | NS_05_07_5702 |  | In gebruik | Ventilatorconvector unit | Fancoilunit | 57 | 15.57.55 | Special Care (Hotfloor) | 1 | st |  |  | Aermec | Aermec |  |  |  | dinsdag 5 december 2017 |  | Luchtbehandeling NB | [6 empty] | Ja | 2017 |  | dinsdag 1 september 2020
NS | NS-511 | 5 |  | NS_05_11_5701 |  | In gebruik | Ventilatorconvector unit | Fancoilunit | 57 | 15.57.55 | Special Care (Hotfloor) | 1 | st |  |  | Aermec | Aermec |  |  |  | dinsdag 5 december 2017 |  | Luchtbehandeling NB | [6 empty] | Ja | 2017 |  | dinsdag 1 september 2020
NS | NS-511K | 5 |  | NS_511K_5701 |  | In gebruik | Roosters reinigen MRI |  | 57 | 15.57.61 | Special Care (Hotfloor) | 1 | st | [9 empty] | Luchtbehandeling | [6 empty] | Ja |  | 1
NS | NS-513K | 5 |  | NS_05_13_5702 |  | In gebruik | Ventilatorconvector unit | Fancoilunit | 57 | 15.57.55 | Special Care (Hotfloor) | 1 | st |  |  | Aermec | Aermec |  |  |  | dinsdag 5 december 2017 |  | Luchtbehandeling NB | [6 empty] | Ja | 2017 |  | dinsdag 1 september 2020
NS | NS-515 | 5 |  | NS_05_15_5701 |  | In gebruik | Ventilatorconvector unit | Fancoilunit | 57 | 15.57.55 | Special Care (Hotfloor) | 1 | st |  |  | Aermec | Aermec |  |  |  | dinsdag 5 december 2017 |  | Luchtbehandeling NB | [6 empty] | Ja | 2017 |  | dinsdag 1 september 2020
NS | NS-515K | 5 |  | NS_515K_5701 |  | In gebruik | Roosters reinigen MRI |  | 57 | 15.57.61 | Special Care (Hotfloor) | 1 | st | [9 empty] | Luchtbehandeling | [6 empty] | Ja |  | 1
NS | NS-517K | 5 |  | NS_05_17_5701 |  | In gebruik | Ventilatorconvector unit | Fancoilunit | 57 | 15.57.55 | Special Care (Hotfloor) | 1 | st |  |  | Aermec | Aermec |  |  |  | dinsdag 5 december 2017 |  | Luchtbehandeling NB | [6 empty] | Ja | 2017 |  | dinsdag 1 september 2020
NS | NS-547KB | 5 |  | NS_05_47_5701 |  | In gebruik | Ventilatorconvector unit | Fancoilunit | 57 | 15.57.55 | Special Care (Hotfloor) | 1 | st |  |  | Aermec | Aermec |  |  |  | dinsdag 5 december 2017 |  | Luchtbehandeling NB | [6 empty] | Ja | 2017 |  | dinsdag 1 september 2020
NS | NS-547KB | 5 |  | NS_05_47_5702 |  | In gebruik | Ventilatorconvector unit | Fancoilunit | 57 | 15.57.55 | Special Care (Hotfloor) | 1 | st |  |  | Aermec | Aermec |  |  |  | dinsdag 5 december 2017 |  | Luchtbehandeling NB | [6 empty] | Ja | 2017 |  | dinsdag 1 september 2020
NS | NS-548A | 5 |  | NS_05_48_5702 |  | In gebruik | Ventilatorconvector unit | Fancoilunit | 57 | 15.57.55 | Special Care (Hotfloor) | 1 | st |  |  | Aermec | Aermec |  |  |  | dinsdag 5 december 2017 |  | Luchtbehandeling NB | [6 empty] | Ja | 2017 |  | dinsdag 1 september 2020
NS | NS-569 | 5 |  | NS_05_69_5701 |  | In gebruik | Ventilatorconvector unit | Fancoilunit | 57 | 15.57.55 | Special Care (Hotfloor) | 1 | st |  |  | Aermec | Aermec |  |  |  | dinsdag 5 december 2017 |  | Luchtbehandeling NB | [6 empty] | Ja | 2017 |  | dinsdag 1 september 2020
NS | NS-573 | 5 |  | NS_05_73_5701 |  | In gebruik | Ventilatorconvector unit | Fancoilunit | 57 | 15.57.55 | Special Care (Hotfloor) | 1 | st |  |  | Aermec | Aermec |  |  |  | dinsdag 5 december 2017 |  | Luchtbehandeling NB | [6 empty] | Ja | 2017 |  | dinsdag 1 september 2020
NS | NS-573K | 5 |  | NS_05_73_5704 |  | In gebruik | Ventilatorconvector unit | Fancoilunit | 57 | 15.57.55 | Special Care (Hotfloor) | 1 | st |  |  | Aermec | Aermec |  |  |  | dinsdag 5 december 2017 |  | Luchtbehandeling NB | [6 empty] | Ja | 2017 |  | dinsdag 1 september 2020
NS | NS-575 | 5 |  | NS_05_75_5701 |  | In gebruik | Ventilatorconvector unit | Fancoilunit | 57 | 15.57.55 | Special Care (Hotfloor) | 1 | st |  |  | Aermec | Aermec |  |  |  | dinsdag 5 december 2017 |  | Luchtbehandeling NB | [6 empty] | Ja | 2017 |  | dinsdag 1 september 2020
NS | NS-575K | 5 |  | NS_05_75_5705 |  | In gebruik | Ventilatorconvector unit | Fancoilunit | 57 | 15.57.55 | Special Care (Hotfloor) | 1 | st |  |  | Aermec | Aermec |  |  |  | dinsdag 5 december 2017 |  | Luchtbehandeling NB | [6 empty] | Ja | 2017 |  | dinsdag 1 september 2020
NS | NS-577 | 5 |  | NS_05_77_5701 |  | In gebruik | Ventilatorconvector unit | Fancoilunit | 57 | 15.57.55 | Special Care (Hotfloor) | 1 | st |  |  | Aermec | Aermec |  |  |  | dinsdag 5 december 2017 |  | Luchtbehandeling NB | [6 empty] | Ja | 2017 |  | dinsdag 1 september 2020
NS | NS-577K | 5 |  | NS_05_77_5706 |  | In gebruik | Ventilatorconvector unit | Fancoilunit | 57 | 15.57.55 | Special Care (Hotfloor) | 1 | st |  |  | Aermec | Aermec |  |  |  | dinsdag 5 december 2017 |  | Luchtbehandeling NB | [6 empty] | Ja | 2017 |  | dinsdag 1 september 2020
NS | NS-579K | 5 |  | NS_05_79_5704 |  | In gebruik | Ventilatorconvector unit | Fancoilunit | 57 | 15.57.55 | Special Care (Hotfloor) | 1 | st |  |  | Aermec | Aermec |  |  |  | dinsdag 5 december 2017 |  | Luchtbehandeling NB | [6 empty] | Ja | 2017 |  | dinsdag 1 september 2020
NS | NS-581 | 5 |  | NS_05_81_5701 |  | In gebruik | Ventilatorconvector unit | Fancoilunit | 57 | 15.57.55 | Special Care (Hotfloor) | 1 | st |  |  | Aermec | Aermec |  |  |  | dinsdag 5 december 2017 |  | Luchtbehandeling NB | [6 empty] | Ja | 2017 |  | dinsdag 1 september 2020
NS | NS-583K | 0 |  | NS_05_83_5702 |  | In gebruik | Ventilatorconvector unit | Fancoilunit | 57 | 15.57.55 | Special Care (Hotfloor) | 1 | st |  |  | Aermec | Aermec |  |  |  | dinsdag 5 december 2017 |  | Luchtbehandeling NB | [6 empty] | Ja | 2017 |  | dinsdag 1 september 2020
NS | NS-601 | 6 |  | Ns-601-5701RK |  | In gebruik | Roosters retourkanaal reinigen OK-12 | Gelijktijdig plannen met ok-stop | 57 | 15.57.61 | Special Care (Hotfloor) | 1 | st | [9 empty] | Luchtbehandeling | [6 empty] | Ja |  | Special Care
NS | NS-602 | 6 |  | Ns-602-5701RK |  | In gebruik | Roosters retourkanaal reinigen OK-13 | Gelijktijdig plannen met ok-stop | 57 | 15.57.61 | Special Care (Hotfloor) | 1 | st | [9 empty] | Luchtbehandeling | [6 empty] | Ja |  | Special Care
NS | NS-606 | 6 |  | NS_06_06_5701 |  | In gebruik | Ventilatorconvector unit | Fancoilunit | 57 | 15.57.55 | Special Care (Hotfloor) | 1 | st |  |  | Aermec | Aermec |  |  |  | dinsdag 5 december 2017 |  | Luchtbehandeling NB | [6 empty] | Ja | 2017 |  | dinsdag 1 september 2020
NS | NS-610 | 6 |  | Ns-610-5701RK |  | In gebruik | Roosters retourkanaal reinigen OK-15 | Gelijktijdig plannen met ok-stop | 57 | 15.57.61 | Special Care (Hotfloor) | 1 | st | [9 empty] | Luchtbehandeling | [6 empty] | Ja |  | Special Care
NS | NS-611 | 6 |  | Ns-611-5701RK |  | In gebruik | Roosters retourkanaal reinigen OK-14 | Gelijktijdig plannen met ok-stop | 57 | 15.57.61 | Special Care (Hotfloor) | 1 | st | [9 empty] | Luchtbehandeling | [6 empty] | Ja |  | Special Care
NS | NS-612 | 6 |  | NS_06_12_5701 |  | In gebruik | Ventilatorconvector unit |  | 57 | 15.57.55 | Special Care (Hotfloor) | 1 | st | 4 kW |  | Aermec | Aermec | FCL72 + GGL |  |  | zaterdag 1 juni 2019 |  | Luchtbehandeling NB | [6 empty] | Ja |  |  | dinsdag 1 september 2020
NS | NS-613 | 6 |  | Ns-613-5701RK |  | In gebruik | Roosters retourkanaal reinigen OK-16 | Gelijktijdig plannen met ok-stop | 57 | 15.57.61 | Special Care (Hotfloor) | 1 | st | [9 empty] | Luchtbehandeling | [6 empty] | Ja |  | Special Care
NS | NS-614 | 6 |  | Ns-614-5701RK |  | In gebruik | Roosters retourkanaal reinigen OK-17 | Gelijktijdig plannen met ok-stop | 57 | 15.57.61 | Special Care (Hotfloor) | 1 | st | [9 empty] | Luchtbehandeling | [6 empty] | Ja |  | Special Care
NS | NS-620 | 6 |  | NS_06_20_5701 |  | In gebruik | Ventilatorconvector unit | Fancoilunit | 57 | 15.57.55 | Special Care (Hotfloor) | 1 | st |  |  | Aermec | Aermec |  |  |  | dinsdag 5 december 2017 |  | Luchtbehandeling NB | [6 empty] | Ja | 2017 |  | dinsdag 1 september 2020
NS | NS-621 | 6 |  | Ns-621-5701RK |  | In gebruik | Roosters retourkanaal reinigen OK-18 | Gelijktijdig plannen met ok-stop | 57 | 15.57.61 | Special Care (Hotfloor) | 1 | st | [9 empty] | Luchtbehandeling | [6 empty] | Ja |  | Special Care
NS | NS-622 | 6 |  | Ns-622-5701RK |  | In gebruik | Roosters retourkanaal reinigen OK-19 | Gelijktijdig plannen met ok-stop | 57 | 15.57.61 | Special Care (Hotfloor) | 1 | st | [9 empty] | Luchtbehandeling | [6 empty] | Ja |  | Special Care
NS | NS-647G | 6 |  | NS_06_47_5701 |  | In gebruik | Ventilatorconvector unit | Fancoilunit | 57 | 15.57.55 | Special Care (Hotfloor) | 1 | st |  |  | Aermec | Aermec |  |  |  | dinsdag 5 december 2017 |  | Luchtbehandeling NB | [6 empty] | Ja | 2017 |  | dinsdag 1 september 2020
NS | NS-647G | 6 |  | NS_06_47_5702 |  | In gebruik | Ventilatorconvector unit | Fancoilunit | 57 | 15.57.55 | Special Care (Hotfloor) | 1 | st |  |  | Aermec | Aermec |  |  |  | dinsdag 5 december 2017 |  | Luchtbehandeling NB | [6 empty] | Ja | 2017 |  | dinsdag 1 september 2020
NS | NS-653 | 6 |  | Ns-653-5701RK |  | In gebruik | Roosters retourkanaal reinigen OK-20 | Gelijktijdig plannen met ok-stop | 57 | 15.57.61 | Special Care (Hotfloor) | 1 | st | [9 empty] | Luchtbehandeling | [6 empty] | Ja |  | Special Care
NS | NS-654K | 6 |  | NS_06_54_5701 |  | In gebruik | Ventilatorconvector unit | Fancoilunit | 57 | 15.57.55 | Special Care (Hotfloor) | 1 | st |  |  | Aermec | Aermec |  |  |  | dinsdag 5 december 2017 |  | Luchtbehandeling NB | [6 empty] | Ja | 2017 |  | dinsdag 1 september 2020
NS | NS-656K | 6 |  | NS_06_56_5701 |  | In gebruik | Ventilatorconvector unit | Fancoilunit | 57 | 15.57.55 | Special Care (Hotfloor) | 1 | st |  |  | Aermec | Aermec |  |  |  | dinsdag 5 december 2017 |  | Luchtbehandeling NB | [6 empty] | Ja | 2017 |  | dinsdag 1 september 2020
NS | NS-657 | 6 |  | Ns-657-5701RK |  | In gebruik | Roosters retourkanaal reinigen OK-21 | Gelijktijdig plannen met ok-stop | 57 | 15.57.61 | Special Care (Hotfloor) | 1 | st | [9 empty] | Luchtbehandeling | [6 empty] | Ja |  | Special Care
NS | NS-663K | 6 |  | NS_06_63_5702 |  | In gebruik | Ventilatorconvector unit | Fancoilunit | 57 | 15.57.55 | Special Care (Hotfloor) | 1 | st |  |  | Aermec | Aermec |  |  |  | dinsdag 5 december 2017 |  | Luchtbehandeling NB | [6 empty] | Ja | 2017 |  | dinsdag 1 september 2020
NS | NS-713W | 7 |  | NS_07_13_5703 |  | In gebruik | Luchtbehandelingskast T.RECIRC.OK12.K06 | Toevoer recirculatie OK12 (Operatiekamer) Uitvoering vanaf 20:00 uur | 57 | 15.57.50 | Special Care (Hotfloor) | 1 | st | m3/h | 10700 | Systemair | Systemair | HHFlex 08.08/12.06/08.06 |  |  | vrijdag 12 mei 2017 |  | Luchtbehandeling NB | SPZ1737 LW | SPZ140x3 2012 klembus 2012-30 | SPZ250x3 2012 klembus 2012-38 |  | 6308 2z c3 | RAE30-NPP-B-FA106 | Ja | 2017 |  | maandag 1 juni 2020
NS | NS-713W | 7 |  | NS_07_13_5701 |  | In gebruik | Luchtbehandelingskast T.RECIRC.OK13.K06 | Toevoer recirculatie OK13 (Operatiekamer) Uitvoering vanaf 20:00 uur | 57 | 15.57.50 | Special Care (Hotfloor) | 1 | st | m3/h | 10700 | Systemair | Systemair | HHFlex 08.08/12.06/08.06 |  |  | vrijdag 12 mei 2017 |  | Luchtbehandeling NB | SPZ1737 LW | SPZ140x3 2012 klembus 2012-30 | SPZ250x3 2012 klembus 2012-38 |  | 6308 2z c3 | YET206 | Ja | 2017 |  | maandag 1 juni 2020
NS | NS-713W | 7 |  | NS_07_13_5704 |  | In gebruik | Luchtbehandelingskast T.RECIRC.OK14.K06 | Toevoer recirculatie OK14 (Operatiekamer) Uitvoering vanaf 20:00 uur | 57 | 15.57.50 | Special Care (Hotfloor) | 1 | st | m3/h | 10700 | Systemair | Systemair | HHflex 09.06/12.06 |  |  | vrijdag 12 mei 2017 |  | Luchtbehandeling NB | SPZ1737 LW | SPZ140x3 2012 klembus 2012-30 | SPZ250x3 2012 klembus 2012-38 |  | 6308 2z c3 | YET206 | Ja | 2017 |  | maandag 1 juni 2020
NS | NS-713W | 7 |  | NS_07_13_5702 |  | In gebruik | Luchtbehandelingskast T.RECIRC.OK15.K06 | Toevoer recirculatie OK15 (Operatiekamer) Uitvoering vanaf 20:00 uur | 57 | 15.57.50 | Special Care (Hotfloor) | 1 | st | m3/h | 10700 | Systemair | Systemair | HHflex 08.08/12.06/08.06 |  |  | vrijdag 12 mei 2017 |  | Luchtbehandeling NB | SPZ1737 LW | SPZ140x3 2012 klembus 2012-30 | SPZ250x3 2012 klembus 2012-38 |  | 6308 2z c3 | Yet 206 | Ja | 2017 |  | maandag 1 juni 2020
NS | NS-713W | 7 |  | NS_07_13_5703F1 | NS_07_13_5703 | In gebruik | Zakkenfilter glasvezel |  | 57 | 15.57.00 |  | 10 | zk |  |  |  | NED filter |  |  | FEN9.535 1/1 |  |  | Luchtbehandeling NB |  |  |  | 2 |  |  | Ja | 2016
NS | NS-713W | 7 |  | NS_07_13_5703F2 | NS_07_13_5703 | In gebruik | Zakkenfilter glasvezel |  | 57 | 15.57.00 |  | 8 | zk |  |  |  | NED filter |  |  | XEN9.535 1/2 |  |  | Luchtbehandeling NB |  |  |  | 2 |  |  | Ja | 2016
NS | NS-713W | 7 |  | NS_07_13_5703F3 | NS_07_13_5703 | In gebruik | Zakkenfilter glasvezel |  | 57 | 15.57.00 |  | 11 | zk |  |  | IFB | NED filter |  |  | FEN7.535 1/1 |  |  | Luchtbehandeling NB |  |  |  | 4 |  |  | Ja | 2016
NS | NS-713W | 7 |  | NS_07_13_5701F1 | NS_07_13_5701 | In gebruik | Zakkenfilter glasvezel |  | 57 | 15.57.00 |  | 10 | zk |  |  |  | NED filter |  |  | FEN9.535 1/1 |  |  | Luchtbehandeling NB |  |  |  | 2 |  |  | Ja | 2016
NS | NS-713W | 7 |  | NS_07_13_5701F2 | NS_07_13_5701 | In gebruik | Zakkenfilter glasvezel |  | 57 | 15.57.00 |  | 8 | zk |  |  |  | NED filter |  |  | XEN9.535 1/2 |  |  | Luchtbehandeling NB |  |  |  | 2 |  |  | Ja | 2016
NS | NS-713W | 7 |  | NS_07_13_5701F3 | NS_07_13_5701 | In gebruik | Zakkenfilter glasvezel |  | 57 | 15.57.00 |  | 11 | zk |  |  | IFB | NED filter |  |  | FEN7.535 1/1 |  |  | Luchtbehandeling NB |  |  |  | 4 |  |  | Ja | 2016
NS | NS-713W | 7 |  | NS_07_13_5704F1 | NS_07_13_5704 | In gebruik | Zakkenfilter glasvezel |  | 57 | 15.57.00 |  | 11 | zk |  |  | IFB | NED filter |  |  | FEN7.535 1/1 |  |  | Luchtbehandeling NB |  |  |  | 1 |  |  | Ja | 2016
NS | NS-713W | 7 |  | NS_07_13_5704F2 | NS_07_13_5704 | In gebruik | Zakkenfilter glasvezel |  | 57 | 15.57.00 |  | 4 | zk |  |  |  | NED filter |  |  | FEN7.535 1/2 |  |  | Luchtbehandeling NB |  |  |  | 1 |  |  | Ja | 2016
NS | NS-713W | 7 |  | NS_07_13_5704F3 | NS_07_13_5704 | In gebruik | Zakkenfilter glasvezel |  | 57 | 15.57.00 |  | 5 | zk |  |  |  | NED filter |  |  | FEL7.500S7-5 |  |  | Luchtbehandeling NB |  |  |  | 1 |  |  | Ja | 2016
NS | NS-713W | 7 |  | NS_07_13_5704F4 | NS_07_13_5704 | In gebruik | Zakkenfilter glasvezel |  | 57 | 15.57.00 |  | 5 | zk |  |  |  | NED filter |  |  | FEL7.500S6-5 |  |  | Luchtbehandeling NB |  |  |  | 1 |  |  | Ja | 2016
NS | NS-713W | 7 |  | NS_07_13_5704F5 | NS_07_13_5704 | In gebruik | Zakkenfilter glasvezel |  | 57 | 15.57.00 |  | 8 | zk |  |  |  | NED filter |  |  | XEN7.535 1/2 |  |  | Luchtbehandeling NB |  |  |  | 1 |  |  | Ja | 2016
NS | NS-713W | 7 |  | NS_07_13_5704F7 | NS_07_13_5704 | In gebruik | Zakkenfilter glasvezel |  | 57 | 15.57.00 |  | 4 | zk |  |  |  | NED filter |  |  | FEN9.535 1/2 |  |  | Luchtbehandeling NB |  |  |  | 1 |  |  | Ja | 2016
NS | NS-713W | 7 |  | NS_07_13_5704F8 | NS_07_13_5704 | In gebruik | Zakkenfilter glasvezel |  | 57 | 15.57.00 |  | 5 | zk |  |  |  | NED filter |  |  | FEL9.500S7-5 |  |  | Luchtbehandeling NB |  |  |  | 1 |  |  | Ja | 2016
NS | NS-713W | 7 |  | NS_07_13_5704F9 | NS_07_13_5704 | In gebruik | Zakkenfilter glasvezel |  | 57 | 15.57.00 |  | 5 | zk |  |  |  | NED filter |  |  | FEL9.500S6-5 |  |  | Luchtbehandeling NB |  |  |  | 1 |  |  | Ja | 2016
NS | NS-713W | 7 |  | NS_07_13_5704F10 | NS_07_13_5704 | In gebruik | Zakkenfilter glasvezel |  | 57 | 15.57.00 |  | 8 | zk |  |  |  | NED filter |  |  | XEN9.535 1/2 |  |  | Luchtbehandeling NB |  |  |  | 1 |  |  | Ja | 2016
NS | NS-713W | 7 |  | NS_07_13_5704F6 | NS_07_13_5704 | In gebruik | Zakkenfilter glasvezel |  | 57 | 15.57.00 |  | 10 | zk |  |  |  | NED filter |  |  | FEN9.535 1/1 |  |  | Luchtbehandeling NB |  |  |  | 1 |  |  | Ja | 2016
NS | NS-713W | 7 |  | NS_07_13_5702F1 | NS_07_13_5702 | In gebruik | Zakkenfilter glasvezel |  | 57 | 15.57.00 |  | 10 | zk |  |  |  | NED filter |  |  | FEN9.535 1/1 |  |  | Luchtbehandeling NB |  |  |  | 2 |  |  | Ja | 2016
NS | NS-713W | 7 |  | NS_07_13_5702F2 | NS_07_13_5702 | In gebruik | Zakkenfilter glasvezel |  | 57 | 15.57.00 |  | 8 | zk |  |  |  | NED filter |  |  | XEN9.535 1/2 |  |  | Luchtbehandeling NB |  |  |  | 2 |  |  | Ja | 2016
NS | NS-713W | 7 |  | NS_07_13_5702F3 | NS_07_13_5702 | In gebruik | Zakkenfilter glasvezel |  | 57 | 15.57.00 |  | 11 | zk |  |  | IFB | NED filter |  |  | FEN7.535 1/1 |  |  | Luchtbehandeling NB |  |  |  | 4 |  |  | Ja | 2016
NS | NS-726KS | 7 |  | NS_07_XX_5701 |  | In gebruik | Dakafzuigventilator |  | 57 | 15.57.52 |  | 1 | st |  | 3000 |  | Flaktwoods |  |  | RLIFT1K06/Flaktwoods 31JM/16/2/5/28-L-BT9/3000m3/h | dinsdag 5 december 2017 |  | Luchtbehandeling NB | [6 empty] | Ja | 2017 |  | zaterdag 1 februari 2020
NS | NS-743W | 7 |  | NS_07_43_5708 |  | In gebruik | Luchtbehandelingskast R.ALG.1.K06 | Retour NS-BG t/m NS-5e (Poliklinieken + MRI) Uitvoering na 20:00 uur | 57 | 15.57.50 | Special Care (Hotfloor) | 1 | st | m3/h | 63000 | Systemair | Systemair | HHFlex 22.12 |  |  | vrijdag 12 mei 2017 |  | Luchtbehandeling NB | SPA2932 6x | SPA315x3 3020 klembus 3020-50 | SPA250x3 2517 klembus 2517-42 |  | 6309 2Z C3 | GRAE50-NPP-B-FA106 INA45 | Ja | 2017 |  | maandag 1 juni 2020
NS | NS-743W | 7 |  | NS_07_43_5709 |  | In gebruik | Luchtbehandelingskast R.ALG.2.K06 | Retour NS-BG t/m NS-5e (Poliklinieken + MRI) Uitvoering Dag | 57 | 15.57.50 | Special Care (Hotfloor) | 1 | st | m3/h | 63000 | Systemair | Systemair | HHFlex 22.12 |  |  | vrijdag 12 mei 2017 |  | Luchtbehandeling NB | 6 x SPA2932 | SPA315x3 3020 klembus 3020-50 | SPA250x3 2517 klembus 2517-42 |  | 2 x 6309 2Z C3 | INA GG.ASC10.50 | Ja | 2017 |  | maandag 1 juni 2020
NS | NS-743W | 7 |  | NS_07_43_5706 |  | In gebruik | Luchtbehandelingskast T.OK.1.K06 | Toevoer recirculatiekasten OK 20 t/m OK 21 Uitvoering vanaf 20:00 uur | 57 | 15.57.50 | Special Care (Hotfloor) | 1 | st | m3/h | 4000 | Systemair | Systemair | HHFlex 07.04 |  |  | vrijdag 12 mei 2017 |  | Luchtbehandeling NB | SPZ1077 | SPZ100x2 1610 klembus 1610-20 | SPZ170x2 2012 klembus 2012-28 |  | 6306 2Z C3 | YET 204 | Ja | 2017 |  | maandag 1 juni 2020
NS | NS-743W | 7 |  | NS_07_43_5705 |  | In gebruik | Luchtbehandelingskast T.OK.2.K06 | Toevoer recirculatiekasten OK 20 t/m OK 21 Uitvoering vanaf 20:00 uur | 57 | 15.57.50 | Special Care (Hotfloor) | 1 | st | m3/h | 4000 | Systemair | Systemair | HHFlex 07.04 |  |  | vrijdag 12 mei 2017 |  | Luchtbehandeling NB | SPZ1077 2x | SPZ100x2 1610 klembus 1610-20 | SPZ170x2 2012 klembus 2012-28 |  | 6306 2Z C3 | YET205 | Ja | 2017 |  | maandag 1 juni 2020
NS | NS-743W | 7 |  | NS_07_43_5703 |  | In gebruik | Luchtbehandelingskast R.OK.1.K06 | Retour recirculatiekasten OK 20 t/m OK 21 Uitvoering vanaf 20:00 uur | 57 | 15.57.50 | Special Care (Hotfloor) | 1 | st | m3/h | 4000 | Systemair | Systemair | HHFlex 07.04 |  |  | vrijdag 12 mei 2017 |  | Luchtbehandeling NB | XPZ 1077 1x | SPZ125x1 1610 klembus 1610-20 | SPZ160x1 1610 klembus 1610-24 |  | 6203 2z c3 | YET205 | Ja | 2017 |  | maandag 1 juni 2020
NS | NS-743W | 7 |  | NS_07_43_5704 |  | In gebruik | Luchtbehandelingskast R.OK.2.K06 | Retour recirculatiekasten OK 20 t/m OK 21 Uitvoering vanaf 20:00 uur | 57 | 15.57.50 | Special Care (Hotfloor) | 1 | st | m3/h | 4000 | Systemair | Systemair | HHFlex 07.04 |  |  | vrijdag 12 mei 2017 |  | Luchtbehandeling NB | SPZ1087 | SPZ125x1 1610 klembus 1610-20 | SPZ160x1 1610 klembus 1610-24 |  |  | RABR-B-20/52 | Ja | 2017 |  | maandag 1 juni 2020
NS | NS-743W | 7 | Verkoever Midden en opdekruimten | NS_07_43_5707 |  | In gebruik | Luchtbehandelingskast T.OKB.1.K06 | Toevoer NS-6e + NF-6e (OK-gebied) Uitvoering Nacht icm afvoer | 57 | 15.57.50 | Special Care (Hotfloor) | 1 | st | m3/h | 27500 | Systemair | Systemair | HHFlex 16.10 |  |  | vrijdag 12 mei 2017 |  | Luchtbehandeling NB | 4 x SPA 2632 | SPA236x4 3020 klembus 3020-50 | SPA280x4 3020 klembus 3020-55 |  | 6312 2z c3 | SNL 611TG | Ja | 2017 |  | maandag 1 juni 2020
NS | NS-743W | 7 |  | NS_07_43_5710 |  | In gebruik | Luchtbehandelingskast R.OKB.1.K06 | Retour NS-6e + NF-6e (OK-gebied) Uitvoering Nacht icm toevoer | 57 | 15.57.50 | Special Care (Hotfloor) | 1 | st | m3/h | 27500 | Systemair | Systemair | HHFlex 16.10 |  |  | vrijdag 12 mei 2017 |  | Luchtbehandeling NB | XPZ2800 | SPZ315x3 2517 klembus 2517-50 | SPZ224x3 2012 klembus 2012-70 |  | 6309 2z c3 | SY510M | Ja | 2017 |  | maandag 1 juni 2020
NS | NS-743W | 7 |  | NS_07_43_5702 |  | In gebruik | Luchtbehandelingskast T.RECIRC.OK20.K06 | Toevoer recirculatie OK20 (Operatiekamer) Uitvoering vanaf 20:00 uur | 57 | 15.57.50 | Special Care (Hotfloor) | 1 | st | m3/h | 10700 | Systemair | Systemair | HHFlex 08.08/12.06 |  |  | vrijdag 12 mei 2017 |  | Luchtbehandeling NB | SPZ1737 LW | SPZ140x3 2012 klembus 2012-30 | SPZ250x3 2012 klembus 2012-38 |  | 6308 2z c3 | AL206 | Ja | 2017 |  | maandag 1 juni 2020
NS | NS-743W | 7 |  | NS_07_43_5701 |  | In gebruik | Luchtbehandelingskast T.RECIRC.OK21.K06 | Toevoer recirculatie OK21 (Operatiekamer) Uitvoering vanaf 20:00 uur | 57 | 15.57.50 | Special Care (Hotfloor) | 1 | st | m3/h | 10700 | Systemair | Systemair | HHFlex 08.08/12.06 |  |  | vrijdag 12 mei 2017 |  | Luchtbehandeling NB | SPZ1737 LW | SPZ140x3 2012 klembus 2012-30 | SPZ250x3 2012 klembus 2012-38 |  | 6308 2z c3 | AL206 | Ja | 2017 |  | maandag 1 juni 2020
NS | NS-743W | 7 |  | NS_07_43_5708F1 | NS_07_43_5708 | In gebruik | Zakkenfilter glasvezel |  | 57 | 15.57.00 |  | 10 | zk |  |  | IFB | NED filter | G65 |  |  |  |  | Luchtbehandeling NB |  |  |  | 15 |  |  | Ja | 2016
NS | NS-743W | 7 |  | NS_07_43_5708F2 | NS_07_43_5708 | In gebruik | Zakkenfilter glasvezel |  | 57 | 15.57.00 |  | 5 | zk |  |  | IFB | NED filter | G65 |  | FEN6.535 1/2 |  |  | Luchtbehandeling NB |  |  |  | 3 |  |  | Ja | 2016
NS | NS-743W | 7 |  | NS_07_43_5709F1 | NS_07_43_5709 | In gebruik | Zakkenfilter glasvezel |  | 57 | 15.57.00 |  | 10 | zk |  |  | IFB | NED filter | G65 |  |  |  |  | Luchtbehandeling NB |  |  |  | 15 |  |  | Ja | 2016
NS | NS-743W | 7 |  | NS_07_43_5709F2 | NS_07_43_5709 | In gebruik | Zakkenfilter glasvezel |  | 57 | 15.57.00 |  | 5 | zk |  |  | IFB | NED filter | G65 |  | FEN6.535 1/2 |  |  | Luchtbehandeling NB |  |  |  | 3 |  |  | Ja | 2016
NS | NS-743W | 7 |  | NS_07_43_5706F1 | NS_07_43_5706 | In gebruik | Zakkenfilter glasvezel |  | 57 | 15.57.00 |  | 11 | zk |  |  | IFB | NED filter |  |  | FEN7.535 1/1 |  |  | Luchtbehandeling NB |  |  |  | 8 |  |  | Ja | 2016
NS | NS-743W | 7 |  | NS_07_43_5706F2 | NS_07_43_5706 | In gebruik | Zakkenfilter glasvezel |  | 57 | 15.57.00 |  | 8 | zk |  |  |  | NED filter |  |  | XEN7.535 1/2 |  |  | Luchtbehandeling NB |  |  |  | 4 |  |  | Ja | 2016
NS | NS-743W | 7 |  | NS_07_43_5706F3 | NS_07_43_5706 | In gebruik | Zakkenfilter glasvezel |  | 57 | 15.57.00 |  | 10 | zk |  |  |  | NED filter |  |  | FEN9.535 1/1 |  |  | Luchtbehandeling NB |  |  |  | 8 |  |  | Ja | 2016
NS | NS-743W | 7 |  | NS_07_43_5706F4 | NS_07_43_5706 | In gebruik | Zakkenfilter glasvezel |  | 57 | 15.57.00 |  | 8 | zk |  |  |  | NED filter |  |  | XEN9.535 1/2 |  |  | Luchtbehandeling NB |  |  |  | 4 |  |  | Ja | 2016
NS | NS-743W | 7 |  | NS_07_43_5705F1 | NS_07_43_5705 | In gebruik | Zakkenfilter glasvezel |  | 57 | 15.57.00 |  | 11 | zk |  |  | IFB | NED filter |  |  | FEN7.535 1/1 |  |  | Luchtbehandeling NB |  |  |  | 1 |  |  | Ja | 2016
NS | NS-743W | 7 |  | NS_07_43_5705F2 | NS_07_43_5705 | In gebruik | Zakkenfilter glasvezel |  | 57 | 15.57.00 |  | 5 | zk |  |  |  | NED filter |  |  | FEL7.500S7-5 |  |  | Luchtbehandeling NB |  |  |  | 1 |  |  | Ja | 2016
NS | NS-743W | 7 |  | NS_07_43_5705F3 | NS_07_43_5705 | In gebruik | Zakkenfilter glasvezel |  | 57 | 15.57.00 |  | 10 | zk |  |  |  | NED filter |  |  | FEN9.535 1/1 |  |  | Luchtbehandeling NB |  |  |  | 1 |  |  | Ja | 2016
NS | NS-743W | 7 |  | NS_07_43_5705F4 | NS_07_43_5705 | In gebruik | Zakkenfilter glasvezel |  | 57 | 15.57.00 |  | 5 | zk |  |  |  | NED filter |  |  | FEL9.500S7-5 |  |  | Luchtbehandeling NB |  |  |  | 1 |  |  | Ja | 2016
NS | NS-743W | 7 |  | NS_07_43_5703F1 | NS_07_43_5703 | In gebruik | Zakkenfilter glasvezel |  | 57 | 15.57.00 |  | 10 | zk |  |  | IFB | NED filter | G65 |  |  |  |  | Luchtbehandeling NB |  |  |  | 1 |  |  | Ja | 2016
NS | NS-743W | 7 |  | NS_07_43_5703F2 | NS_07_43_5703 | In gebruik | Zakkenfilter glasvezel |  | 57 | 15.57.00 |  | 6 | zk |  |  | IFB | NED filter | G65 |  | FEL6.500S7-5 |  |  | Luchtbehandeling NB |  |  |  | 1 |  |  | Ja | 2016
NS | NS-743W | 7 |  | NS_07_43_5704F1 | NS_07_43_5704 | In gebruik | Zakkenfilter glasvezel |  | 57 | 15.57.00 |  | 10 | zk |  |  | IFB | NED filter | G65 |  |  |  |  | Luchtbehandeling NB |  |  |  | 1 |  |  | Ja | 2016
NS | NS-743W | 7 |  | NS_07_43_5704F2 | NS_07_43_5704 | In gebruik | Zakkenfilter glasvezel |  | 57 | 15.57.00 |  | 6 | zk |  |  | IFB | NED filter | G65 |  | FEL6.500S7-5 |  |  | Luchtbehandeling NB |  |  |  | 1 |  |  | Ja | 2016
NS | NS-743W | 7 |  | NS_07_43_5707F1 | NS_07_43_5707 | In gebruik | Zakkenfilter glasvezel |  | 57 | 15.57.00 |  | 11 | zk |  |  | IFB | NED filter |  |  | FEN7.535 1/1 |  |  | Luchtbehandeling NB |  |  |  | 1 |  |  | Ja | 2016
NS | NS-743W | 7 |  | NS_07_43_5707F2 | NS_07_43_5707 | In gebruik | Zakkenfilter glasvezel |  | 57 | 15.57.00 |  | 5 | zk |  |  |  | NED filter |  |  | FEL7.500S7-5 |  |  | Luchtbehandeling NB |  |  |  | 1 |  |  | Ja | 2016
NS | NS-743W | 7 |  | NS_07_43_5707F3 | NS_07_43_5707 | In gebruik | Zakkenfilter glasvezel |  | 57 | 15.57.00 |  | 10 | zk |  |  |  | NED filter |  |  | FEN9.535 1/1 |  |  | Luchtbehandeling NB |  |  |  | 1 |  |  | Ja | 2016
NS | NS-743W | 7 |  | NS_07_43_5707F4 | NS_07_43_5707 | In gebruik | Zakkenfilter glasvezel |  | 57 | 15.57.00 |  | 5 | zk |  |  |  | NED filter |  |  | FEL9.500S7-5 |  |  | Luchtbehandeling NB |  |  |  | 1 |  |  | Ja | 2016
NS | NS-743W | 7 |  | NS_07_43_5710F1 | NS_07_43_5710 | In gebruik | Zakkenfilter glasvezel |  | 57 | 15.57.00 |  | 10 | zk |  |  | IFB | NED filter | G65 |  |  |  |  | Luchtbehandeling NB |  |  |  | 6 |  |  | Ja | 2016
NS | NS-743W | 7 |  | NS_07_43_5710F2 | NS_07_43_5710 | In gebruik | Zakkenfilter glasvezel |  | 57 | 15.57.00 |  | 6 | zk |  |  | IFB | NED filter | G65 |  | FEL6.500S7-5 |  |  | Luchtbehandeling NB |  |  |  | 3 |  |  | Ja | 2016
NS | NS-743W | 7 |  | NS_07_43_5710F3 | NS_07_43_5710 | In gebruik | Zakkenfilter glasvezel |  | 57 | 15.57.00 |  | 5 | zk |  |  | IFB | NED filter | G65 |  | FEN6.535 1/2 |  |  | Luchtbehandeling NB |  |  |  | 3 |  |  | Ja | 2016
NS | NS-743W | 7 |  | NS_07_43_5702F1 | NS_07_43_5702 | In gebruik | Zakkenfilter glasvezel |  | 57 | 15.57.00 |  | 10 | zk |  |  |  | NED filter |  |  | FEN9.535 1/1 |  |  | Luchtbehandeling NB |  |  |  | 2 |  |  | Ja | 2016
NS | NS-743W | 7 |  | NS_07_43_5702F2 | NS_07_43_5702 | In gebruik | Zakkenfilter glasvezel |  | 57 | 15.57.00 |  | 8 | zk |  |  |  | NED filter |  |  | XEN9.535 1/2 |  |  | Luchtbehandeling NB |  |  |  | 2 |  |  | Ja | 2016
NS | NS-743W | 7 |  | NS_07_43_5702F3 | NS_07_43_5702 | In gebruik | Zakkenfilter glasvezel |  | 57 | 15.57.00 |  | 11 | zk |  |  | IFB | NED filter |  |  | FEN7.535 1/1 |  |  | Luchtbehandeling NB |  |  |  | 4 |  |  | Ja | 2016
NS | NS-743W | 7 |  | NS_07_43_5701F1 | NS_07_43_5701 | In gebruik | Zakkenfilter glasvezel |  | 57 | 15.57.00 |  | 10 | zk |  |  |  | NED filter |  |  | FEN9.535 1/1 |  |  | Luchtbehandeling NB |  |  |  | 2 |  |  | Ja | 2016
NS | NS-743W | 7 |  | NS_07_43_5701F2 | NS_07_43_5701 | In gebruik | Zakkenfilter glasvezel |  | 57 | 15.57.00 |  | 8 | zk |  |  |  | NED filter |  |  | XEN9.535 1/2 |  |  | Luchtbehandeling NB |  |  |  | 2 |  |  | Ja | 2016
NS | NS-743W | 7 |  | NS_07_43_5701F3 | NS_07_43_5701 | In gebruik | Zakkenfilter glasvezel |  | 57 | 15.57.00 |  | 11 | zk |  |  | IFB | NED filter |  |  | FEN7.535 1/1 |  |  | Luchtbehandeling NB |  |  |  | 4 |  |  | Ja | 2016
NS | NS-743W | 7 |  | NS_07_43_5711 |  | In gebruik | Toevoerventilator |  | 57 | 15.57.52 |  | 1 | st |  |  |  | Flaktwoods |  |  | TTRA1K06/Flaktwoods 50JM/20/2/3/16-L-CT9/8800m3/h | dinsdag 5 december 2017 |  | Luchtbehandeling NB | [6 empty] | Ja | 2017 |  | zaterdag 1 februari 2020
NS | NS-743W | 7 |  | NS_07_43_5712 |  | In gebruik | Toevoerventilator |  | 57 | 15.57.52 |  | 1 | st |  |  |  | Flaktwoods |  |  | TTRA2K06/Flaktwoods 50JM/20/2/3/16-L-CT9/8800m3/h | dinsdag 5 december 2017 |  | Luchtbehandeling NB | [6 empty] | Ja | 2017 |  | zaterdag 1 februari 2020
NS | NS-743W | 7 |  | NS_07_43_5713 |  | In gebruik | Ventilatorconvector unit | Fancoilunit | 57 | 15.57.55 |  | 1 | st |  |  | Aermec | Aermec |  |  |  | dinsdag 5 december 2017 |  | Luchtbehandeling NB | [6 empty] | Ja | 2017 |  | dinsdag 1 september 2020
NS | NS-743W | 7 |  | NS_07_43_5714 |  | In gebruik | Ventilatorconvector unit | Fancoilunit | 57 | 15.57.55 |  | 1 | st |  |  | Aermec | Aermec |  |  |  | dinsdag 5 december 2017 |  | Luchtbehandeling NB | [6 empty] | Ja | 2017 |  | dinsdag 1 september 2020
NS | NS-744W | 7 |  | NS_07_44_5703 |  | In gebruik | Luchtbehandelingskast T.ALG.1.K06 | Toevoer NS-BG t/m NS-5e (Poliklinieken + MRI + DIALYSE) Uitvoering Dag | 57 | 15.57.50 | Special Care (Hotfloor) | 1 | st | m3/h | 59000 | Systemair | Systemair | HHFlex 18.16 |  |  | vrijdag 12 mei 2017 |  | Luchtbehandeling NB | SPA4000 5x | SPA500x5 3535 klembus 3535-60 | SPA400x5 3535 klembus 3535-65 |  | 6314 2Z C3 | GNE60-KRR-B | Ja | 2017 |  | maandag 1 juni 2020
NS | NS-744W | 7 |  | NS_07_44_5704 |  | In gebruik | Luchtbehandelingskast T.ALG.2.K06 | Toevoer NS-BG t/m NS-5e (Poliklinieken + MRI + DIALYSE) Uitvoering vanaf 20:00 uur | 57 | 15.57.50 | Special Care (Hotfloor) | 1 | st | m3/h | 59000 | Systemair | Systemair | HHFlex 18.16 |  |  | vrijdag 12 mei 2017 |  | Luchtbehandeling NB | SPA4000 5x | SPA500x5 3535 klembus 3535-60 | SPA400x5 3535 klembus 3535-65 |  | 6314 2Z C3 | GNE60-KRR-B | Ja | 2017 |  | maandag 1 juni 2020
NS | NS-744W | 7 |  | NS_07_44_5701 |  | In gebruik | Luchtbehandelingskast T.RECIRC.OK16.K06 | Toevoer recirculatie OK16 (Operatiekamer) Uitvoering vanaf 20:00 uur | 57 | 15.57.50 | Special Care (Hotfloor) | 1 | st | m3/h | 10700 | Systemair | Systemair | HHFlex 09.06/12.06 |  |  | vrijdag 12 mei 2017 |  | Luchtbehandeling NB | SPZ1737 LW | SPZ140x3 2012 klembus 2012-30 | SPZ250x3 2012 klembus 2012-38 |  | 6308 2z c3 | AL-206 | Ja | 2017 |  | maandag 1 juni 2020
NS | NS-744W | 7 |  | NS_07_44_5706 |  | In gebruik | Luchtbehandelingskast T.RECIRC.OK17 K06 | Toevoer recirculatie OK17 (Operatiekamer) Uitvoering vanaf 20:00 uur | 57 | 15.57.50 | Special Care (Hotfloor) | 1 | st | m3/h | 10700 | Systemair | Systemair | HHFlex 08.08/12.06/08.06 |  |  | vrijdag 12 mei 2017 |  | Luchtbehandeling NB | SPZ1737 LW | SPZ140x3 2012 klembus 2012-30 | SPZ250x3 2012 klembus 2012-38 |  | 6308 2z c3 | YET206 | Ja | 2017 |  | maandag 1 juni 2020
NS | NS-744W | 7 |  | NS_07_44_5702 |  | In gebruik | Luchtbehandelingskast T.RECIRC.OK18.K06 | Toevoer recirculatie OK18 (Operatiekamer) Uitvoering vanaf 20:00 uur | 57 | 15.57.50 | Special Care (Hotfloor) | 1 | st | m3/h | 10700 | Systemair | Systemair | HHFlex 09.06/12.06 |  |  | vrijdag 12 mei 2017 |  | Luchtbehandeling NB | SPZ1737 LW | SPZ140x3 2012 klembus 2012-30 | SPZ250x3 2012 klembus 2012-38 |  | 6308 2z c3 | YET206 | Ja | 2017 |  | maandag 1 juni 2020
NS | NS-744W | 7 |  | NS_07_44_5705 |  | In gebruik | Luchtbehandelingskast T.RECIRC.OK19 K06 | Toevoer recirculatie OK19 (Operatiekamer) Uitvoering vanaf 20:00 uur | 57 | 15.57.50 | Special Care (Hotfloor) | 1 | st | m3/h | 10700 | Systemair | Systemair | HHFlex 08.08/12.06/08.06 |  |  | vrijdag 12 mei 2017 |  | Luchtbehandeling NB | SPZ1737 LW | SPZ140x3 2012 klembus 2012-30 | SPZ250x3 2012 klembus 2012-38 |  | 6308 2z c3 | RAE30-NPP-B-FA106 | Ja | 2017 |  | maandag 1 juni 2020
NS | NS-744W | 7 |  | NS_07_44_5703F1 | NS_07_44_5703 | In gebruik | Zakkenfilter glasvezel |  | 57 | 15.57.00 |  | 11 | zk |  |  | IFB | NED filter |  |  | FEN7.535 1/1 |  |  | Luchtbehandeling NB |  |  |  | 16 |  |  | Ja | 2016
NS | NS-744W | 7 |  | NS_07_44_5703F2 | NS_07_44_5703 | In gebruik | Zakkenfilter glasvezel |  | 57 | 15.57.00 |  | 4 | zk |  |  |  | NED filter |  |  | FEN7.535 1/2 |  |  | Luchtbehandeling NB |  |  |  | 4 |  |  | Ja | 2016
NS | NS-744W | 7 |  | NS_07_44_5703F3 | NS_07_44_5703 | In gebruik | Zakkenfilter glasvezel |  | 57 | 15.57.00 |  | 10 | zk |  |  |  | NED filter |  |  | FEN9.535 1/1 |  |  | Luchtbehandeling NB |  |  |  | 12 |  |  | Ja | 2016
NS | NS-744W | 7 |  | NS_07_44_5703F4 | NS_07_44_5703 | In gebruik | Zakkenfilter glasvezel |  | 57 | 15.57.00 |  | 5 | zk |  |  |  | NED filter |  |  | FEL9.500S7-5 |  |  | Luchtbehandeling NB |  |  |  | 8 |  |  | Ja | 2016
NS | NS-744W | 7 |  | NS_07_44_5704F1 | NS_07_44_5704 | In gebruik | Zakkenfilter glasvezel |  | 57 | 15.57.00 |  | 11 | zk |  |  | IFB | NED filter |  |  | FEN7.535 1/1 |  |  | Luchtbehandeling NB |  |  |  | 16 |  |  | Ja | 2016
NS | NS-744W | 7 |  | NS_07_44_5704F2 | NS_07_44_5704 | In gebruik | Zakkenfilter glasvezel |  | 57 | 15.57.00 |  | 4 | zk |  |  |  | NED filter |  |  | FEN7.535 1/2 |  |  | Luchtbehandeling NB |  |  |  | 4 |  |  | Ja | 2016
NS | NS-744W | 7 |  | NS_07_44_5704F3 | NS_07_44_5704 | In gebruik | Zakkenfilter glasvezel |  | 57 | 15.57.00 |  | 10 | zk |  |  |  | NED filter |  |  | FEN9.535 1/1 |  |  | Luchtbehandeling NB |  |  |  | 12 |  |  | Ja | 2016
NS | NS-744W | 7 |  | NS_07_44_5704F4 | NS_07_44_5704 | In gebruik | Zakkenfilter glasvezel |  | 57 | 15.57.00 |  | 5 | zk |  |  |  | NED filter |  |  | FEL9.500S7-5 |  |  | Luchtbehandeling NB |  |  |  | 8 |  |  | Ja | 2016
NS | NS-744W | 7 |  | NS_07_44_5701F1 | NS_07_44_5701 | In gebruik | Zakkenfilter glasvezel |  | 57 | 15.57.00 |  | 11 | zk |  |  | IFB | NED filter |  |  | FEN7.535 1/1 |  |  | Luchtbehandeling NB |  |  |  | 1 |  |  | Ja | 2016
NS | NS-744W | 7 |  | NS_07_44_5701F2 | NS_07_44_5701 | In gebruik | Zakkenfilter glasvezel |  | 57 | 15.57.00 |  | 4 | zk |  |  |  | NED filter |  |  | FEN7.535 1/2 |  |  | Luchtbehandeling NB |  |  |  | 1 |  |  | Ja | 2016
NS | NS-744W | 7 |  | NS_07_44_5701F3 | NS_07_44_5701 | In gebruik | Zakkenfilter glasvezel |  | 57 | 15.57.00 |  | 5 | zk |  |  |  | NED filter |  |  | FEL7.500S7-5 |  |  | Luchtbehandeling NB |  |  |  | 1 |  |  | Ja | 2016
NS | NS-744W | 7 |  | NS_07_44_5701F4 | NS_07_44_5701 | In gebruik | Zakkenfilter glasvezel |  | 57 | 15.57.00 |  | 5 | zk |  |  |  | NED filter |  |  | FEL7.500S6-5 |  |  | Luchtbehandeling NB |  |  |  | 1 |  |  | Ja | 2016
NS | NS-744W | 7 |  | NS_07_44_5701F5 | NS_07_44_5701 | In gebruik | Zakkenfilter glasvezel |  | 57 | 15.57.00 |  | 8 | zk |  |  |  | NED filter |  |  | XEN7.535 1/2 |  |  | Luchtbehandeling NB |  |  |  | 1 |  |  | Ja | 2016
NS | NS-744W | 7 |  | NS_07_44_5701F7 | NS_07_44_5701 | In gebruik | Zakkenfilter glasvezel |  | 57 | 15.57.00 |  | 4 | zk |  |  |  | NED filter |  |  | FEN9.535 1/2 |  |  | Luchtbehandeling NB |  |  |  | 1 |  |  | Ja | 2016
NS | NS-744W | 7 |  | NS_07_44_5701F8 | NS_07_44_5701 | In gebruik | Zakkenfilter glasvezel |  | 57 | 15.57.00 |  | 5 | zk |  |  |  | NED filter |  |  | FEL9.500S7-5 |  |  | Luchtbehandeling NB |  |  |  | 1 |  |  | Ja | 2016
NS | NS-744W | 7 |  | NS_07_44_5701F9 | NS_07_44_5701 | In gebruik | Zakkenfilter glasvezel |  | 57 | 15.57.00 |  | 5 | zk |  |  |  | NED filter |  |  | FEL9.500S6-5 |  |  | Luchtbehandeling NB |  |  |  | 1 |  |  | Ja | 2016
NS | NS-744W | 7 |  | NS_07_44_5701F10 | NS_07_44_5701 | In gebruik | Zakkenfilter glasvezel |  | 57 | 15.57.00 |  | 8 | zk |  |  |  | NED filter |  |  | XEN9.535 1/2 |  |  | Luchtbehandeling NB |  |  |  | 1 |  |  | Ja | 2016
NS | NS-744W | 7 |  | NS_07_44_5701F6 | NS_07_44_5701 | In gebruik | Zakkenfilter glasvezel |  | 57 | 15.57.00 |  | 10 | zk |  |  |  | NED filter |  |  | FEN9.535 1/1 |  |  | Luchtbehandeling NB |  |  |  | 1 |  |  | Ja | 2016
NS | NS-744W | 7 |  | NS_07_44_5706F1 | NS_07_44_5706 | In gebruik | Zakkenfilter glasvezel |  | 57 | 15.57.00 |  | 10 | zk |  |  |  | NED filter |  |  | FEN9.535 1/1 |  |  | Luchtbehandeling NB |  |  |  | 2 |  |  | Ja | 2016
NS | NS-744W | 7 |  | NS_07_44_5706F2 | NS_07_44_5706 | In gebruik | Zakkenfilter glasvezel |  | 57 | 15.57.00 |  | 8 | zk |  |  |  | NED filter |  |  | XEN9.535 1/2 |  |  | Luchtbehandeling NB |  |  |  | 2 |  |  | Ja | 2016
NS | NS-744W | 7 |  | NS_07_44_5706F3 | NS_07_44_5706 | In gebruik | Zakkenfilter glasvezel |  | 57 | 15.57.00 |  | 11 | zk |  |  | IFB | NED filter |  |  | FEN7.535 1/1 |  |  | Luchtbehandeling NB |  |  |  | 4 |  |  | Ja | 2016
NS | NS-744W | 7 |  | NS_07_44_5702F1 | NS_07_44_5702 | In gebruik | Zakkenfilter glasvezel |  | 57 | 15.57.00 |  | 11 | zk |  |  | IFB | NED filter |  |  | FEN7.535 1/1 |  |  | Luchtbehandeling NB |  |  |  | 1 |  |  | Ja | 2016
NS | NS-744W | 7 |  | NS_07_44_5702F2 | NS_07_44_5702 | In gebruik | Zakkenfilter glasvezel |  | 57 | 15.57.00 |  | 4 | zk |  |  |  | NED filter |  |  | FEN7.535 1/2 |  |  | Luchtbehandeling NB |  |  |  | 1 |  |  | Ja | 2016
NS | NS-744W | 7 |  | NS_07_44_5702F3 | NS_07_44_5702 | In gebruik | Zakkenfilter glasvezel |  | 57 | 15.57.00 |  | 5 | zk |  |  |  | NED filter |  |  | FEL7.500S7-5 |  |  | Luchtbehandeling NB |  |  |  | 1 |  |  | Ja | 2016
NS | NS-744W | 7 |  | NS_07_44_5702F4 | NS_07_44_5702 | In gebruik | Zakkenfilter glasvezel |  | 57 | 15.57.00 |  | 5 | zk |  |  |  | NED filter |  |  | FEL7.500S6-5 |  |  | Luchtbehandeling NB |  |  |  | 1 |  |  | Ja | 2016
NS | NS-744W | 7 |  | NS_07_44_5702F5 | NS_07_44_5702 | In gebruik | Zakkenfilter glasvezel |  | 57 | 15.57.00 |  | 8 | zk |  |  |  | NED filter |  |  | XEN7.535 1/2 |  |  | Luchtbehandeling NB |  |  |  | 1 |  |  | Ja | 2016
NS | NS-744W | 7 |  | NS_07_44_5702F7 | NS_07_44_5702 | In gebruik | Zakkenfilter glasvezel |  | 57 | 15.57.00 |  | 4 | zk |  |  |  | NED filter |  |  | FEN9.535 1/2 |  |  | Luchtbehandeling NB |  |  |  | 1 |  |  | Ja | 2016
NS | NS-744W | 7 |  | NS_07_44_5702F8 | NS_07_44_5702 | In gebruik | Zakkenfilter glasvezel |  | 57 | 15.57.00 |  | 5 | zk |  |  |  | NED filter |  |  | FEL9.500S7-5 |  |  | Luchtbehandeling NB |  |  |  | 1 |  |  | Ja | 2016
NS | NS-744W | 7 |  | NS_07_44_5702F9 | NS_07_44_5702 | In gebruik | Zakkenfilter glasvezel |  | 57 | 15.57.00 |  | 5 | zk |  |  |  | NED filter |  |  | FEL9.500S6-5 |  |  | Luchtbehandeling NB |  |  |  | 1 |  |  | Ja | 2016
NS | NS-744W | 7 |  | NS_07_44_5702F10 | NS_07_44_5702 | In gebruik | Zakkenfilter glasvezel |  | 57 | 15.57.00 |  | 8 | zk |  |  |  | NED filter |  |  | XEN9.535 1/2 |  |  | Luchtbehandeling NB |  |  |  | 1 |  |  | Ja | 2016
NS | NS-744W | 7 |  | NS_07_44_5702F6 | NS_07_44_5702 | In gebruik | Zakkenfilter glasvezel |  | 57 | 15.57.00 |  | 10 | zk |  |  |  | NED filter |  |  | FEN9.535 1/1 |  |  | Luchtbehandeling NB |  |  |  | 1 |  |  | Ja | 2016
NS | NS-744W | 7 |  | NS_07_44_5705F1 | NS_07_44_5705 | In gebruik | Zakkenfilter glasvezel |  | 57 | 15.57.00 |  | 10 | zk |  |  |  | NED filter |  |  | FEN9.535 1/1 |  |  | Luchtbehandeling NB |  |  |  | 2 |  |  | Ja | 2016
NS | NS-744W | 7 |  | NS_07_44_5705F2 | NS_07_44_5705 | In gebruik | Zakkenfilter glasvezel |  | 57 | 15.57.00 |  | 8 | zk |  |  |  | NED filter |  |  | XEN9.535 1/2 |  |  | Luchtbehandeling NB |  |  |  | 2 |  |  | Ja | 2016
NS | NS-744W | 7 |  | NS_07_44_5705F3 | NS_07_44_5705 | In gebruik | Zakkenfilter glasvezel |  | 57 | 15.57.00 |  | 11 | zk |  |  | IFB | NED filter |  |  | FEN7.535 1/1 |  |  | Luchtbehandeling NB |  |  |  | 4 |  |  | Ja | 2016
NS | NS-762W | 7 |  | NS_07_62_5701 |  | In gebruik | Afzuigventilator |  | 57 | 15.57.52 |  | 1 | st |  |  | SystemAir | SystemAir | Ronde buisventilator K315L |  |  | zaterdag 1 juni 2024 |  | Luchtbehandeling NB | [6 empty] | Ja | 2024 |  | zondag 1 juni 2025
NS | NS-S03 | s |  | NS_S_03_5701 | NS_S_XX_5755 | In gebruik | Ventilatorconvector unit | Fancoilunit | 57 | 15.57.55 |  | 1 | st |  |  | Aermec | Aermec |  |  |  | dinsdag 5 december 2017 |  | Luchtbehandeling NB | [6 empty] | Ja | 2017 |  | dinsdag 1 september 2020
NS | NS-S05A | s |  | NS_S_05_5717 | NS_S_XX_5755 | In gebruik | Ventilatorconvector unit | Fancoilunit | 57 | 15.57.55 |  | 1 | st |  |  | Aermec | Aermec |  |  |  | dinsdag 5 december 2017 |  | Luchtbehandeling NB | [6 empty] | Ja | 2017 |  | dinsdag 1 september 2020
NS | NS-S09 | s |  | NS_S_09_5701 | NS_S_XX_5755 | In gebruik | Ventilatorconvector unit | Fancoilunit | 57 | 15.57.55 |  | 1 | st |  |  | Aermec | Aermec |  |  |  | dinsdag 5 december 2017 |  | Luchtbehandeling NB | [6 empty] | Ja | 2017 |  | dinsdag 1 september 2020
NS | NS-S11A | s |  | NS_S_11_5701 |  | In gebruik | Toevoerventilator |  | 57 | 15.57.52 |  | 1 | st |  |  |  | Systemair |  |  | Boosterventilator / Systemair RSI 70-40 EC | dinsdag 5 december 2017 |  | Luchtbehandeling NB | [6 empty] | Ja | 2017 |  | zaterdag 1 februari 2020
NS | NS-S11A | s |  | NS_S_11_5702 |  | In gebruik | Toevoerventilator |  | 57 | 15.57.52 |  | 1 | st |  |  |  | Trox |  |  | Zie toelichting | dinsdag 5 december 2017 |  | Luchtbehandeling NB | [6 empty] | Ja | 2017 |  | zaterdag 1 februari 2020
NS | NS-S25 | s |  | NS_S_25_5701 | NS_S_XX_5755 | In gebruik | Ventilatorconvector unit | Fancoilunit | 57 | 15.57.55 |  | 1 | st |  |  | Aermec | Aermec |  |  |  | dinsdag 5 december 2017 |  | Luchtbehandeling NB | [6 empty] | Ja | 2017 |  | dinsdag 1 september 2020
NS | NS-S27 | s |  | NS_S_27_5701 | NS_S_XX_5755 | In gebruik | Ventilatorconvector unit | Fancoilunit | 57 | 15.57.55 |  | 1 | st |  |  | Aermec | Aermec |  |  |  | dinsdag 5 december 2017 |  | Luchtbehandeling NB | [6 empty] | Ja | 2017 |  | dinsdag 1 september 2020
NS | NS-S29A | s |  | NS_S_29_5721 | NS_S_XX_5755 | In gebruik | Ventilatorconvector unit | Fancoilunit | 57 | 15.57.55 |  | 1 | st |  |  | Aermec | Aermec |  |  |  | dinsdag 5 december 2017 |  | Luchtbehandeling NB | [6 empty] | Ja | 2017 |  | dinsdag 1 september 2020
NS | NS-S33 | s |  | NS_S_33_5701 | NS_S_XX_5755 | In gebruik | Ventilatorconvector unit | Fancoilunit | 57 | 15.57.55 |  | 1 | st |  |  | Aermec | Aermec |  |  |  | dinsdag 5 december 2017 |  | Luchtbehandeling NB | [6 empty] | Ja | 2017 |  | dinsdag 1 september 2020
NS | NS-S33 | s |  | NS_S_33_5702 | NS_S_XX_5755 | In gebruik | Ventilatorconvector unit | Fancoilunit | 57 | 15.57.55 |  | 1 | st |  |  | Aermec | Aermec |  |  |  | dinsdag 5 december 2017 |  | Luchtbehandeling NB | [6 empty] | Ja | 2017 |  | dinsdag 1 september 2020
NS | NS-S35 | s |  | NS_S35_5701 |  | In gebruik | Roosters reinigen MRI |  | 57 | 15.57.61 | Special Care (Hotfloor) | 1 | st | [9 empty] | Luchtbehandeling | [6 empty] | Ja |  | 1
NS | NS-S35A | s |  | NS_S_35_5719 | NS_S_XX_5755 | In gebruik | Ventilatorconvector unit | Fancoilunit | 57 | 15.57.55 |  | 1 | st |  |  | Aermec | Aermec |  |  |  | dinsdag 5 december 2017 |  | Luchtbehandeling NB | [6 empty] | Ja | 2017 |  | dinsdag 1 september 2020
NS | NS-S88 | s |  | NS_S_88_5701 | NS_S_XX_5755 | In gebruik | Ventilatorconvector unit | Fancoilunit | 57 | 15.57.55 |  | 1 | st |  |  | Aermec | Aermec |  |  |  | dinsdag 5 december 2017 |  | Luchtbehandeling NB | [6 empty] | Ja | 2017 |  | dinsdag 1 september 2020
NS | NS-S88KA | s |  | NS_S_88_5705 | NS_S_XX_5755 | In gebruik | Ventilatorconvector unit | Fancoilunit | 57 | 15.57.55 |  | 1 | st |  |  | Aermec | Aermec |  |  |  | dinsdag 5 december 2017 |  | Luchtbehandeling NB | [6 empty] | Ja | 2017 |  | dinsdag 1 september 2020
NT | NT-324A | 3 |  | NT_03_24_5702 |  | In gebruik | Ventilatorconvector unit | Fancoilunit | 57 | 15.57.55 | Vrij uitvoerbaar. (diverse) | 1 | st |  |  | Aermec | Aermec |  |  |  | dinsdag 5 december 2017 |  | Luchtbehandeling NB | [6 empty] | Ja | 2017 |  | dinsdag 1 september 2020
NT | NT-356 | 3 |  | NT_03_56_5701 |  | In gebruik | Afzuigventilator afzuigkast |  | 57 | 15.57.52 |  | 1 | st |  |  |  | Inatherm |  |  | RKBI | dinsdag 5 december 2017 |  | Luchtbehandeling NB | [6 empty] | Ja | 2017 |  | zaterdag 1 februari 2020
NT | NT-360K | 3 |  | NT_03_60_5701 |  | In gebruik | Ventilatorconvector unit | Fancoilunit | 57 | 15.57.55 | Vrij uitvoerbaar. (diverse) | 1 | st |  |  | Aermec | Aermec |  |  |  | dinsdag 5 december 2017 |  | Luchtbehandeling NB | [6 empty] | Ja | 2017 |  | dinsdag 1 september 2020
NT | NT-369 | 3 |  | NT_03_69_5701 |  | In gebruik | Ventilatorconvector unit | Fancoilunit | 57 | 15.57.55 | Special Care (Hotfloor) | 1 | st |  |  | Aermec | Aermec |  |  |  | dinsdag 5 december 2017 |  | Luchtbehandeling NB | [6 empty] | Ja | 2017 |  | dinsdag 1 september 2020
NT | NT-371K | 3 |  | NT_03_71_5701 |  | In gebruik | afzuigventilator |  | 57 | 15.57.52 |  | 1 | st |  |  |  | Inatherm |  |  | RKBI | dinsdag 5 december 2017 |  | Luchtbehandeling NB | [6 empty] | Ja | 2017 |  | zaterdag 1 februari 2020
NT | NT-447K | 4 | dienkeuken | NT_04_47K_5701 |  | In gebruik | Ventilatorconvector unit |  | 57 | 15.57.55 |  | 1 | st |  |  | Aermec | Aermec |  |  |  | vrijdag 1 november 2019 |  | Luchtbehandeling NB | [6 empty] | Ja | 2019 |  | maandag 1 juni 2020
NT | NT-450G | 4 |  | NT_04_50_5701 |  | In gebruik | Afzuigventilator |  | 57 | 15.57.52 |  | 1 | st |  |  |  | Inatherm |  |  | RKBI-A1 600 x 350 | dinsdag 5 december 2017 |  | Luchtbehandeling NB | [6 empty] | Ja | 2017 |  | zaterdag 1 februari 2020
NT | NT-476 | 4 |  | NT_04_76_5701 |  | In gebruik | Ventilatorconvector unit |  | 57 | 15.57.55 |  | 1 | st |  |  | Aermec | Aermec |  |  | FCL72VL model GLL10 | dinsdag 5 december 2017 |  | Luchtbehandeling NB | [6 empty] | Ja | 2017 |  | dinsdag 1 september 2020
NT | NT-636 | 6 |  | Nt-636-5701RK |  | In gebruik | Roosters retourkanaal reinigen OK-26 | Gelijktijdig plannen met ok-stop | 57 | 15.57.61 | Special Care (Hotfloor) | 1 | st | [9 empty] | Luchtbehandeling | [6 empty] | Ja |  | Special Care
NT | NT-636A | 6 |  | NT_06_36_5701 |  | In gebruik | Ventilatorconvector unit | Fancoilunit | 57 | 15.57.55 | Special Care (Hotfloor) | 1 | st |  | 1700m³/h | Aermec | Aermec | TS43 |  |  | dinsdag 5 december 2017 | NT-636 OK-26 | Luchtbehandeling NB | [6 empty] | Ja | 2017 |  | dinsdag 1 september 2020
NT | NT-636A | 6 |  | NT_06_36_5702 |  | In gebruik | Ventilatorconvector unit | Fancoilunit | 57 | 15.57.55 | Special Care (Hotfloor) | 1 | st |  |  | Aermec | Aermec |  |  |  | dinsdag 5 december 2017 |  | Luchtbehandeling NB | [6 empty] | Ja | 2017 |  | dinsdag 1 september 2020
NT | NT-649 | 6 |  | Nt-649-5701RK |  | In gebruik | Roosters retourkanaal reinigen OK-24 | Gelijktijdig plannen met ok-stop | 57 | 15.57.61 | Special Care (Hotfloor) | 1 | st | [9 empty] | Luchtbehandeling | [6 empty] | Ja |  | Special Care
NT | NT-650K | 6 |  | Nt-650k-5701RK |  | In gebruik | Roosters retourkanaal reinigen OK-25 | Gelijktijdig plannen met ok-stop | 57 | 15.57.61 | Special Care (Hotfloor) | 1 | st | [9 empty] | Luchtbehandeling | [6 empty] | Ja |  | Special Care
NT | NT-655 | 6 |  | Nt-655-5701RK |  | In gebruik | Roosters retourkanaal reinigen OK-23 | Gelijktijdig plannen met ok-stop | 57 | 15.57.61 | Special Care (Hotfloor) | 1 | st | [9 empty] | Luchtbehandeling | [6 empty] | Ja |  | Special Care
NT | NT-658K | 6 |  | Nt-658k-5701RK |  | In gebruik | Roosters retourkanaal reinigen OK-22 | Gelijktijdig plannen met ok-stop | 57 | 15.57.61 | Special Care (Hotfloor) | 1 | st | [9 empty] | Luchtbehandeling | [6 empty] | Ja |  | Special Care
NT | NT-661G | 6 | boven plafond | NT_06_61_5701 |  | In gebruik | Boosterventilator toevoer NT-661G | t.b.v. HEPA filters gang | 57 | 15.57.52 |  | 1 | st |  |  |  | Inatherm |  |  | RKBI-A1 600x350mm | dinsdag 5 december 2017 |  | Luchtbehandeling NB | [6 empty] | Ja | 2017 |  | zaterdag 1 februari 2020
NT | NT-661G | 6 | boven plafond | NT_06_61_5702 |  | In gebruik | Ventilatorconvector unit | Fancoilunit tbv NT-657KA | 57 | 15.57.55 | Special Care (Hotfloor) | 1 | st |  |  | Aermec | Aermec |  |  |  | dinsdag 5 december 2017 |  | Luchtbehandeling NB | [6 empty] | Ja | 2017 |  | dinsdag 1 september 2020
NT | NT-661G | 6 |  | NT_06_61_5701AR2 | NT_06_61_5701 | In gebruik | Geperforeerd rooster met absoluutfilter TC2 |  | 57 | 15.57.61 |  | 1 | st |  |  |  | Trox | TFC met DLQL frontplaat |  |  | dinsdag 5 december 2017 |  | Luchtbehandeling NB | [6 empty] | Nee | 2017 |  | zaterdag 1 februari 2020
NT | NT-661G | 6 |  | NT_06_61_5701AR1 | NT_06_61_5701 | In gebruik | Geperforeerd rooster met absoluutfilter TC2 |  | 57 | 15.57.61 |  | 1 | st |  |  |  | Trox | TFC met DLQL frontplaat |  |  | dinsdag 5 december 2017 |  | Luchtbehandeling NB | [6 empty] | Nee | 2017 |  | zaterdag 1 februari 2020
NT | NT-662G | 6 |  | NT_06_62_5702 |  | In gebruik | Ventilatorconvector unit | Fancoilunit | 57 | 15.57.55 | Special Care (Hotfloor) | 1 | st |  |  | Aermec | Aermec |  |  |  | dinsdag 5 december 2017 |  | Luchtbehandeling NB | [6 empty] | Ja | 2017 |  | dinsdag 1 september 2020
NT | NT-662G | 6 |  | NT_06_62_5703 |  | In gebruik | Ventilatorconvector unit | Fancoilunit | 57 | 15.57.55 | Special Care (Hotfloor) | 1 | st |  |  | Aermec | Aermec |  |  |  | dinsdag 5 december 2017 |  | Luchtbehandeling NB | [6 empty] | Ja | 2017 |  | dinsdag 1 september 2020
NT | NT-736 | 7 |  | NT_07_36_5701 |  | In gebruik | Luchtbehandelingskast T.IK.K08 | Toevoer Interventiekamer (IK) Uitvoering in overleg met Erasmus | 57 | 15.57.50 | Special Care (Hotfloor) | 1 | st | m3/h | 23500 | Systemair | Systemair | HHFlex 13.10/16.10 |  |  | vrijdag 12 mei 2017 |  | Luchtbehandeling NB | SPA2500 4x | SPA200x4 3020 klembus 3020-50 | SPA224x4 3020 klembus 3020-48 |  | 6311-2Z-C3 | SNL-611-TG | Ja | 2017 |  | maandag 1 juni 2020
NT | NT-736 | 7 |  | NT_07_36_5702 |  | In gebruik | Luchtbehandelingskast T.HYBR.CENT.K08a | Toevoer Hybride operatiekamer (Hybr.OK) Uitvoering Dag icm afvoer | 57 | 15.57.50 | Special Care (Hotfloor) | 1 | st | m3/h | 2000 | Systemair | Systemair | HHFlex 06.04 |  |  | vrijdag 12 mei 2017 |  | Luchtbehandeling NB | XPZ 1087 | SPZ85x2 1610 klembus 1610-20 | SPZ140x2 1610 klembus 1610-24 |  | 6205 2z c3 | RABR-B-20/52 | Ja | 2017 |  | maandag 1 juni 2020
NT | NT-736 | 7 |  | NT_07_36_5703 |  | In gebruik | Luchtbehandelingskast T.HYBR.CENT.K08b | Toevoer Hybride operatiekamer (Hybr.OK) Uitvoering Dag icm afvoer | 57 | 15.57.50 | Special Care (Hotfloor) | 1 | st | m3/h | 2000 | Systemair | Systemair | HHFlex 06.04 |  |  | vrijdag 12 mei 2017 |  | Luchtbehandeling NB | 2 x XPZ 1087 | SPZ85x2 1610 klembus 1610-20 | SPZ140x2 1610 klembus 1610-24 |  | 6205 2Z c3 | RABR-B-20/52 | Ja | 2017 |  | maandag 1 juni 2020
NT | NT-736 | 7 |  | NT_07_36_5704 |  | In gebruik | Luchtbehandelingskast R.HYBR.CENT.K08b | Retour Hybride operatiekamer (Hybr.OK) Uitvoering Dag icm toevoer | 57 | 15.57.50 | Special Care (Hotfloor) | 1 | st | m3/h | 2000 | Systemair | Systemair | HHFlex 05.04 |  |  | vrijdag 12 mei 2017 |  | Luchtbehandeling NB | XPZ 987 | SPZ100x2 1610 klembus 1610-20 | SPZ106x2 1610 klembus 1610-19 |  | 6204 2z c3 | RABR-B-20/52 | Ja | 2017 |  | maandag 1 juni 2020
NT | NT-736 | 7 |  | NT_07_36_5705 |  | In gebruik | Luchtbehandelingskast R.HYBR.CENT.K08a | Retour Hybride operatiekamer (Hybr.OK) Uitvoering Dag icm toevoer | 57 | 15.57.50 | Special Care (Hotfloor) | 1 | st | m3/h | 2000 | Systemair | Systemair | HHFlex 05.04 |  |  | vrijdag 12 mei 2017 |  | Luchtbehandeling NB | XPZ 987 | SPZ100x2 1610 klembus 1610-20 | SPZ106x2 1610 klembus 1610-19 |  | 6204 2z c3 | RABR-B-20/52 | Ja | 2017 |  | maandag 1 juni 2020
NT | NT-736 | 7 |  | NT_07_36_5706 |  | In gebruik | Luchtbehandelingskast T.HYBR.RECIRC.K08 | Toevoer recirculatie Hybride operatiekamer (Hybr. OK) Uitvoering Dag | 57 | 15.57.50 | Special Care (Hotfloor) | 1 | st | m3/h | 12000 | Systemair | Systemair | HHFlex 10.08/14.06 |  |  | vrijdag 12 mei 2017 |  | Luchtbehandeling NB | 8 x SPZ 1787 | SPZ 140-4-2012 Klembus 2012-35 | SPZ 200-4-2517 Klembus 2517-42 |  | 6309 2z c3 | RAE35-NPP-B-FA106 | Ja | 2017 |  | maandag 1 juni 2020
NT | NT-736 | 7 |  | NT_07_36_5701F1 | NT_07_36_5701 | In gebruik | Zakkenfilter glasvezel |  | 57 | 15.57.00 |  | 11 | zk |  |  | IFB | NED filter |  |  | FEN7.535 1/1 |  |  | Luchtbehandeling NB |  |  |  | 4 |  |  | Ja | 2016
NT | NT-736 | 7 |  | NT_07_36_5701F2 | NT_07_36_5701 | In gebruik | Zakkenfilter glasvezel |  | 57 | 15.57.00 |  | 4 | zk |  |  |  | NED filter |  |  | FEN7.535 1/2 |  |  | Luchtbehandeling NB |  |  |  | 2 |  |  | Ja | 2016
NT | NT-736 | 7 |  | NT_07_36_5701F3 | NT_07_36_5701 | In gebruik | Zakkenfilter glasvezel |  | 57 | 15.57.00 |  | 5 | zk |  |  |  | NED filter |  |  | FEL7.500S7-5 |  |  | Luchtbehandeling NB |  |  |  | 2 |  |  | Ja | 2016
NT | NT-736 | 7 |  | NT_07_36_5701F4 | NT_07_36_5701 | In gebruik | Zakkenfilter glasvezel |  | 57 | 15.57.00 |  | 8 | zk |  |  |  | NED filter |  |  | XEN7.535 1/2 |  |  | Luchtbehandeling NB |  |  |  | 2 |  |  | Ja | 2016
NT | NT-736 | 7 |  | NT_07_36_5701F5 | NT_07_36_5701 | In gebruik | Zakkenfilter glasvezel |  | 57 | 15.57.00 |  | 5 | zk |  |  |  | NED filter |  |  | FEL7.500S6-5 |  |  | Luchtbehandeling NB |  |  |  | 1 |  |  | Ja | 2016
NT | NT-736 | 7 |  | NT_07_36_5701F6 | NT_07_36_5701 | In gebruik | Zakkenfilter glasvezel |  | 57 | 15.57.00 |  | 10 | zk |  |  |  | NED filter |  |  | FEN9.535 1/1 |  |  | Luchtbehandeling NB |  |  |  | 2 |  |  | Ja | 2016
NT | NT-736 | 7 |  | NT_07_36_5701F7 | NT_07_36_5701 | In gebruik | Zakkenfilter glasvezel |  | 57 | 15.57.00 |  | 5 | zk |  |  |  | NED filter |  |  | FEL9.500S7-5 |  |  | Luchtbehandeling NB |  |  |  | 6 |  |  | Ja | 2016
NT | NT-736 | 7 |  | NT_07_36_5701F8 | NT_07_36_5701 | In gebruik | Zakkenfilter glasvezel |  | 57 | 15.57.00 |  | 8 | zk |  |  |  | NED filter |  |  | XEN9.535 1/2 |  |  | Luchtbehandeling NB |  |  |  | 1 |  |  | Ja | 2016
NT | NT-736 | 7 |  | NT_07_36_5701F9 | NT_07_36_5701 | In gebruik | Zakkenfilter glasvezel |  | 57 | 15.57.00 |  | 5 | zk |  |  |  | NED filter |  |  | FEL9.500S6-5 |  |  | Luchtbehandeling NB |  |  |  | 3 |  |  | Ja | 2016
NT | NT-736 | 7 |  | NT_07_36_5702F1 | NT_07_36_5702 | In gebruik | Zakkenfilter glasvezel |  | 57 | 15.57.00 |  | 11 | zk |  |  | IFB | NED filter |  |  | FEN7.535 1/1 |  |  | Luchtbehandeling NB |  |  |  | 1 |  |  | Ja | 2016
NT | NT-736 | 7 |  | NT_07_36_5702F2 | NT_07_36_5702 | In gebruik | Zakkenfilter glasvezel |  | 57 | 15.57.00 |  | 4 | zk |  |  |  | NED filter |  |  | FEN7.535 1/2 |  |  | Luchtbehandeling NB |  |  |  | 1 |  |  | Ja | 2016
NT | NT-736 | 7 |  | NT_07_36_5702F3 | NT_07_36_5702 | In gebruik | Zakkenfilter glasvezel |  | 57 | 15.57.00 |  | 5 | zk |  |  |  | NED filter |  |  | FEL9.500S7-5 |  |  | Luchtbehandeling NB |  |  |  | 2 |  |  | Ja | 2016
NT | NT-736 | 7 |  | NT_07_36_5703F1 | NT_07_36_5703 | In gebruik | Zakkenfilter glasvezel |  | 57 | 15.57.00 |  | 11 | zk |  |  | IFB | NED filter |  |  | FEN7.535 1/1 |  |  | Luchtbehandeling NB |  |  |  | 1 |  |  | Ja | 2016
NT | NT-736 | 7 |  | NT_07_36_5703F2 | NT_07_36_5703 | In gebruik | Zakkenfilter glasvezel |  | 57 | 15.57.00 |  | 4 | zk |  |  |  | NED filter |  |  | FEN7.535 1/2 |  |  | Luchtbehandeling NB |  |  |  | 1 |  |  | Ja | 2016
NT | NT-736 | 7 |  | NT_07_36_5703F3 | NT_07_36_5703 | In gebruik | Zakkenfilter glasvezel |  | 57 | 15.57.00 |  | 5 | zk |  |  |  | NED filter |  |  | FEL9.500S7-5 |  |  | Luchtbehandeling NB |  |  |  | 2 |  |  | Ja | 2016
NT | NT-736 | 7 |  | NT_07_36_5704F1 | NT_07_36_5704 | In gebruik | Zakkenfilter glasvezel |  | 57 | 15.57.00 |  | 6 | zk |  |  | IFB | NED filter | G65 |  | FEL6.500S7-5 |  |  | Luchtbehandeling NB |  |  |  | 1 |  |  | Ja | 2016
NT | NT-736 | 7 |  | NT_07_36_5704F2 | NT_07_36_5704 | In gebruik | Zakkenfilter glasvezel |  | 57 | 15.57.00 |  | 5 | zk |  |  | IFB | NED filter | G65 |  | FEN6.535 1/2 |  |  | Luchtbehandeling NB |  |  |  | 1 |  |  | Ja | 2016
NT | NT-736 | 7 |  | NT_07_36_5705F1 | NT_07_36_5705 | In gebruik | Zakkenfilter glasvezel |  | 57 | 15.57.00 |  | 6 | zk |  |  | IFB | NED filter | G65 |  | FEL6.500S7-5 |  |  | Luchtbehandeling NB |  |  |  | 1 |  |  | Ja | 2016
NT | NT-736 | 7 |  | NT_07_36_5705F2 | NT_07_36_5705 | In gebruik | Zakkenfilter glasvezel |  | 57 | 15.57.00 |  | 5 | zk |  |  | IFB | NED filter | G65 |  | FEN6.535 1/2 |  |  | Luchtbehandeling NB |  |  |  | 1 |  |  | Ja | 2016
NT | NT-736 | 7 |  | NT_07_36_5706F1 | NT_07_36_5706 | In gebruik | Zakkenfilter glasvezel |  | 57 | 15.57.00 |  | 11 | zk |  |  | IFB | NED filter |  |  | FEN7.535 1/1 |  |  | Luchtbehandeling NB |  |  |  | 2 |  |  | Ja | 2016
NT | NT-736 | 7 |  | NT_07_36_5706F2 | NT_07_36_5706 | In gebruik | Zakkenfilter glasvezel |  | 57 | 15.57.00 |  | 5 | zk |  |  |  | NED filter |  |  | FEL7.500S7-5 |  |  | Luchtbehandeling NB |  |  |  | 4 |  |  | Ja | 2016
NT | NT-736 | 7 |  | NT_07_36_5706F3 | NT_07_36_5706 | In gebruik | Zakkenfilter glasvezel |  | 57 | 15.57.00 |  | 10 | zk |  |  |  | NED filter |  |  | FEN9.535 1/1 |  |  | Luchtbehandeling NB |  |  |  | 2 |  |  | Ja | 2016
NT | NT-736 | 7 |  | NT_07_36_5706F4 | NT_07_36_5706 | In gebruik | Zakkenfilter glasvezel |  | 57 | 15.57.00 |  | 4 | zk |  |  |  | NED filter |  |  | FEN9.535 1/2 |  |  | Luchtbehandeling NB |  |  |  | 1 |  |  | Ja | 2016
NT | NT-736 | 7 |  | NT_07_36_5706F5 | NT_07_36_5706 | In gebruik | Zakkenfilter glasvezel |  | 57 | 15.57.00 |  | 8 | zk |  |  |  | NED filter |  |  | XEN9.535 1/2 |  |  | Luchtbehandeling NB |  |  |  | 2 |  |  | Ja | 2016
NT | NT-736 | 7 |  | NT_07_36_5707 |  | In gebruik | Luchtbehandelingskast T.IK.K08 reserve | Toevoer Interventiekamer (IK) Uitvoering in overleg met Erasmus | 57 | 15.57.50 | Special Care (Hotfloor) | 1 | st | m3/h | 23500 | Systemair | Systemair |  |  |  | donderdag 1 december 2022 |  | Luchtbehandeling NB | direct gedreven | direct gedreven | direct gedreven |  |  |  | Ja | 2020 |  | vrijdag 1 december 2023
NT | NT-736 | 7 |  | NT_07_36_5707F1 | NT_07_36_5707 | In gebruik | Zakkenfilter glasvezel | Voorfilter | 57 | 15.57.00 |  | 11 | zk |  |  | IFB |  |  |  | VFZG1 |  |  | Luchtbehandeling NB |  |  |  | 6 |  |  | Ja | 2020
NT | NT-736 | 7 |  | NT_07_36_5707F2 | NT_07_36_5707 | In gebruik | Zakkenfilter glasvezel | Voorfilter | 57 | 15.57.00 |  | 8 | zk | [6 empty] | VFZG4 |  |  | Luchtbehandeling NB |  |  |  | 3 |  |  | Ja | 2020
NT | NT-736 | 7 |  | NT_07_36_5707F3 | NT_07_36_5707 | In gebruik | Zakkenfilter glasvezel | Voorfilter | 57 | 15.57.00 |  | 5 | zk | [6 empty] | VFZG2 |  |  | Luchtbehandeling NB |  |  |  | 3 |  |  | Ja | 2020
NT | NT-736 | 7 |  | NT_07_36_5707F4 | NT_07_36_5707 | In gebruik | Compactfilter | Nafilter | 57 | 15.57.00 |  | 0 | [5 empty] | RPV98 ES |  | NFCG1 |  |  | Luchtbehandeling NB |  |  |  | 6 |  |  | Ja | 2020
NT | NT-736 | 7 |  | NT_07_36_5707F5 | NT_07_36_5707 | In gebruik | Compactfilter | Nafilter | 57 | 15.57.00 |  | 0 | [5 empty] | RPV98 ES |  | NFCG3 |  |  | Luchtbehandeling NB |  |  |  | 3 |  |  | Ja | 2020
NT | NT-740KW | 7 |  | NT_07_40_5701 |  | In gebruik | Luchtbehandelingskast T.ALG.1.K08 | Toevoer NT-BG t/m NT-5e (Poliklinieken + Kantoren) Uitvoering Avond | 57 | 15.57.50 | Buiten kantoor uren ( Kantoor) | 1 | st | m3/h | 43000 | Systemair | Systemair | 39HQ 16.14 |  |  | vrijdag 12 mei 2017 |  | Luchtbehandeling NB | SPB3150 LW | SPB300x4 3020 klembus 3020-60 | SPB280x4 3020 klembus 3020-60 |  |  |  | Ja | 2017 |  | maandag 1 juni 2020
NT | NT-740KW | 7 |  | NT_07_40_5702 |  | In gebruik | Luchtbehandelingskast T.ALG.2.K08 | Toevoer NT-BG t/m NT-5e (Poliklinieken + Kantoren) Uitvoering Avond | 57 | 15.57.50 | Buiten kantoor uren ( Kantoor) | 1 | st | m3/h | 43000 | Systemair | Systemair | 39HQ 16.14 |  |  | vrijdag 12 mei 2017 |  | Luchtbehandeling NB | SPB3150 LW | SPB300x4 3020 klembus 3020-60 | SPB280x4 3020 klembus 3020-60 |  |  |  | Ja | 2017 |  | maandag 1 juni 2020
NT | NT-740KW | 7 |  | NT_07_40_5703 |  | In gebruik | Luchtbehandelingskast R.ALG.1.K08 | Retour NT-BG t/m NT-5e (Poliklinieken + Kantoren) Uitvoering - Avond | 57 | 15.57.50 | Buiten kantoor uren ( Kantoor) | 1 | st | m3/h | 46000 | Systemair | Systemair | 39HQ 16.14 |  |  | vrijdag 12 mei 2017 |  | Luchtbehandeling NB | SPA3750 LW | SPA450x3 3020 klembus 3020-60 | SPA280x3 2517 klembus 2517-48 |  |  |  | Ja | 2017 |  | maandag 1 juni 2020
NT | NT-740KW | 7 |  | NT_07_40_5704 |  | In gebruik | Luchtbehandelingskast R.ALG.2.K08 | Retour NT-BG t/m NT-5e (Poliklinieken + Kantoren) Uitvoering Avond | 57 | 15.57.50 | Buiten kantoor uren ( Kantoor) | 1 | st | m3/h | 46000 | Systemair | Systemair | 39HQ 16.14 |  |  | vrijdag 12 mei 2017 |  | Luchtbehandeling NB | SPA3750 LW | SPA450x3 3020 klembus 3020-60 | SPA280x3 2517 klembus 2517-48 |  |  |  | Ja | 2017 |  | maandag 1 juni 2020
NT | NT-740KW | 7 |  | NT_07_40_5705 |  | In gebruik | Luchtbehandelingskast R.IK.K08 | Retour Interventiekamer (IK) Uitvoering in overleg met Erasmus | 57 | 15.57.50 | Special Care (Hotfloor) | 1 | st | m3/h | 23500 | Systemair | Systemair | HHFlex 13.10 |  |  | vrijdag 12 mei 2017 |  | Luchtbehandeling NB | SPA2432 3x | SPA236x3 2517 klembus 2517-40 | SPA212x3 2517 klembus 2517-40 |  | 6309-2Z-C3 | PASE 40N (SY508M BEHUIZING) | Ja | 2017 |  | maandag 1 juni 2020
NT | NT-740KW | 7 |  | NT_07_40_5701F1 | NT_07_40_5701 | In gebruik | Zakkenfilter glasvezel |  | 57 | 15.57.00 |  | 11 | zk |  |  | IFB | NED filter |  |  | FEN7.535 1/1 |  |  | Luchtbehandeling NB |  |  |  | 12 |  |  | Ja | 2016
NT | NT-740KW | 7 |  | NT_07_40_5701F2 | NT_07_40_5701 | In gebruik | Zakkenfilter glasvezel |  | 57 | 15.57.00 |  | 8 | zk |  |  |  | NED filter |  |  | XEN7.535 1/2 |  |  | Luchtbehandeling NB |  |  |  | 4 |  |  | Ja | 2016
NT | NT-740KW | 7 |  | NT_07_40_5701F3 | NT_07_40_5701 | In gebruik | Zakkenfilter glasvezel |  | 57 | 15.57.00 |  | 10 | zk |  |  |  | NED filter |  |  | FEN9.535 1/1 |  |  | Luchtbehandeling NB |  |  |  | 12 |  |  | Ja | 2016
NT | NT-740KW | 7 |  | NT_07_40_5701F4 | NT_07_40_5701 | In gebruik | Zakkenfilter glasvezel |  | 57 | 15.57.00 |  | 8 | zk |  |  |  | NED filter |  |  | XEN9.535 1/2 |  |  | Luchtbehandeling NB |  |  |  | 4 |  |  | Ja | 2016
NT | NT-740KW | 7 |  | NT_07_40_5702F1 | NT_07_40_5702 | In gebruik | Zakkenfilter glasvezel |  | 57 | 15.57.00 |  | 11 | zk |  |  | IFB | NED filter |  |  | FEN7.535 1/1 |  |  | Luchtbehandeling NB |  |  |  | 12 |  |  | Ja | 2016
NT | NT-740KW | 7 |  | NT_07_40_5702F2 | NT_07_40_5702 | In gebruik | Zakkenfilter glasvezel |  | 57 | 15.57.00 |  | 8 | zk |  |  |  | NED filter |  |  | XEN7.535 1/2 |  |  | Luchtbehandeling NB |  |  |  | 4 |  |  | Ja | 2016
NT | NT-740KW | 7 |  | NT_07_40_5702F3 | NT_07_40_5702 | In gebruik | Zakkenfilter glasvezel |  | 57 | 15.57.00 |  | 10 | zk |  |  |  | NED filter |  |  | FEN9.535 1/1 |  |  | Luchtbehandeling NB |  |  |  | 12 |  |  | Ja | 2016
NT | NT-740KW | 7 |  | NT_07_40_5702F4 | NT_07_40_5702 | In gebruik | Zakkenfilter glasvezel |  | 57 | 15.57.00 |  | 8 | zk |  |  |  | NED filter |  |  | XEN9.535 1/2 |  |  | Luchtbehandeling NB |  |  |  | 4 |  |  | Ja | 2016
NT | NT-740KW | 7 |  | NT_07_40_5703F1 | NT_07_40_5703 | In gebruik | Zakkenfilter glasvezel |  | 57 | 15.57.00 |  | 10 | zk |  |  | IFB | NED filter | G65 |  |  |  |  | Luchtbehandeling NB |  |  |  | 12 |  |  | Ja | 2016
NT | NT-740KW | 7 |  | NT_07_40_5703F2 | NT_07_40_5703 | In gebruik | Zakkenfilter glasvezel |  | 57 | 15.57.00 |  | 10 | zk |  |  | IFB | NED filter | G65 |  | XEN6.535 1/2 |  |  | Luchtbehandeling NB |  |  |  | 4 |  |  | Ja | 2016
NT | NT-740KW | 7 |  | NT_07_40_5704F1 | NT_07_40_5704 | In gebruik | Zakkenfilter glasvezel |  | 57 | 15.57.00 |  | 10 | zk |  |  | IFB | NED filter | G65 |  |  |  |  | Luchtbehandeling NB |  |  |  | 12 |  |  | Ja | 2016
NT | NT-740KW | 7 |  | NT_07_40_5704F2 | NT_07_40_5704 | In gebruik | Zakkenfilter glasvezel |  | 57 | 15.57.00 |  | 10 | zk |  |  | IFB | NED filter | G65 |  | XEN6.535 1/2 |  |  | Luchtbehandeling NB |  |  |  | 4 |  |  | Ja | 2016
NT | NT-740KW | 7 |  | NT_07_40_5705F3 | NT_07_40_5705 | In gebruik | Zakkenfilter glasvezel |  | 57 | 15.57.00 |  | 10 | zk |  |  | IFB | NED filter | G65 |  |  |  |  | Luchtbehandeling NB |  |  |  | 4 |  |  | Ja | 2016
NT | NT-740KW | 7 |  | NT_07_40_5705F1 | NT_07_40_5705 | In gebruik | Zakkenfilter glasvezel |  | 57 | 15.57.00 |  | 6 | zk |  |  | IFB | NED filter | G65 |  | FEL6.500S7-5 |  |  | Luchtbehandeling NB |  |  |  | 2 |  |  | Ja | 2016
NT | NT-740KW | 7 |  | NT_07_40_5705F2 | NT_07_40_5705 | In gebruik | Zakkenfilter glasvezel |  | 57 | 15.57.00 |  | 5 | zk |  |  | IFB | NED filter | G65 |  | FEN6.535 1/2 |  |  | Luchtbehandeling NB |  |  |  | 2 |  |  | Ja | 2016
NT | NT-740KW | 7 |  | NT_07_40_5705F4 | NT_07_40_5705 | In gebruik | Zakkenfilter glasvezel |  | 57 | 15.57.00 |  | 10 | zk |  |  | IFB | NED filter | G65 |  | XEN6.535 1/2 |  |  | Luchtbehandeling NB |  |  |  | 2 |  |  | Ja | 2016
NT | NT-740KW | 7 |  | NT_07_40_5705F5 | NT_07_40_5705 | In gebruik | Zakkenfilter glasvezel |  | 57 | 15.57.00 |  | 6 | zk |  |  | IFB | NED filter | G65 |  | FEL6.500S6-5 |  |  | Luchtbehandeling NB |  |  |  | 1 |  |  | Ja | 2016
NT | NT-740KW | 7 |  | NT_07_40_5706 |  | In gebruik | Toevoerventilator |  | 57 | 15.57.52 |  | 1 | st |  |  |  | Flaktwoods |  |  | TTRA2K09/Flaktwoods 50JM/20/2/3/16-L-CT9/8800m3/h | dinsdag 5 december 2017 |  | Luchtbehandeling NB | [6 empty] | Ja | 2017 |  | zaterdag 1 februari 2020
NT | NT-740KW | 7 |  | NT_07_40_5707 |  | In gebruik | Toevoerventilator |  | 57 | 15.57.52 |  | 1 | st |  |  |  | Flaktwoods |  |  | TTRA2K08/Flaktwoods 50JM/20/2/3/16-L-CT9/8800m3/h | dinsdag 5 december 2017 |  | Luchtbehandeling NB | [6 empty] | Ja | 2017 |  | zaterdag 1 februari 2020
NT | NT-740KW | 7 |  | NT_07_40_5708 |  | In gebruik | Ventilatorconvector unit | Fancoilunit | 57 | 15.57.55 |  | 1 | st |  |  | Aermec | Aermec |  |  |  | dinsdag 5 december 2017 |  | Luchtbehandeling NB | [6 empty] | Ja | 2017 |  | dinsdag 1 september 2020
NT | NT-740KW | 7 |  | NT_07_40_5709 |  | In gebruik | Ventilatorconvector unit | Fancoilunit | 57 | 15.57.55 |  | 1 | st |  |  | Aermec | Aermec |  |  |  | dinsdag 5 december 2017 |  | Luchtbehandeling NB | [6 empty] | Ja | 2017 |  | dinsdag 1 september 2020
NT | NT-740KW | 7 |  | NT_07_40_5710 |  | In gebruik | Luchtbehandelingskast R.IK.K08 reserve | Retour Interventiekamer (IK) Uitvoering in overleg met Erasmus | 57 | 15.57.50 | Special Care (Hotfloor) | 1 | st | m3/h | 23500 | Systemair | Systemair |  |  |  | donderdag 1 december 2022 |  | Luchtbehandeling NB | direct gedreven | direct gedreven | direct gedreven |  |  |  | Ja | 2020 |  | vrijdag 1 december 2023
NT | NT-740KW | 7 |  | NT_07_40_5710F1 | NT_07_40_5710 | In gebruik | Zakkenfilter glasvezel | Afvoer | 57 | 15.57.00 |  | 10 | zk |  |  | IFB |  | G65 |  | AFZG1 |  |  | Luchtbehandeling NB |  |  |  | 6 |  |  | Ja | 2020
NT | NT-740KW | 7 |  | NT_07_40_5710F2 | NT_07_40_5710 | In gebruik | Zakkenfilter glasvezel | Afvoer | 57 | 15.57.00 |  | 10 | zk |  |  | IFB |  | G65 |  | AFZG3 |  |  | Luchtbehandeling NB |  |  |  | 3 |  |  | Ja | 2020
NT | NT-741KE | 7 |  | NT_07_41_5701 |  | In gebruik | Dakafzuigventilator |  | 57 | 15.57.52 |  | 1 | st |  | 1340 |  | Gebhardt |  |  | R.LIFT.1.K08+8 / Gebhart DAV31-2531-MD / 1340m3/h | dinsdag 5 december 2017 |  | Luchtbehandeling NB | [6 empty] | Ja | 2017 |  | zaterdag 1 februari 2020
NT | NT-S09KH | s |  | NT_00_09_5701 |  | In gebruik | Luchtgordijn |  | 57 | 15.57.56 |  | 1 | st |  |  | Biddle |  | DF L-250-W-4-C |  | 172937 |  |  | Luchtbehandeling NB | [6 empty] | Ja | 2019 | ja
NT | NT-S15 | s |  | NT_S_15_5701 |  | In gebruik | Ventilatorconvector unit | Fancoilunit | 57 | 15.57.55 |  | 1 | st |  |  | Aermec | Aermec |  |  |  | dinsdag 5 december 2017 |  | Luchtbehandeling NB | [6 empty] | Ja | 2017 |  | dinsdag 1 september 2020
NT | NT-S15 | s |  | NT_S_15_5702 |  | In gebruik | Ventilatorconvector unit | Fancoilunit | 57 | 15.57.55 |  | 1 | st |  |  | Aermec | Aermec |  |  |  | dinsdag 5 december 2017 |  | Luchtbehandeling NB | [6 empty] | Ja | 2017 |  | dinsdag 1 september 2020
NT | NT-S17 | s |  | NT_S17_5701 |  | In gebruik | Roosters reinigen MRI |  | 57 | 15.57.61 | Special Care (Hotfloor) | 1 | st | [9 empty] | Luchtbehandeling | [6 empty] | Ja |  | 1
NT | NT-S23 | s |  | NT_S_23_5701 |  | In gebruik | Ventilatorconvector unit | Fancoilunit | 57 | 15.57.55 |  | 1 | st |  |  | Aermec | Aermec |  |  |  | dinsdag 5 december 2017 |  | Luchtbehandeling NB | [6 empty] | Ja | 2017 |  | dinsdag 1 september 2020
NT | NT-S27 | s |  | NT_S_27_5701 |  | In gebruik | Ventilatorconvector unit | Fancoilunit | 57 | 15.57.55 |  | 1 | st |  |  | Aermec | Aermec |  |  |  | dinsdag 5 december 2017 |  | Luchtbehandeling NB | [6 empty] | Ja | 2017 |  | dinsdag 1 september 2020
RG | RG-002H | 0 |  | RG_00_02_5701 |  | In gebruik | Afzuigventilator ambulancehal Rg |  | 57 | 15.57.52 |  | 1 | st |  |  |  | Inatherm |  |  | RKBI | dinsdag 5 december 2017 |  | Luchtbehandeling NB | [6 empty] | Ja | 2017 |  | zaterdag 1 februari 2020
RG | RG-002H | 0 |  | RG_00_02_5702 |  | In gebruik | Afzuigventilator ambulancehal Rg |  | 57 | 15.57.52 |  | 1 | st |  |  |  | Inatherm |  |  | RKBI | dinsdag 5 december 2017 |  | Luchtbehandeling NB | [6 empty] | Ja | 2017 |  | zaterdag 1 februari 2020
RG | RG-010G | 0 |  | RG_00_10_5701 |  | In gebruik | Ventilatorconvector unit | Fancoilunit | 57 | 15.57.55 | Vrij uitvoerbaar. (diverse) | 1 | st |  |  | Aermec | Aermec |  |  |  | dinsdag 5 december 2017 |  | Luchtbehandeling NB | [6 empty] | Ja | 2017 |  | dinsdag 1 september 2020
RG | RG-010G | 0 |  | RG_00_10_5702 |  | In gebruik | Ventilatorconvector unit | Fancoilunit | 57 | 15.57.55 | Vrij uitvoerbaar. (diverse) | 1 | st |  |  | Aermec | Aermec |  |  |  | dinsdag 5 december 2017 |  | Luchtbehandeling NB | [6 empty] | Ja | 2017 |  | dinsdag 1 september 2020
RG | RG-1023A | 10 |  | RG_10_23_5701 |  | In gebruik | Boxventilator |  | 57 | 15.57.52 |  | 1 | st |  |  |  | Inatherm |  |  |  | dinsdag 20 juni 2023 |  | Luchtbehandeling NB | [6 empty] | Ja
RG | RG-1025K | 10 |  | RG_10_25_5701 |  | In gebruik | Ventilatorconvector unit |  | 57 | 15.57.55 |  | 1 | st |  |  | Aermec | Aermec |  |  |  | dinsdag 5 december 2017 |  | Luchtbehandeling NB | [6 empty] | Ja | 2017 |  | dinsdag 1 september 2020
RG | RG-1029G | 10 |  | RG_10_29_5701 |  | In gebruik | Boxventilator |  | 57 | 15.57.52 |  | 1 | st |  |  |  | Inatherm |  |  |  | dinsdag 20 juni 2023 |  | Luchtbehandeling NB | [6 empty] | Ja
RG | RG-1031KS | 10 |  | RG_10_31_5701V1 |  | In gebruik | Boosterafzuigventilator |  | 57 | 15.57.52 |  | 1 | st |  |  |  | Inatherm |  |  |  | dinsdag 20 juni 2023 |  | Luchtbehandeling NB | [6 empty] | Ja
RG | RG-1031KS | 10 |  | RG_10_31_5701V2 |  | In gebruik | Boosterafzuigventilator |  | 57 | 15.57.52 |  | 1 | st |  |  |  | Inatherm |  |  |  | dinsdag 20 juni 2023 |  | Luchtbehandeling NB | [6 empty] | Ja
RG | RG-1125K | 11 |  | RG_11_25_5701 |  | In gebruik | Ventilatorconvector unit |  | 57 | 15.57.55 |  | 1 | st |  |  | Aermec | Aermec |  |  |  | dinsdag 5 december 2017 |  | Luchtbehandeling NB | [6 empty] | Ja | 2017 |  | dinsdag 1 september 2020
RG | RG-1225K | 12 |  | RG_12_25_5701 |  | In gebruik | Ventilatorconvector unit |  | 57 | 15.57.55 |  | 1 | st |  |  | Aermec | Aermec |  |  |  | dinsdag 5 december 2017 |  | Luchtbehandeling NB | [6 empty] | Ja | 2017 |  | dinsdag 1 september 2020
RG | RG-128K | 1 |  | RG_01_28_5701 |  | In gebruik | Ventilatorconvector unit | Fancoilunit | 57 | 15.57.55 | Vrij uitvoerbaar. (diverse) | 1 | st |  |  | Aermec | Aermec |  |  |  | dinsdag 5 december 2017 |  | Luchtbehandeling NB | [6 empty] | Ja | 2017 |  | dinsdag 1 september 2020
RG | RG-1331W | 13 |  | RG_13_31_5701 |  | In gebruik | Luchtbehandelingskast R.ALG.1.K10 | Retour RG-BG t/m RG-6e + RG-8e t/m RG-10e (Polikl + Kantoren + Beddenkamers)-Uitv in overleg | 57 | 15.57.50 | Special Care (Hotfloor) | 1 | st | m3/h | 77000 | Systemair | Systemair | HHFlex 20.18 |  |  | vrijdag 12 mei 2017 |  | Luchtbehandeling NB | Direct gedreven | nvt | nvt |  | 6312 2Z C3 |  | Ja | 2017 |  | maandag 1 juni 2020
RG | RG-1331W | 13 |  | RG_13_31_5702 |  | In gebruik | Luchtbehandelingskast R.ALG.2.K10 | Retour RG-BG t/m RG-6e + RG-8e t/m RG-10e (Polikl + Kantoren + Beddenkamers) Uitvoering in overleg | 57 | 15.57.50 | Special Care (Hotfloor) | 1 | st | m3/h | 77000 | Systemair | Systemair | HHFlex 20.18 |  |  | vrijdag 12 mei 2017 |  | Luchtbehandeling NB | Direct gedreven | nvt | nvt |  |  |  | Ja | 2017 |  | maandag 1 juni 2020
RG | RG-1331W | 13 |  | RG_13_31_5703 |  | In gebruik | Luchtbehandelingskast T.BED.2.K10 | Toevoer RG-11e + RG-12e (Beddenkamers) Uitvoering Dag | 57 | 15.57.50 | Buiten kantoor uren ( Kantoor) | 1 | st | m3/h | 31000 | Systemair | Systemair | HHFlex 14.12 |  |  | vrijdag 12 mei 2017 |  | Luchtbehandeling NB | Direct gedreven | nvt | 3020-55 |  | 6312 2Z C3 |  | Ja | 2017 |  | maandag 1 juni 2020
RG | RG-1331W | 13 |  | RG_13_31_5704 |  | In gebruik | Luchtbehandelingskast R.BED.2.K10 | Retour RG-11e + RG-12e (Beddenkamers) Uitvoering Dag | 57 | 15.57.50 | Buiten kantoor uren ( Kantoor) | 1 | st | m3/h | 31000 | Systemair | Systemair | HHFlex 14.12 |  |  | vrijdag 12 mei 2017 |  | Luchtbehandeling NB | Direct gedreven | nvt | nvt |  | 6312 2Z C3 |  | Ja | 2017 |  | maandag 1 juni 2020
RG | RG-1331W | 13 |  | RG_13_31_5701F1 | RG_13_31_5701 | In gebruik | Zakkenfilter glasvezel |  | 57 | 15.57.00 |  | 10 | zk |  |  | IFB | NED filter | G65 |  |  |  |  | Luchtbehandeling NB |  |  |  | 20 |  |  | Ja | 2016
RG | RG-1331W | 13 |  | RG_13_31_5701F2 | RG_13_31_5701 | In gebruik | Zakkenfilter glasvezel |  | 57 | 15.57.00 |  | 10 | zk |  |  | IFB | NED filter | G65 |  | XEN6.535 1/2 |  |  | Luchtbehandeling NB |  |  |  | 5 |  |  | Ja | 2016
RG | RG-1331W | 13 |  | RG_13_31_5702F1 | RG_13_31_5702 | In gebruik | Zakkenfilter glasvezel |  | 57 | 15.57.00 |  | 10 | zk |  |  | IFB | NED filter | G65 |  |  |  |  | Luchtbehandeling NB |  |  |  | 20 |  |  | Ja | 2016
RG | RG-1331W | 13 |  | RG_13_31_5702F2 | RG_13_31_5702 | In gebruik | Zakkenfilter glasvezel |  | 57 | 15.57.00 |  | 10 | zk |  |  | IFB | NED filter | G65 |  | XEN6.535 1/2 |  |  | Luchtbehandeling NB |  |  |  | 5 |  |  | Ja | 2016
RG | RG-1331W | 13 |  | RG_13_31_5703F1 | RG_13_31_5703 | In gebruik | Zakkenfilter glasvezel |  | 57 | 15.57.00 |  | 11 | zk |  |  | IFB | NED filter |  |  | FEN7.535 1/1 |  |  | Luchtbehandeling NB |  |  |  | 9 |  |  | Ja | 2016
RG | RG-1331W | 13 |  | RG_13_31_5703F2 | RG_13_31_5703 | In gebruik | Zakkenfilter glasvezel |  | 57 | 15.57.00 |  | 4 | zk |  |  |  | NED filter |  |  | FEN7.535 1/2 |  |  | Luchtbehandeling NB |  |  |  | 3 |  |  | Ja | 2016
RG | RG-1331W | 13 |  | RG_13_31_5703F3 | RG_13_31_5703 | In gebruik | Zakkenfilter glasvezel |  | 57 | 15.57.00 |  | 10 | zk |  |  |  | NED filter |  |  | FEN9.535 1/1 |  |  | Luchtbehandeling NB |  |  |  | 6 |  |  | Ja | 2016
RG | RG-1331W | 13 |  | RG_13_31_5703F4 | RG_13_31_5703 | In gebruik | Zakkenfilter glasvezel |  | 57 | 15.57.00 |  | 5 | zk |  |  |  | NED filter |  |  | FEL9.500S7-5 |  |  | Luchtbehandeling NB |  |  |  | 6 |  |  | Ja | 2016
RG | RG-1331W | 13 |  | RG_13_31_5704F1 | RG_13_31_5704 | In gebruik | Zakkenfilter glasvezel |  | 57 | 15.57.00 |  | 10 | zk |  |  | IFB | NED filter | G65 |  |  |  |  | Luchtbehandeling NB |  |  |  | 6 |  |  | Ja | 2016
RG | RG-1331W | 13 |  | RG_13_31_5704F2 | RG_13_31_5704 | In gebruik | Zakkenfilter glasvezel |  | 57 | 15.57.00 |  | 6 | zk |  |  | IFB | NED filter | G65 |  | FEL6.500S7-5 |  |  | Luchtbehandeling NB |  |  |  | 6 |  |  | Ja | 2016
RG | RG-1334KS | 13 |  | RG_13_34_5701 |  | In gebruik | Dakafzuigventilator |  | 57 | 15.57.52 |  | 1 | st |  | 6200 |  | Systemair |  |  | Systemair DVS Sileo 630DS / 6200m3/h | dinsdag 5 december 2017 |  | Luchtbehandeling NB | [6 empty] | Ja | 2017 |  | zaterdag 1 februari 2020
RG | RG-1334KS | 13 |  | RG_13_34_5702 |  | In gebruik | Dakafzuigventilator |  | 57 | 15.57.52 |  | 1 | st |  | 3000 |  | Systemair |  |  | Systemair DVS Sileo 500DS / 3000m3/h | dinsdag 5 december 2017 |  | Luchtbehandeling NB | [6 empty] | Ja | 2017 |  | zaterdag 1 februari 2020
RG | RG-318K | 3 |  | RG_03_18_5702 |  | In gebruik | Ventilatorconvector unit |  | 57 | 15.57.55 |  | 1 | st | [9 empty] | Luchtbehandeling NB | [6 empty] | Ja |  |  | donderdag 1 september 2022
RG | RG-321K | 3 |  | RG_03_21_5702 |  | In gebruik | Ventilatorconvector unit |  | 57 | 15.57.55 |  | 1 | st | [9 empty] | Luchtbehandeling NB | [6 empty] | Ja |  |  | donderdag 1 september 2022
RG | RG-322K | 3 |  | RG_03_22_5704 |  | In gebruik | Ventilatorconvector unit |  | 57 | 15.57.55 |  | 1 | st | [9 empty] | Luchtbehandeling NB | [6 empty] | Ja |  |  | donderdag 1 september 2022
RG | RG-322KA | 3 |  | RG_03_22_5703 |  | In gebruik | Ventilatorconvector unit |  | 57 | 15.57.55 |  | 1 | st | [9 empty] | Luchtbehandeling NB | [6 empty] | Ja |  |  | donderdag 1 september 2022
RG | RG-329KE | 3 |  | RG_03_29_5701 |  | In gebruik | Ventilatorconvector unit |  | 57 | 15.57.55 |  | 1 | st | [9 empty] | Luchtbehandeling NB | [6 empty] | Ja |  |  | donderdag 1 september 2022
RG | RG-630G | 6 |  | RG_06_30_5701 |  | In gebruik | Ventilatorconvector unit | kanaalkoeler | 57 | 15.57.55 | Vrij uitvoerbaar. (diverse) | 1 | st |  |  | Aermec | Aermec |  |  |  | dinsdag 5 december 2017 |  | Luchtbehandeling NB | [6 empty] | Ja | 2017 |  | dinsdag 1 september 2020
RG | RG-709W | 7 |  | RG_07_09_5702 |  | In gebruik | Luchtbehandelingskast T.ALG.1.K10 | Toevoer RG-BG t/m RG-6e (Poliklinieken + Kantoren) Uitvoering Dag | 57 | 15.57.50 | Vrij uitvoerbaar. (diverse) | 1 | st | m3/h | 76100 | Systemair | Systemair | HHFlex 24.16 |  |  | vrijdag 12 mei 2017 |  | Luchtbehandeling NB | SPA3000 | 2 x SPA280x5 3535 klembus 3535 | 2 x SPA236x5 3020 klembus 3020 |  | dubbele motor |  | Ja | 2017 |  | maandag 1 juni 2020
RG | RG-709W | 7 |  | RG_07_09_5701 |  | In gebruik | Luchtbehandelingskast T.BED.1.10 | Toevoer RG-8e t/m RG-10e (Beddenkamers) Uitvoering in overleg met Erasmus | 57 | 15.57.50 | Special Care (Hotfloor) | 1 | st | m3/h | 77350 | Systemair | Systemair | HHFlex 24.16 |  |  | vrijdag 12 mei 2017 |  | Luchtbehandeling NB | 10x SPA2932 | SPA250-5-3020 Klembus: 3020-60 | SPA224-5-3020 Klembus: 3020-60 |  | 6313 2Z C3 | SE 513/611 | Ja | 2017 |  | maandag 1 juni 2020
RG | RG-709W | 7 |  | RG_07_09_5702F1 | RG_07_09_5702 | In gebruik | Zakkenfilter glasvezel |  | 57 | 15.57.00 |  | 11 | zk |  |  | IFB | NED filter |  |  | FEN7.535 1/1 |  |  | Luchtbehandeling NB |  |  |  | 24 |  |  | Ja | 2016
RG | RG-709W | 7 |  | RG_07_09_5702F2 | RG_07_09_5702 | In gebruik | Zakkenfilter glasvezel |  | 57 | 15.57.00 |  | 10 | zk |  |  |  | NED filter |  |  | FEN9.535 1/1 |  |  | Luchtbehandeling NB |  |  |  | 24 |  |  | Ja | 2016
RG | RG-709W | 7 |  | RG_07_09_5701F1 | RG_07_09_5701 | In gebruik | Zakkenfilter glasvezel |  | 57 | 15.57.00 |  | 11 | zk |  |  | IFB | NED filter |  |  | FEN7.535 1/1 |  |  | Luchtbehandeling NB |  |  |  | 24 |  |  | Ja | 2016
RG | RG-709W | 7 |  | RG_07_09_5701F2 | RG_07_09_5701 | In gebruik | Zakkenfilter glasvezel |  | 57 | 15.57.00 |  | 10 | zk |  |  |  | NED filter |  |  | FEN9.535 1/1 |  |  | Luchtbehandeling NB |  |  |  | 24 |  |  | Ja | 2016
RG | RG-715W | 7 |  | RG_07_15_5701 |  | In gebruik | Aanzuigplenum druppelvanger | Demonteren en reinigen druppelvangers | 57 | 15.57.30 | Vrij uitvoerbaar. (diverse) | 1 | st | [9 empty] | Luchtbehandeling | [6 empty] | Ja |  | 1 x per 2 jaar | zaterdag 1 juni 2024
RG | RG-730G | 7 |  | RG_07_30_5701 |  | In gebruik | Toevoerventilator |  | 57 | 15.57.52 |  | 1 | st |  |  |  | Systemair | AXC 630-9/16-4 |  |  | dinsdag 5 december 2017 |  | Luchtbehandeling NB | [6 empty] | Ja | 2017 |  | zaterdag 1 februari 2020
RG | RG-730G | 7 |  | RG_07_09_5703 |  | In gebruik | Toevoerventilator |  | 57 | 15.57.52 |  | 1 | st |  |  |  | Systemair | AXC 630-9/16-4 |  |  | dinsdag 5 december 2017 |  | Luchtbehandeling NB | [6 empty] | Ja | 2017 |  | zaterdag 1 februari 2020
RG | RG-730G | 7 |  | RG_07_30_5702 |  | In gebruik | Ventilatorconvector unit | Fancoilunit | 57 | 15.57.55 | Vrij uitvoerbaar. (diverse) | 1 | st |  |  | Aermec | Aermec |  |  |  | dinsdag 5 december 2017 |  | Luchtbehandeling NB | [6 empty] | Ja | 2017 |  | dinsdag 1 september 2020
RG | RG-730G | 7 |  | RG_07_30_5703 |  | In gebruik | Ventilatorconvector unit | Fancoilunit | 57 | 15.57.55 | Vrij uitvoerbaar. (diverse) | 1 | st |  |  | Aermec | Aermec |  |  |  | dinsdag 5 december 2017 |  | Luchtbehandeling NB | [6 empty] | Ja | 2017 |  | dinsdag 1 september 2020
RG | RG-825K | 8 |  | RG_08_25_5701 |  | In gebruik | Ventilatorconvector unit |  | 57 | 15.57.55 |  | 1 | st |  |  | Aermec | Aermec |  |  |  | dinsdag 5 december 2017 |  | Luchtbehandeling NB | [6 empty] | Ja | 2017 |  | dinsdag 1 september 2020
RG | RG-826KA | 8 |  | RG_08_26_5701 |  | In gebruik | Ventilatorconvector unit |  | 57 | 15.57.55 | Vrij uitvoerbaar. (diverse) | 1 | st | 4 kW |  | Aermec | Aermec | FCL72VL model GLL10 |  |  | zaterdag 1 december 2018 |  | Luchtbehandeling NB | [6 empty] | Ja | 2018 |  | dinsdag 1 september 2020
RG | RG-901A | 9 |  | RG_09_01_5701VZF1 | RG_09_01_5701 | In gebruik | Luchtrooster met voorzetfilter |  | 57 | 15.57.00 | Locatieteam (Hotel en werkplaats) | 0 | st |  |  | WTW filter |  | VZF |  | VZF | vrijdag 12 mei 2017 |  | Luchtbehandeling NB |  |  |  | 1 |  |  | Ja | 2018 |  | woensdag 15 januari 2020
RG | RG-903A | 9 |  | RG_09_03_5701VZF1 | RG_09_03_5701 | In gebruik | Luchtrooster met voorzetfilter |  | 57 | 15.57.00 | Locatieteam (Hotel en werkplaats) | 0 | st |  |  | WTW filter |  | VZF |  | VZF | vrijdag 12 mei 2017 |  | Luchtbehandeling NB |  |  |  | 1 |  |  | Ja | 2018 |  | woensdag 15 januari 2020
RG | RG-905A | 9 |  | RG_09_05_5701VZF1 | RG_09_05_5701 | In gebruik | Luchtrooster met voorzetfilter |  | 57 | 15.57.00 | Locatieteam (Hotel en werkplaats) | 0 | st |  |  | WTW filter |  | VZF |  | VZF | vrijdag 12 mei 2017 |  | Luchtbehandeling NB |  |  |  | 1 |  |  | Ja | 2018 |  | woensdag 15 januari 2020
RG | RG-906A | 9 |  | RG_09_06_5701VZF1 | RG_09_06_5701 | In gebruik | Luchtrooster met voorzetfilter |  | 57 | 15.57.00 | Locatieteam (Hotel en werkplaats) | 0 | st |  |  | WTW filter |  | VZF |  | VZF | vrijdag 12 mei 2017 |  | Luchtbehandeling NB |  |  |  | 1 |  |  | Ja | 2018 |  | woensdag 15 januari 2020
RG | RG-907A | 9 |  | RG_09_07_5701VZF1 | RG_09_07_5701 | In gebruik | Luchtrooster met voorzetfilter |  | 57 | 15.57.00 | Locatieteam (Hotel en werkplaats) | 0 | st |  |  | WTW filter |  | VZF |  | VZF | vrijdag 12 mei 2017 |  | Luchtbehandeling NB |  |  |  | 1 |  |  | Ja | 2018 |  | woensdag 15 januari 2020
RG | RG-908A | 9 |  | RG_09_08_5701VZF1 | RG_09_08_5701 | In gebruik | Luchtrooster met voorzetfilter |  | 57 | 15.57.00 | Locatieteam (Hotel en werkplaats) | 0 | st |  |  | WTW filter |  | VZF |  | VZF | vrijdag 12 mei 2017 |  | Luchtbehandeling NB |  |  |  | 1 |  |  | Ja | 2018 |  | woensdag 15 januari 2020
RG | RG-909A | 9 |  | RG_09_09_5701VZF1 | RG_09_09_5701 | In gebruik | Luchtrooster met voorzetfilter |  | 57 | 15.57.00 | Locatieteam (Hotel en werkplaats) | 0 | st |  |  | WTW filter |  | VZF |  | VZF | vrijdag 12 mei 2017 |  | Luchtbehandeling NB |  |  |  | 1 |  |  | Ja | 2018 |  | woensdag 15 januari 2020
RG | RG-910A | 9 |  | RG_09_10_5701VZF1 | RG_09_10_5701 | In gebruik | Luchtrooster met voorzetfilter |  | 57 | 15.57.00 | Locatieteam (Hotel en werkplaats) | 0 | st |  |  | WTW filter |  | VZF |  | VZF | vrijdag 12 mei 2017 |  | Luchtbehandeling NB |  |  |  | 1 |  |  | Ja | 2018 |  | woensdag 15 januari 2020
RG | RG-911A | 9 |  | RG_09_11_5701VZF1 | RG_09_11_5701 | In gebruik | Luchtrooster met voorzetfilter |  | 57 | 15.57.00 | Locatieteam (Hotel en werkplaats) | 0 | st |  |  | WTW filter |  | VZF |  | VZF | vrijdag 12 mei 2017 |  | Luchtbehandeling NB |  |  |  | 1 |  |  | Ja | 2018 |  | woensdag 15 januari 2020
RG | RG-912A | 9 |  | RG_09_12_5701VZF1 | RG_09_12_5701 | In gebruik | Luchtrooster met voorzetfilter |  | 57 | 15.57.00 | Locatieteam (Hotel en werkplaats) | 0 | st |  |  | WTW filter |  | VZF |  | VZF | vrijdag 12 mei 2017 |  | Luchtbehandeling NB |  |  |  | 1 |  |  | Ja | 2018 |  | woensdag 15 januari 2020
RG | RG-913A | 9 |  | RG_09_13_5701VZF1 | RG_09_13_5701 | In gebruik | Luchtrooster met voorzetfilter |  | 57 | 15.57.00 | Locatieteam (Hotel en werkplaats) | 0 | st |  |  | WTW filter |  | VZF |  | VZF | vrijdag 12 mei 2017 |  | Luchtbehandeling NB |  |  |  | 1 |  |  | Ja | 2018 |  | woensdag 15 januari 2020
RG | RG-914A | 9 |  | RG_09_14_5701VZF1 | RG_09_14_5701 | In gebruik | Luchtrooster met voorzetfilter |  | 57 | 15.57.00 | Locatieteam (Hotel en werkplaats) | 0 | st |  |  | WTW filter |  | VZF |  | VZF | vrijdag 12 mei 2017 |  | Luchtbehandeling NB |  |  |  | 1 |  |  | Ja | 2018 |  | woensdag 15 januari 2020
RG | RG-915A | 9 |  | RG_09_15_5701VZF1 | RG_09_15_5701 | In gebruik | Luchtrooster met voorzetfilter |  | 57 | 15.57.00 | Locatieteam (Hotel en werkplaats) | 0 | st |  |  | WTW filter |  | VZF |  | VZF | vrijdag 12 mei 2017 |  | Luchtbehandeling NB |  |  |  | 1 |  |  | Ja | 2018 |  | woensdag 15 januari 2020
RG | RG-916A | 9 |  | RG_09_16_5701VZF1 | RG_09_16_5701 | In gebruik | Luchtrooster met voorzetfilter |  | 57 | 15.57.00 | Locatieteam (Hotel en werkplaats) | 0 | st |  |  | WTW filter |  | VZF |  | VZF | vrijdag 12 mei 2017 |  | Luchtbehandeling NB |  |  |  | 1 |  |  | Ja | 2018 |  | woensdag 15 januari 2020
RG | RG-917A | 9 |  | RG_09_17_5701VZF1 | RG_09_17_5701 | In gebruik | Luchtrooster met voorzetfilter |  | 57 | 15.57.00 | Locatieteam (Hotel en werkplaats) | 0 | st |  |  | WTW filter |  | VZF |  | VZF | vrijdag 12 mei 2017 |  | Luchtbehandeling NB |  |  |  | 1 |  |  | Ja | 2018 |  | woensdag 15 januari 2020
RG | RG-918A | 9 |  | RG_09_18_5701VZF1 | RG_09_18_5701 | In gebruik | Luchtrooster met voorzetfilter |  | 57 | 15.57.00 | Locatieteam (Hotel en werkplaats) | 0 | st |  |  | WTW filter |  | VZF |  | VZF | vrijdag 12 mei 2017 |  | Luchtbehandeling NB |  |  |  | 1 |  |  | Ja | 2018 |  | woensdag 15 januari 2020
RG | RG-921A | 9 |  | RG_09_21_5701VZF1 | RG_09_21_5701 | In gebruik | Luchtrooster met voorzetfilter |  | 57 | 15.57.00 | Locatieteam (Hotel en werkplaats) | 0 | st |  |  | WTW filter |  | VZF |  | VZF | vrijdag 12 mei 2017 |  | Luchtbehandeling NB |  |  |  | 1 |  |  | Ja | 2018 |  | woensdag 15 januari 2020
RG | RG-922A | 9 |  | RG_09_22_5701VZF1 | RG_09_22_5701 | In gebruik | Luchtrooster met voorzetfilter |  | 57 | 15.57.00 | Locatieteam (Hotel en werkplaats) | 0 | st |  |  | WTW filter |  | VZF |  | VZF | vrijdag 12 mei 2017 |  | Luchtbehandeling NB |  |  |  | 1 |  |  | Ja | 2018 |  | woensdag 15 januari 2020
RG | RG-923A | 9 |  | RG_09_23_5701VZF1 | RG_09_23_5701 | In gebruik | Luchtrooster met voorzetfilter |  | 57 | 15.57.00 | Locatieteam (Hotel en werkplaats) | 0 | st |  |  | WTW filter |  | VZF |  | VZF | vrijdag 12 mei 2017 |  | Luchtbehandeling NB |  |  |  | 1 |  |  | Ja | 2018 |  | woensdag 15 januari 2020
RG | RG-924A | 9 |  | RG_09_24_5701VZF1 | RG_09_24_5701 | In gebruik | Luchtrooster met voorzetfilter |  | 57 | 15.57.00 | Locatieteam (Hotel en werkplaats) | 0 | st |  |  | WTW filter |  | VZF |  | VZF | vrijdag 12 mei 2017 |  | Luchtbehandeling NB |  |  |  | 1 |  |  | Ja | 2018 |  | woensdag 15 januari 2020
RG | RG-925A | 9 |  | RG_09_25_5701VZF1 | RG_09_25_5701 | In gebruik | Luchtrooster met voorzetfilter |  | 57 | 15.57.00 | Locatieteam (Hotel en werkplaats) | 0 | st |  |  | WTW filter |  | VZF |  | VZF | vrijdag 12 mei 2017 |  | Luchtbehandeling NB |  |  |  | 1 |  |  | Ja | 2018 |  | woensdag 15 januari 2020
RG | RG-925K | 9 |  | RG_09_25_5702 |  | In gebruik | Ventilatorconvector unit |  | 57 | 15.57.55 |  | 1 | st |  |  | Aermec | Aermec | [5 empty] | Luchtbehandeling NB | [6 empty] | Ja
RG | RG-926A | 9 |  | RG_09_26_5701VZF1 | RG_09_26_5701 | In gebruik | Luchtrooster met voorzetfilter |  | 57 | 15.57.00 | Locatieteam (Hotel en werkplaats) | 0 | st |  |  | WTW filter |  | VZF |  | VZF | vrijdag 12 mei 2017 |  | Luchtbehandeling NB |  |  |  | 1 |  |  | Ja | 2018 |  | woensdag 15 januari 2020
RG | RG-927A | 9 |  | RG_09_27_5701VZF1 | RG_09_27_5701 | In gebruik | Luchtrooster met voorzetfilter |  | 57 | 15.57.00 | Locatieteam (Hotel en werkplaats) | 0 | st |  |  | WTW filter |  | VZF |  | VZF | vrijdag 12 mei 2017 |  | Luchtbehandeling NB |  |  |  | 1 |  |  | Ja | 2018 |  | woensdag 15 januari 2020
RG | RG-928A | 9 |  | RG_09_28_5701VZF1 | RG_09_28_5701 | In gebruik | Luchtrooster met voorzetfilter |  | 57 | 15.57.00 | Locatieteam (Hotel en werkplaats) | 0 | st |  |  | WTW filter |  | VZF |  | VZF | vrijdag 12 mei 2017 |  | Luchtbehandeling NB |  |  |  | 1 |  |  | Ja | 2018 |  | woensdag 15 januari 2020
RG | RG-929A | 9 |  | RG_09_29_5701VZF1 | RG_09_29_5701 | In gebruik | Luchtrooster met voorzetfilter |  | 57 | 15.57.00 | Locatieteam (Hotel en werkplaats) | 0 | st |  |  | WTW filter |  | VZF |  | VZF | vrijdag 12 mei 2017 |  | Luchtbehandeling NB |  |  |  | 1 |  |  | Ja | 2018 |  | woensdag 15 januari 2020
RG | RG-930A | 9 |  | RG_09_30_5701VZF1 | RG_09_30_5701 | In gebruik | Luchtrooster met voorzetfilter |  | 57 | 15.57.00 | Locatieteam (Hotel en werkplaats) | 0 | st |  |  | WTW filter |  | VZF |  | VZF | vrijdag 12 mei 2017 |  | Luchtbehandeling NB |  |  |  | 1 |  |  | Ja | 2018 |  | woensdag 15 januari 2020
RG | RG-931A | 9 |  | RG_09_31_5701VZF1 | RG_09_31_5701 | In gebruik | Luchtrooster met voorzetfilter |  | 57 | 15.57.00 | Locatieteam (Hotel en werkplaats) | 0 | st |  |  | WTW filter |  | VZF |  | VZF | vrijdag 12 mei 2017 |  | Luchtbehandeling NB |  |  |  | 1 |  |  | Ja | 2018 |  | woensdag 15 januari 2020
RG | RG-932A | 9 |  | RG_09_32_5701VZF1 | RG_09_32_5701 | In gebruik | Luchtrooster met voorzetfilter |  | 57 | 15.57.00 | Locatieteam (Hotel en werkplaats) | 0 | st |  |  | WTW filter |  | VZF |  | VZF | vrijdag 12 mei 2017 |  | Luchtbehandeling NB |  |  |  | 1 |  |  | Ja | 2018 |  | woensdag 15 januari 2020
RG | RG-933A | 9 |  | RG_09_33_5701VZF1 | RG_09_33_5701 | In gebruik | Luchtrooster met voorzetfilter |  | 57 | 15.57.00 | Locatieteam (Hotel en werkplaats) | 0 | st |  |  | WTW filter |  | VZF |  | VZF | vrijdag 12 mei 2017 |  | Luchtbehandeling NB |  |  |  | 1 |  |  | Ja | 2018 |  | woensdag 15 januari 2020
RG | RG-934A | 9 |  | RG_09_34_5701VZF1 | RG_09_34_5701 | In gebruik | Luchtrooster met voorzetfilter |  | 57 | 15.57.00 | Locatieteam (Hotel en werkplaats) | 0 | st |  |  | WTW filter |  | VZF |  | VZF | vrijdag 12 mei 2017 |  | Luchtbehandeling NB |  |  |  | 1 |  |  | Ja | 2018 |  | woensdag 15 januari 2020
RG | RG-935A | 9 |  | RG_09_35_5701VZF1 | RG_09_35_5701 | In gebruik | Luchtrooster met voorzetfilter |  | 57 | 15.57.00 | Locatieteam (Hotel en werkplaats) | 0 | st |  |  | WTW filter |  | VZF |  | VZF | vrijdag 12 mei 2017 |  | Luchtbehandeling NB |  |  |  | 1 |  |  | Ja | 2018 |  | woensdag 15 januari 2020
RG | RG-936A | 9 |  | RG_09_36_5701VZF1 | RG_09_36_5701 | In gebruik | Luchtrooster met voorzetfilter |  | 57 | 15.57.00 | Locatieteam (Hotel en werkplaats) | 0 | st |  |  | WTW filter |  | VZF |  | VZF | vrijdag 12 mei 2017 |  | Luchtbehandeling NB |  |  |  | 1 |  |  | Ja | 2018 |  | woensdag 15 januari 2020
SB |  | d |  | SB__AXXX_5701 |  | In gebruik | Mechanische afzuigventilatie |  | 57 | 15.57.52 | Locatieteam (Hotel en werkplaats) | 20 | st | m3/h | 800-3000 | [5 empty] | vrijdag 1 januari 1993 |  | Luchtbehandeling | [6 empty] | Ja |  | Locatieteam | donderdag 1 oktober 2020
SB |  | d |  | SB__DXXX_5701 |  | In gebruik | Buitenluchtroosters |  | 57 | 15.57.61 | Locatieteam (Hotel en werkplaats) | 2 | st | [9 empty] | Luchtbehandeling | [6 empty] | Ja |  | Locatieteam | zondag 1 maart 2020
SB |  | d |  | SB__DXXX_5706 |  | In gebruik | Luchtbehandelingskast Depotheek SH cleanroom | Schakelen alleen in overleg met Apotheek! | 57 | 15.57.50 | Locatieteam (Hotel en werkplaats) | 1 | st | m3/h | 0.97 | Carrier |  | 39HQ 06.04 |  |  | zaterdag 1 januari 2011 | Medische gasseninstallatie | Luchtbehandeling | 1x XPZ 1320 | 1x SPZ 140-1-1610-20 | 1x 160-1-1610-24 |  | 2x 6205 2ZCS | 2x YET 204 | Ja |  | 2e beurt groot onderhoud | donderdag 1 november 2018
SB |  | 4 | 783VA2 | SB_04726_5709F1 | SB_04726_5709 | In gebruik | Zakkenfilter glasvezel | Afvoer | 57 | 15.57.00 |  | 12 | zk |  |  | IFB | Deltrian | G65 | 112731 | 112731 |  |  | Luchtbehandeling |  |  |  | 6 |  |  | Nee |  | 1x p.j.
SB |  | d | naast 4e verdieping | SB__DXXX_5702 |  | In gebruik | Recirculatiekast (OK-8) |  | 57 | 15.57.50 | Special Care (Hotfloor) | 1 | st | m3/h | 10230 | ALKO |  | AT4 16 x 12 | POS 06 |  | maandag 7 oktober 2013 | Sb-3768 OK-8 | Luchtbehandeling |  |  |  |  | motor in ventilator |  | Ja |  | 2e beurt groot onderhoud | woensdag 1 augustus 2018
SB |  | d | naast 4e verdieping | SB__DXXX_5704 |  | In gebruik | Recirculatiekast (OK-10) |  | 57 | 15.57.50 | Special Care (Hotfloor) | 1 | st | m3/h | 10230 | ALKO |  | AT4 16 x 12 | POS 05 |  | maandag 7 oktober 2013 | Sb-3778 OK-10 | Luchtbehandeling |  | motor in ventilator |  |  | direct aangedreven |  | Ja |  | 2e beurt groot onderhoud | woensdag 1 augustus 2018
SB |  | a |  | SB__AXXX_5705 |  | In gebruik | VAV-klep OK |  | 57 | 15.57.40 | Special Care (Hotfloor) | 17 | st | [7 empty] | dinsdag 1 januari 2013 | Sb-3719 OK-1 | Luchtbehandeling | [6 empty] | Nee |  | Special Care
SB |  | a |  | SB__AXXX_5705 |  | In gebruik | VAV-klep OK |  | 57 | 15.57.40 | Special Care (Hotfloor) | 17 | st | [7 empty] | dinsdag 1 januari 2013 | Sb-3741 OK-7 | Luchtbehandeling | [6 empty] | Nee |  | Special Care
SB |  | a |  | SB__AXXX_5705 |  | In gebruik | VAV-klep OK |  | 57 | 15.57.40 | Special Care (Hotfloor) | 17 | st | [7 empty] | dinsdag 1 januari 2013 | Sb-3739 OK-6 | Luchtbehandeling | [6 empty] | Nee |  | Special Care
SB |  | a |  | SB__AXXX_5705 |  | In gebruik | VAV-klep OK |  | 57 | 15.57.40 | Special Care (Hotfloor) | 17 | st | [7 empty] | dinsdag 1 januari 2013 | Sb-3737 OK-5 | Luchtbehandeling | [6 empty] | Nee |  | Special Care
SB |  | a |  | SB__AXXX_5705 |  | In gebruik | VAV-klep OK |  | 57 | 15.57.40 | Special Care (Hotfloor) | 17 | st | [7 empty] | dinsdag 1 januari 2013 | Sb-3778 OK-10 | Luchtbehandeling | [6 empty] | Nee |  | Special Care
SB |  | a |  | SB__AXXX_5705 |  | In gebruik | VAV-klep OK |  | 57 | 15.57.40 | Special Care (Hotfloor) | 17 | st | [7 empty] | dinsdag 1 januari 2013 | Sb-3774 OK-9 | Luchtbehandeling | [6 empty] | Nee |  | Special Care
SB |  | a |  | SB__AXXX_5705 |  | In gebruik | VAV-klep OK |  | 57 | 15.57.40 | Special Care (Hotfloor) | 17 | st | [7 empty] | dinsdag 1 januari 2013 | Sb-3768 OK-8 | Luchtbehandeling | [6 empty] | Nee |  | Special Care
SB |  | a |  | SB__AXXX_5705 |  | In gebruik | VAV-klep OK |  | 57 | 15.57.40 | Special Care (Hotfloor) | 17 | st | [7 empty] | dinsdag 1 januari 2013 | Sb-3729 OK-4 | Luchtbehandeling | [6 empty] | Nee |  | Special Care
SB |  | a |  | SB__AXXX_5705 |  | In gebruik | VAV-klep OK |  | 57 | 15.57.40 | Special Care (Hotfloor) | 17 | st | [7 empty] | dinsdag 1 januari 2013 | Sb-3725 OK-3 | Luchtbehandeling | [6 empty] | Nee |  | Special Care
SB |  | a |  | SB__AXXX_5705 |  | In gebruik | VAV-klep OK |  | 57 | 15.57.40 | Special Care (Hotfloor) | 17 | st | [7 empty] | dinsdag 1 januari 2013 | Sb-3721 OK-2 | Luchtbehandeling | [6 empty] | Nee |  | Special Care
SB |  | d |  | SB__DXXX_5705 |  | In gebruik | Buitenluchtroosters OK's |  | 57 | 15.57.61 | Special Care (Hotfloor) | 2 | st | [7 empty] | dinsdag 1 januari 2013 |  | Luchtbehandeling | [6 empty] | Ja |  | Special Care | zondag 1 maart 2020
SB |  | d |  | SB__DXXX_5704F1 | SB__DXXX_5704 | In gebruik | Compactfilter | Recirculatie | 57 | 15.57.00 |  | 0 |  |  |  |  | Deltrian | RPV98 ES |  | 26304 |  |  | Luchtbehandeling |  |  |  | 4 |  |  | Nee
SB |  | d |  | SB__DXXX_5702F1 | SB__DXXX_5702 | In gebruik | Compactfilter | Recirculatie | 57 | 15.57.00 |  | 0 |  |  |  |  | Deltrian | RPV98 ES |  | 26304 |  |  | Luchtbehandeling |  |  |  | 4 |  |  | Nee
SB |  | d |  | SB__DXXX_5706F2 | SB__DXXX_5706 | In gebruik | Zakkenfilter syntetisch | TV voor | 57 | 15.57.00 |  | 4 | zk |  |  | IFB | Deltrian | NW85 | 18160 | 18160 |  |  | Luchtbehandeling |  |  |  | 1 |  |  | Nee |  | 1x per jaar
SB |  | d |  | SB__DXXX_5706F1 | SB__DXXX_5706 | In gebruik | Zakkenfilter syntetisch | TV voor | 57 | 15.57.00 |  | 8 | zk |  |  | IFB | Deltrian | NW85 | 18153 | 18153 |  |  | Luchtbehandeling |  |  |  | 1 |  |  | Nee |  | 1x per jaar
SB |  | d |  | SB__DXXX_5706F3 | SB__DXXX_5706 | In gebruik | Compactfilter | TV na | 57 | 15.57.00 |  | 0 | zk |  |  | IFB | Deltrian | RPV98 ES | 26304 | 26304 |  |  | Luchtbehandeling |  |  |  | 1 |  |  | Nee |  | 1x per jaar
SB |  | d |  | SB__DXXX_5706F4 | SB__DXXX_5706 | In gebruik | Compactfilter | TV na | 57 | 15.57.00 |  | 0 | zk |  |  | IFB | Deltrian | RPV98 ES | 26305 | 26305 |  |  | Luchtbehandeling |  |  |  | 1 |  |  | Nee |  | 1x per jaar
SB |  | d |  | SB__DXXX_5706F6 | SB__DXXX_5706 | In gebruik | Zakkenfilter glasvezel | Afvoer | 57 | 15.57.00 |  | 10 | zk | M6 |  | IFB | Deltrian | G65 | 112730 | 112730 |  |  | Luchtbehandeling |  |  |  | 1 |  |  | Nee |  | 1x per jaar
SB |  | d |  | SB__DXXX_5706F7 | SB__DXXX_5706 | In gebruik | Zakkenfilter glasvezel | Afvoer | 57 | 15.57.00 |  | 5 | zk |  |  | IFB | Deltrian | G65 | 112728 | 112728 |  |  | Luchtbehandeling |  |  |  | 1 |  |  | Nee |  | 1x per jaar
SB | SB-0662W | p |  | SB_00662_5701 |  | In gebruik | Luchtbehandelingskast MRI generation R | LBK met WTW, verwarmer, koeler en bevochtiging | 57 | 15.57.50 | Special Care (Hotfloor) | 1 | st | m3/s | 0.5 | Carrier |  | Airvision 39HQ 04.04 |  |  | dinsdag 1 januari 2013 |  | Luchtbehandeling | [6 empty] | Ja |  | 2e beurt groot onderhoud | woensdag 1 augustus 2018
SB | SB-0662W | 0 | Parkeergarage | SB_00662_5702 | SB_00662_5701 | In gebruik | Roosters reinigen Generation R | Roosters in de gevel | 57 | 15.57.61 | Special Care (Hotfloor) | 1 | st |  |  | Solid Air |  | BMUFQQ |  |  |  |  | Luchtbehandeling | [6 empty] | Ja |  |  | woensdag 1 januari 2020
SB | SB-0662W | p |  | SB_00662_5701F1 | SB_00662_5701 | In gebruik | Zakkenfilter syntetisch | Toevoer | 57 | 15.57.00 | Special Care (Hotfloor) | 10 | zk |  |  | IFB | Deltrian | NW95 | 109690 | 109690 |  |  | Luchtbehandeling |  |  |  | 1 |  |  | Nee
SB | SB-0662W | p |  | SB_00662_5701F2 | SB_00662_5701 | In gebruik | Zakkenfilter glasvezel | Afvoer | 57 | 15.57.00 | Special Care (Hotfloor) | 10 | zk |  |  | IFB | Deltrian | G65 |  | 2040 |  |  | Luchtbehandeling |  |  |  | 1 |  |  | Nee
SB | SB-0666W | 0 |  | SB_00666_5701 |  | In gebruik | Gevelroosters koelmachine Generation R | Roosters in de gevel | 57 | 15.57.61 | Locatieteam (Hotel en werkplaats) | 4 | st |  |  | Solid Air |  | BMUFQQ |  |  |  |  | Luchtbehandeling | [6 empty] | Ja | 2012 | 2x per jaar | woensdag 1 april 2020
SB | SB-1616A | 1 |  | SB_01_616_5701 |  | In gebruik | Ventilatorconvector |  | 57 | 15.57.55 |  | 1 | st |  |  | Carrier |  | 42GW701CK….. |  |  | zaterdag 1 juli 2017 |  | Luchtbehandeling | [6 empty] | Ja | 2017 |  | vrijdag 7 juli 2017
SB | SB-1622 | 1 |  | SB_01_622_5701 |  | In gebruik | Ventilatorconvector |  | 57 | 15.57.55 |  | 1 | st |  |  | Aermec |  | FCL122VL |  |  | woensdag 1 juli 2020 |  | Luchtbehandeling | [6 empty] | Ja | 2020 |  | woensdag 15 juli 2020
SB | SB-1635A | 1 |  | SB_01_635_5701 |  | In gebruik | Ventilatorconvector |  | 57 | 15.57.55 |  | 1 | st |  |  | Western | [6 empty] | Luchtbehandeling | [6 empty] | Ja |  | 1 x per jaar | maandag 1 juni 2020
SB | SB-1661A | 1 |  | SB_01_661_5701 |  | In gebruik | Ventilatorconvector |  | 57 | 15.57.55 |  | 1 | st | [9 empty] | Luchtbehandeling | [6 empty] | Ja |  | 1 x per jaar | maandag 1 juni 2020
SB | SB-1668 | 1 |  | SB_01668_5701 |  | In gebruik | Roosters reinigen Generation R MRI |  | 57 | 15.57.61 | Locatieteam (Hotel en werkplaats) | 11 | st |  |  | Solid Air |  | PTVMOR 400 |  |  | dinsdag 1 januari 2013 |  | Luchtbehandeling | [6 empty] | Ja |  | Locatieteam | woensdag 1 januari 2020
SB | SB-1668 | 1 |  | SB_1668_5701 |  | In gebruik | Roosters reinigen MRI |  | 57 | 15.57.61 | Special Care (Hotfloor) | 1 | st | [9 empty] | Luchtbehandeling | [6 empty] | Ja |  | 1
SB | SB-1670 | 1 |  | SB_01_670_5752 |  | In gebruik | Ventilatorconvector |  | 57 | 15.57.55 | Locatieteam (Hotel en werkplaats) | 2 | st |  |  | Inatherm |  | IQCA-120-2-2-02 |  |  | dinsdag 1 januari 2013 |  | Luchtbehandeling | [6 empty] | Ja |  | Locatieteam | maandag 1 juni 2020
SB | SB-1670 | 1 |  | SB_01_670_5753 |  | In gebruik | Ventilatorconvector |  | 57 | 15.57.55 |  | 1 | st | [9 empty] | Luchtbehandeling | [6 empty] | Ja |  | 1 x per jaar | maandag 1 juni 2020
SB | SB-1670A | 1 |  | SB_01_670_5751 |  | In gebruik | Ventilatorconvector |  | 57 | 15.57.55 | Locatieteam (Hotel en werkplaats) | 1 | st |  |  | Inatherm |  | IQCA-120-2-2-02 |  |  | dinsdag 1 januari 2013 |  | Luchtbehandeling | [6 empty] | Ja |  | Locatieteam | maandag 1 juni 2020
SB | SB-1705 | 1 |  | SB_01705_5701 |  | In gebruik | Roosters reinigen |  | 57 | 15.57.61 | Special Care (Hotfloor) | 5 | st | [7 empty] | dinsdag 1 januari 2013 |  | Luchtbehandeling | [6 empty] | Ja |  | Special Care | woensdag 1 januari 2020
SB | SB-1705 | 1 |  | SB_01_705_5701 |  | In gebruik | Inductie unit |  | 57 | 15.57.64 |  | 1 | st | [9 empty] | Luchtbehandeling | [6 empty] | Ja |  | 1 x per jaar | maandag 1 juni 2020
SB | SB-1705 | 1 |  | SB_01_705_5702 |  | In gebruik | Inductie unit |  | 57 | 15.57.64 |  | 1 | st | [9 empty] | Luchtbehandeling | [6 empty] | Ja |  | 1 x per jaar | maandag 1 juni 2020
SB | SB-1705 | 1 |  | SB_01_705_5703 |  | In gebruik | Inductie unit |  | 57 | 15.57.64 |  | 1 | st | [9 empty] | Luchtbehandeling | [6 empty] | Ja |  | 1 x per jaar | maandag 1 juni 2020
SB | SB-1705 | 1 |  | SB_01_705_5704 |  | In gebruik | Inductie unit |  | 57 | 15.57.64 |  | 1 | st | [9 empty] | Luchtbehandeling | [6 empty] | Ja |  | 1 x per jaar | maandag 1 juni 2020
SB | SB-1705B | 1 |  | SB_01705_5702 |  | In gebruik | Boosterventilator |  | 57 | 15.57 | Special Care (Hotfloor) | 1 | st | m3/h | [8 empty] | Luchtbehandeling | [6 empty] | Ja |  | Special Care | zondag 1 maart 2020
SB | SB-1705C | 1 |  | SB_01_705_5705 |  | In gebruik | Inductie unit |  | 57 | 15.57.64 |  | 1 | st | [9 empty] | Luchtbehandeling | [6 empty] | Ja |  | 1 x per jaar | maandag 1 juni 2020
SB | SB-1705E | 1 |  | SB_01_705_5706 |  | In gebruik | Ventilatorconvector |  | 57 | 15.57.55 |  | 1 | st | [9 empty] | Luchtbehandeling | [6 empty] | Ja |  | 1 x per jaar | maandag 1 juni 2020
SB | SB-1721 | 1 |  | SB_01_721_5701 |  | In gebruik | Ventilatorconvector |  | 57 | 15.57.55 |  | 1 | st |  |  | Carrier |  | 42NH425FE.…A |  |  | zaterdag 1 juli 2017 |  | Luchtbehandeling | [6 empty] | Ja | 2017 |  | vrijdag 7 juli 2017
SB | SB-1722 | 1 |  | SB_01_722_5701 |  | In gebruik | Ventilatorconvector |  | 57 | 15.57.55 |  | 1 | st | [9 empty] | Luchtbehandeling | [6 empty] | Ja |  | 1 x per jaar | maandag 1 juni 2020
SB | SB-1740 | 1 |  | SB_01_740_5701 |  | In gebruik | Ventilatorconvector |  | 57 | 15.57.55 |  | 1 | st |  |  | Carrier |  | 42NH335FE.…A |  |  | zaterdag 1 juli 2017 |  | Luchtbehandeling | [6 empty] | Ja | 2017 |  | vrijdag 7 juli 2017
SB | SB-1742 | 1 |  | SB_01_742_5701 |  | In gebruik | Ventilatorconvector |  | 57 | 15.57.55 |  | 1 | st | [9 empty] | Luchtbehandeling | [6 empty] | Ja |  | 1 x per jaar | maandag 1 juni 2020
SB | SB-1743A | 1 |  | SB_01743_5701 |  | In gebruik | Roosters reinigen Sb-1743a MRI |  | 57 | 15.57.61 | Special Care (Hotfloor) | 1 | st |  |  |  |  | SoMR06 |  |  |  |  | Luchtbehandeling | [6 empty] | Ja |  | Special Care | woensdag 1 januari 2020
SB | SB-1743A | 1 |  | SB_1743A_5701 |  | In gebruik | Roosters reinigen MRI |  | 57 | 15.57.61 | Special Care (Hotfloor) | 1 | st | [9 empty] | Luchtbehandeling | [6 empty] | Ja |  | 1
SB | SB-1752 | 1 |  | SB_01_752_5701 |  | In gebruik | Ventilatorconvector |  | 57 | 15.57.55 | Locatieteam (Hotel en werkplaats) | 1 | st |  | 2,5 kW | GEA Happel |  | G6-S12021 |  |  |  |  | Luchtbehandeling | [6 empty] | Ja |  |  | maandag 1 juni 2020
SB | SB-1754C | 1 |  | SB_01754_5702 |  | In gebruik | Roosters reinigen |  | 57 | 15.57.61 | Special Care (Hotfloor) | 12 | st | [7 empty] | dinsdag 1 januari 2013 |  | Luchtbehandeling | [6 empty] | Ja |  | Special Care | woensdag 1 januari 2020
SB | SB-1754D | 1 |  | SB_01_754_5701 |  | In gebruik | Ventilatorconvector |  | 57 | 15.57.55 |  | 1 | st | [9 empty] | Luchtbehandeling | [6 empty] | Ja |  | 1 x per jaar | maandag 1 juni 2020
SB | SB-1754D | 1 |  | SB_01_754_5702 |  | In gebruik | Ventilatorconvector |  | 57 | 15.57.55 |  | 1 | st | [9 empty] | Luchtbehandeling | [6 empty] | Ja |  | 1 x per jaar | maandag 1 juni 2020
SB | SB-1757A | 1 |  | SB_01_757_5701 |  | In gebruik | Ventilatorconvector |  | 57 | 15.57.55 |  | 1 | st | [9 empty] | Luchtbehandeling | [6 empty] | Ja |  | 1 x per jaar | maandag 1 juni 2020
SB | SB-1759 | 1 |  | SB_01_759_5701 |  | In gebruik | Ventilatorconvector |  | 57 | 15.57.55 |  | 1 | st | [9 empty] | Luchtbehandeling | [6 empty] | Ja |  | 1 x per jaar | maandag 1 juni 2020
SB | SB-1761 | 1 |  | SB_01_761_5701 |  | In gebruik | Ventilatorconvector |  | 57 | 15.57.55 |  | 1 | st | [9 empty] | Luchtbehandeling | [6 empty] | Ja |  | 1 x per jaar | maandag 1 juni 2020
SB | SB-1761A | 1 |  | SB_01_761_5702 |  | In gebruik | Ventilatorconvector |  | 57 | 15.57.55 |  | 1 | st | [9 empty] | Luchtbehandeling | [6 empty] | Ja |  | 1 x per jaar | maandag 1 juni 2020
SB | SB-1766 | 1 |  | SB_01_766_5701 |  | In gebruik | Ventilatorconvector |  | 57 | 15.57.55 |  | 1 | st | [9 empty] | Luchtbehandeling | [6 empty] | Ja |  | 1 x per jaar | maandag 1 juni 2020
SB | SB-1770 | 1 |  | SB_01_770_5701 |  | In gebruik | Ventilatorconvector |  | 57 | 15.57.55 |  | 1 | st | [9 empty] | Luchtbehandeling | [6 empty] | Ja |  | 1 x per jaar | maandag 1 juni 2020
SB | SB-1774 | 1 |  | SB_01_774_5701 |  | In gebruik | Ventilatorconvector |  | 57 | 15.57.55 |  | 1 | st | [9 empty] | Luchtbehandeling | [6 empty] | Ja |  | 1 x per jaar | maandag 1 juni 2020
SB | SB-2646A | 2 |  | SB_02_646_5701 |  | In gebruik | Ventilatorconvector |  | 57 | 15.57.55 |  | 1 | st |  |  | Western | [6 empty] | Luchtbehandeling | [6 empty] | Ja |  | 1 x per jaar | maandag 1 juni 2020
SB | SB-2646A | 2 |  | SB_02_646_5702 |  | In gebruik | Ventilatorconvector |  | 57 | 15.57.55 |  | 1 | st |  |  | Western | [6 empty] | Luchtbehandeling | [6 empty] | Ja |  | 1 x per jaar | maandag 1 juni 2020
SB | SB-2755 | 2 |  | SB_02_755_5701 |  | In gebruik | Ventilatorconvector |  | 57 | 15.57.55 |  | 1 | st | [9 empty] | Luchtbehandeling | [6 empty] | Ja |  | 1 x per jaar | maandag 1 juni 2020
SB | SB-2757 | 2 |  | SB_02_757_5701 |  | In gebruik | Ventilatorconvector |  | 57 | 15.57.55 |  | 1 | st | [9 empty] | Luchtbehandeling | [6 empty] | Ja |  | 1 x per jaar | maandag 1 juni 2020
SB | SB-2759 | 2 |  | SB_02_759_5701 |  | In gebruik | Ventilatorconvector |  | 57 | 15.57.55 |  | 1 | st | [9 empty] | Luchtbehandeling | [6 empty] | Ja |  | 1 x per jaar | maandag 1 juni 2020
SB | SB-3719 | 3 |  | SB_03719_5701 |  | In gebruik | Roosters reinigen OK-1 | Gelijktijdig plannen met ok-stop | 57 | 15.57.61 | Special Care (Hotfloor) | 4 | st | [8 empty] | Sb-3719 OK-1 | Luchtbehandeling | [6 empty] | Ja |  | Special Care | woensdag 1 januari 2020
SB | SB-3721 | 3 |  | SB_03721_5701 |  | In gebruik | Roosters reinigen OK-2 | Gelijktijdig plannen met ok-stop | 57 | 15.57.61 | Special Care (Hotfloor) | 11 | st | [8 empty] | Sb-3721 OK-2 | Luchtbehandeling | [6 empty] | Ja |  | Special Care | woensdag 1 januari 2020
SB | SB-3725 | 3 |  | SB_03725_5701 |  | In gebruik | Roosters reinigen OK-3 | Gelijktijdig plannen met ok-stop | 57 | 15.57.61 | Special Care (Hotfloor) | 11 | st | [8 empty] | Sb-3725 OK-3 | Luchtbehandeling | [6 empty] | Ja |  | Special Care | woensdag 1 januari 2020
SB | SB-3729 | 3 |  | SB_03729_5701 |  | In gebruik | Roosters reinigen OK-4 | Gelijktijdig plannen met ok-stop | 57 | 15.57.61 | Special Care (Hotfloor) | 11 | st | [8 empty] | Sb-3729 OK-4 | Luchtbehandeling | [6 empty] | Ja |  | Special Care | woensdag 1 januari 2020
SB | SB-3736 | 3 |  | SB_03736_5701 |  | In gebruik | Roosters reinigen behandelkamer OK-1 | Gelijktijdig plannen met ok-stop | 57 | 15.57.61 | Special Care (Hotfloor) | 4 | st | [8 empty] | Sb-3719 OK-1 | Luchtbehandeling | [6 empty] | Ja |  | Special Care | woensdag 1 januari 2020
SB | SB-3737 | 3 |  | SB_03737_5701 |  | In gebruik | Roosters reinigen OK-5 | Gelijktijdig plannen met ok-stop | 57 | 15.57.61 | Special Care (Hotfloor) | 11 | st | [8 empty] | Sb-3737 OK-5 | Luchtbehandeling | [6 empty] | Ja |  | Special Care | woensdag 1 januari 2020
SB | SB-3739 | 3 |  | SB_03739_5701 |  | In gebruik | Roosters reinigen OK-6 | Gelijktijdig plannen met ok-stop | 57 | 15.57.61 | Special Care (Hotfloor) | 11 | st | [8 empty] | Sb-3739 OK-6 | Luchtbehandeling | [6 empty] | Ja |  | Special Care | woensdag 1 januari 2020
SB | SB-3741 | 3 |  | SB_03741_5701 |  | In gebruik | Roosters reinigen OK-7 | Gelijktijdig plannen met ok-stop | 57 | 15.57.61 | Special Care (Hotfloor) | 10 | st | [8 empty] | Sb-3741 OK-7 | Luchtbehandeling | [6 empty] | Ja |  | Special Care | woensdag 1 januari 2020
SB | SB-3768 | 3 |  | SB_03768_5701 |  | In gebruik | Roosters reinigen OK-8 | Gelijktijdig plannen met ok-stop | 57 | 15.57.61 | Special Care (Hotfloor) | 14 | st | [8 empty] | Sb-3768 OK-8 | Luchtbehandeling | [6 empty] | Ja |  | Special Care | woensdag 1 januari 2020
SB | SB-3774 | 3 |  | SB_03774_5701 |  | In gebruik | Roosters reinigen OK-9 (Interventie) | Gelijktijdig plannen met ok-stop | 57 | 15.57.61 | Special Care (Hotfloor) | 1 | st | [8 empty] | Sb-3774 OK-9 | Luchtbehandeling | [6 empty] | Ja |  | Special Care | woensdag 1 januari 2020
SB | SB-3774A | 3 |  | SB_03_774_5501 |  | In gebruik | Ventilatorconvector | tbv gebruikers apparatuur interventie kamer | 57 | 15.57.55 |  | 1 | st |  |  | Carrier |  | 42NZS42C |  |  | vrijdag 1 oktober 2010 | Sb-3774 OK-9 | Luchtbehandeling | [6 empty] | Ja |  |  | donderdag 1 oktober 2020
SB | SB-3774A | 3 |  | SB_03_774_5502 |  | In gebruik | Ventilatorconvector | tbv gebruikers apparatuur interventie kamer | 57 | 15.57.55 |  | 1 | st |  |  | Carrier |  | 42NZS42C |  |  | vrijdag 1 oktober 2010 |  | Luchtbehandeling | [6 empty] | Ja |  |  | donderdag 1 oktober 2020
SB | SB-3778 | 3 |  | SB_03778_5701 |  | In gebruik | Roosters reinigen OK-10 | Gelijktijdig plannen met ok-stop | 57 | 15.57.61 | Special Care (Hotfloor) | 13 | st | [8 empty] | Sb-3778 OK-10 | Luchtbehandeling | [6 empty] | Ja |  | Special Care | woensdag 1 januari 2020
SB | SB-4605W | 4 |  | SB_04605_5702 |  | In gebruik | LBK 2 5742 OK-afdeling | voorbehandeling OK toevoer LBK 2 (luchttoevoer incl. warmte, koude en WTW batterij) | 57 | 15.57.50 | Special Care (Hotfloor) | 1 | st | m3/h | 49210 | ALKO |  | AT4 32x 32 | POS 2 |  | maandag 7 oktober 2013 | Sb-3719 OK-1 | Luchtbehandeling | n.v.t. | n.v.t |  |  |  |  | Ja |  | 2e beurt groot onderhoud | woensdag 1 augustus 2018
SB | SB-4605W | 4 |  | SB_04605_5702 |  | In gebruik | LBK 2 5742 OK-afdeling | voorbehandeling OK toevoer LBK 2 (luchttoevoer incl. warmte, koude en WTW batterij) | 57 | 15.57.50 | Special Care (Hotfloor) | 1 | st | m3/h | 49210 | ALKO |  | AT4 32x 32 | POS 2 |  | maandag 7 oktober 2013 | Sb-3741 OK-7 | Luchtbehandeling | n.v.t. | n.v.t |  |  |  |  | Ja |  | 2e beurt groot onderhoud | woensdag 1 augustus 2018
SB | SB-4605W | 4 |  | SB_04605_5702 |  | In gebruik | LBK 2 5742 OK-afdeling | voorbehandeling OK toevoer LBK 2 (luchttoevoer incl. warmte, koude en WTW batterij) | 57 | 15.57.50 | Special Care (Hotfloor) | 1 | st | m3/h | 49210 | ALKO |  | AT4 32x 32 | POS 2 |  | maandag 7 oktober 2013 | Sb-3739 OK-6 | Luchtbehandeling | n.v.t. | n.v.t |  |  |  |  | Ja |  | 2e beurt groot onderhoud | woensdag 1 augustus 2018
SB | SB-4605W | 4 |  | SB_04605_5702 |  | In gebruik | LBK 2 5742 OK-afdeling | voorbehandeling OK toevoer LBK 2 (luchttoevoer incl. warmte, koude en WTW batterij) | 57 | 15.57.50 | Special Care (Hotfloor) | 1 | st | m3/h | 49210 | ALKO |  | AT4 32x 32 | POS 2 |  | maandag 7 oktober 2013 | Sb-3737 OK-5 | Luchtbehandeling | n.v.t. | n.v.t |  |  |  |  | Ja |  | 2e beurt groot onderhoud | woensdag 1 augustus 2018
SB | SB-4605W | 4 |  | SB_04605_5702 |  | In gebruik | LBK 2 5742 OK-afdeling | voorbehandeling OK toevoer LBK 2 (luchttoevoer incl. warmte, koude en WTW batterij) | 57 | 15.57.50 | Special Care (Hotfloor) | 1 | st | m3/h | 49210 | ALKO |  | AT4 32x 32 | POS 2 |  | maandag 7 oktober 2013 | Sb-3778 OK-10 | Luchtbehandeling | n.v.t. | n.v.t |  |  |  |  | Ja |  | 2e beurt groot onderhoud | woensdag 1 augustus 2018
SB | SB-4605W | 4 |  | SB_04605_5702 |  | In gebruik | LBK 2 5742 OK-afdeling | voorbehandeling OK toevoer LBK 2 (luchttoevoer incl. warmte, koude en WTW batterij) | 57 | 15.57.50 | Special Care (Hotfloor) | 1 | st | m3/h | 49210 | ALKO |  | AT4 32x 32 | POS 2 |  | maandag 7 oktober 2013 | Sb-3774 OK-9 | Luchtbehandeling | n.v.t. | n.v.t |  |  |  |  | Ja |  | 2e beurt groot onderhoud | woensdag 1 augustus 2018
SB | SB-4605W | 4 |  | SB_04605_5702 |  | In gebruik | LBK 2 5742 OK-afdeling | voorbehandeling OK toevoer LBK 2 (luchttoevoer incl. warmte, koude en WTW batterij) | 57 | 15.57.50 | Special Care (Hotfloor) | 1 | st | m3/h | 49210 | ALKO |  | AT4 32x 32 | POS 2 |  | maandag 7 oktober 2013 | Sb-3768 OK-8 | Luchtbehandeling | n.v.t. | n.v.t |  |  |  |  | Ja |  | 2e beurt groot onderhoud | woensdag 1 augustus 2018
SB | SB-4605W | 4 |  | SB_04605_5702 |  | In gebruik | LBK 2 5742 OK-afdeling | voorbehandeling OK toevoer LBK 2 (luchttoevoer incl. warmte, koude en WTW batterij) | 57 | 15.57.50 | Special Care (Hotfloor) | 1 | st | m3/h | 49210 | ALKO |  | AT4 32x 32 | POS 2 |  | maandag 7 oktober 2013 | Sb-3729 OK-4 | Luchtbehandeling | n.v.t. | n.v.t |  |  |  |  | Ja |  | 2e beurt groot onderhoud | woensdag 1 augustus 2018
SB | SB-4605W | 4 |  | SB_04605_5702 |  | In gebruik | LBK 2 5742 OK-afdeling | voorbehandeling OK toevoer LBK 2 (luchttoevoer incl. warmte, koude en WTW batterij) | 57 | 15.57.50 | Special Care (Hotfloor) | 1 | st | m3/h | 49210 | ALKO |  | AT4 32x 32 | POS 2 |  | maandag 7 oktober 2013 | Sb-3725 OK-3 | Luchtbehandeling | n.v.t. | n.v.t |  |  |  |  | Ja |  | 2e beurt groot onderhoud | woensdag 1 augustus 2018
SB | SB-4605W | 4 |  | SB_04605_5702 |  | In gebruik | LBK 2 5742 OK-afdeling | voorbehandeling OK toevoer LBK 2 (luchttoevoer incl. warmte, koude en WTW batterij) | 57 | 15.57.50 | Special Care (Hotfloor) | 1 | st | m3/h | 49210 | ALKO |  | AT4 32x 32 | POS 2 |  | maandag 7 oktober 2013 | Sb-3721 OK-2 | Luchtbehandeling | n.v.t. | n.v.t |  |  |  |  | Ja |  | 2e beurt groot onderhoud | woensdag 1 augustus 2018
SB | SB-4605W | 4 |  | SB_04605_5701 |  | In gebruik | LBK 1 5741 OK-afdeling | voorbehandeling OK toevoer LBK 1 (luchttoevoer incl. warmte, koude en WTW batterij) | 57 | 15.57.50 | Special Care (Hotfloor) | 1 | st | m3/h | 49210 | ALKO |  | AT4 32x 32 | POS 01 |  | maandag 7 oktober 2013 | Sb-3719 OK-1 | Luchtbehandeling |  |  |  |  | 6317 C3 |  | Ja |  | 2e beurt groot onderhoud | woensdag 1 augustus 2018
SB | SB-4605W | 4 |  | SB_04605_5701 |  | In gebruik | LBK 1 5741 OK-afdeling | voorbehandeling OK toevoer LBK 1 (luchttoevoer incl. warmte, koude en WTW batterij) | 57 | 15.57.50 | Special Care (Hotfloor) | 1 | st | m3/h | 49210 | ALKO |  | AT4 32x 32 | POS 01 |  | maandag 7 oktober 2013 | Sb-3741 OK-7 | Luchtbehandeling |  |  |  |  | 6317 C3 |  | Ja |  | 2e beurt groot onderhoud | woensdag 1 augustus 2018
SB | SB-4605W | 4 |  | SB_04605_5701 |  | In gebruik | LBK 1 5741 OK-afdeling | voorbehandeling OK toevoer LBK 1 (luchttoevoer incl. warmte, koude en WTW batterij) | 57 | 15.57.50 | Special Care (Hotfloor) | 1 | st | m3/h | 49210 | ALKO |  | AT4 32x 32 | POS 01 |  | maandag 7 oktober 2013 | Sb-3739 OK-6 | Luchtbehandeling |  |  |  |  | 6317 C3 |  | Ja |  | 2e beurt groot onderhoud | woensdag 1 augustus 2018
SB | SB-4605W | 4 |  | SB_04605_5701 |  | In gebruik | LBK 1 5741 OK-afdeling | voorbehandeling OK toevoer LBK 1 (luchttoevoer incl. warmte, koude en WTW batterij) | 57 | 15.57.50 | Special Care (Hotfloor) | 1 | st | m3/h | 49210 | ALKO |  | AT4 32x 32 | POS 01 |  | maandag 7 oktober 2013 | Sb-3737 OK-5 | Luchtbehandeling |  |  |  |  | 6317 C3 |  | Ja |  | 2e beurt groot onderhoud | woensdag 1 augustus 2018
SB | SB-4605W | 4 |  | SB_04605_5701 |  | In gebruik | LBK 1 5741 OK-afdeling | voorbehandeling OK toevoer LBK 1 (luchttoevoer incl. warmte, koude en WTW batterij) | 57 | 15.57.50 | Special Care (Hotfloor) | 1 | st | m3/h | 49210 | ALKO |  | AT4 32x 32 | POS 01 |  | maandag 7 oktober 2013 | Sb-3778 OK-10 | Luchtbehandeling |  |  |  |  | 6317 C3 |  | Ja |  | 2e beurt groot onderhoud | woensdag 1 augustus 2018
SB | SB-4605W | 4 |  | SB_04605_5701 |  | In gebruik | LBK 1 5741 OK-afdeling | voorbehandeling OK toevoer LBK 1 (luchttoevoer incl. warmte, koude en WTW batterij) | 57 | 15.57.50 | Special Care (Hotfloor) | 1 | st | m3/h | 49210 | ALKO |  | AT4 32x 32 | POS 01 |  | maandag 7 oktober 2013 | Sb-3774 OK-9 | Luchtbehandeling |  |  |  |  | 6317 C3 |  | Ja |  | 2e beurt groot onderhoud | woensdag 1 augustus 2018
SB | SB-4605W | 4 |  | SB_04605_5701 |  | In gebruik | LBK 1 5741 OK-afdeling | voorbehandeling OK toevoer LBK 1 (luchttoevoer incl. warmte, koude en WTW batterij) | 57 | 15.57.50 | Special Care (Hotfloor) | 1 | st | m3/h | 49210 | ALKO |  | AT4 32x 32 | POS 01 |  | maandag 7 oktober 2013 | Sb-3768 OK-8 | Luchtbehandeling |  |  |  |  | 6317 C3 |  | Ja |  | 2e beurt groot onderhoud | woensdag 1 augustus 2018
SB | SB-4605W | 4 |  | SB_04605_5701 |  | In gebruik | LBK 1 5741 OK-afdeling | voorbehandeling OK toevoer LBK 1 (luchttoevoer incl. warmte, koude en WTW batterij) | 57 | 15.57.50 | Special Care (Hotfloor) | 1 | st | m3/h | 49210 | ALKO |  | AT4 32x 32 | POS 01 |  | maandag 7 oktober 2013 | Sb-3729 OK-4 | Luchtbehandeling |  |  |  |  | 6317 C3 |  | Ja |  | 2e beurt groot onderhoud | woensdag 1 augustus 2018
SB | SB-4605W | 4 |  | SB_04605_5701 |  | In gebruik | LBK 1 5741 OK-afdeling | voorbehandeling OK toevoer LBK 1 (luchttoevoer incl. warmte, koude en WTW batterij) | 57 | 15.57.50 | Special Care (Hotfloor) | 1 | st | m3/h | 49210 | ALKO |  | AT4 32x 32 | POS 01 |  | maandag 7 oktober 2013 | Sb-3725 OK-3 | Luchtbehandeling |  |  |  |  | 6317 C3 |  | Ja |  | 2e beurt groot onderhoud | woensdag 1 augustus 2018
SB | SB-4605W | 4 |  | SB_04605_5701 |  | In gebruik | LBK 1 5741 OK-afdeling | voorbehandeling OK toevoer LBK 1 (luchttoevoer incl. warmte, koude en WTW batterij) | 57 | 15.57.50 | Special Care (Hotfloor) | 1 | st | m3/h | 49210 | ALKO |  | AT4 32x 32 | POS 01 |  | maandag 7 oktober 2013 | Sb-3721 OK-2 | Luchtbehandeling |  |  |  |  | 6317 C3 |  | Ja |  | 2e beurt groot onderhoud | woensdag 1 augustus 2018
SB | SB-4605W | 4 |  | SB_04605_5703 |  | In gebruik | LAK 1 5741 OK-afdeling | OK retour LBK 1 | 57 | 15.57.50 | Special Care (Hotfloor) | 1 | st | m3/h | 49210 | ALKO |  | AT4 32x 28 | POS 3 |  | maandag 7 oktober 2013 | Sb-3719 OK-1 | Luchtbehandeling |  |  |  |  | 2x 6213ZC3 |  | Ja |  | 2e beurt groot onderhoud | woensdag 1 augustus 2018
SB | SB-4605W | 4 |  | SB_04605_5703 |  | In gebruik | LAK 1 5741 OK-afdeling | OK retour LBK 1 | 57 | 15.57.50 | Special Care (Hotfloor) | 1 | st | m3/h | 49210 | ALKO |  | AT4 32x 28 | POS 3 |  | maandag 7 oktober 2013 | Sb-3741 OK-7 | Luchtbehandeling |  |  |  |  | 2x 6213ZC3 |  | Ja |  | 2e beurt groot onderhoud | woensdag 1 augustus 2018
SB | SB-4605W | 4 |  | SB_04605_5703 |  | In gebruik | LAK 1 5741 OK-afdeling | OK retour LBK 1 | 57 | 15.57.50 | Special Care (Hotfloor) | 1 | st | m3/h | 49210 | ALKO |  | AT4 32x 28 | POS 3 |  | maandag 7 oktober 2013 | Sb-3739 OK-6 | Luchtbehandeling |  |  |  |  | 2x 6213ZC3 |  | Ja |  | 2e beurt groot onderhoud | woensdag 1 augustus 2018
SB | SB-4605W | 4 |  | SB_04605_5703 |  | In gebruik | LAK 1 5741 OK-afdeling | OK retour LBK 1 | 57 | 15.57.50 | Special Care (Hotfloor) | 1 | st | m3/h | 49210 | ALKO |  | AT4 32x 28 | POS 3 |  | maandag 7 oktober 2013 | Sb-3737 OK-5 | Luchtbehandeling |  |  |  |  | 2x 6213ZC3 |  | Ja |  | 2e beurt groot onderhoud | woensdag 1 augustus 2018
SB | SB-4605W | 4 |  | SB_04605_5703 |  | In gebruik | LAK 1 5741 OK-afdeling | OK retour LBK 1 | 57 | 15.57.50 | Special Care (Hotfloor) | 1 | st | m3/h | 49210 | ALKO |  | AT4 32x 28 | POS 3 |  | maandag 7 oktober 2013 | Sb-3778 OK-10 | Luchtbehandeling |  |  |  |  | 2x 6213ZC3 |  | Ja |  | 2e beurt groot onderhoud | woensdag 1 augustus 2018
SB | SB-4605W | 4 |  | SB_04605_5703 |  | In gebruik | LAK 1 5741 OK-afdeling | OK retour LBK 1 | 57 | 15.57.50 | Special Care (Hotfloor) | 1 | st | m3/h | 49210 | ALKO |  | AT4 32x 28 | POS 3 |  | maandag 7 oktober 2013 | Sb-3774 OK-9 | Luchtbehandeling |  |  |  |  | 2x 6213ZC3 |  | Ja |  | 2e beurt groot onderhoud | woensdag 1 augustus 2018
SB | SB-4605W | 4 |  | SB_04605_5703 |  | In gebruik | LAK 1 5741 OK-afdeling | OK retour LBK 1 | 57 | 15.57.50 | Special Care (Hotfloor) | 1 | st | m3/h | 49210 | ALKO |  | AT4 32x 28 | POS 3 |  | maandag 7 oktober 2013 | Sb-3768 OK-8 | Luchtbehandeling |  |  |  |  | 2x 6213ZC3 |  | Ja |  | 2e beurt groot onderhoud | woensdag 1 augustus 2018
SB | SB-4605W | 4 |  | SB_04605_5703 |  | In gebruik | LAK 1 5741 OK-afdeling | OK retour LBK 1 | 57 | 15.57.50 | Special Care (Hotfloor) | 1 | st | m3/h | 49210 | ALKO |  | AT4 32x 28 | POS 3 |  | maandag 7 oktober 2013 | Sb-3729 OK-4 | Luchtbehandeling |  |  |  |  | 2x 6213ZC3 |  | Ja |  | 2e beurt groot onderhoud | woensdag 1 augustus 2018
SB | SB-4605W | 4 |  | SB_04605_5703 |  | In gebruik | LAK 1 5741 OK-afdeling | OK retour LBK 1 | 57 | 15.57.50 | Special Care (Hotfloor) | 1 | st | m3/h | 49210 | ALKO |  | AT4 32x 28 | POS 3 |  | maandag 7 oktober 2013 | Sb-3725 OK-3 | Luchtbehandeling |  |  |  |  | 2x 6213ZC3 |  | Ja |  | 2e beurt groot onderhoud | woensdag 1 augustus 2018
SB | SB-4605W | 4 |  | SB_04605_5703 |  | In gebruik | LAK 1 5741 OK-afdeling | OK retour LBK 1 | 57 | 15.57.50 | Special Care (Hotfloor) | 1 | st | m3/h | 49210 | ALKO |  | AT4 32x 28 | POS 3 |  | maandag 7 oktober 2013 | Sb-3721 OK-2 | Luchtbehandeling |  |  |  |  | 2x 6213ZC3 |  | Ja |  | 2e beurt groot onderhoud | woensdag 1 augustus 2018
SB | SB-4605W | 4 |  | SB_04605_5704 |  | In gebruik | LAK 2 5742 OK-afdeling | OK retour LBK 2 | 57 | 15.57.50 | Special Care (Hotfloor) | 1 | st | m3/h | 49210 | ALKO |  | AT4 32x 28 | POS 4 |  | maandag 7 oktober 2013 | Sb-3719 OK-1 | Luchtbehandeling | nvt | nvt | nvt |  | 2x 6213 ZC3 | nvt | Ja |  | 2e beurt groot onderhoud | woensdag 1 augustus 2018
SB | SB-4605W | 4 |  | SB_04605_5704 |  | In gebruik | LAK 2 5742 OK-afdeling | OK retour LBK 2 | 57 | 15.57.50 | Special Care (Hotfloor) | 1 | st | m3/h | 49210 | ALKO |  | AT4 32x 28 | POS 4 |  | maandag 7 oktober 2013 | Sb-3741 OK-7 | Luchtbehandeling | nvt | nvt | nvt |  | 2x 6213 ZC3 | nvt | Ja |  | 2e beurt groot onderhoud | woensdag 1 augustus 2018
SB | SB-4605W | 4 |  | SB_04605_5704 |  | In gebruik | LAK 2 5742 OK-afdeling | OK retour LBK 2 | 57 | 15.57.50 | Special Care (Hotfloor) | 1 | st | m3/h | 49210 | ALKO |  | AT4 32x 28 | POS 4 |  | maandag 7 oktober 2013 | Sb-3739 OK-6 | Luchtbehandeling | nvt | nvt | nvt |  | 2x 6213 ZC3 | nvt | Ja |  | 2e beurt groot onderhoud | woensdag 1 augustus 2018
SB | SB-4605W | 4 |  | SB_04605_5704 |  | In gebruik | LAK 2 5742 OK-afdeling | OK retour LBK 2 | 57 | 15.57.50 | Special Care (Hotfloor) | 1 | st | m3/h | 49210 | ALKO |  | AT4 32x 28 | POS 4 |  | maandag 7 oktober 2013 | Sb-3737 OK-5 | Luchtbehandeling | nvt | nvt | nvt |  | 2x 6213 ZC3 | nvt | Ja |  | 2e beurt groot onderhoud | woensdag 1 augustus 2018
SB | SB-4605W | 4 |  | SB_04605_5704 |  | In gebruik | LAK 2 5742 OK-afdeling | OK retour LBK 2 | 57 | 15.57.50 | Special Care (Hotfloor) | 1 | st | m3/h | 49210 | ALKO |  | AT4 32x 28 | POS 4 |  | maandag 7 oktober 2013 | Sb-3778 OK-10 | Luchtbehandeling | nvt | nvt | nvt |  | 2x 6213 ZC3 | nvt | Ja |  | 2e beurt groot onderhoud | woensdag 1 augustus 2018
SB | SB-4605W | 4 |  | SB_04605_5704 |  | In gebruik | LAK 2 5742 OK-afdeling | OK retour LBK 2 | 57 | 15.57.50 | Special Care (Hotfloor) | 1 | st | m3/h | 49210 | ALKO |  | AT4 32x 28 | POS 4 |  | maandag 7 oktober 2013 | Sb-3774 OK-9 | Luchtbehandeling | nvt | nvt | nvt |  | 2x 6213 ZC3 | nvt | Ja |  | 2e beurt groot onderhoud | woensdag 1 augustus 2018
SB | SB-4605W | 4 |  | SB_04605_5704 |  | In gebruik | LAK 2 5742 OK-afdeling | OK retour LBK 2 | 57 | 15.57.50 | Special Care (Hotfloor) | 1 | st | m3/h | 49210 | ALKO |  | AT4 32x 28 | POS 4 |  | maandag 7 oktober 2013 | Sb-3768 OK-8 | Luchtbehandeling | nvt | nvt | nvt |  | 2x 6213 ZC3 | nvt | Ja |  | 2e beurt groot onderhoud | woensdag 1 augustus 2018
SB | SB-4605W | 4 |  | SB_04605_5704 |  | In gebruik | LAK 2 5742 OK-afdeling | OK retour LBK 2 | 57 | 15.57.50 | Special Care (Hotfloor) | 1 | st | m3/h | 49210 | ALKO |  | AT4 32x 28 | POS 4 |  | maandag 7 oktober 2013 | Sb-3729 OK-4 | Luchtbehandeling | nvt | nvt | nvt |  | 2x 6213 ZC3 | nvt | Ja |  | 2e beurt groot onderhoud | woensdag 1 augustus 2018
SB | SB-4605W | 4 |  | SB_04605_5704 |  | In gebruik | LAK 2 5742 OK-afdeling | OK retour LBK 2 | 57 | 15.57.50 | Special Care (Hotfloor) | 1 | st | m3/h | 49210 | ALKO |  | AT4 32x 28 | POS 4 |  | maandag 7 oktober 2013 | Sb-3725 OK-3 | Luchtbehandeling | nvt | nvt | nvt |  | 2x 6213 ZC3 | nvt | Ja |  | 2e beurt groot onderhoud | woensdag 1 augustus 2018
SB | SB-4605W | 4 |  | SB_04605_5704 |  | In gebruik | LAK 2 5742 OK-afdeling | OK retour LBK 2 | 57 | 15.57.50 | Special Care (Hotfloor) | 1 | st | m3/h | 49210 | ALKO |  | AT4 32x 28 | POS 4 |  | maandag 7 oktober 2013 | Sb-3721 OK-2 | Luchtbehandeling | nvt | nvt | nvt |  | 2x 6213 ZC3 | nvt | Ja |  | 2e beurt groot onderhoud | woensdag 1 augustus 2018
SB | SB-4605W | 4 |  | SB_04605_5705 |  | In gebruik | Afzuigventilator Steriele berging (OK's) |  | 57 | 15.57.52 | Locatieteam (Hotel en werkplaats) | 1 | st | [9 empty] | Luchtbehandeling | [6 empty] | Ja |  | Locatieteam | maandag 2 maart 2020
SB | SB-4605W | 4 |  | SB_04605_5701F1 | SB_04605_5701 | In gebruik | Zakkenfilter syntetisch | TV voor | 57 | 15.57.00 |  | 8 | zk |  |  | IFB | Deltrian | NW85 |  | 18110 |  |  | Luchtbehandeling |  |  |  | 16 |  |  | Nee
SB | SB-4605W | 4 |  | SB_04605_5701F2 | SB_04605_5701 | In gebruik | Compactfilter | TV na | 57 | 15.57.00 |  | 0 |  |  |  |  | Deltrian | RPV98 ES |  | 26304 |  |  | Luchtbehandeling |  |  |  | 16 |  |  | Nee
SB | SB-4605W | 4 |  | SB_04605_5702F2 | SB_04605_5702 | In gebruik | Compactfilter | TV na | 57 | 15.57.00 |  | 0 |  |  |  |  | Deltrian | RPV98 ES |  | 26304 |  |  | Luchtbehandeling |  |  |  | 16 |  |  | Nee
SB | SB-4605W | 4 |  | SB_04605_5702F1 | SB_04605_5702 | In gebruik | Zakkenfilter syntetisch | TV voor | 57 | 15.57.00 |  | 8 | zk |  |  | IFB | Deltrian | NW85 |  | 18110 |  |  | Luchtbehandeling |  |  |  | 16 |  |  | Nee
SB | SB-4605W | 4 |  | SB_04605_5703F1 | SB_04605_5703 | In gebruik | Zakkenfilter glasvezel | Afvoer | 57 | 15.57.00 |  | 12 | zk |  |  | IFB | Deltrian | G65 | 2012 | 2012 |  |  | Luchtbehandeling |  |  |  | 12 |  |  | Nee
SB | SB-4605W | 4 |  | SB_04605_5703F2 | SB_04605_5703 | In gebruik | Zakkenfilter glasvezel | Afvoer | 57 | 15.57.00 |  | 12 | zk |  |  | IFB | Deltrian | G65 | 2013 | 2013 |  |  | Luchtbehandeling |  |  |  | 4 |  |  | Nee
SB | SB-4605W | 4 |  | SB_04605_5704F1 | SB_04605_5704 | In gebruik | Zakkenfilter glasvezel | Afvoer | 57 | 15.57.00 |  | 12 | zk |  |  | IFB | Deltrian | G65 | 2012 | 2012 |  |  | Luchtbehandeling |  |  |  | 12 |  |  | Nee
SB | SB-4605W | 4 |  | SB_04605_5704F2 | SB_04605_5704 | In gebruik | Zakkenfilter glasvezel | Afvoer | 57 | 15.57.00 |  | 12 | zk |  |  | IFB | Deltrian | G65 | 2013 | 2013 |  |  | Luchtbehandeling |  |  |  | 4 |  |  | Nee
SB | SB-4648E | 4 |  | SB_04648_5701 |  | In gebruik | Afzuigventilator traforuimte |  | 57 | 15.57.52 | Locatieteam (Hotel en werkplaats) | 2 | st | m3/s | [6 empty] | zondag 1 januari 2012 |  | Luchtbehandeling | [6 empty] | Ja |  | Locatieteam | maandag 2 maart 2020
SB | SB-4650E | 4 |  | SB_04650_5701 |  | In gebruik | Afzuigventilator traforuimte |  | 57 | 15.57.52 | Locatieteam (Hotel en werkplaats) | 2 | st | m3/s | [6 empty] | zondag 1 januari 2012 |  | Luchtbehandeling | [6 empty] | Ja |  | Locatieteam | maandag 2 maart 2020
SB | SB-4652E | 4 |  | SB_04652_5701 |  | In gebruik | Afzuigventilator traforuimte |  | 57 | 15.57.52 | Locatieteam (Hotel en werkplaats) | 2 | st | m3/s | [6 empty] | zondag 1 januari 2012 |  | Luchtbehandeling | [6 empty] | Ja |  | Locatieteam | maandag 2 maart 2020
SB | SB-4654E | 4 |  | SB_04654_5701 |  | In gebruik | Afzuigventilator traforuimte |  | 57 | 15.57.52 | Locatieteam (Hotel en werkplaats) | 2 | st | m3/s | [6 empty] | zondag 1 januari 2012 |  | Luchtbehandeling | [6 empty] | Ja |  | Locatieteam | maandag 2 maart 2020
SB | SB-4726W | 4 |  | SB_04726_5701 |  | In gebruik | LBK 5741 783VT1 Behandelgebouw | Luchtbehandelingskast (luchttoevoer incl. warmte, koude en WTW batterij) | 57 | 15.57.50 | Special Care (Hotfloor) | 1 | st | m3/s | 7.82 | Holland Heating |  | HHW-BC-2700D |  |  | vrijdag 1 januari 1993 |  | Luchtbehandeling | 3x SPB 2900 | SPB-315-3-3020/70 | SPB-280-3-3020/48 |  | 1x 6310 en 1x 6209 | P215 met trekbus | Ja |  | 2e beurt groot onderhoud | zaterdag 1 december 2018
SB | SB-4726W | 4 |  | SB_04726_5704 |  | In gebruik | LBK 5742 783VT2 Behandelgebouw | Luchtbehandelingskast (luchttoevoer incl. warmte, koude en WTW batterij) | 57 | 15.57.50 | Special Care (Hotfloor) | 1 | st | m3/s | 7.63 | Holland Heating |  | HHW-BC-2700 |  |  | vrijdag 1 januari 1993 |  | Luchtbehandeling | 3x SPB 2900 | SPB-315-3-3020/50 | SPB-250-2517/42 |  | 1x 6209 en 1x 6309 | P211 met trekbus | Ja |  | 2e beurt groot onderhoud | zaterdag 1 december 2018
SB | SB-4726W | 4 |  | SB_04726_5706 |  | In gebruik | LAK 5741 783VA1 Behandelgebouw | Luchtbehandelingskast (luchtafvoer incl. WTW batterij) | 57 | 15.57.50 | Special Care (Hotfloor) | 1 | st | m3/s | 7.31 | Holland Heating |  |  |  |  | vrijdag 1 januari 1993 |  | Luchtbehandeling | 2x SPB 2900 | SPB-315-2-3020/50 | SPB-250-2-2517/42 |  | 1x 6309 en 1x 6209 | P211 met trekbus | Ja |  | 2e beurt groot onderhoud | zaterdag 1 december 2018
SB | SB-4726W | 4 |  | SB_04726_5709 |  | In gebruik | LAK 5742 783VA2 Behandelgebouw | Luchtbehandelingskast (luchtafvoer incl. WTW batterij) | 57 | 15.57.50 | Special Care (Hotfloor) | 1 | st | m3/s | 8.16 | Holland Heating |  |  |  |  | vrijdag 1 januari 1993 |  | Luchtbehandeling | 2x XPB 2900 | SPB-315-2-3020/50 | SPB-250-2-2517/42 |  | 1x 6309 en 1x 6209 | P211 met trekbus | Ja |  | 2e beurt groot onderhoud | zaterdag 1 december 2018
SB | SB-4726W | 4 |  | SB_04726_5712 |  | In gebruik | Afzuigventilator longfunctie 2e verdieping (812) |  | 57 | 15.57.52 | Locatieteam (Hotel en werkplaats) | 1 | st | [9 empty] | Luchtbehandeling | [6 empty] | Ja |  | Locatieteam | maandag 2 maart 2020
SB | SB-4726W | 4 |  | SB_04726_5713 |  | In gebruik | Afzuigventilator OK's (810) | Centrifugaalventilator tbv afzuiging OK-complex | 57 | 15.57.52 | Locatieteam (Hotel en werkplaats) | 1 | st | [9 empty] | Luchtbehandeling | [6 empty] | Ja |  | Locatieteam | maandag 2 maart 2020
SB | SB-4726W | 4 |  | SB_04726_5714 |  | In gebruik | Afzuigventilator Behandelgebouw (809) | Centrifugaalventilator tbv afzuiging OK-complex | 57 | 15.57.52 | Locatieteam (Hotel en werkplaats) | 1 | st | [9 empty] | Luchtbehandeling | [6 empty] | Ja |  | Locatieteam | maandag 2 maart 2020
SB | SB-4726W | 4 |  | SB__4726_5701 |  | In gebruik | Naverwarmer | geen onderhoud meer inplannen | 57 | 15.57.54 |  | 100 | st | [7 empty] | vrijdag 1 januari 1993 |  | Luchtbehandeling | [6 empty] | Nee |  | geen onderhoud
SB | SB-4726W | 4 | 783VT1 | SB_04726_5701F1 | SB_04726_5701 | In gebruik | Zakkenfilter syntetisch | TV voor | 57 | 15.57.00 |  | 8 | zk |  |  | IFB | Deltrian | NW85 |  | 18110 |  |  | Luchtbehandeling |  |  |  | 6 |  |  | Nee |  | 1x p.j.
SB | SB-4726W | 4 | 783VT1 | SB_04726_5701F2 | SB_04726_5701 | In gebruik | Zakkenfilter syntetisch | TV voor | 57 | 15.57.00 |  | 4 | zk |  |  | IFB | Deltrian | NW85 |  | 18811 |  |  | Luchtbehandeling |  |  |  | 3 |  |  | Nee |  | 1x p.j.
SB | SB-4726W | 4 | 783VT1 | SB_04726_5701F3 | SB_04726_5701 | In gebruik | Compactfilter | TV na | 57 | 15.57.00 |  | 0 |  |  |  |  | Deltrian | RPV98 ES |  | 26304 |  |  | Luchtbehandeling |  |  |  | 6 |  |  | Nee |  | 1x p.j.
SB | SB-4726W | 4 | 783VT1 | SB_04726_5701F4 | SB_04726_5701 | In gebruik | Compactfilter | TV na | 57 | 15.57.00 |  | 0 |  |  |  | IFB | Deltrian | RPV98 ES | 26305 | 26305 |  |  | Luchtbehandeling |  |  |  | 3 |  |  | Nee |  | 1x p.j.
SB | SB-4726W | 4 | 783VA1 | SB_04726_5706F1 | SB_04726_5706 | In gebruik | Zakkenfilter glasvezel | Afvoer | 57 | 15.57.00 |  | 12 | zk |  |  | IFB | Deltrian | G65 | 112731 | 112731 |  |  | Luchtbehandeling |  |  |  | 6 |  |  | Nee |  | 1x p.j.
SB | SB-4726W | 4 | 783VA1 | SB_04726_5706F2 | SB_04726_5706 | In gebruik | Zakkenfilter glasvezel | Afvoer | 57 | 15.57.00 |  | 6 | zk |  |  | IFB | Deltrian | G65 | 112729 | 112729 |  |  | Luchtbehandeling |  |  |  | 3 |  |  | Nee |  | 1x p.j.
SB | SB-4726W | 4 | 783VT2 | SB_04726_5704F1 | SB_04726_5704 | In gebruik | Zakkenfilter syntetisch | TV voor | 57 | 15.57.00 |  | 8 | zk |  |  | IFB | Deltrian | NW85 |  | 18110 |  |  | Luchtbehandeling |  |  |  | 6 |  |  | Nee |  | 1x p.j.
SB | SB-4726W | 4 | 783VT2 | SB_04726_5704F2 | SB_04726_5704 | In gebruik | Zakkenfilter syntetisch | TV voor | 57 | 15.57.00 |  | 8 | zk |  |  | IFB | Deltrian | NW85 | 18120 | 18120 |  |  | Luchtbehandeling |  |  |  | 3 |  |  | Nee |  | 1x p.j.
SB | SB-4726W | 4 | 783VT2 | SB_04726_5704F3 | SB_04726_5704 | In gebruik | Compactfilter | TV na | 57 | 15.57.00 |  | 0 |  |  |  | IFB | Deltrian | RPV98 ES | 26304 | 26304 |  |  | Luchtbehandeling |  |  |  | 6 |  |  | Nee |  | 1x p.j.
SB | SB-4726W | 4 | 783VT2 | SB_04726_5704F4 | SB_04726_5704 | In gebruik | Compactfilter | TV na | 57 | 15.57.00 |  | 0 |  |  |  | IFB | Deltrian | RPV98 ES | 26305 | 26305 |  |  | Luchtbehandeling |  |  |  | 3 |  |  | Nee |  | 1x p.j.
SB | SB-4726W | 4 | 783VA2 | SB_04726_5709F2 | SB_04726_5709 | In gebruik | Zakkenfilter glasvezel | Afvoer | 57 | 15.57.00 |  | 12 | zk |  |  | IFB | Deltrian | G65 | 2035 | 2035 |  |  | Luchtbehandeling |  |  |  | 3 |  |  | Nee |  | 1x p.j.
SB | SB-4726W | 4 |  | SB_04726_5720 |  | In gebruik | Nabehandelingsunit (OK-1) | LBK nabehandeling OK-1 | 57 | 15.57.50 | Special Care (Hotfloor) | 1 | st | m3/h | 4800 | ALKO |  | AT4 12x 8 | pos. 7 |  | maandag 7 oktober 2013 | Sb-3719 OK-1 | Luchtbehandeling | [6 empty] | Ja |  | 2e beurt groot onderhoud | woensdag 1 augustus 2018
SB | SB-4726W | 4 |  | SB_04726_5722 |  | In gebruik | Nabehandelingsunit (OK-3) | LBK nabehandeling OK-3 | 57 | 15.57.50 | Special Care (Hotfloor) | 1 | st | m3/h | 3900 | ALKO |  | AT4 12x 8 | pos. 15 |  | maandag 7 oktober 2013 | Sb-3725 OK-3 | Luchtbehandeling | [6 empty] | Ja |  | 2e beurt groot onderhoud | woensdag 1 augustus 2018
SB | SB-4726W | 4 |  | SB_04726_5723 |  | In gebruik | Nabehandelingsunit (OK-4) | LBK nabehandeling OK-4 | 57 | 15.57.50 | Special Care (Hotfloor) | 1 | st | m3/h | 4160 | ALKO |  | AT4 12x 8 | pos. 14 |  | maandag 7 oktober 2013 | Sb-3729 OK-4 | Luchtbehandeling | [6 empty] | Ja |  | 2e beurt groot onderhoud | woensdag 1 augustus 2018
SB | SB-4726W | 4 |  | SB_04726_5724 |  | In gebruik | Nabehandelingsunit (OK-5) | LBK nabehandeling OK-5 | 57 | 15.57.50 | Special Care (Hotfloor) | 1 | st | m3/h | 4100 | ALKO |  | AT4 12x 8 | pos. 10 |  | maandag 7 oktober 2013 | Sb-3737 OK-5 | Luchtbehandeling | [6 empty] | Ja |  | 2e beurt groot onderhoud | woensdag 1 augustus 2018
SB | SB-4726W | 4 |  | SB_04726_5725 |  | In gebruik | Nabehandelingsunit (OK-6) | LBK nabehandeling OK-6 | 57 | 15.57.50 | Special Care (Hotfloor) | 1 | st | m3/h | 3900 | ALKO |  | AT4 12x 8 | pos. 9 |  | maandag 7 oktober 2013 | Sb-3739 OK-6 | Luchtbehandeling | [6 empty] | Ja |  | 2e beurt groot onderhoud | woensdag 1 augustus 2018
SB | SB-4726W | 4 |  | SB_04726_5726 |  | In gebruik | Nabehandelingsunit (OK-7) | LBK nabehandeling OK-7 | 57 | 15.57.50 | Special Care (Hotfloor) | 1 | st | m3/h | 4240 | ALKO |  | AT4 12x 8 | pos. 8 |  | maandag 7 oktober 2013 | Sb-3741 OK-7 | Luchtbehandeling | [6 empty] | Ja |  | 2e beurt groot onderhoud | woensdag 1 augustus 2018
SB | SB-4726W | 4 |  | SB_04726_5727 |  | In gebruik | Nabehandelingsunit (OK-8) incl. nakoeler | LBK nabehandeling OK-8 Incl nakoeler | 57 | 15.57.50 | Special Care (Hotfloor) | 1 | st | m3/h | 3200 | ALKO |  | AT4 12x 8 | pos. 13 |  | maandag 7 oktober 2013 | Sb-3768 OK-8 | Luchtbehandeling | [6 empty] | Ja |  | 2e beurt groot onderhoud | woensdag 1 augustus 2018
SB | SB-4726W | 4 |  | SB_04726_5729 |  | In gebruik | Nabehandelingsunit (OK-10) | LBK nabehandeling OK-10 | 57 | 15.57.50 | Special Care (Hotfloor) | 1 | st | m3/h | 3200 | ALKO |  | AT4 12x 8 | pos. 11 |  | maandag 7 oktober 2013 | Sb-3778 OK-10 | Luchtbehandeling | [6 empty] | Ja |  | 2e beurt groot onderhoud | woensdag 1 augustus 2018
SB | SB-4726W | 4 |  | SB_04726_5728 |  | In gebruik | Nabehandelingsunit (OK-9) | LBK nabehandeling OK-9 | 57 | 15.57.50 | Special Care (Hotfloor) | 1 | st | m3/h | 2600 | ALKO |  | AT4 8 x 8 | pos. 12 |  | maandag 7 oktober 2013 | Sb-3774 OK-9 | Luchtbehandeling | [6 empty] | Ja |  | 2e beurt groot onderhoud | woensdag 1 augustus 2018
SB | SB-4726W | 4 |  | SB_04726_5721 |  | In gebruik | Nabehandelingsunit (OK-2) | LBK nabehandeling OK-2 | 57 | 15.57.50 | Special Care (Hotfloor) | 1 | st | m3/h | 4100 | ALKO |  | AT4 12x 8 | pos. 16 |  | maandag 7 oktober 2013 | Sb-3721 OK-2 | Luchtbehandeling | [6 empty] | Ja |  | 2e beurt groot onderhoud | woensdag 1 augustus 2018
SB | SB-4726W | 4 |  | SB_04726_5730 |  | In gebruik | Nabehandelingsunit Verkoever | LBK nabehandeling Verkoever | 57 | 15.57.50 | Special Care (Hotfloor) | 1 | st | m3/h | 4810 | ALKO |  | AT4 12x 8 | pos. 22 |  | maandag 7 oktober 2013 |  | Luchtbehandeling | [6 empty] | Ja |  | 2e beurt groot onderhoud | woensdag 1 augustus 2018
SB | SB-4726W | 4 |  | SB__4726_5702 |  | In gebruik | Naverwarmer OK | geen onderhoud meer inplannen | 57 | 15.57.54 | Special Care (Hotfloor) | 17 | st | [7 empty] | maandag 31 december 2012 | Sb-3719 OK-1 | Luchtbehandeling | [6 empty] | Nee |  | Special Care
SB | SB-4726W | 4 |  | SB__4726_5702 |  | In gebruik | Naverwarmer OK | geen onderhoud meer inplannen | 57 | 15.57.54 | Special Care (Hotfloor) | 17 | st | [7 empty] | maandag 31 december 2012 | Sb-3741 OK-7 | Luchtbehandeling | [6 empty] | Nee |  | Special Care
SB | SB-4726W | 4 |  | SB__4726_5702 |  | In gebruik | Naverwarmer OK | geen onderhoud meer inplannen | 57 | 15.57.54 | Special Care (Hotfloor) | 17 | st | [7 empty] | maandag 31 december 2012 | Sb-3739 OK-6 | Luchtbehandeling | [6 empty] | Nee |  | Special Care
SB | SB-4726W | 4 |  | SB__4726_5702 |  | In gebruik | Naverwarmer OK | geen onderhoud meer inplannen | 57 | 15.57.54 | Special Care (Hotfloor) | 17 | st | [7 empty] | maandag 31 december 2012 | Sb-3737 OK-5 | Luchtbehandeling | [6 empty] | Nee |  | Special Care
SB | SB-4726W | 4 |  | SB__4726_5702 |  | In gebruik | Naverwarmer OK | geen onderhoud meer inplannen | 57 | 15.57.54 | Special Care (Hotfloor) | 17 | st | [7 empty] | maandag 31 december 2012 | Sb-3778 OK-10 | Luchtbehandeling | [6 empty] | Nee |  | Special Care
SB | SB-4726W | 4 |  | SB__4726_5702 |  | In gebruik | Naverwarmer OK | geen onderhoud meer inplannen | 57 | 15.57.54 | Special Care (Hotfloor) | 17 | st | [7 empty] | maandag 31 december 2012 | Sb-3774 OK-9 | Luchtbehandeling | [6 empty] | Nee |  | Special Care
SB | SB-4726W | 4 |  | SB__4726_5702 |  | In gebruik | Naverwarmer OK | geen onderhoud meer inplannen | 57 | 15.57.54 | Special Care (Hotfloor) | 17 | st | [7 empty] | maandag 31 december 2012 | Sb-3768 OK-8 | Luchtbehandeling | [6 empty] | Nee |  | Special Care
SB | SB-4726W | 4 |  | SB__4726_5702 |  | In gebruik | Naverwarmer OK | geen onderhoud meer inplannen | 57 | 15.57.54 | Special Care (Hotfloor) | 17 | st | [7 empty] | maandag 31 december 2012 | Sb-3729 OK-4 | Luchtbehandeling | [6 empty] | Nee |  | Special Care
SB | SB-4726W | 4 |  | SB__4726_5702 |  | In gebruik | Naverwarmer OK | geen onderhoud meer inplannen | 57 | 15.57.54 | Special Care (Hotfloor) | 17 | st | [7 empty] | maandag 31 december 2012 | Sb-3725 OK-3 | Luchtbehandeling | [6 empty] | Nee |  | Special Care
SB | SB-4726W | 4 |  | SB__4726_5702 |  | In gebruik | Naverwarmer OK | geen onderhoud meer inplannen | 57 | 15.57.54 | Special Care (Hotfloor) | 17 | st | [7 empty] | maandag 31 december 2012 | Sb-3721 OK-2 | Luchtbehandeling | [6 empty] | Nee |  | Special Care
SH |  | d |  | SH_D_____5702 |  | In gebruik | Dakafzuigventilator Centrale Hal (782-2) | Procesnummer 782-2 | 57 | 15.57.52 | Vrij uitvoerbaar. (diverse) | 1 | st | m3/h | 9000 | Holland Heating |  | H-CDA 200 |  |  | maandag 1 januari 1990 |  | Luchtbehandeling | [6 empty] | Ja |  | Vrij uitvoerbaar | vrijdag 1 mei 2020
SH |  | d | Toegang via dak Sp | SH_D_____5703 |  | In gebruik | Dakafzuigventilator Centrale Hal (782-3) | Procesnummer 782-3 | 57 | 15.57.52 | Vrij uitvoerbaar. (diverse) | 1 | st | m3/h | 9000 | Holland Heating |  | H-CDA 200 |  |  | maandag 1 januari 1990 |  | Luchtbehandeling | [6 empty] | Ja |  | Vrij uitvoerbaar | vrijdag 1 mei 2020
SH | SH-1031H | d | In dak gemonteerd | SH_01031_5701 |  | In gebruik | Plafondventilator | In plafond van de hal geplaatst | 57 | 15.57.52 | Vrij uitvoerbaar. (diverse) | 3 | st | m3/h |  | Novila |  | Novilator V3 |  |  | dinsdag 1 januari 2013 |  | Luchtbehandeling | [6 empty] | Ja |  | Vrij uitvoerbaar | vrijdag 1 mei 2020
SH | SH-1059 | 1 |  | SH_01_059_5701 |  | In gebruik | Ventilatorconvector unit |  | 57 | 15.57.55 |  | 1 | st | 1,8kW |  | GEA Happel |  | GCS0.UW0.K05 |  |  |  |  | Luchtbehandeling | [6 empty] | Ja |  | 1 x per jaar | maandag 1 juni 2020
SH | SH-3050 | 3 |  | SH_03050_5701 |  | In gebruik | Roosters reinigen Depotheek Sh-3050 | gelijktijdig uitvoeren met onderhoud afzuig- en toevoerventilator | 57 | 15.57.61 | Locatieteam (Hotel en werkplaats) | 1 | st | [9 empty] | Luchtbehandeling | [6 empty] | Ja |  | Locatieteam ism Coordinator Apotheek | woensdag 1 januari 2020
SH | SH-3051A | 3 |  | SH_03051_5701 |  | In gebruik | Afzuigventilator Sluis | t.b.v. depotheek Sh-3050 | 57 | 15.57.52 | Locatieteam (Hotel en werkplaats) | 1 | st | m3/h | 100 | Inatherm |  | CK-160B |  |  | zondag 1 januari 1995 |  | Luchtbehandeling | [6 empty] | Ja |  |  | vrijdag 1 mei 2020
SH | SH-3051A | 3 | SH3049/G-SH3050 | SH_03051_5701F1 | SH_03051_5701 | In gebruik | Vlak compactfilter | AV voor | 57 | 15.57.00 |  | 0 |  |  |  | AAF |  | DCP65 |  | 60005 |  |  | Luchtbehandeling |  |  |  | 1 |  |  | Nee |  | 1x p.j.
SH | SH-3058G | 3 |  | SH_03058_5701 |  | In gebruik | Toevoerventilator Bereidingsruimte Sh-3050 | alleen HEPA | 57 | 15.57.52 | Buiten kantoor uren ( Kantoor) | 1 | st | m3/h | 600 | Inatherm |  | IRE 250C |  |  | zondag 1 januari 1995 |  | Luchtbehandeling | [6 empty] | Ja |  | Buiten kantooruren | vrijdag 1 mei 2020
SH | SH-4010 | 4 |  | SH_04010_5701 |  | In gebruik | Naverwarmer |  | 57 | 15.57.54 |  | 1 | st | [7 empty] | woensdag 1 januari 2014 |  | Luchtbehandeling | [6 empty] | Nee |  | geen onderhoud
SK |  | a |  | SK__AXXX_5701 |  | In gebruik | Naverwarmer |  | 57 | 15.57.54 |  | 214 | st | [7 empty] | vrijdag 1 januari 1993 |  | Luchtbehandeling | [6 empty] | Nee |  | geen onderhoud
SK |  | d |  | SK__DXXX_5701 |  | In gebruik | Mechanische afzuigventilatie |  | 57 | 15.57.52 | Locatieteam (Hotel en werkplaats) | 11 | st | [7 empty] | vrijdag 1 januari 1993 |  | Luchtbehandeling | [6 empty] | Ja |  | Locatieteam | zondag 1 maart 2020
SK |  | a |  | SK__AXXX_5703 |  | In gebruik | VAV-klep |  | 57 | 15.57.40 |  | 210 | st | [7 empty] | vrijdag 1 januari 1993 |  | Luchtbehandeling | [6 empty] | Nee |  | geen onderhoud
SK |  | d | aantal onbekend | SK__DXXX_5702 |  | In gebruik | Buitenluchtroosters |  | 57 | 15.57.61 | Special Care (Hotfloor) | 18 | st | [9 empty] | Luchtbehandeling | [6 empty] | Ja |  | Special Care | zondag 1 maart 2020
SK | SK-0102 | 0 |  | SK_00102_5701 |  | In gebruik | Afzuigventilator Archief |  | 57 | 15.57.52 | Vrij uitvoerbaar. (diverse) | 1 | st | m3/h | 900 | Trox |  | VRA 315 |  |  | vrijdag 1 januari 1993 |  | Luchtbehandeling | [6 empty] | Ja |  | Vrij uitvoerbaar | maandag 1 juni 2020
SK | SK-0102 | 0 |  | SK_00102_5702 |  | In gebruik | Toevoerventilator Archief |  | 57 | 15.57.52 | Vrij uitvoerbaar. (diverse) | 1 | st | m3/h | 900 | Trox |  | VRA 400 |  |  | vrijdag 1 januari 1993 |  | Luchtbehandeling | [6 empty] | Ja |  | Vrij uitvoerbaar | maandag 1 juni 2020
SK | SK-0121 | 0 |  | SK_00121_5701 |  | In gebruik | Aanzuigplenum |  | 57 | 15.57.30 | Vrij uitvoerbaar. (diverse) | 1 | st | [9 empty] | Luchtbehandeling | [6 empty] | Ja |  | Vrij uitvoerbaar | maandag 1 juni 2020
SK | SK-0125 | 0 |  | SK_00125_5701 |  | In gebruik | Aanzuigplenum in Werkplaats SK-0125 |  | 57 | 15.57.30 | Vrij uitvoerbaar. (diverse) | 1 | st | [7 empty] | zondag 1 januari 1995 |  | Luchtbehandeling | [6 empty] | Ja |  | Vrij uitvoerbaar | maandag 1 juni 2020
SK | SK-0182 | 0 |  | SK_00_182_5501 |  | In gebruik | Ventilatorconvector | FCU keuken; GKW | 57 | 15.57.55 | Locatieteam (Hotel en werkplaats) | 2 | st | 21kW |  | Delta |  | FMF-5452-W | 2248 |  | woensdag 1 januari 2014 |  | Luchtbehandeling |  |  |  | 2 |  |  | Ja | 2014 |  | woensdag 1 januari 2020
SK | SK-0230 | 0 | Plafond | SK_00230_5709 |  | In gebruik | Luchtbehandelingskast perscontainer 803VT1 | Luchtbehandelingskast (luchtoevoer + filters) | 57 | 15.57.50 | Locatieteam (Hotel en werkplaats) | 1 | st | m3/h | 1500 | Holland Heating |  |  |  |  | vrijdag 1 januari 1993 |  | Luchtbehandeling | 1x XPA 1000 | SPA-80-1-12010/20 | SPA-106-1-1610 |  | Onbekend | YET204 | Ja |  | Locatieteam | zaterdag 1 september 2018
SK | SK-0230 | 0 |  | SK_00230_5701 |  | In gebruik | Afzuigventilator Containerruimte |  | 57 | 15.57.52 | Vrij uitvoerbaar. (diverse) | 1 | st | m3/h | 400 | [5 empty] | vrijdag 1 januari 1993 |  | Luchtbehandeling | [6 empty] | Ja |  | Vrij uitvoerbaar | maandag 1 juni 2020
SK | SK-0230 | 0 | 803VT1/SK0230-container r. | SK_00230_5709F1 | SK_00230_5709 | In gebruik | Zakkenfilter syntetisch | Toevoer | 57 | 15.57.00 |  | 8 | zk |  |  |  | Deltrian | NW95 | 18820 | 18820 |  |  | Luchtbehandeling |  |  |  | 1 |  |  | Nee |  | 1x p.j.
SK | SK-0304G | 0 |  | SK_00304_5710 |  | In gebruik | Luchtbehandelingskast was en droogruimte 817VT1 | Luchtbehandelingskast (luchtoevoer + filters) | 57 | 15.57.50 | Locatieteam (Hotel en werkplaats) | 1 | st | m3/s | 0.44 | Klima |  | HL |  |  | vrijdag 1 januari 1993 |  | Luchtbehandeling | 1x A 32 | SPA 80-1-1210-20 | SPA 106-1-1610-19 |  | 6204 | Yet 204 | Ja |  | Locatieteam | zaterdag 1 september 2018
SK | SK-0304G | 0 | 817VT1/SK0304-plafond | SK_00304_5710F1 | SK_00304_5710 | In gebruik | Zakkenfilter syntetisch | Toevoer | 57 | 15.57.00 |  | 8 | zk |  |  |  | Deltrian | NW95 | 18820 | 18820 |  |  | Luchtbehandeling |  |  |  | 1 |  |  | Nee |  | 1x p.j.
SK | SK-0304G | 0 |  | SK_00304_5730 | SK_00304_5710 | In gebruik | Aanzuigrooster |  | 57 | 15.57.61 | Vrij uitvoerbaar. (diverse) | 1 | st | [9 empty] | Luchtbehandeling | [6 empty] | Ja |  | Vrij uitvoerbaar | vrijdag 1 mei 2020
SK | SK-1127E | 1 |  | SK_01_127_5701 |  | In gebruik | Ventilatorconvector |  | 57 | 15.57.55 |  | 1 | st |  |  | Western | [6 empty] | Luchtbehandeling | [6 empty] | Ja |  | 1 x per jaar | maandag 1 juni 2020
SK | SK-1127E | 1 |  | SK_01_127_5702 |  | In gebruik | Ventilatorconvector |  | 57 | 15.57.55 |  | 1 | st |  |  | Western | [6 empty] | Luchtbehandeling | [6 empty] | Ja |  | 1 x per jaar | maandag 1 juni 2020
SK | SK-1161 | 1 |  | SK_01_161_5701 |  | In gebruik | Ventilatorconvector |  | 57 | 15.57.55 |  | 1 | st |  |  | Western | [6 empty] | Luchtbehandeling | [6 empty] | Ja |  | 1 x per jaar | maandag 1 juni 2020
SK | SK-1161 | 1 |  | SK_01_161_5702 |  | In gebruik | Ventilatorconvector |  | 57 | 15.57.55 |  | 1 | st |  |  | Western | [6 empty] | Luchtbehandeling | [6 empty] | Ja |  | 1 x per jaar | maandag 1 juni 2020
SK | SK-1303 | 1 |  | SK_01_303_5701 |  | In gebruik | Ventilatorconvector |  | 57 | 15.57.55 |  | 1 | st |  |  | GEA Happel |  | GCS1.UW0.K05, type single |  |  |  |  | Luchtbehandeling | [6 empty] | Ja | 2019 | 1 x per jaar | maandag 1 juni 2020
SK | SK-1304 | 1 |  | SK_01_304_5701 |  | In gebruik | Ventilatorconvector |  | 57 | 15.57.55 |  | 1 | st |  |  | GEA Happel | [6 empty] | Luchtbehandeling | [6 empty] | Ja |  | 1 x per jaar | maandag 1 juni 2020
SK | SK-1343 | 1 |  | SK_01_343_5701 |  | In gebruik | Ventilatorconvector |  | 57 | 15.57.55 |  | 1 | st |  |  | GEA Happel | [6 empty] | Luchtbehandeling | [6 empty] | Ja |  | 1 x per jaar | maandag 1 juni 2020
SK | SK-1344 | 1 |  | SK_01_344_5701 |  | In gebruik | Ventilatorconvector |  | 57 | 15.57.55 |  | 1 | st |  |  | GEA Happel | [6 empty] | Luchtbehandeling | [6 empty] | Ja |  | 1 x per jaar | maandag 1 juni 2020
SK | SK-2148 | 2 |  | SK_02148_5716 |  | In gebruik | Luchtbehandelingskast isoleerkamer Sk-2148 | Luchtbehandelingskast (luchtoevoer + filters (in plafond)) | 57 | 15.57.50 | Special Care (Hotfloor) | 1 | st | m3/s | 0.27 | Holland Heating |  |  |  |  | vrijdag 1 januari 1993 |  | Luchtbehandeling | XPA 1060 | SPA 125-1-1610/19 | SPA 100-1-1610/20 |  | 2x6204 | 2x YET204 | Ja |  | Special Care | zaterdag 1 september 2018
SK | SK-2150 | 2 |  | SK_02150_5717 |  | In gebruik | Luchtbehandelingskast isoleerkamer Sk-2150 | Luchtbehandelingskast (luchtoevoer + filters (in plafond)) | 57 | 15.57.50 | Special Care (Hotfloor) | 1 | st | m3/s | 0.27 | Holland Heating |  |  |  |  | vrijdag 1 januari 1993 |  | Luchtbehandeling | 1x A 1060 | SPA-100-1-1610/20 | SPA-125-1-1610/19 |  | 2x 6204 | 2x YET 204 | Ja |  | Special Care | zaterdag 1 september 2018
SK | SK-2164 | 2 |  | SK_02164_5718 |  | In gebruik | Luchtbehandelingskast isoleerkamer Sk-2164 | Luchtbehandelingskast (luchtoevoer + filters (in plafond)) | 57 | 15.57.50 | Special Care (Hotfloor) | 1 | st | m3/s | 0.27 | Holland Heating |  |  |  |  | vrijdag 1 januari 1993 |  | Luchtbehandeling | XPA 1060 | SPA-125-1-1610/20 | SPA-100-1-1610/19 |  | Onbekend | 2x YET204 | Ja |  | Special Care | zaterdag 1 september 2018
SK | SK-2166 | 2 |  | SK_02166_5719 |  | In gebruik | Luchtbehandelingskast isoleerkamer Sk-2166 | Luchtbehandelingskast (luchtoevoer + filters (in plafond)) | 57 | 15.57.50 | Special Care (Hotfloor) | 1 | st | m3/s | 0.27 | Holland Heating |  |  |  |  | vrijdag 1 januari 1993 |  | Luchtbehandeling | 1x XPA 1060 | SPA-100-1-1610/20 | SPA-125-1-1610/19 |  | 2x 6204 | 2x YET 204 | Ja |  | Special Care | zaterdag 1 september 2018
SK | SK-2173 | 2 |  | SK_02_173_5701 |  | In gebruik | Ventilatorconvector |  | 57 | 15.57.55 |  | 1 | st | 1kW |  | GEA Happel |  | 42GWC004 |  |  |  |  | Luchtbehandeling | [6 empty] | Ja |  | 1 x per jaar | maandag 1 juni 2020
SK | SK-2175 | 2 |  | SK_02_175_5701 |  | In gebruik | Ventilatorconvector |  | 57 | 15.57.55 |  | 1 | st | 1kW |  | GEA Happel |  | 42GWC004 |  |  |  |  | Luchtbehandeling | [6 empty] | Ja |  | 1 x per jaar | maandag 1 juni 2020
SK | SK-2180 | 2 |  | SK_02_180_5701 |  | In gebruik | Ventilatorconvector |  | 57 | 15.57.55 |  | 1 | st | 1kW |  | GEA Happel |  | 42GWC010 |  |  |  |  | Luchtbehandeling | [6 empty] | Ja |  | 1 x per jaar | maandag 1 juni 2020
SK | SK-2183A | 2 |  | SK_02_183_5701 |  | In gebruik | Ventilatorconvector |  | 57 | 15.57.55 |  | 1 | st | 3,32kW |  | GEA Happel |  | 42GWC016 |  |  |  |  | Luchtbehandeling | [6 empty] | Ja |  | 1 x per jaar | maandag 1 juni 2020
SK | SK-2252 | 2 |  | SK_02_252_5701 |  | In gebruik | Ventilatorconvector |  | 57 | 15.57.55 |  | 1 | st | 1kW |  | GEA Happel |  | 42GWC004 |  |  |  |  | Luchtbehandeling | [6 empty] | Ja |  | 1 x per jaar | maandag 1 juni 2020
SK | SK-2256 | 2 |  | SK_02_256_5701 |  | In gebruik | Ventilatorconvector |  | 57 | 15.57.55 |  | 1 | st | 3kW |  | GEA Happel |  | 42GWC012 |  |  |  |  | Luchtbehandeling | [6 empty] | Ja |  | 1 x per jaar | maandag 1 juni 2020
SK | SK-2262 | 2 |  | SK_02_262_5701 |  | In gebruik | Ventilatorconvector |  | 57 | 15.57.55 |  | 1 | st | 1kW |  | GEA Happel |  | 42GWC004 |  |  |  |  | Luchtbehandeling | [6 empty] | Ja |  | 1 x per jaar | maandag 1 juni 2020
SK | SK-2270 | 2 |  | SK_02_270_5701 |  | In gebruik | Ventilatorconvector |  | 57 | 15.57.55 |  | 1 | st | 2kW |  | GEA Happel |  | 42GWC010 |  |  |  |  | Luchtbehandeling | [6 empty] | Ja |  | 1 x per jaar | maandag 1 juni 2020
SK | SK-2282 | 2 |  | SK_02_282_5701 |  | In gebruik | Ventilatorconvector |  | 57 | 15.57.55 |  | 1 | st | 3500W | [8 empty] | Luchtbehandeling | [6 empty] | Ja |  | 1 x per jaar | maandag 1 juni 2020
SK | SK-2282 | 2 |  | SK_02_282_5702 |  | In gebruik | Ventilatorconvector |  | 57 | 15.57.55 |  | 1 | st | 3500W | [8 empty] | Luchtbehandeling | [6 empty] | Ja |  | 1 x per jaar | maandag 1 juni 2020
SK | SK-2341 | 2 |  | SK_02_341_5701 |  | In gebruik | Ventilatorconvector |  | 57 | 15.57.55 |  | 1 | st | 2kW |  | GEA Happel |  | 42GWC010 |  |  |  |  | Luchtbehandeling | [6 empty] | Ja |  | 1 x per jaar | maandag 1 juni 2020
SK | SK-2344 | 2 |  | SK_02_344_5701 |  | In gebruik | Ventilatorconvector |  | 57 | 15.57.55 |  | 1 | st | 3kW |  | GEA Happel |  | 42GWC012 |  |  |  |  | Luchtbehandeling | [6 empty] | Ja |  | 1 x per jaar | maandag 1 juni 2020
SK | SK-3108 | 3 |  | SK_03_108_5701 |  | In gebruik | Ventilatorconvector |  | 57 | 15.57.55 |  | 1 | st |  |  | Western | [6 empty] | Luchtbehandeling | [6 empty] | Ja |  | 1 x per jaar | maandag 1 juni 2020
SK | SK-3130 | 3 |  | SK_03130_5720 |  | In gebruik | Luchtbehandelingskast isoleerkamer Sk-3130 | Luchtbehandelingskast (luchtoevoer + filters (in plafond)) | 57 | 15.57.50 | Locatieteam (Hotel en werkplaats) | 1 | st | m3/s | 0.27 | Holland Heating |  |  |  |  | vrijdag 1 januari 1993 |  | Luchtbehandeling | XPA 1082 | SPA 100-1-1610-120 | SPA 125-1-1610-19 |  |  | 2x YET 204 | Ja |  |  | zaterdag 1 september 2018
SK | SK-3140 | 3 |  | SK_03_140_5701 |  | In gebruik | Ventilatorconvector |  | 57 | 15.57.55 |  | 1 | st |  |  | GEA Happel | [6 empty] | Luchtbehandeling | [6 empty] | Ja |  | 1 x per jaar | maandag 1 juni 2020
SK | SK-3142 | 3 |  | SK_03_142_5701 |  | In gebruik | Ventilatorconvector |  | 57 | 15.57.55 |  | 1 | st |  |  | GEA Happel | [6 empty] | Luchtbehandeling | [6 empty] | Ja |  | 1 x per jaar | maandag 1 juni 2020
SK | SK-3143 | 3 |  | SK_03_143_5701 |  | In gebruik | Ventilatorconvector |  | 57 | 15.57.55 |  | 1 | st |  |  | GEA Happel | [6 empty] | Luchtbehandeling | [6 empty] | Ja |  | 1 x per jaar | maandag 1 juni 2020
SK | SK-3144 | 3 |  | SK_03_144_5701 |  | In gebruik | Ventilatorconvector |  | 57 | 15.57.55 |  | 1 | st |  |  | GEA Happel | [6 empty] | Luchtbehandeling | [6 empty] | Ja |  | 1 x per jaar | maandag 1 juni 2020
SK | SK-3146 | 3 |  | SK_03_146_5701 |  | In gebruik | Ventilatorconvector |  | 57 | 15.57.55 |  | 1 | st |  |  | GEA Happel | [6 empty] | Luchtbehandeling | [6 empty] | Ja |  | 1 x per jaar | maandag 1 juni 2020
SK | SK-3156 | 3 |  | SK_03156_5721 |  | In gebruik | Luchtbehandelingskast isoleerkamer Sk-3156 | Luchtbehandelingskast (luchtoevoer + filters (in plafond)) | 57 | 15.57.50 | Special Care (Hotfloor) | 1 | st | m3/s | 0.27 | Holland Heating |  |  |  |  | vrijdag 1 januari 1993 |  | Luchtbehandeling | XPA 1082 | SPA-100-1-1610/20 | SPA-125-1-1610/19 |  |  | 2x YET 204 | Ja |  | Special Care | zaterdag 1 september 2018
SK | SK-3158 | 3 |  | SK_03158_5722 |  | In gebruik | Luchtbehandelingskast isoleerkamer Sk-3158 | Luchtbehandelingskast (luchtoevoer + filters (in plafond)) | 57 | 15.57.50 | Special Care (Hotfloor) | 1 | st | m3/s | 0.27 | Holland Heating |  |  |  |  | vrijdag 1 januari 1993 |  | Luchtbehandeling | [6 empty] | Ja |  | Special Care | zaterdag 1 september 2018
SK | SK-3176 | 3 |  | SK_03176_5723 |  | In gebruik | Luchtbehandelingskast isoleerkamer Sk-3176 | Luchtbehandelingskast (luchtoevoer + filters (in plafond)) | 57 | 15.57.50 | Special Care (Hotfloor) | 1 | st | m3/s | 0.27 | Holland Heating |  |  |  |  | vrijdag 1 januari 1993 |  | Luchtbehandeling | 1x XPA 1082 | SPA-100-1610/20 | SPA-125-1610/19 |  | Onbekend | Onbekend | Ja |  | Special Care | zaterdag 1 september 2018
SK | SK-3178 | 3 |  | SK_03178_5724 |  | In gebruik | Luchtbehandelingskast isoleerkamer Sk-3178 | Luchtbehandelingskast (luchtoevoer + filters (in plafond)) | 57 | 15.57.50 | Special Care (Hotfloor) | 1 | st | m3/s | 0.27 | Holland Heating |  |  |  |  | vrijdag 1 januari 1993 |  | Luchtbehandeling | A 43 | SPA-100-1-1610/20 | SPA-125-1-1610/19 |  | Onbekend | Onbekend | Ja |  | Special Care | zaterdag 1 september 2018
SK | SK-3270 | 3 |  | SK_03_270_5701 |  | In gebruik | Ventilatorconvector |  | 57 | 15.57.55 |  | 1 | st |  |  | GEA Happel | [6 empty] | Luchtbehandeling | [6 empty] | Ja |  | 1 x per jaar | maandag 1 juni 2020
SK | SK-5232W | 5 |  | SK_05232_5706 |  | In gebruik | Luchtbehandelingskast 5742 kliniek 1 en 2 | Luchtbehandelingskast (t.b.v. Klinieken Noord en Midden) | 57 | 15.57.50 | Special Care (Hotfloor) | 1 | st | m3/s | 8.05 | Holland Heating |  | HHW-BC-2700D |  |  | vrijdag 1 januari 1993 |  | Luchtbehandeling | 3x SPB3000 | SPB-300-3-3020/60 | SPB 300-3-3020 / 48 |  | 6310 | P215 met trekbus | Ja |  | Special Care | zaterdag 1 september 2018
SK | SK-5232W | 5 |  | SK_05232_5707 |  | In gebruik | Luchtbehandelingskast 5741 kliniek 1 en 2 | Luchtbehandelingskast (t.b.v. Klinieken Noord en Midden) | 57 | 15.57.50 | Special Care (Hotfloor) | 1 | st | m3/s | 8.05 | Holland Heating |  | HHW-BC-2700D |  |  | vrijdag 1 januari 1993 |  | Luchtbehandeling | 3x XPB 3000 | SPB-315-3-3020/60 | SPB-315-3-3020/48 |  | 6310 en 6210 | P215 met trekbus | Ja |  | Special Care | zaterdag 1 september 2018
SK | SK-5232W | 5 |  | SK_05232_5713 |  | In gebruik | Luchtafvoerkast 5741 kliniek 1 en 2 | Luchtafvoerkast (luchafvoer, WTW en filters) | 57 | 15.57.50 | Special Care (Hotfloor) | 1 | st | m3/s | 9.7 | Holland Heating |  |  |  |  | vrijdag 1 januari 1993 |  | Luchtbehandeling | 3x XPB 3000 | SPB-315-3-3020/70 | SPB-250-3-3020/48 |  | 2x 6310 | P216 ,met trekbus | Ja |  | Special Care | zaterdag 1 september 2018
SK | SK-5232W | 5 |  | SK_05232_5714 |  | In gebruik | Luchtafvoerkast 5742 kliniek 1 en 2 | Luchtafvoerkast (luchafvoer, WTW en filters) | 57 | 15.57.50 | Special Care (Hotfloor) | 1 | st | m3/s | 9.7 | Holland Heating |  |  |  |  | vrijdag 1 januari 1993 |  | Luchtbehandeling | 3x XPB 3000 | SPB-315-3-3020/70 | SPB-250-3-3020/48 |  | Onbekend | Onbekend | Ja |  | Special Care | zaterdag 1 september 2018
SK | SK-5232W | 5 |  | SK_05232_5715 |  | In gebruik | Aanzuigplenum LBK 780 |  | 57 | 15.57.30 | Special Care (Hotfloor) | 1 | st | [7 empty] | zondag 1 januari 1995 |  | Luchtbehandeling | [6 empty] | Ja |  | Special Care | maandag 1 juni 2020
SK | SK-5232W | 5 | 780VT1 | SK_05232_5707F1 | SK_05232_5707 | In gebruik | Zakkenfilter syntetisch | TV voor | 57 | 15.57.00 |  | 8 | zk |  |  | IFB | Deltrian | NW85 | 18110 | 18110 |  |  | Luchtbehandeling |  |  |  | 6 |  |  | Nee |  | 1x p.j.
SK | SK-5232W | 5 | 780VT1 | SK_05232_5707F2 | SK_05232_5707 | In gebruik | Zakkenfilter syntetisch | TV voor | 57 | 15.57.00 |  | 8 | zk |  |  | IFB | Deltrian | NW85 | 18120 | 18120 |  |  | Luchtbehandeling |  |  |  | 3 |  |  | Nee |  | 1x p.j.
SK | SK-5232W | 5 | 780VT1 | SK_05232_5707F3 | SK_05232_5707 | In gebruik | Compactfilter | TV na | 57 | 15.57.00 |  | 0 |  |  |  | IFB | Deltrian | RPV98 ES | 26304 | 26304 |  |  | Luchtbehandeling |  |  |  | 6 |  |  | Nee |  | 1x p.j.
SK | SK-5232W | 5 | 780VT1 | SK_05232_5707F4 | SK_05232_5707 | In gebruik | Compactfilter | TV na | 57 | 15.57.00 |  | 0 |  |  |  | IFB | Deltrian | RPV98 ES | 26305 | 26305 |  |  | Luchtbehandeling |  |  |  | 3 |  |  | Nee |  | 1x p.j.
SK | SK-5232W | 5 | 780VA1 | SK_05232_5713F1 | SK_05232_5713 | In gebruik | Zakkenfilter glasvezel | Afvoer | 57 | 15.57.00 |  | 12 | zk |  |  | IFB | Deltrian | G65 | 112731 | 112731 |  |  | Luchtbehandeling |  |  |  | 6 |  |  | Nee |  | 1x p.j.
SK | SK-5232W | 5 | 780VA1 | SK_05232_5713F2 | SK_05232_5713 | In gebruik | Zakkenfilter glasvezel | Afvoer | 57 | 15.57.00 |  | 12 | zk |  |  | IFB | Deltrian | G65 | 2035 | 2035 |  |  | Luchtbehandeling |  |  |  | 3 |  |  | Nee |  | 1x p.j.
SK | SK-5232W | 5 | 780VA1 | SK_05232_5713F3 | SK_05232_5713 | In gebruik | Zakkenfilter glasvezel | Afvoer | 57 | 15.57.00 |  | 6 | zk |  |  | IFB | Deltrian | G65 | 2013 | 2013 |  |  | Luchtbehandeling |  |  |  | 2 |  |  | Nee |  | 1x p.j.
SK | SK-5232W | 5 | 780VT2 | SK_05232_5706F1 | SK_05232_5706 | In gebruik | Zakkenfilter syntetisch | TV voor | 57 | 15.57.00 |  | 8 | zk |  |  | IFB | Deltrian | NW85 |  | 18110 |  |  | Luchtbehandeling |  |  |  | 6 |  |  | Nee |  | 1x p.j.
SK | SK-5232W | 5 | 780VT2 | SK_05232_5706F2 | SK_05232_5706 | In gebruik | Zakkenfilter syntetisch | TV voor | 57 | 15.57.00 |  | 8 | zk |  |  | IFB | Deltrian | NW85 | 18120 | 18120 |  |  | Luchtbehandeling |  |  |  | 3 |  |  | Nee |  | 1x p.j.
SK | SK-5232W | 5 | 780VT2 | SK_05232_5706F3 | SK_05232_5706 | In gebruik | Compactfilter | TV na | 57 | 15.57.00 |  | 0 |  |  |  | IFB | Deltrian | RPV98 ES | 26304 | 26304 |  |  | Luchtbehandeling |  |  |  | 6 |  |  | Nee |  | 1xp.j.
SK | SK-5232W | 5 | 780VT2 | SK_05232_5706F4 | SK_05232_5706 | In gebruik | Compactfilter | TV na | 57 | 15.57.00 |  | 0 |  |  |  | IFB | Deltrian | RPV98 ES | 26305 | 26305 |  |  | Luchtbehandeling |  |  |  | 3 |  |  | Nee |  | 1x p.j.
SK | SK-5232W | 5 | 780VA2 | SK_05232_5714F1 | SK_05232_5714 | In gebruik | Zakkenfilter glasvezel | Afvoer | 57 | 15.57.00 |  | 12 | zk |  |  | IFB | Deltrian | G65 | 2012 | 2012 |  |  | Luchtbehandeling |  |  |  | 6 |  |  | Nee |  | 1x p.j.
SK | SK-5232W | 5 | 780VA2 | SK_05232_5714F2 | SK_05232_5714 | In gebruik | Zakkenfilter glasvezel | Afvoer | 57 | 15.57.00 |  | 12 | zk |  |  | IFB | Deltrian | G65 | 2035 | 2035 |  |  | Luchtbehandeling |  |  |  | 3 |  |  | Nee |  | 1x p.j.
SK | SK-5232W | 5 | 780VA2 | SK_05232_5714F3 | SK_05232_5714 | In gebruik | Zakkenfilter glasvezel | Afvoer | 57 | 15.57.00 |  | 6 | zk |  |  | IFB | Deltrian | G65 | 2013 | 2013 |  |  | Luchtbehandeling |  |  |  | 2 |  |  | Nee |  | 1x p.j.
SK | SK-5232W | 5 |  | SK_05232_5710 |  | In gebruik | Nood luchtbehandelingskast SK5 | Verrijdbare Nood Luchtbehandelingskast | 57 | 15.57.50 | Locatieteam (Hotel en werkplaats) | 1 | st | m3/s | xx | xx |  | xx |  |  |  |  | Luchtbehandeling | [6 empty] | Nee |  | locatieteam
SK | SK-5232W | 5 |  | SK_05232_5710F1 | SK_05232_5710 | In gebruik | Compactfilter | TV na | 57 | 15.57.00 |  | 0 |  |  |  | IFB | Deltrian | RPV98 ES | 26304 | 26304 |  |  | Luchtbehandeling |  |  |  | 8 |  |  | Nee |  | 1x per jaar
SK | SK-5232W | 5 |  | SK_05232_5710F2 | SK_05232_5710 | In gebruik | Compactfilter | TV voor | 57 | 15.57.00 |  | 0 |  |  |  | IFB | Deltrian | RPV98 ES | 26305 | 26305 |  |  | Luchtbehandeling |  |  |  | 4 |  |  | Nee |  | 1x per jaar
SK | SK-5232W | 5 |  | SK_05232_5707WTW | SK_05232_5707 | In gebruik | Twincoil LBK | Voor LBK 780VT1/ 780VT2/ 780VT3 en LAK 780VA1/ 780VA2/ 780VA3 | 57 | 15.57 | Locatieteam (Hotel en werkplaats) | 1 | st | liters | 2500 |  |  | Ethyeen glycol |  |  |  |  | Luchtbehandeling | [6 empty] | Nee
SK | SK-5240W | 5 |  | SK_05240_5701 |  | In gebruik | Luchtbehandelingskast 5741 kliniek 2 en 3 | Luchtbehandelingskast t.b.v. klinieken Midden en Zuid | 57 | 15.57.50 | Special Care (Hotfloor) | 1 | st | m3/s | 8.05 | Holland Heating |  | HHW-BC-2700D |  |  | vrijdag 1 januari 1993 |  | Luchtbehandeling | 3x XPB 2650 | SPB 190-3-2517/60 | SPB 212-3-2517/48 |  | 2x 6310 | P215 met trekbus | Ja |  | Special Care | zaterdag 1 september 2018
SK | SK-5240W | 5 |  | SK_05240_5702 |  | In gebruik | Luchtbehandelingskast 5742 kliniek 2 en 3 | Luchtbehandelingskast t.b.v. klinieken Midden en Zuid | 57 | 15.57.50 | Special Care (Hotfloor) | 1 | st | m3/s | 8.05 | Holland Heating |  | HHW-BC-2700D |  |  | vrijdag 1 januari 1993 |  | Luchtbehandeling | 3x XPB2650 | [5 empty] | Ja |  | Special Care | zaterdag 1 september 2018
SK | SK-5240W | 5 |  | SK_05240_5703 |  | In gebruik | Luchtbehandelingskast 5744 couveuskamer | Luchtbehandelingskast t.b.v. couveusekamer | 57 | 15.57.50 | Special Care (Hotfloor) | 1 | st | m3/s | 3.9 | Holland Heating |  | HHW-BC-2000D |  |  | vrijdag 1 januari 1993 |  | Luchtbehandeling | 2x XPB-2240 | SPB-190-2-2517-50 | SPB-250-2517-42 |  | 2x 6209 | P211 met trekbus | Ja |  | Special Care | zaterdag 1 september 2018
SK | SK-5240W | 5 |  | SK_05240_5704 |  | In gebruik | Luchtbehandelingskast 5745 couveusekamer | Luchtbehandelingskast t.b.v. couveusekamer | 57 | 15.57.50 | Special Care (Hotfloor) | 1 | st | m3/s | 3.9 | Holland Heating |  | HHW-BC-2000D |  |  | vrijdag 1 januari 1993 |  | Luchtbehandeling | 2x XPB 2240 | SPB 190-2-2012/50 | SPB 250-2-2517 / 42 |  | onbekend | P211 met trekbus | Ja |  | Special Care | zaterdag 1 september 2018
SK | SK-5240W | 5 |  | SK_05240_5705 |  | In gebruik | Luchtbehandelingskast 5743 centrale hal | Luchtbehandelingskast (luchtoevoer incl. warmte, stoom, koude en WTW batterij) 782VT1 | 57 | 15.57.50 | Locatieteam (Hotel en werkplaats) | 1 | st | m3/s | 6.9 | Holland Heating |  | HHW-BC-2480D |  |  | vrijdag 1 januari 1993 |  | Luchtbehandeling | 2x SPB2360 | SPB 212-2-2517 / 60 | SPB 224-2-2517 / 42 |  |  | P213 met trekbus | Ja |  | Locatieteam | zaterdag 1 september 2018
SK | SK-5240W | 5 |  | SK_05240_5711 |  | In gebruik | Luchtafvoerkast 5741 kliniek 2 en 3 | Luchtafvoerkast (luchafvoer, WTW en filters) | 57 | 15.57.50 | Special Care (Hotfloor) | 1 | st | m3/s | 7.22 | Holland Heating |  | HHW-BC-2700 |  |  | vrijdag 1 januari 1993 |  | Luchtbehandeling | 2x XPB 3000 | SPB-300-2-2517/50 | SPB-250-2-2517/42 |  | 2x 6209 | P211 met trekbus | Ja |  | Special Care | zaterdag 1 september 2018
SK | SK-5240W | 5 |  | SK_05240_5712 |  | In gebruik | Luchtafvoerkast 5742 kliniek 2 en 3 | Luchtafvoerkast (luchafvoer, WTW en filters) | 57 | 15.57.50 | Special Care (Hotfloor) | 1 | st | m3/s | 7.22 | Holland Heating |  | HHW-BC-2700 |  |  | vrijdag 1 januari 1993 |  | Luchtbehandeling | 2x XPB 2000 | SPB-300-2-2517/50 | SPB-250-2-2517/42 |  | 2x 6209 | P211 met trekbus | Ja |  | Special Care | zaterdag 1 september 2018
SK | SK-5240W | 5 |  | SK_05240_5715 |  | In gebruik | Luchtafvoerkast 5746 keuken | Luchtafvoerkast keuken begane grond (luchafvoer, WTW en filters) | 57 | 15.57.50 | Special Care (Hotfloor) | 1 | st | m3/s | 5 | Holland Heating |  |  |  |  | vrijdag 1 januari 1993 |  | Luchtbehandeling | 2x SPA 2432 | SPA-280-2-2517/50 | SPA-250-2-2517/42 |  | 1x 6309 + 1x 6209 | P210 met vaste ring | Ja |  | Special Care | zaterdag 1 september 2018
SK | SK-5240W | 5 |  | SK_05240_5716 |  | In gebruik | Aanzuigplenum LBK's 1 t/m 4 |  | 57 | 15.57.30 | Special Care (Hotfloor) | 1 | st | [7 empty] | zondag 1 januari 1995 |  | Luchtbehandeling | [6 empty] | Ja |  | Special Care | maandag 1 juni 2020
SK | SK-5240W | 5 | 780VT3 | SK_05240_5703F1 | SK_05240_5703 | In gebruik | Zakkenfilter syntetisch | TV voor | 57 | 15.57.00 |  | 8 | zk |  |  | IFB | Deltrian | NW85 | 18110 | 18110 |  |  | Luchtbehandeling |  |  |  | 4 |  |  | Nee |  | 1x p.j.
SK | SK-5240W | 5 | 780VT3 | SK_05240_5703F2 | SK_05240_5703 | In gebruik | Compactfilter | TV na | 57 | 15.57.00 |  | 0 |  |  |  | IFB | Deltrian | RPV98 ES | 26304 | 26304 |  |  | Luchtbehandeling |  |  |  | 4 |  |  | Nee |  | 1xp.j.
SK | SK-5240W | 5 | 781VT1 | SK_05240_5701F1 | SK_05240_5701 | In gebruik | Zakkenfilter syntetisch | TV voor | 57 | 15.57.00 |  | 8 | zk |  |  | IFB | Deltrian | NW85 | 18110 | 18110 |  |  | Luchtbehandeling |  |  |  | 6 |  |  | Nee |  | 1x p.j.
SK | SK-5240W | 5 | 781VT1 | SK_05240_5701F2 | SK_05240_5701 | In gebruik | Zakkenfilter syntetisch | TV voor | 57 | 15.57.00 |  | 8 | zk |  |  | IFB | Deltrian | NW85 | 18120 | 18120 |  |  | Luchtbehandeling |  |  |  | 3 |  |  | Nee |  | 1x p.j.
SK | SK-5240W | 5 | 781VT1 | SK_05240_5701F3 | SK_05240_5701 | In gebruik | Compactfilter | TV na | 57 | 15.57.00 |  | 0 |  |  |  | IFB | Deltrian | RPV98 ES | 26304 | 26304 |  |  | Luchtbehandeling |  |  |  | 6 |  |  | Nee |  | 1x p.j.
SK | SK-5240W | 5 | 781VT1 | SK_05240_5701F4 | SK_05240_5701 | In gebruik | Compactfilter | TV na | 57 | 15.57.00 |  | 0 |  |  |  | IFB | Deltrian | RPV98 ES | 26305 | 26305 |  |  | Luchtbehandeling |  |  |  | 3 |  |  | Nee |  | 1xp.j.
SK | SK-5240W | 5 | 781VA1 | SK_05240_5711F1 | SK_05240_5711 | In gebruik | Zakkenfilter glasvezel | Afvoer | 57 | 15.57.00 |  | 12 | zk |  |  | IFB | Deltrian | G65 | 2012 | 2012 |  |  | Luchtbehandeling |  |  |  | 6 |  |  | Nee |  | 1x p.j.
SK | SK-5240W | 5 | 781VA1 | SK_05240_5711F2 | SK_05240_5711 | In gebruik | Zakkenfilter glasvezel | Afvoer | 57 | 15.57.00 |  | 12 | zk |  |  | IFB | Deltrian | G65 | 2035 | 2035 |  |  | Luchtbehandeling |  |  |  | 3 |  |  | Nee |  | 1x p.j.
SK | SK-5240W | 5 | 781VT1-3-keuken | SK_05240_5701F5 | SK_05240_5701 | In gebruik | Zakkenfilter syntetisch | TV keuken | 57 | 15.57.00 |  | 8 | zk |  |  | IFB | Deltrian | NW95 | 108507 | 108507 |  |  | Luchtbehandeling |  |  |  | 2 |  |  | Nee |  | 1x p.j.
SK | SK-5240W | 5 | 781VT1-3-keuken | SK_05240_5701F6 | SK_05240_5701 | In gebruik | Zakkenfilter syntetisch | TV keuken | 57 | 15.57.00 |  | 4 | zk |  |  | IFB | Deltrian | NW95 | 109291 | 109291 |  |  | Luchtbehandeling |  |  |  | 2 |  |  | Nee |  | 1x p.j.
SK | SK-5240W | 5 | 781VT2 | SK_05240_5702F1 | SK_05240_5702 | In gebruik | Zakkenfilter syntetisch | TV voor | 57 | 15.57.00 |  | 8 | zk |  |  | IFB | Deltrian | NW85 | 18110 | 18110 |  |  | Luchtbehandeling |  |  |  | 6 |  |  | Nee |  | 1x p.j.
SK | SK-5240W | 5 | 781VT2 | SK_05240_5702F2 | SK_05240_5702 | In gebruik | Zakkenfilter syntetisch | TV voor | 57 | 15.57.00 |  | 8 | zk |  |  | IFB | Deltrian | NW85 | 18120 | 18120 |  |  | Luchtbehandeling |  |  |  | 3 |  |  | Nee |  | 1x p.j.
SK | SK-5240W | 5 | 781VT2 | SK_05240_5702F3 | SK_05240_5702 | In gebruik | Compactfilter | TV na | 57 | 15.57.00 |  | 0 |  |  |  | IFB | Deltrian | RPV98 ES | 26304 | 26304 |  |  | Luchtbehandeling |  |  |  | 6 |  |  | Nee |  | 1x p.j.
SK | SK-5240W | 5 | 781VT2 | SK_05240_5702F4 | SK_05240_5702 | In gebruik | Compactfilter | TV na | 57 | 15.57.00 |  | 0 |  |  |  | IFB | Deltrian | RPV98 ES | 26305 | 26305 |  |  | Luchtbehandeling |  |  |  | 3 |  |  | Nee |  | 1x p.j.
SK | SK-5240W | 5 | 781VA2 | SK_05240_5712F1 | SK_05240_5712 | In gebruik | Zakkenfilter glasvezel | Afvoer | 57 | 15.57.00 |  | 12 | zk |  |  | IFB | Deltrian | G65 | 2012 | 2012 |  |  | Luchtbehandeling |  |  |  | 6 |  |  | Nee |  | 1x p.j.
SK | SK-5240W | 5 | 781VA2 | SK_05240_5712F2 | SK_05240_5712 | In gebruik | Zakkenfilter glasvezel | Afvoer | 57 | 15.57.00 |  | 12 | zk |  |  | IFB | Deltrian | G65 | 2035 | 2035 |  |  | Luchtbehandeling |  |  |  | 3 |  |  | Nee |  | 1x p.j.
SK | SK-5240W | 5 | 781VT2-3-keuken | SK_05240_5702F5 | SK_05240_5702 | In gebruik | Zakkenfilter syntetisch | TV keuken | 57 | 15.57.00 |  | 8 | zk |  |  | IFB | Deltrian | NW95 | 108507 | 108507 |  |  | Luchtbehandeling |  |  |  | 2 |  |  | Nee |  | 1x p.j.
SK | SK-5240W | 5 | 781VT2-3-keuken | SK_05240_5702F6 | SK_05240_5702 | In gebruik | Zakkenfilter syntetisch | TV keuken | 57 | 15.57.00 |  | 4 | zk |  |  | IFB | Deltrian | NW95 | 109291 | 109291 |  |  | Luchtbehandeling |  |  |  | 2 |  |  | Nee |  | 1x p.j.
SK | SK-5240W | 5 | 781VT3 | SK_05240_5704F1 | SK_05240_5704 | In gebruik | Zakkenfilter syntetisch | TV voor | 57 | 15.57.00 |  | 8 | zk |  |  | IFB | Deltrian | NW85 |  | 18110 |  |  | Luchtbehandeling |  |  |  | 4 |  |  | Nee |  | 1x p.j.
SK | SK-5240W | 5 | 781VT3 | SK_05240_5704F2 | SK_05240_5704 | In gebruik | Compactfilter | TV na | 57 | 15.57.00 |  | 0 |  |  |  |  | Deltrian | RPV98 ES |  | 26304 |  |  | Luchtbehandeling |  |  |  | 4 |  |  | Nee |  | 1x p.j.
SK | SK-5240W | 5 | 781VA3 | SK_05240_5715F1 | SK_05240_5715 | In gebruik | Zakkenfilter glasvezel | Afvoer | 57 | 15.57.00 |  | 12 | zk |  |  | IFB | Deltrian | G65 | 2012 | 2012 |  |  | Luchtbehandeling |  |  |  | 6 |  |  | Nee |  | 1x p.j.
SK | SK-5240W | 5 | 781VA3 | SK_05240_5715F2 | SK_05240_5715 | In gebruik | Zakkenfilter glasvezel | Afvoer | 57 | 15.57.00 |  | 6 | zk |  |  | IFB | Deltrian | G65 | 2013 | 2013 |  |  | Luchtbehandeling |  |  |  | 2 |  |  | Nee |  | 1x p.j.
SK | SK-5240W | 5 | 782VT1 | SK_05240_5705F1 | SK_05240_5705 | In gebruik | Zakkenfilter syntetisch | Toevoer | 57 | 15.57.00 |  | 8 | zk |  |  |  | Deltrian | NW95 | 18810 | 18810 |  |  | Luchtbehandeling |  |  |  | 6 |  |  | Nee |  | 1x p.j.
SK | SK-5240W | 5 | 782VT1 | SK_05240_5705F2 | SK_05240_5705 | In gebruik | Zakkenfilter syntetisch | Toevoer | 57 | 15.57.00 |  | 8 | zk |  |  |  | Deltrian | NW95 | 18820 | 18820 |  |  | Luchtbehandeling |  |  |  | 3 |  |  | Nee |  | 1x p.j.
SK | SK-5240W | 5 |  | SK_05240_5701WTW | SK_05240_5701 | In gebruik | Twincoil LBK | Voor LBK 781VT1/ 781VT2/ 781VT3 en LAK 781VA1/ 781VA2/ 781VA3 | 57 | 15.57 | Locatieteam (Hotel en werkplaats) | 1 | st | liters | 2100 |  |  | Ethyeen glycol |  |  |  |  | Luchtbehandeling | [6 empty] | Nee
SK | SK-6236E | 6 |  | SK_06236_5701 |  | In gebruik | Aanzuigplenum Dak |  | 57 | 15.57.30 | Special Care (Hotfloor) | 1 | st | [7 empty] | zondag 1 januari 1995 |  | Luchtbehandeling | [6 empty] | Ja |  | Special Care | maandag 1 juni 2020
SK | SK-K129W | k | afzuig in ruimte Sk-k231W | SK_k1129_5708 |  | In gebruik | Luchtbehandelingskast 5731 kelder Sk | Luchtbehandelingskast (luchtoevoer en afvoer kast) ventilatie TR kelder | 57 | 15.57.50 | Locatieteam (Hotel en werkplaats) | 1 | st | m3/s | 2.2 | Holland Heating |  | HHW-BC-1650D |  |  | vrijdag 1 januari 1993 |  | Luchtbehandeling | 1x B 61 | SPB-135-1-1610/30 | SPB-150-1-1610/20 |  |  |  | Ja |  | Locatieteam | zaterdag 1 september 2018
SK | SK-K129W | k | 792VT1-kruipkelder | SK_k1129_5708F1 | SK_k1129_5708 | In gebruik | Zakkenfilter syntetisch | Toevoer | 57 | 15.57.00 |  | 8 | zk |  |  |  | Deltrian | NW95 | 18810 | 18810 |  |  | Luchtbehandeling |  |  |  | 1 |  |  | Nee |  | 1x p.j.
SK | SK-K129W | k | 792VT1-kruipkelder | SK_k1129_5708F2 | SK_k1129_5708 | In gebruik | Zakkenfilter syntetisch | Toevoer | 57 | 15.57.00 |  | 8 | zk |  |  |  | Deltrian | NW95 | 18820 | 18820 |  |  | Luchtbehandeling |  |  |  | 1 |  |  | Nee |  | 1x p.j.
SK | SK-K129W | k | 792VT1-kruipkelder | SK_k1129_5708F3 | SK_k1129_5708 | In gebruik | Zakkenfilter syntetisch | Toevoer | 57 | 15.57.00 |  | 4 | zk |  |  |  | Deltrian | NW95 | 18811 | 18811 |  |  | Luchtbehandeling |  |  |  | 1 |  |  | Nee |  | 1x p.j.
SK | SK-K129W | k | 792VT1-kruipkelder | SK_k1129_5708F4 | SK_k1129_5708 | In gebruik | Zakkenfilter syntetisch | Toevoer | 57 | 15.57.00 |  | 3 | zk |  |  |  | Deltrian | NW95 |  | 18818 |  |  | Luchtbehandeling |  |  |  | 1 |  |  | Nee |  | 1x p.j.
SP |  | 4 |  | SP_04XXX_5703 |  | In gebruik | Naverwarmer/koeler | Aantal onbekend, geen tekeningen voorhanden | 57 | 15.57.54 |  | 1 | st |  | 120 m3/h | Barcol air |  | NROJBVO |  |  | dinsdag 1 januari 2008 |  | Luchtbehandeling | [6 empty] | Nee |  | geen onderhoud
SP |  | d |  | SP_DXXX_5710 |  | In gebruik | Dakafzuigventilator Techniekruimte SP4454 |  | 57 | 15.57.52 | Vrij uitvoerbaar. (diverse) | 1 | st | m3/h | 468 | Carrier |  | REF-V-315-6-T |  |  | donderdag 1 januari 2009 |  | Luchtbehandeling | direct aangedreven | [5 empty] | Ja |  | Vrij uitvoerbaar | zaterdag 1 februari 2020
SP |  | d |  | SP_DXXX_5711 |  | In gebruik | Dakafzuigventilator Techniekruimte SP4452 |  | 57 | 15.57.52 | Vrij uitvoerbaar. (diverse) | 1 | st | m3/h | 360 | Carrier |  | REF-V-315-6-T |  |  | donderdag 1 januari 2009 |  | Luchtbehandeling | [6 empty] | Ja |  | Vrij uitvoerbaar | zaterdag 1 februari 2020
SP |  | 3 |  | SP_03XXX_5701 |  | In gebruik | Naverwarmer/koeler |  | 57 | 15.57.54 |  | 44 | st | [7 empty] | zondag 1 januari 1995 |  | Luchtbehandeling | [6 empty] | Nee |  | geen onderhoud
SP |  | 2 |  | SP_02XXX_5701 |  | In gebruik | Naverwarmer/koeler |  | 57 | 15.57.54 |  | 49 | st | [7 empty] | zondag 1 januari 1995 |  | Luchtbehandeling | [6 empty] | Nee |  | geen onderhoud
SP |  | 1 |  | SP_01XXX_5701 |  | In gebruik | Naverwarmer/koeler |  | 57 | 15.57.54 |  | 55 | st | [7 empty] | zondag 1 januari 1995 |  | Luchtbehandeling | [6 empty] | Nee |  | geen onderhoud
SP |  | d |  | SP__DXXX_5701 |  | In gebruik | Dakafzuigventilator liftmachinekamer |  | 57 | 15.57.52 | Vrij uitvoerbaar. (diverse) | 1 | st | m3/h | [8 empty] | Luchtbehandeling | [6 empty] | Ja |  | Vrij uitvoerbaar | zaterdag 1 februari 2020
SP |  | d |  | SP_04586_5704 |  | In gebruik | Afzuigventilator Verloskunde technische ruimte | tbv technische ruimte Sp-4586W | 57 | 15.57.52 | Locatieteam (Hotel en werkplaats) | 1 | st |  |  | Systemair |  | DVS 311EV |  |  | woensdag 28 oktober 2015 |  | Luchtbehandeling | [6 empty] | Ja |  | Locatieteam | donderdag 1 oktober 2020
SP |  | d |  | SP_DXXX_5721 |  | In gebruik | Afzuigventilator Verloskunde IC Sp-4546A | tbv ruimte Sp-4546A | 57 | 15.57.52 | Locatieteam (Hotel en werkplaats) | 1 | st |  |  | Systemair |  | DVS 311EV |  |  | woensdag 28 oktober 2015 |  | Luchtbehandeling | [6 empty] | Ja |  | Locatieteam | donderdag 1 oktober 2020
SP |  | 4 |  | SP_04586_5706 |  | In gebruik | Afzuigventilator Verloskunde Narcose afzuigsysteem |  | 57 | 15.57.52 | Locatieteam (Hotel en werkplaats) | 1 | st |  |  | Systemair |  |  |  |  | woensdag 28 oktober 2015 |  | Luchtbehandeling | [6 empty] | Ja |  | Locatieteam | donderdag 1 oktober 2020
SP | SP-2554W | 2 | SP_02554_5741VT_01S__SP02_2R | SP_02554_5701 |  | In gebruik | Luchtbehandelingskast 5741-1 Polikliniek Oost SP-2554 | Twin-coil wtw, cv, gkw, stoombev. | 57 | 15.57.50 | Locatieteam (Hotel en werkplaats) | 1 | st | m3/h | 26730 | Holland Heating |  | HHW-BC-2450D |  |  | maandag 1 januari 1990 |  | Luchtbehandeling | 2x XPB 2650 | SPB-280-2517/60 | SPB-355-3020/48 |  | 2x 6210 | 2x P213 met trekbus | Ja |  | Locatieteam | maandag 1 oktober 2018
SP | SP-2554W | 2 |  | SP_02554_5702 |  | In gebruik | Luchtbehandelingskast 5741-2 Polikliniek Oost SP-2554 | Twin-coil wtw, cv, gkw, stoombev. | 57 | 15.57.50 | Locatieteam (Hotel en werkplaats) | 1 | st | m3/h | 26730 | Holland Heating |  | HHW-BC-2450D |  |  | maandag 1 januari 1990 |  | Luchtbehandeling | 2x XPB 2650 | SPB-280-2517/60 | SPB-355-3020/48 |  | 2x 6210 | 2x P213 met trekbus | Ja |  | Locatieteam | maandag 1 oktober 2018
SP | SP-2554W | 2 | 786-1 | SP_02554_5701F1 | SP_02554_5701 | In gebruik | Zakkenfilter syntetisch | TV voor | 57 | 15.57.00 |  | 8 | zk |  |  |  | Deltrian | NW85 | 18810 | 18810 |  |  | Luchtbehandeling |  |  |  | 6 |  |  | Nee |  | 1x p.j.
SP | SP-2554W | 2 | 786-1 | SP_02554_5701F2 | SP_02554_5701 | In gebruik | Zakkenfilter syntetisch | TV voor | 57 | 15.57.00 |  | 4 | zk |  |  |  | Deltrian | NW85 | 18811 | 18811 |  |  | Luchtbehandeling |  |  |  | 2 |  |  | Nee |  | 1x p.j.
SP | SP-2554W | 2 | 786-1 | SP_02554_5701F3 | SP_02554_5701 | In gebruik | Compactfilter | TV na | 57 | 15.57.00 |  | 0 |  |  |  |  | Deltrian | RPV98 ES |  | 26304 |  |  | Luchtbehandeling |  |  |  | 6 |  |  | Nee |  | 1x p.j.
SP | SP-2554W | 2 | 786-1 | SP_02554_5701F4 | SP_02554_5701 | In gebruik | Compactfilter | TV na | 57 | 15.57.00 |  | 0 |  |  |  | IFB | Deltrian | RPV98 ES | 26305 | 26305 |  |  | Luchtbehandeling |  |  |  | 2 |  |  | Nee |  | 1x p.j.
SP | SP-2554W | 2 | 786-2 | SP_02554_5702F1 | SP_02554_5702 | In gebruik | Zakkenfilter syntetisch | TV voor | 57 | 15.57.00 |  | 8 | zk |  |  | IFB | Deltrian | NW85 |  | 18110 |  |  | Luchtbehandeling |  |  |  | 6 |  |  | Nee |  | 1x p.j.
SP | SP-2554W | 2 | 786-2 | SP_02554_5702F2 | SP_02554_5702 | In gebruik | Zakkenfilter syntetisch | TV voor | 57 | 15.57.00 |  | 4 | zk |  |  | IFB | Deltrian | NW85 |  | 18811 |  |  | Luchtbehandeling |  |  |  | 2 |  |  | Nee |  | 1x p.j.
SP | SP-2554W | 2 | 786-2 | SP_02554_5702F3 | SP_02554_5702 | In gebruik | Compactfilter | TV na | 57 | 15.57.00 |  | 0 |  |  |  |  | Deltrian | RPV98 ES |  | 26304 |  |  | Luchtbehandeling |  |  |  | 6 |  |  | Nee |  | 1x p.j.
SP | SP-2554W | 2 | 786-2 | SP_02554_5702F4 | SP_02554_5702 | In gebruik | Compactfilter | TV na | 57 | 15.57.00 |  | 0 |  |  |  | IFB | Deltrian | RPV98 ES | 26305 | 26305 |  |  | Luchtbehandeling |  |  |  | 2 |  |  | Nee |  | 1x p.j.
SP | SP-2586W | 2 |  | SP_02586_5701 |  | In gebruik | Luchtbehandelingskast 5741-1 Polikliniek West SP-2586 | Twin-coil wtw, cv, gkw, stoombev. | 57 | 15.57.50 | Locatieteam (Hotel en werkplaats) | 1 | st | m3/h | 18000 | Holland Heating |  | HHW-BC-2450D |  |  | maandag 1 januari 1990 |  | Luchtbehandeling | 2x XPB 2650 | 1x SPB-300-2-2517/60 | 1x SPB-315-2-2517/42 |  | 2x 6209 | P213 met trekbus | Ja |  | Locatieteam | maandag 1 oktober 2018
SP | SP-2586W | 2 |  | SP_02586_5702 |  | In gebruik | Luchtbehandelingskast 5741-2 Polikliniek West SP-2586 | Twin-coil wtw, cv, gkw, stoombev. | 57 | 15.57.50 | Locatieteam (Hotel en werkplaats) | 1 | st | m3/h | 18000 | Holland Heating |  | HHW-BC-2450D |  |  | maandag 1 januari 1990 |  | Luchtbehandeling | 2x XPB 2650 | 1x SPB-300-2-2517/60 | 1x SPB-315-2-2517/42 |  | 2x 6209 | P213 met trekbus | Ja |  | Locatieteam | maandag 1 oktober 2018
SP | SP-2586W | 2 | 785-1 | SP_02586_5701F1 | SP_02586_5701 | In gebruik | Zakkenfilter syntetisch | TV voor | 57 | 15.57.00 |  | 8 | zk |  |  | IFB | Deltrian | NW85 |  | 18110 |  |  | Luchtbehandeling |  |  |  | 6 |  |  | Nee |  | 2e beurt filters en v-snaren vervangen
SP | SP-2586W | 2 | 785-1 | SP_02586_5701F2 | SP_02586_5701 | In gebruik | Compactfilter | TV na | 57 | 15.57.00 |  | 0 |  |  |  |  | Deltrian | RPV98 ES |  | 26304 |  |  | Luchtbehandeling |  |  |  | 6 |  |  | Nee |  | 2e beurt filters en v-snaren vervangen
SP | SP-2586W | 2 | 785-2 | SP_02586_5702F1 | SP_02586_5702 | In gebruik | Zakkenfilter syntetisch | TV voor | 57 | 15.57.00 |  | 8 | zk |  |  | IFB | Deltrian | NW85 |  | 18110 |  |  | Luchtbehandeling |  |  |  | 6 |  |  | Nee |  | 2e beurt filters en v-snaren vervangen
SP | SP-2586W | 2 | 785-2 | SP_02586_5702F2 | SP_02586_5702 | In gebruik | Compactfilter | TV na | 57 | 15.57.00 |  | 0 |  |  |  |  | Deltrian | RPV98 ES |  | 26304 |  |  | Luchtbehandeling |  |  |  | 6 |  |  | Nee |  | 2e beurt filters en v-snaren vervangen
SP | SP-3471 | 3 | dak, tbv SP3471, werkplaats | SP_03471_5701 |  | In gebruik | Kanaalventilator zuurkast Werkplaats SP3471 |  | 57 | 15.57.52 | Locatieteam (Hotel en werkplaats) | 1 | st | m3/h | 200 | [5 empty] | zondag 1 januari 1995 |  | Luchtbehandeling | [6 empty] | Ja |  | Locatieteam | zaterdag 1 februari 2020
SP | SP-3480 | 3 |  | SP_03_480_5701 |  | In gebruik | Ventilatorconvector |  | 57 | 15.57.55 |  | 1 | st | 4kW |  | GEA Happel |  | G6.S12.021 |  |  |  |  | Luchtbehandeling | [6 empty] | Ja |  | 1 x per jaar | zaterdag 1 juni 2024
SP | SP-3481 | 3 |  | SP_03_481_5701 |  | In gebruik | Ventilatorconvector |  | 57 | 15.57.55 |  | 1 | st | 4kW |  | GEA Happel |  | G6.S12.021 |  |  |  |  | Luchtbehandeling | [6 empty] | Ja |  | 1 x per jaar | zaterdag 1 juni 2024
SP | SP-3481 | 3 |  | SP_03_481_5702 |  | In gebruik | Ventilatorconvector |  | 57 | 15.57.55 |  | 1 | st | 4kW |  | GEA Happel |  | G6.S12.021 |  |  |  |  | Luchtbehandeling | [6 empty] | Ja |  | 1 x per jaar | zaterdag 1 juni 2024
SP | SP-3500 | 3 |  | SP_03_500_5701 |  | In gebruik | Ventilatorconvector |  | 57 | 15.57.55 |  | 1 | st | 4kW |  | GEA Happel |  | G6.S12.021 |  |  |  |  | Luchtbehandeling | [6 empty] | Ja |  | 1 x per jaar | zaterdag 1 juni 2024
SP | SP-3511 | 3 |  | SP_03_511_5701 |  | In gebruik | Ventilatorconvector |  | 57 | 15.57.55 |  | 1 | st | 4,2kW |  | GEA Happel |  | G6.S12.021 |  |  |  |  | Luchtbehandeling | [6 empty] | Ja |  | 1 x per jaar | zaterdag 1 juni 2024
SP | SP-3554W | 3 |  | SP_03554_5701 |  | In gebruik | Luchtafzuigkast 5741-1 Polikliniek Oost SP-2554 | Twin-coil wtw. | 57 | 15.57.50 | Locatieteam (Hotel en werkplaats) | 1 | st | m3/h | 28512 | Holland Heating |  | HHW-BC-2450D |  |  | maandag 1 januari 1990 |  | Luchtbehandeling | XPB-2650 | SPB-280-2-2517 | SPB-280-2-2517 |  |  | Bloklager P213 | Ja |  | Locatieteam | maandag 1 oktober 2018
SP | SP-3554W | 3 |  | SP_03554_5702 |  | In gebruik | Luchtafzuigkast 5741-2 Polikliniek Oost SP-2554 | Twin-coil wtw. | 57 | 15.57.50 | Locatieteam (Hotel en werkplaats) | 1 | st | m3/h | 28512 | Holland Heating |  | HHW-BC-2450D |  |  | maandag 1 januari 1990 |  | Luchtbehandeling | 2x XPB 2650 | SPB-280-2-2517/50 | SPB-280-2-2517/42 |  | 2x 6209 | P211 met trekbu | Ja |  | Locatieteam | maandag 1 oktober 2018
SP | SP-3554W | 3 | 786-1 | SP_03554_5701F1 | SP_03554_5701 | In gebruik | Zakkenfilter glasvezel | Afvoer | 57 | 15.57.00 |  | 12 | zk |  |  | IFB | Deltrian | G65 | 2012 | 2012 |  |  | Luchtbehandeling |  |  |  | 6 |  |  | Nee
SP | SP-3554W | 3 | 786-1 | SP_03554_5701F2 | SP_03554_5701 | In gebruik | Zakkenfilter glasvezel | Afvoer | 57 | 15.57.00 |  | 6 | zk |  |  | IFB | Deltrian | G65 | 2013 | 2013 |  |  | Luchtbehandeling |  |  |  | 2 |  |  | Nee
SP | SP-3554W | 3 | 786-2 | SP_03554_5702F1 | SP_03554_5702 | In gebruik | Zakkenfilter glasvezel | Afvoer | 57 | 15.57.00 |  | 12 | zk |  |  | IFB | Deltrian | G65 | 2012 | 2012 |  |  | Luchtbehandeling |  |  |  | 6 |  |  | Nee
SP | SP-3554W | 3 | 786-2 | SP_03554_5702F2 | SP_03554_5702 | In gebruik | Zakkenfilter glasvezel | Afvoer | 57 | 15.57.00 |  | 6 | zk |  |  | IFB | Deltrian | G65 | 2013 | 2013 |  |  | Luchtbehandeling |  |  |  | 2 |  |  | Nee |  | 1x p.j.
SP | SP-3586W | 3 |  | SP_03586_5701 |  | In gebruik | Luchtafzuigkast 5741-1 Polikliniek West SP-2586 | Twin-coil wtw. | 57 | 15.57.50 | Locatieteam (Hotel en werkplaats) | 1 | st | m3/h | 14112 | Holland Heating |  | HHW-BC-2450D |  |  | maandag 1 januari 1990 |  | Luchtbehandeling | 2x XPA 2360 | SPB-250-2517/50 | SPA-200-2517/38 |  | Onbekend | P210 met vaste ring | Ja |  | Locatieteam | maandag 1 oktober 2018
SP | SP-3586W | 3 |  | SP_03586_5702 |  | In gebruik | Luchtafzuigkast 5741-2 Polikliniek West SP-2586 | Twin-coil wtw. | 57 | 15.57.50 | Locatieteam (Hotel en werkplaats) | 1 | st | m3/h | 14112 | Holland Heating |  | HHW-BC-2450D |  |  | maandag 1 januari 1990 |  | Luchtbehandeling | 2x XPA 2360 | SPA-250-2517/50 | SPA-200-2517/38 |  | 2x 63082ZC3 | P210 met vaste ring | Ja |  | Locatieteam | maandag 1 oktober 2018
SP | SP-3586W | 3 | 785-1 | SP_03586_5701F1 | SP_03586_5701 | In gebruik | Zakkenfilter glasvezel | Afvoer | 57 | 15.57.00 |  | 12 | zk |  |  | IFB | Deltrian | G65 | 2012 | 2012 |  |  | Luchtbehandeling |  |  |  | 4 |  |  | Nee
SP | SP-3586W | 3 | 785-2 | SP_03586_5702F1 | SP_03586_5702 | In gebruik | Zakkenfilter glasvezel | Afvoer | 57 | 15.57.00 |  | 12 | zk |  |  | IFB | Deltrian | G65 | 2012 | 2012 |  |  | Luchtbehandeling |  |  |  | 4 |  |  | Nee
SP | SP-4414 | 4 |  | SP_04_414_5701 |  | In gebruik | Ventilatorconvector |  | 57 | 15.57.55 |  | 1 | st |  |  | GEA Happel | [6 empty] | Luchtbehandeling | [6 empty] | Ja |  | 1 x per jaar | zaterdag 1 juni 2024
SP | SP-4422 | 4 |  | SP_04_422_5701 |  | In gebruik | Ventilatorconvector |  | 57 | 15.57.55 |  | 1 | st |  |  | GEA Happel | [6 empty] | Luchtbehandeling | [6 empty] | Ja |  | 1 x per jaar | zaterdag 1 juni 2024
SP | SP-4502A | 4 |  | SP_04_502_5701 |  | In gebruik | Ventilatorconvector |  | 57 | 15.57.55 |  | 1 | st |  |  | GEA Happel |  | GH41.HWW3.SEOC2 |  |  |  |  | Luchtbehandeling | [6 empty] | Ja |  | 1 x per jaar | zaterdag 1 juni 2024
SP | SP-4512A | 4 |  | SP_04_512_5701 |  | In gebruik | Ventilatorconvector |  | 57 | 15.57.55 |  | 1 | st |  |  | GEA Happel |  | GH41.HWW3.SEOC2 |  |  |  |  | Luchtbehandeling | [6 empty] | Ja |  | 1 x per jaar | zaterdag 1 juni 2024
SP | SP-4532N | 4 | trappenhuis | SP_04532_5701 |  | In gebruik | Luchtbehandelingskast 5741 verloskunde OK | tbv OK Sp-4536 | 57 | 15.57.50 | Special Care (Hotfloor) | 1 | st | 2000 m³/h / 0,56 m³/s |  | Holland Heating |  | HHFlex 06.02 |  |  | woensdag 28 oktober 2015 |  | Luchtbehandeling | XPZ 950 | SPZ 71-1-1108-20 | SPZ 125-1-1610-19 |  | 2x 6204 | 2x YET204 | Ja | 2015 | Locatieteam | maandag 1 oktober 2018
SP | SP-4538A | 4 |  | SP_04_538_5701 |  | In gebruik | Ventilatorconvector |  | 57 | 15.57.55 |  | 1 | st |  |  | GEA Happel |  | GH41.HWW3.SEOC2 |  |  |  |  | Luchtbehandeling | [6 empty] | Ja |  | 1 x per jaar | zaterdag 1 juni 2024
SP | SP-4554W | 4 |  | SP_04554_5706 |  | In gebruik | Luchtafzuigkast 5701 Geboortecentrum | Twin-coil wtw. Voorzien van Frequency regelaar | 57 | 15.57.50 | Locatieteam (Hotel en werkplaats) | 1 | st | m3/h | 19512 | Carrier - Holland Heating |  | 39 HQ 11.08 |  |  | dinsdag 1 januari 2008 |  | Luchtbehandeling | 2x XPA-2000 | SPA-170-2012/40 | SPA-180-2012/42 |  | 2st 6209 | 2st Yet 208 | Ja |  | Locatieteam | maandag 1 oktober 2018
SP | SP-4554W | 4 |  | SP_04554_5705 |  | In gebruik | Luchtbehandelingskast 5701 Geboortecentrum | Twin-coil wtw, cv, gkw, stoombev. Voorzien van Frequency regelaar | 57 | 15.57.50 | Locatieteam (Hotel en werkplaats) | 1 | st | m3/h | 19512 | Carrier - Holland Heating |  | 39 HQ 13.08 |  |  | dinsdag 1 januari 2008 |  | Luchtbehandeling | 2x XPA-2240 | SPA-200-2517/40 | SPA-250-2517/42 |  | 2X 6209 | 2X yet 208 | Ja |  | Locatieteam | maandag 1 oktober 2018
SP | SP-4554W | 4 |  | SP_04554_5705F1 | SP_04554_5705 | In gebruik | Zakkenfilter syntetisch | TV voor | 57 | 15.57.00 |  | 8 | zk |  |  | IFB | Deltrian | NW85 | 18110 | 18110 |  |  | Luchtbehandeling |  |  |  | 2 |  |  | Nee |  | 2x p.j.
SP | SP-4554W | 4 |  | SP_04554_5705F2 | SP_04554_5705 | In gebruik | Zakkenfilter syntetisch | TV voor | 57 | 15.57.00 |  | 6 | zk |  |  | IFB | Deltrian | NW85 | 115051 | 115051 |  |  | Luchtbehandeling |  |  |  | 2 |  |  | Nee |  | 3x p.j.
SP | SP-4554W | 4 |  | SP_04554_5705F3 | SP_04554_5705 | In gebruik | Zakkenfilter syntetisch | TV voor | 57 | 15.57.00 |  | 4 | zk |  |  | IFB | Deltrian | NW85 | 18811 | 18811 |  |  | Luchtbehandeling |  |  |  | 2 |  |  | Nee |  | 1x per jaar
SP | SP-4554W | 4 |  | SP_04554_5705F4 | SP_04554_5705 | In gebruik | Zakkenfilter syntetisch | TV na | 57 | 15.57.00 |  | 8 | zk |  |  | IFB | Deltrian | NW98 | 18210 | 18210 |  |  | Luchtbehandeling |  |  |  | 4 |  |  | Nee |  | 1x per jaar
SP | SP-4554W | 4 |  | SP_04554_5705F5 | SP_04554_5705 | In gebruik | Zakkenfilter syntetisch | TV na | 57 | 15.57.00 |  | 6 | zk |  |  | IFB | Deltrian | NW98 | 110378 | 110378 |  |  | Luchtbehandeling |  |  |  | 2 |  |  | Nee |  | 1x per jaar
SP | SP-4554W | 4 |  | SP_04554_5706F1 | SP_04554_5706 | In gebruik | Zakkenfilter glasvezel | Afvoer | 57 | 15.57.00 |  | 10 | zk |  |  | IFB | Deltrian | G65 | 112730 | 112730 |  |  | Luchtbehandeling |  |  |  | 4 |  |  | Nee |  | 1x per jaar
SP | SP-4554W | 4 |  | SP_04554_5706F2 | SP_04554_5706 | In gebruik | Zakkenfilter glasvezel | Afvoer | 57 | 15.57.00 |  | 6 | zk |  |  | IFB | Deltrian | G65 | 113021 | 113021 |  |  | Luchtbehandeling |  |  |  | 2 |  |  | Nee |  | 1x per jaar
SP | SP-4554W | 4 |  | SP_04554_5705WTW | SP_04554_5705 | In gebruik | Twincoil LBK | Voor LBK 5701VT01 en LAK 5701VA01 | 57 | 15.57 | Locatieteam (Hotel en werkplaats) | 1 | st | liters | 110 |  |  | Ethyeen glycol |  |  |  |  | Luchtbehandeling | [6 empty] | Nee
SP | SP-4586W | 4 |  | SP_04586_5701 |  | In gebruik | Luchtbehandelingskast 5741 TV Verloskunde | Toevoer | 57 | 15.57.50 | Locatieteam (Hotel en werkplaats) | 1 | st |  | 18800 m³/h / 5.22 m³/s | Holland Heating |  | HHFlex 12.08 | 1235-10-07/001 |  | woensdag 28 oktober 2015 |  | Luchtbehandeling | direct gedreven plug fan | nvt | nvt |  | 2x 6309 |  | Ja | 2015 | Locatieteam | maandag 1 oktober 2018
SP | SP-4586W | 4 |  | SP_04586_5702 |  | In gebruik | Luchtbehandelingskast 5741 AV Verloskunde | Afvoer | 57 | 15.57.50 | Locatieteam (Hotel en werkplaats) | 1 | st |  | 18800 m³/h / 5.22 m³/s | Holland Heating |  | HHFlex 12.08 | 1235-10-07/001 |  | woensdag 28 oktober 2015 |  | Luchtbehandeling | direct gedreven plug fan | [5 empty] | Ja |  | Locatieteam | maandag 1 oktober 2018
SP | SP-4586W | 4 |  | SP_04586_5702F1 | SP_04586_5702 | In gebruik | Zakkenfilter glasvezel | Afvoer | 57 | 15.57.00 |  | 12 | zk |  |  | IFB | Deltrian | G65 | 2012 | 2012 |  |  | Luchtbehandeling |  |  |  | 6 |  |  | Nee
SP | SP-4586W | 4 |  | SP_04586_5701F1 | SP_04586_5701 | In gebruik | Zakkenfilter syntetisch | TV voor | 57 | 15.57.00 |  | 8 | zk |  |  | IFB | Deltrian | NW85 |  | 18110 |  |  | Luchtbehandeling |  |  |  | 6 |  |  | Nee
SP | SP-4586W | 4 |  | SP_04586_5701F2 | SP_04586_5701 | In gebruik | Compactfilter | TV na | 57 | 15.57.00 |  | 0 |  |  |  |  | Deltrian | RPV98 ES |  | 26304 |  |  | Luchtbehandeling |  |  |  | 6 |  |  | Nee
TH |  | a | hal | TH__AXXX_5701 |  | In gebruik | Luchtverhitter |  | 57 | 15.57.56 |  | 1 | st | [7 empty] | zondag 1 januari 1995 |  | Luchtbehandeling | [6 empty] | Ja |  | 2x per jaar | woensdag 1 april 2020