## Totaal
Prijzenblad Europese aanbesteding Onderhoud Grootkeukens
Kenmerk: TN 538093
Instructie invullen prijzenblad
- U vult de gele velden in.
- Let op dat u alle gele velden in alle tabbladen invult
- de ingevulde tarieven zijn tarieven op jaarbasis
- Wanneer u niet alle cellen invult is de inschrijving niet geldig en is verdere deelname en beoordeling uitgesloten.
- Alle genoemde aantallen zijn indicatief, daar kunnen geen rechten aan worden ontleend.
- De door U ingevulde tarieven zijn excl. btw.
- Alle uurtarieven zijn inclusief alle kosten zoals voorrijkosten, reiskosten, kantoorkosten, offertekosten en alle overige kosten.
Totale kosten preventief onderhoud
| Locaties Campus Nijmegen | Totaal
| Groenewoudseweg 1 | 0
| Kapittelweg 33 | 0
| Kapittelweg 35 | 0
| Laan van Scheut 2 | 0
| Laan van Scheut 10 | 0
| Prof. Molkenboerstraat 3 | 0
| Verlengde Groenestraat 75 | 0
| Totaal Campus Nijmegen | 0
| Locaties Campus Arnhem | Totaal
| Ruitenberglaan 26 | 0
| Ruitenberglaan 27 | 0
| Ruitenberglaan 29 | 0
| Ruitenberglaan 31 | 0
| Totaal Campus Arnhem | 0
| Onderdeel 2 | Omschrijving | Prijs per uur € exclusief BTW | Indicatief aantal per jaar | Totaalbedrag
| Correctief onderhoud | Servicemonteur binnen kantoortijden (ma t/m vr 8:00 - 17:00 uur) | 2 | 45 | 90
|  | Servicemonteur buiten kantoortijden (ma t/m vr 17:01 - 22:00 uur) | 2 | 5 | 10
|  | Koelmonteur binnen kantoortijden (ma t/m vr 8:00 - 17:00 uur) | 2 | 9 | 18
|  | Koelmonteur buiten kantoortijden (ma t/m vr 17:01 - 22:00 uur) | 2 | 2 | 4
122
| Inschrijfprijs | 122

## Objectenlijst (hidden)
Stickernummer | Nr. | Omschrijving | Omschrijving 2 | Standaard object | Standaard object omschrijving | Discipline | Aangetroffen | Object klant | Actueel contract | Klantkenmerk | Apparaat conditie | Merk | Model | Type | Merk/Model/type | F gassen controle per jaar | Verdamper type (bij koel of vriescel) | Serienr. | Bouwjaar | Datum in gebruikstelling | Einddatum | Servicelocatie | Servicelocatie klantnr. | Omschrijving (locatie) | Postcode (locatie) | Adres (locatie) | Plaats (locatie) | Gebouw | Verdieping | Ruimte | Geblokkeerd
VKA170331 | INSTAL23001037-00 | Koelmachine tbv VKA170331 | Koel/vries Machine (Separaat) | 1063 | Koel/vries Machine (Separaat) | KOELING | JA - Aangetroffen | VKA170331 | SC19-00076 |  | 2. Goed | TECUMSEH | KOELMACHINE |  | Koelaggregaat | 1x per jaar |  | 20J15 0911524J62132246 | 15-12-20 |  |  | SL003383 | C007272 | HAN LOCATIE KAPITTELWEG 33 | 6525 EN | KAPITTELWEG 33 | NIJMEGEN |  | 2e | Dak | FALSE
VKA170331 | INSTAL23001037-01 | koelcel | Kritische elementen | 1116 | Koelcel Afnemer | KOELING | JA - Aangetroffen | VKA170331 | SC19-00076 | VKA170331 | 3. Voldoende | GAMKO |  |  | KOELCEL |  | PLV-23-6-230C | GSC 50 1/2 PK | 11-07-03 | 2003-07-11 |  | SL003383 | C007272 | HAN LOCATIE KAPITTELWEG 33 | 6525 EN | KAPITTELWEG 33 | NIJMEGEN | Leskeuken | 2e | C2.09 | FALSE
VKA 170280 | INSTAL23001046-00 | Vriesmachine tbv VKA170280 | Koel/vries Machine (Separaat) | 1063 | Koel/vries Machine (Separaat) | KOELING | JA - Aangetroffen | VKA 170280 | SC19-00081 |  | 5. Slecht |  |  |  | CAJ2486Z | 2x per jaar | Helpman | Onb | 01-01-01 |  |  | SL000300 | C007272 | HAN LOCATIE RUITENBERGLAAN 26 | 6826 CC | RUITENBERGLAAN 26 | ARNHEM |  |  |  | FALSE
VKA170280 | INSTAL23001046-01 | vriescel sep mach | Kritische elementen | 1118 | Vriescel Afnemer | KOELING | JA - Aangetroffen | VKA170280 | SC19-00081 | VKA170280 | 4. Matig | FOSTER |  |  | VRIESCEL HELPMAN LE4-7-220-50-1 | 1x per jaar | Lex4-7-E/220-50-1 | 515018/10 | 02-01-02 | 2002-01-02 |  | SL000300 | C007272 | HAN LOCATIE RUITENBERGLAAN 26 | 6826 CC | RUITENBERGLAAN 26 | ARNHEM | Kantine |  | E0.143 | FALSE
VKA210015 | INSTAL-23003350-00 | Aggregaat wandkoelmeubel | Algemeen | 1063 | Koel/vries Machine (Separaat) | KOELING | JA - Aangetroffen | VKA210015 | SC19-00083 |  | 2. Goed | TECUMSEH | KOELMACHINE |  | CAJ9513Z | 2x per jaar | Ifo | Onb | 15-07-22 | 2023-05-09 |  | SL003193 | C007272 | HAN LOCATIE RUITENBERGLAAN 29 | 6826 CC | RUITENBERGLAAN 29 | ARNHEM | Automotive | 4e | Dak | FALSE
VKA170283 | INSTAL-23003350-01 | wandkoelmeubel | Kritische elementen | 1114 | Wandkoeling Afnemer | KOELING | JA - Aangetroffen | VKA170283 | SC19-00083 | VKA170283 | 4. Matig | SMEVA |  |  | WANDKOELIN | 2x per jaar | Kampri 1500 performer | ONB | 12-06-11 | 2011-06-12 |  | SL003193 | C007272 | HAN LOCATIE RUITENBERGLAAN 29 | 6826 CC | RUITENBERGLAAN 29 | ARNHEM | Kantine |  | 01.16 | FALSE
VKA200042 | INSTAL271065-00 | Centrale koelinstallatie | tbv div wandkoelingen | 1065 | Centraal koelsysteem | KOELING | JA - Aangetroffen | VKA200042 | SC19-00075 | VKA180097 | 2. Goed | COPELAND | CENTR KOEL | ZXDE-075E-TFD-454 | Emerson Copeland ZXDE-075E-TFD-454 | 2x per jaar | Koelcellen en onderkoeling 2x | 20CZ35747 M | 25-03-20 | 2000-01-01 |  | SL003383 | C007272 | HAN LOCATIE KAPITTELWEG 33 | 6525 EN | KAPITTELWEG 33 | NIJMEGEN | Kantine |  | IN KELDER | FALSE
VKA170146 | INSTAL271065-01 | koelcel | Kritische elementen | 1116 | Koelcel Afnemer | KOELING | JA - Aangetroffen | VKA170146 | SC19-00075 | VKA170146 | 5. Slecht | ISOCAB | KOELCEL |  | KOELCEL | 1x per jaar | Helpman | ONB | 01-01-00 | 2000-01-01 |  | SL003383 | C007272 | HAN LOCATIE KAPITTELWEG 33 | 6525 EN | KAPITTELWEG 33 | NIJMEGEN | Kantine |  | C0.127 | FALSE
VKA170175 | INSTAL271065-02 | wandkoelmeubel | Kritische elementen | 1114 | Wandkoeling Afnemer | KOELING | JA - Aangetroffen | VKA170175 | SC19-00075 | VKA170175 | 4. Matig | CULION |  |  | WANDKOELIN WKM1500 |  | Culion | FG-0381/2 -70246 | 14-02-13 | 2013-02-14 |  | SL003383 | C007272 | HAN LOCATIE KAPITTELWEG 33 | 6525 EN | KAPITTELWEG 33 | NIJMEGEN | Kantine |  | A0.01 | FALSE
VKA170173 | INSTAL271065-03 | wandkoelmeubel | Kritische elementen | 1114 | Wandkoeling Afnemer | KOELING | JA - Aangetroffen | VKA170173 | SC19-00075 | VKA170173 | 4. Matig | CULION | KOIELVITRINE |  | WANDKOELIN WKM1500 |  | Culion | FG-0381/2 70246 | 14-02-13 | 2013-02-14 |  | SL003383 | C007272 | HAN LOCATIE KAPITTELWEG 33 | 6525 EN | KAPITTELWEG 33 | NIJMEGEN | Kantine |  | A0.01 | FALSE
VKA170172 | INSTAL271065-04 | wandkoelmeubel | Kritische elementen | 1114 | Wandkoeling Afnemer | KOELING | JA - Aangetroffen | VKA170172 | SC19-00075 | VKA170172 | 4. Matig | CULION | KOIELVITRINE |  | WANDKOELIN WKM1500 |  | Culion | FG0381/2-70246 | 14-02-13 | 2013-02-14 |  | SL003383 | C007272 | HAN LOCATIE KAPITTELWEG 33 | 6525 EN | KAPITTELWEG 33 | NIJMEGEN | Kantine |  | A0.01 | FALSE
VKA170171 | INSTAL271065-05 | wandkoelmeubel | Kritische elementen | 1114 | Wandkoeling Afnemer | KOELING | JA - Aangetroffen | VKA170171 | SC19-00075 | VKA170171 | 4. Matig | CULION | KOIELVITRINE |  | WANDKOELIN WKM1500 |  | Culion | FG-0381/2 -70246 | 14-02-13 | 2013-02-14 |  | SL003383 | C007272 | HAN LOCATIE KAPITTELWEG 33 | 6525 EN | KAPITTELWEG 33 | NIJMEGEN | Kantine |  | A0.01 | FALSE
VKA190030 | INSTAL271065-06 | ruimtekoeling broodjeskeuken | Kritische elementen | 1120 | Ruimtekoeling Afnemer | KOELING | JA - Aangetroffen | VKA190030 | SC19-00075 | VKA180033 | 3. Voldoende | ECO-STAR |  |  | MIC 401 | 1x per jaar | ECO Modine MIC401 | AM201900633 | 01-08-19 | 2019-08-01 |  | SL003383 | C007272 | HAN LOCATIE KAPITTELWEG 33 | 6525 EN | KAPITTELWEG 33 | NIJMEGEN | Kantine broodjeskeuken |  | KOUDE KEUKEN | FALSE
VKA170174 | INSTAL271065-07 | wandkoelmeubel | Kritische elementen | 1114 | Wandkoeling Afnemer | KOELING | JA - Aangetroffen | VKA170174 | SC19-00075 | VKA170174 | 4. Matig | CULION | KOIELVITRINE |  | WANDKOELIN WKM1500 |  | Culion | FG-0381/2 -70251 | 31-12-11 | 2002-01-01 |  | SL003383 | C007272 | HAN LOCATIE KAPITTELWEG 33 | 6525 EN | KAPITTELWEG 33 | NIJMEGEN | Kantine |  | A0.01 | FALSE
VKA170147 (19) | INSTAL271065-08 | koelcel isocab | Kritische elementen | 1116 | Koelcel Afnemer | KOELING | JA - Aangetroffen | VKA170147 | SC19-00075 | VKA170147 | 5. Slecht | ISOCAB | KOELCEL |  | KOELCEL |  | Helpman | ONB | 01-01-00 | 2000-01-01 |  | SL003383 | C007272 | HAN LOCATIE KAPITTELWEG 33 | 6525 EN | KAPITTELWEG 33 | NIJMEGEN | Kantine |  | C0.124 | FALSE
VKA170168 | INSTAL271065-09 | wandkoeling grote keuken | Kritische elementen | 1114 | Wandkoeling Afnemer | KOELING | JA - Aangetroffen | VKA170168 | SC19-00075 | VKA170168 | 4. Matig | CULION |  |  | WANDKOELIN WKM1500 |  | Culion | 3525EN33 | 14-02-13 | 2013-02-14 |  | SL003383 | C007272 | HAN LOCATIE KAPITTELWEG 33 | 6525 EN | KAPITTELWEG 33 | NIJMEGEN | Kantine |  | A0.01 | FALSE
VKA230004 | INSTAL271065-10 | Koelcel Afnemer | Algemeen | 1116 | Koelcel Afnemer | KOELING | JA - Aangetroffen | VKA230004 | SC19-00075 | VKA230004 | 3. Voldoende | ISOCAB | KOELCEL |  | Isocab koelcel 240x150x112 | 2x per jaar | Helpman PLV-23-6-GECOAT | Nbk | 30-04-04 |  |  | SL003383 | C007272 | HAN LOCATIE KAPITTELWEG 33 | 6525 EN | KAPITTELWEG 33 | NIJMEGEN | Kapittelweg 33 | Bg | C0.125 Keuken | FALSE
VKA170148 | INSTAL271065-11 | Koelcel Afnemer | Kritische elementen | 1116 | Koelcel Afnemer | KOELING | JA - Aangetroffen | VKA170148 | SC19-00075 | VKA170148 | 4. Matig | ISOCAB | KOELCEL |  |  | 1x per jaar | Helpman | ONB | 01-01-00 | 2000-01-01 |  | SL003383 | C007272 | HAN LOCATIE KAPITTELWEG 33 | 6525 EN | KAPITTELWEG 33 | NIJMEGEN | Kantine |  | C0.123 | FALSE
VKA20041 / B-75804 | INSTAL288174-00 | Vries machine | Algemeen | 1063 | Koel/vries Machine (Separaat) | KOELING | JA - Aangetroffen | VKA200041 / B-75804 | SC19-00075 | VKA230005 | 2. Goed | SILENSYS | VRIESMACHINE |  | SILFH2511ZXG | 2x per jaar |  | 20F26130820SH70220210 | 01-10-20 |  |  | SL003383 | C007272 | HAN LOCATIE KAPITTELWEG 33 | 6525 EN | KAPITTELWEG 33 | NIJMEGEN | Bereidingsdeel |  | Fietskelder | FALSE
VKA230005 | INSTAL288174-01 | Vriescel Afnemer | Algemeen | 1118 | Vriescel Afnemer | KOELING | JA - Aangetroffen | VKA230005 | SC19-00075 |  | 4. Matig | ISOCAB | VRIESCEL |  | Isocab vriescel 240x240x240 cm | 2x per jaar | Helpman PX 2-7-E 250-50-1 | Nbk | 30-04-03 |  |  | SL003383 | C007272 | HAN LOCATIE KAPITTELWEG 33 | 6525 EN | KAPITTELWEG 33 | NIJMEGEN |  | Bg | C0.125 | FALSE
VKA230001 | OB23000709 | Vrieskast Fagor | Vrieskast Stekkerklaar | 1109 | Vrieskast Stekkerklaar |  | JA - Aangetroffen | VKA230001 | SC19-00080 |  | 2. Goed | FAGOR | VRIESKAST | CUN-11G C | Cun 11G | 1x per jaar |  | 19090887 | 09-02-23 |  |  | SL003391 | C007272 | HAN LOCATIE PROF. MOLKENBOERSTRAAT 3 | 6524 RN | PROF MOLKENBOERSTRAAT 3 | NIJMEGEN | Kantine | Bg | M0.07 | FALSE
| OB23001038 | Centraal koelsysteem tbv VKA180097 | Centraal koelsysteem | 1065 | Centraal koelsysteem | KOELING | NEE - Niet aangetroffen | [14 empty] | SL003383 | C007272 | HAN LOCATIE KAPITTELWEG 33 | 6525 EN | KAPITTELWEG 33 | NIJMEGEN |  |  |  | TRUE
| OB23001039 | Centraal koelsysteem tbv VKA200042 B-75803 | Centraal koelsysteem | 1065 | Centraal koelsysteem | KOELING | NEE - Niet aangetroffen | [14 empty] | SL003383 | C007272 | HAN LOCATIE KAPITTELWEG 33 | 6525 EN | KAPITTELWEG 33 | NIJMEGEN |  |  |  | TRUE
VKA200041 | OB23001040 | Vriesmachine tbv B-75804/VKA20041 | Koel/vries Machine (Separaat) | 1063 | Koel/vries Machine (Separaat) | KOELING | JA - Aangetroffen | VKA200041 / DUBBEL |  |  | 2. Goed |  |  |  | SILFH2511ZXG | 1x per jaar |  | 20F26133820SH70220210 | 26-06-20 |  |  | SL003383 | C007272 | HAN LOCATIE KAPITTELWEG 33 | 6525 EN | KAPITTELWEG 33 | NIJMEGEN |  | Kelder |  | TRUE
VKA170238 | OB23001043 | Centraal koelsysteem Algemeen | Centraal koelsysteem | 1065 | Centraal koelsysteem | KOELING | JA - Aangetroffen | VKA170238 | SC19-00077 |  | 4. Matig | SMEVA | CENTRAAL KOELSYSTEEM |  | Smeva split unit ISC2M+1L I-S/FM/PCO5 MRKZ+SPLIT TRIFAZE | 2x per jaar | Diverse afnemers | 1401076 | 01-01-05 |  |  | SL000364 | C007272 | HAN LOCATIE KAPITTELWEG 35 | 6525 EN | KAPITTELWEG 35 | NIJMEGEN | Gebouw 35 | -2 | Parkeergarage | FALSE
VKA170030 | OB23001044 | Vriesmachine tbv Vriescel |  | 1063 | Koel/vries Machine (Separaat) | KOELING | JA - Aangetroffen | VKA170030 | SC19-00078 |  | 2. Goed | SILENSYS | VRIESMACHINE | SILFH2480ZXG |  | 2x per jaar |  | 11A05 172318 S975130270 | 01-01-11 |  |  | SL003385 | C007272 | HAN LOCATIE LAAN VAN SCHEUT 10 | 6525 EM | LAAN VAN SCHEUT 10 | NIJMEGEN |  | -1 | Parkeergarage | FALSE
VKA170279 | OB23001047 | Koelmachine tbv VKA170279 | Koel/vries Machine (Separaat) | 1063 | Koel/vries Machine (Separaat) | KOELING | JA - Aangetroffen | VKA170279 | SC19-00081 |  | 5. Slecht |  |  |  | CAJ9511Z | 2x per jaar | Ecocooler | Onb | 01-01-01 |  |  | SL000300 | C007272 | HAN LOCATIE RUITENBERGLAAN 26 | 6826 CC | RUITENBERGLAAN 26 | ARNHEM |  |  |  | FALSE
VKA170278 | OB23001048 | Koelmachine tbv VKA170278 | Koel/vries Machine (Separaat) | 1063 | Koel/vries Machine (Separaat) | KOELING | JA - Aangetroffen | VKA170278 | SC19-00081 |  | 5. Slecht |  |  |  | CAJ9511 | 2x per jaar | Stijlverdamper | Onb | 01-01-01 |  |  | SL000300 | C007272 | HAN LOCATIE RUITENBERGLAAN 26 | 6826 CC | RUITENBERGLAAN 26 | ARNHEM |  |  |  | FALSE
VKA170258 | OB23001049 | Koelmachine tbv VKA170274 niet in gebruik | Saladebar | 1063 | Koel/vries Machine (Separaat) | KOELING | JA - Aangetroffen | VKA170258 | SC19-00081 |  | 5. Slecht |  |  |  | ZX030 2x | 2x per jaar | Diverse | Onb | 01-01-01 |  |  | SL000300 | C007272 | HAN LOCATIE RUITENBERGLAAN 26 | 6826 CC | RUITENBERGLAAN 26 | ARNHEM |  |  |  | FALSE
VKA200012 | OB23001050 | Koelmachine tbv VKA200005 B-103509 | Koel/vries Machine (Separaat) | 1063 | Koel/vries Machine (Separaat) | KOELING | JA - Aangetroffen | VKA200012 | SC19-00082 |  | 2. Goed | TECUMSEH | KOELMACHINE |  | Wandkoelmeubel | 1x per jaar | Groku | 19F07 083738 SJ81130202 | 01-01-19 |  |  | SL003194 | C007272 | HAN LOCATIE RUITENBERGLAAN 27 | 6826 CC | RUITENBERGLAAN 27 | ARNHEM |  | 4e | Dak | FALSE
VKA210016 | OB23001053 | Koelmachine tbv VKA170282 | Koel/vries Machine (Separaat) | 1063 | Koel/vries Machine (Separaat) | KOELING | JA - Aangetroffen | VKA210016 | SC19-00083 |  | 2. Goed | TECUMSEH | KOELMACHINE |  | SILAJ9513ZFZ | 1x per jaar | Ifo -kampri | 22A10091045SJ81330202 | 01-01-22 |  |  | SL003193 | C007272 | HAN LOCATIE RUITENBERGLAAN 29 | 6826 CC | RUITENBERGLAAN 29 | ARNHEM | Automotive | 4e | Dak | FALSE
VKA210015 | OB23001054 | Koelmachine tbv VKA170283 | (AFVOEREN 09-05) | 1063 | Koel/vries Machine (Separaat) | KOELING | JA - Aangetroffen |  |  |  | 6. Zeer slecht |  |  |  |  | 1x per jaar |  | 6266431100 | 13-11-09 |  |  | SL003193 | C007272 | HAN LOCATIE RUITENBERGLAAN 29 | 6826 CC | RUITENBERGLAAN 29 | ARNHEM |  |  |  | TRUE
VKA210014 | OB23001055 | Koelmachine tbv VKA170293 | Koel/vries Machine (Separaat) | 1063 | Koel/vries Machine (Separaat) | KOELING | JA - Aangetroffen | VKA210014 | SC19-00083 |  | 5. Slecht | CUBIGEL |  |  | Cubigel CMP12TB3N | 2x per jaar | Ifo | 124200-000012 | 01-01-11 |  |  | SL003193 | C007272 | HAN LOCATIE RUITENBERGLAAN 29 | 6826 CC | RUITENBERGLAAN 29 | ARNHEM | Automotive | 4e | Dak | FALSE
VKA210013 | OB23001056 | Vriesmachine tbv VKA170294 | Koel/vries Machine (Separaat) | 1063 | Koel/vries Machine (Separaat) | KOELING | JA - Aangetroffen | VKA210013 | SC19-00083 |  | 5. Slecht | CUBIGEL |  |  | CMS26FB3N | 2x per jaar | Gram | 265352 | 01-01-11 |  |  | SL003193 | C007272 | HAN LOCATIE RUITENBERGLAAN 29 | 6826 CC | RUITENBERGLAAN 29 | ARNHEM | Automotive | 4e | Dak | FALSE
VKA230007 | OB23001458 | Vrieskast Stekkerklaar | Kritische elementen | 1109 | Vrieskast Stekkerklaar |  | JA - Aangetroffen | VKA230007 | SC19-00075 | VKA230007 | 1. Uitstekend | GRAM | VRIESKASTEN |  | COMPACT F 420 RG L1 |  |  | 31156230300085 | 01-01-23 |  |  | SL003383 | C007272 | HAN LOCATIE KAPITTELWEG 33 | 6525 EN | KAPITTELWEG 33 | NIJMEGEN | Han college | Bg | Kappitelweg 33 cafe | FALSE
| OB23001459 | Vrieskast Stekkerklaar (AFVOEREN) | VKA170200 | 1109 | Vrieskast Stekkerklaar | [16 empty] | SL003383 | C007272 | HAN LOCATIE KAPITTELWEG 33 | 6525 EN | KAPITTELWEG 33 | NIJMEGEN |  |  |  | TRUE
B-100112 | OB23001628 | Koelkast 2-deurs glas | Algemeen | SOB001251 | Fagor / Koelkast / AUP-22G Glasdeur |  | JA - Aangetroffen | B-100112 | SC19-00084 |  | 2. Goed | FAGOR | KOELKAST | AUP-22G GLASDEUR | AUP-22G GD |  |  | 8102876094 | 31-07-23 | 2023-03-16 |  | SL003192 | C007272 | HAN LOCATIE RUITENBERGLAAN 31 | 6826 CC | RUITENBERGLAAN 31 | ARNHEM | NR 31 | BG | Restaurant | FALSE
B-100113 | OB23001629 | Koelkast 2-deurs glas | Algemeen | SOB001251 | Fagor / Koelkast / AUP-22G Glasdeur |  | JA - Aangetroffen | B-100113 | SC19-00084 |  | 2. Goed | FAGOR | KOELKAST | AUP-22G GLASDEUR | AUP-22G GD |  |  | 8102876161 | 31-07-23 | 2023-03-16 |  | SL003192 | C007272 | HAN LOCATIE RUITENBERGLAAN 31 | 6826 CC | RUITENBERGLAAN 31 | ARNHEM | Nr 31 | BG | Restaurant | FALSE
B-100114 | OB23001630 | Fagor / Koelkast / AUP-22G Glasdeur | Fagor / Koelkast / AUP-22G Glasdeur | SOB001251 | Fagor / Koelkast / AUP-22G Glasdeur |  | JA - Aangetroffen | B-100114 | SC19-00084 |  | 2. Goed | FAGOR | KOELKAST | AUP-22G GLASDEUR | AUP-22G GD |  |  | 8102876160 | 31-07-23 | 2023-03-16 |  | SL003192 | C007272 | HAN LOCATIE RUITENBERGLAAN 31 | 6826 CC | RUITENBERGLAAN 31 | ARNHEM | Nr 31 | BG | Restaurant | FALSE
VKA210004 | OB23001746 | Contactgrill | Algemeen | 1053 | Contactgrill |  | JA - Aangetroffen | VKA210004 | SC19-00067 | VKA210004 | 3. Voldoende | CATERCHEF | CONTACTGRILL | 688415 | 688415 |  |  | C852105001 | 30-04-21 |  |  | SL003390 | C007272 | HAN LOCATIE GROENEWOUDSEWEG 1 | 6524 TM | GROENEWOUDSEWEG 1 | NIJMEGEN | Kantine | -1 | Q0.23A | FALSE
B-120624 | OB23002790 | Vrieskast Stekkerklaar | Algemeen | 1109 | Vrieskast Stekkerklaar |  | JA - Aangetroffen | B-120624 | SC19-00085 | VKA230008 | 2. Goed | ELECTROLUX | VRIESKAST | RS06FX1F | 9VTX72786202 |  |  | 31020003 | 01-01-23 |  |  | SL003386 | C007272 | HAN LOCATIE VERLENGDE GROENSTRAAT 75 | 6525 EJ | VERLENGDE GROENSTRAAT 75 | NIJMEGEN | 1 | Bg | H002 | FALSE
VKA330017 | OB23003951 | Vaatwas Doorschuif / Hobart / AMX-10B | Algemeen | 1029 | Vaatwasser - Doorschuiver |  | JA - Aangetroffen | VKA330017 | SC19-00081 |  | 2. Goed | HOBART | VAATWAS DOORSCHUIF | AMX-10B | AMX - 10B |  |  | 867221164 | 20-06-23 | 2023-06-30 |  | SL000300 | C007272 | HAN LOCATIE RUITENBERGLAAN 26 | 6826 CC | RUITENBERGLAAN 26 | ARNHEM | 26 | Bg | Washok | FALSE
Geen | OB23004022 | Waterontharder | Algemeen | 1038 | Waterontharder |  | JA - Aangetroffen | GEEN | SC19-00079 |  | 1. Uitstekend | UNOX | [7 empty] | 2023-07-30 |  | SL003384 | C007272 | HAN LOCATIE LAAN VAN SCHEUT 2 | 6525 EM | LAAN VAN SCHEUT 2 | NIJMEGEN | Hoofdgebouw | BGG | Uitgifte balie | FALSE
VKA230009 | OB23004023 | Heteluchtoven Elektrisch | Algemeen | 1067E | Heteluchtoven Elektrisch |  | JA - Aangetroffen | VKA230009 | SC19-00079 |  | 2. Goed | UNOX | HETELUCHTOVEN |  | XEFT-03HS-EMRV |  |  | 2023F0057329 | 03-06-23 | 2023-07-30 |  | SL003384 | C007272 | HAN LOCATIE LAAN VAN SCHEUT 2 | 6525 EM | LAAN VAN SCHEUT 2 | NIJMEGEN | Hoofdgebouw | BGG | Keuken /bar | FALSE
VKA170009 | OB23004026 | Kookplaat |  | 1047E | Kookplaat Elektrisch |  |  | VKA170009 | [6 empty] | AK-2 | [6 empty] | SL003384 | C007272 | HAN LOCATIE LAAN VAN SCHEUT 2 | 6525 EM | LAAN VAN SCHEUT 2 | NIJMEGEN |  |  |  | TRUE
VKA170052 | OB23004029 | Inductiekookplaat | Niet kritische elem. | 1068 | Inductiekookplaat |  | NEE - Niet aangetroffen | VKA170052 | SC19-00084 | VKA170052 | 3. Voldoende | ANGELOPO | KOOKPLAAT INDUCTIE | 6VTIM |  |  |  | 11359803001 | 19-05-25 |  |  | SL003192 | C007272 | HAN LOCATIE RUITENBERGLAAN 31 | 6826 CC | RUITENBERGLAAN 31 | ARNHEM | Ruitenberglaan 31 | Bg | Opbergruimte | FALSE
VKA170284 | OB23004030 | Warmhoudplaat | Niet kritische elem. | 1034 | Warmhoudplaat |  | JA - Aangetroffen | VKA170284 | SC19-00083 | VKA170284 | 4. Matig | SCHOTT CER | KOOKPLAAT ELETKRA |  | Schott Cream |  |  | 821351 5 | 01-01-07 |  |  | SL003193 | C007272 | HAN LOCATIE RUITENBERGLAAN 29 | 6826 CC | RUITENBERGLAAN 29 | ARNHEM | 29 | 1 | 01.16 | FALSE
VKA170285 | OB23004031 | Warmhoudplaat | Niet kritische elem. | 1034 | Warmhoudplaat |  | JA - Aangetroffen | VKA170285 | SC19-00083 | VKA170285 | 4. Matig | SCHOTT CER | KOOKPLAAT ELETKRA |  |  |  |  | 821458 2 | 01-07-09 |  |  | SL003193 | C007272 | HAN LOCATIE RUITENBERGLAAN 29 | 6826 CC | RUITENBERGLAAN 29 | ARNHEM | 29 | 1 | 01.16 | FALSE
VKA210012 | OB23004032 | Vrieskast | Kritische elementen | 1109 | Vrieskast Stekkerklaar |  | JA - Aangetroffen | VKA210012 | SC19-00083 | VKA210012 | 3. Voldoende | LIEBHERR | VRIESKAST |  | 9314321-00 | [6 empty] | SL003193 | C007272 | HAN LOCATIE RUITENBERGLAAN 29 | 6826 CC | RUITENBERGLAAN 29 | ARNHEM | 29 | 1 | H1.16A | FALSE
VKA230010 | OB23004526 | Friteuse Elektrisch | Algemeen | 1050E | Friteuse Elektrisch |  | JA - Aangetroffen | VKA230010 | SC19-00077 |  | 2. Goed | HENDI | FRITEUSE ELEKTRA |  | Profi Line 8L 209202 |  |  | HK015723-209202-000190 | 01-05-23 | 2023-07-31 |  | SL000364 | C007272 | HAN LOCATIE KAPITTELWEG 35 | 6525 EN | KAPITTELWEG 35 | NIJMEGEN | Kapittelweg 35 | Bg | Pub | FALSE
VKA230011 | OB23004527 | Friteuse Elektrisch | Algemeen | 1050E | Friteuse Elektrisch |  | JA - Aangetroffen | VKA230011 | SC19-00077 |  | 2. Goed | HENDI | FRITEUSE ELEKTRA |  | Profi Line 8L 209202 |  |  | HK015723-209202-000114 | 01-05-23 | 2023-07-31 |  | SL000364 | C007272 | HAN LOCATIE KAPITTELWEG 35 | 6525 EN | KAPITTELWEG 35 | NIJMEGEN | Kapittelweg 35 | Bg | Pub | FALSE
B-100115 | OB23004532 | Fagor / Koelkast / AUP-22G Glasdeur | Fagor / Koelkast / AUP-22G Glasdeur | SOB001251 | Fagor / Koelkast / AUP-22G Glasdeur |  | JA - Aangetroffen | B-100115 | SC19-00081 |  | 2. Goed | FAGOR | KOELKAST | AUP-22G GLASDEUR | AUP-22G GD |  |  | 8102876162 | 31-07-23 |  |  | SL000300 | C007272 | HAN LOCATIE RUITENBERGLAAN 26 | 6826 CC | RUITENBERGLAAN 26 | ARNHEM | Nr 26 | BG | Restaurant | FALSE
B-100116 | OB23004533 | Fagor / Koelkast / AUP-11G Glasdeur | Fagor / Koelkast / AUP-11G Glasdeur | SOB001250 | Fagor / Koelkast / AUP-11G glasdeur |  | JA - Aangetroffen | B-100116 | SC19-00081 |  | 2. Goed | FAGOR | KOELKAST | AUP-11GD GLASDEUR | AUP-11G GD |  |  | 8102876092 | 31-07-23 |  |  | SL000300 | C007272 | HAN LOCATIE RUITENBERGLAAN 26 | 6826 CC | RUITENBERGLAAN 26 | ARNHEM | Nr 26 | BG | Restaurant | FALSE
B-100117 | OB23004534 | Koelkast 1-glasdeur verrijdbaar | Algemeen | SOB001250 | Fagor / Koelkast / AUP-11G glasdeur |  | JA - Aangetroffen | B-100117 | SC19-00081 |  | 2. Goed | FAGOR | KOELKAST | AUP-11GD GLASDEUR | AUP-11G GD |  |  | 8102876093 | 31-07-23 |  |  | SL000300 | C007272 | HAN LOCATIE RUITENBERGLAAN 26 | 6826 CC | RUITENBERGLAAN 26 | ARNHEM | Nr 26 | BG | Restaurant | FALSE
VKA230013 | OB23005325 | IJsblokjes/Schilverijsmachine | Algemeen | 1069 | IJsblokjes/Schilferijsmachine |  | JA - Aangetroffen | VKA230013 | SC19-00075 |  | 1. Uitstekend | HOSHIZAKI | SCHILFERIJS |  | FM-150AKE—HC-SB |  |  | M00162L | 02-02-24 | 2023-09-30 |  | SL003383 | C007272 | HAN LOCATIE KAPITTELWEG 33 | 6525 EN | KAPITTELWEG 33 | NIJMEGEN | Han college | Bg | Kappitelweg 33 keuken | FALSE
| OB23005717 | Afzuigkap | Niet in OH | 1003 | Afzuigkap | [6 empty] | NU AIR | [9 empty] | SL000300 | C007272 | HAN LOCATIE RUITENBERGLAAN 26 | 6826 CC | RUITENBERGLAAN 26 | ARNHEM |  |  |  | FALSE
VKA2300014 | OB23005735 | Vaatwasmachine - Voorlader | Vaatwasmachine / Hobart / FXB-S | SOB000125 | Vaatwasmachine - Voorlader |  | JA - Aangetroffen | VKA2300014 | SC19-00079 |  | 1. Uitstekend | HOBART | VAATWAS VOORLADER | FXB-S | FXS-10B |  |  | 866951914 | 30-01-23 | 2023-09-30 |  | SL003384 | C007272 | HAN LOCATIE LAAN VAN SCHEUT 2 | 6525 EM | LAAN VAN SCHEUT 2 | NIJMEGEN | 2 | Bg | Keuken | FALSE
VKA230016 | OB23005847 | Koelkast Stekkerklaar | Algemeen | 1107 | Koelkast stekkerklaar |  | JA - Aangetroffen | VKA230016 | SC19-00080 |  | 1. Uitstekend | CATERTECH / ILSA | KOELKAST | AN07Y2500 | AN07Y2500-BO |  |  | 2340.0074 | 31-08-23 | 2023-10-31 |  | SL003391 | C007272 | HAN LOCATIE PROF. MOLKENBOERSTRAAT 3 | 6524 RN | PROF MOLKENBOERSTRAAT 3 | NIJMEGEN | Kantine | Bg | Keuken | FALSE
VKA230015 | OB23005848 | Koelkast Stekkerklaar | Algemeen | 1107 | Koelkast stekkerklaar |  | JA - Aangetroffen | VKA230015 | SC19-00080 |  | 1. Uitstekend | CATERTECH / ILSA | KOELKAST | AN07Y2500 | AN07Y2500-BO |  |  | 2340.0073 | 31-08-23 | 2023-10-31 |  | SL003391 | C007272 | HAN LOCATIE PROF. MOLKENBOERSTRAAT 3 | 6524 RN | PROF MOLKENBOERSTRAAT 3 | NIJMEGEN | Kantine | Bg | Keuken | FALSE
B-130873 | OB23006968 | Friteuse |  | 1050E | Friteuse Elektrisch |  | NEE - Niet aangetroffen | B-130873 | SC19-00077 |  |  | HENDI | [9 empty] | SL000364 | C007272 | HAN LOCATIE KAPITTELWEG 35 | 6525 EN | KAPITTELWEG 35 | NIJMEGEN |  |  | Café bg | FALSE
Warmtebrug 6 | OB24012008 | Warmtebrug |  | 1033 | Warmtebrug |  | JA - Aangetroffen | WARMTEBRUG 6 |  |  | 5. Slecht |  |  |  | Onbekend |  |  | Onbekend | 31-05-00 |  |  | SL000300 | C007272 | HAN LOCATIE RUITENBERGLAAN 26 | 6826 CC | RUITENBERGLAAN 26 | ARNHEM |  |  |  | TRUE
VKA220003 | OB24014089 | Centraal koelsysteem tbv afnemers | Algemeen | 1065 | Centraal koelsysteem | KOELING | JA - Aangetroffen | VKA220003 | SC19-00078 |  | 2. Goed | COPELAND | CENTR KOEL |  | Copeland ZXDE-060E-TFD-454 | 2x per jaar |  | 22FZ58907 M | 19-06-22 |  |  | SL003385 | C007272 | HAN LOCATIE LAAN VAN SCHEUT 10 | 6525 EM | LAAN VAN SCHEUT 10 | NIJMEGEN |  | -1 | Parkeergarage | FALSE
| OB24014453 | Centraal koelsysteem | Algemeen | 1065 | Centraal koelsysteem | KOELING | [15 empty] | SL003383 | C007272 | HAN LOCATIE KAPITTELWEG 33 | 6525 EN | KAPITTELWEG 33 | NIJMEGEN |  |  |  | TRUE
VKA210003 | OB24014486 | Opzet inductie | Algemeen | 1034 | Warmhoudplaat |  | JA - Aangetroffen | VKA210003 | SC19-00077 |  | 3. Voldoende | CATERCHEF | KOOKPLAAT INDUCTIE | 688060 | 688060 |  |  | C452105255 | 01-05-21 |  |  | SL000364 | C007272 | HAN LOCATIE KAPITTELWEG 35 | 6525 EN | KAPITTELWEG 35 | NIJMEGEN | De Han | -3 | Opslagruimte | FALSE
VKA190010 | OB24014487 | Kookplaat Elektrisch | Algemeen | 1047E | Kookplaat Elektrisch |  | JA - Aangetroffen | VKA190010 | SC19-00077 |  | 1. Uitstekend | HENDI | KOOKPLAAT INDUC | 239230 | 239230 |  |  | HK1 70608-239230-000607 |  |  |  | SL000364 | C007272 | HAN LOCATIE KAPITTELWEG 35 | 6525 EN | KAPITTELWEG 35 | NIJMEGEN | De Han | -3 | Opslagruimte | FALSE
VKA210008 | OB24014488 | Inductieplaat opzet | AFGEKEURD 27-5-24 | 1034 | Warmhoudplaat |  | JA - Aangetroffen | VKA210008 |  |  | 6. Zeer slecht | BERNER | KOOKPLAAT INDUCTIE |  | BM3.0 |  |  |  | 24-03-16 |  |  | SL000364 | C007272 | HAN LOCATIE KAPITTELWEG 35 | 6525 EN | KAPITTELWEG 35 | NIJMEGEN |  |  | E-3.107 | TRUE
VKA210009 | OB24014489 | Inductieplaat opzet | Algemeen | 1034 | Warmhoudplaat |  | NEE - Niet aangetroffen | VKA210009 | SC19-00077 |  | 4. Matig | BERNER | KOOKPLAAT INDUCTIE |  | BM3.0 |  |  | 142599 | 24-03-16 |  |  | SL000364 | C007272 | HAN LOCATIE KAPITTELWEG 35 | 6525 EN | KAPITTELWEG 35 | NIJMEGEN | Han college | -3 | Opslag | FALSE
VKA170217 | OB24014490 | Bakplaat Elektrisch | Algemeen | 1040E | Bakplaat Elektrisch |  | JA - Aangetroffen | VKA170217 | SC19-00077 |  | 3. Voldoende | ANGELOPO |  |  | Angelo pro |  |  | 1350577301 |  |  |  | SL000364 | C007272 | HAN LOCATIE KAPITTELWEG 35 | 6525 EN | KAPITTELWEG 35 | NIJMEGEN | De Han | -3 | Opslagruimte | FALSE
VKA170188 | OB24014581 | Koelwerkbank Stekkerklaar | Toevoegen aan contract 2024 | 1103 | Koelwerkbank Stekkerklaar |  | JA - Aangetroffen | VKA170188 | SC19-00075 |  | 4. Matig | GRAM | KOELWERKBANK | K1807 | Gram K1807 |  |  | 10119831 | 30-04-13 |  |  | SL003383 | C007272 | HAN LOCATIE KAPITTELWEG 33 | 6525 EN | KAPITTELWEG 33 | NIJMEGEN | Kantine | Bg | C0.69 pentrie | FALSE
VKA180095 | OB24015768 | Contactgrill | Gegevens aanvullen | 1053 | Contactgrill |  | NEE - Niet aangetroffen | VKA180095 | SC19-00075 |  |  | MILAN | [9 empty] | SL003383 | C007272 | HAN LOCATIE KAPITTELWEG 33 | 6525 EN | KAPITTELWEG 33 | NIJMEGEN | Kantine |  | C1.01 | FALSE
VKA210001 | OB24015769 | IJsblokjes/Schilferijsmachine | Gegevens aanvullen | 1069 | IJsblokjes/Schilferijsmachine |  | JA - Aangetroffen | VKA210001 | SC19-00076 |  | 3. Voldoende | MUSSO |  |  | Stella L2 |  |  | 04 21 | 01-04-21 |  |  | SL003383 | C007272 | HAN LOCATIE KAPITTELWEG 33 | 6525 EN | KAPITTELWEG 33 | NIJMEGEN | Kapittel 33 | 2 | C2.09 | FALSE
VKA210002 | OB24015770 | Warmhoudlamp | Algemeen | 1002 | Warmhoudlamp |  | JA - Aangetroffen | VKA210002 | SC19-00076 |  | 2. Goed | OCTALUX |  |  | 2/1 GN |  |  | 24-2-21_1 | 22-04-21 |  |  | SL003383 | C007272 | HAN LOCATIE KAPITTELWEG 33 | 6525 EN | KAPITTELWEG 33 | NIJMEGEN | Kapittel 33 | 2 | C2.09 | FALSE
VKA210010 | OB24015771 | Warmhoudplaat | Gegevens aanvullen | 1034 | Warmhoudplaat |  | NEE - Niet aangetroffen | VKA210010 | SC19-00075 | [12 empty] | SL003383 | C007272 | HAN LOCATIE KAPITTELWEG 33 | 6525 EN | KAPITTELWEG 33 | NIJMEGEN | Kapittelweg 33 |  | A0.01 | FALSE
VKA170108 | OB24015772 | Saladebar | Gegevens aanvullen | 1101 | Koelvitrine Stekkerklaar |  | JA - Aangetroffen | VKA170108 | SC19-00077 |  | 4. Matig | [7 empty] | 01-01-00 |  |  | SL000364 | C007272 | HAN LOCATIE KAPITTELWEG 35 | 6525 EN | KAPITTELWEG 35 | NIJMEGEN | Kapittelweg 35 | Bg | E0.04 | FALSE
VKA170022 | OB24015774 | Contactgrill | Gegevens aanvullen | 1053 | Contactgrill |  | JA - Aangetroffen | VKA170022 |  |  | 4. Matig | CATERCHEF | CONTACTGRILL | 688415 | 688415 |  |  | CO111O8016-GH-813A-EG | 08-08-11 |  |  | SL003385 | C007272 | HAN LOCATIE LAAN VAN SCHEUT 10 | 6525 EM | LAAN VAN SCHEUT 10 | NIJMEGEN | Han college | Bg | Laan van scheuten 10 De Bree | FALSE
VKA170105 | OB24015775 | Warmhoudplaat | 2025: niet aangetroffen | 1034 | Warmhoudplaat |  | NEE - Niet aangetroffen | VKA170105 | SC19-00081 |  |  | CULION |  |  | WHPL 600 | [6 empty] | SL000300 | C007272 | HAN LOCATIE RUITENBERGLAAN 26 | 6826 CC | RUITENBERGLAAN 26 | ARNHEM | Ruitenberglaan 26 |  | E0.146 | FALSE
VKA170259 | OB24015776 | Wandkoeling Afnemer | Algemeen | 1114 | Wandkoeling Afnemer | KOELING | JA - Aangetroffen | VKA170259 | SC19-00081 |  | 6. Zeer slecht | ARNEQ | [5 empty] | 4L69003401 | 12-06-12 |  |  | SL000300 | C007272 | HAN LOCATIE RUITENBERGLAAN 26 | 6826 CC | RUITENBERGLAAN 26 | ARNHEM |  |  | E0.163 | FALSE
VKA170260 | OB24015777 | Wandkoeling Afnemer | Algemeen | 1114 | Wandkoeling Afnemer | KOELING | JA - Aangetroffen | VKA170260 | SC19-00081 |  | 6. Zeer slecht | ARNEQ |  |  | WANDKOELIN TRENT 4 1 |  |  | 4L69003401 | 12-06-12 |  |  | SL000300 | C007272 | HAN LOCATIE RUITENBERGLAAN 26 | 6826 CC | RUITENBERGLAAN 26 | ARNHEM |  |  | E0.163 | FALSE
VKA170261 | OB24015778 | Wandkoeling Afnemer niet aangetroffen | 2025: niet aangetroffen | 1114 | Wandkoeling Afnemer | KOELING | NEE - Niet aangetroffen | VKA170261 | SC19-00081 |  | 6. Zeer slecht | OSCARTIELLE |  |  | OSCARTIELLE 670130 |  |  | 1M60577701 | 01-01-13 |  |  | SL000300 | C007272 | HAN LOCATIE RUITENBERGLAAN 26 | 6826 CC | RUITENBERGLAAN 26 | ARNHEM |  |  | E0.163 | FALSE
VKA170262 | OB24015779 | Wandkoeling Afnemer | 2025: niet aangetroffen | 1114 | Wandkoeling Afnemer | KOELING | NEE - Niet aangetroffen | VKA170262 | SC19-00081 |  | 6. Zeer slecht | OSCARTIELLE |  |  | WAND 670130 |  |  | 1M60577702 | 01-01-13 |  |  | SL000300 | C007272 | HAN LOCATIE RUITENBERGLAAN 26 | 6826 CC | RUITENBERGLAAN 26 | ARNHEM |  |  | E0.163 | FALSE
VKA170268 | OB24015780 | Warmhoudplaat | Gegevens aanvullen | 1034 | Warmhoudplaat |  | JA - Aangetroffen | VKA170268 | SC19-00081 |  | 4. Matig | KAMPRI | [9 empty] | SL000300 | C007272 | HAN LOCATIE RUITENBERGLAAN 26 | 6826 CC | RUITENBERGLAAN 26 | ARNHEM | Gebouw 26 | Bg | Keuken bg | FALSE
VKA190005 | OB24015782 | Friteuse Elektrisch | Algemeen | 1050E | Friteuse Elektrisch |  | NEE - Niet aangetroffen | VKA190005 | SC19-00084 |  |  | CATERCHEF | [9 empty] | SL003192 | C007272 | HAN LOCATIE RUITENBERGLAAN 31 | 6826 CC | RUITENBERGLAAN 31 | ARNHEM |  |  | D0.05 | FALSE
VKA190006 | OB24015783 | Kookplaat Elektrisch | Algemeen | 1047E | Kookplaat Elektrisch |  | JA - Aangetroffen | VKA190006 | SC19-00084 |  | 3. Voldoende | UBERT | KOOKPLAAT CERAMISCH | AK2 | AK2 |  |  | 2-0916-4505 |  |  |  | SL003192 | C007272 | HAN LOCATIE RUITENBERGLAAN 31 | 6826 CC | RUITENBERGLAAN 31 | ARNHEM | Ruitenberglaan 31 | Bg | D0.05 keuken | FALSE
VKA190007 | OB24015784 | Kookplaat Elektrisch | Algemeen | 1047E | Kookplaat Elektrisch |  | NEE - Niet aangetroffen | VKA190007 | SC19-00084 |  |  | UBERT | [5 empty] | 2-0210-1552 |  |  |  | SL003192 | C007272 | HAN LOCATIE RUITENBERGLAAN 31 | 6826 CC | RUITENBERGLAAN 31 | ARNHEM |  |  | D0.05 | FALSE
VKA190011 | OB24015785 | Kookplaat Elektrisch | Algemeen | 1047E | Kookplaat Elektrisch |  | NEE - Niet aangetroffen | VKA190011 | SC19-00084 |  |  | UBERT |  |  | AK-2 |  |  | 2-1007-1010 |  |  |  | SL003192 | C007272 | HAN LOCATIE RUITENBERGLAAN 31 | 6826 CC | RUITENBERGLAAN 31 | ARNHEM |  |  | D0.05 | FALSE
VKA190012 | OB24015786 | Kookplaat Elektrisch | Algemeen | 1047E | Kookplaat Elektrisch |  | JA - Aangetroffen | VKA190012 | SC19-00084 |  |  | BERNER | [5 empty] | 132951 |  |  |  | SL003192 | C007272 | HAN LOCATIE RUITENBERGLAAN 31 | 6826 CC | RUITENBERGLAAN 31 | ARNHEM |  |  | D0.05 | FALSE
VKA190014 | OB24015787 | Kookplaat Elektrisch | Algemeen | 1047E | Kookplaat Elektrisch |  | JA - Aangetroffen | VKA190014 | SC19-00084 |  | 3. Voldoende |  |  |  | GIC2035 |  |  | 000420 |  |  |  | SL003192 | C007272 | HAN LOCATIE RUITENBERGLAAN 31 | 6826 CC | RUITENBERGLAAN 31 | ARNHEM |  |  | D0.02 | FALSE
B-125481 | OB24016446 | Friteuse Elektrisch | Algemeen | 1050E | Friteuse Elektrisch |  | NEE - Niet aangetroffen | B-125481 | SC19-00078 |  | 1. Uitstekend |  |  |  | FQE 61D |  |  | 27556776 | 19-09-24 |  |  | SL003385 | C007272 | HAN LOCATIE LAAN VAN SCHEUT 10 | 6525 EM | LAAN VAN SCHEUT 10 | NIJMEGEN |  | Begaande grond | Uitgifte keuken | FALSE
VKA180097 | OB24017393 | Koelmachine tbv wandkoelingen | tbv 4 koelcellen | 1063 | Koel/vries Machine (Separaat) | KOELING | JA - Aangetroffen | VKA180097 | SC19-00075 |  | 2. Goed | SMEVA | CENTRAAL KOELSYSTEEM |  |  | 2x per jaar |  | 240006-1 | 31-07-13 |  |  | SL003383 | C007272 | HAN LOCATIE KAPITTELWEG 33 | 6525 EN | KAPITTELWEG 33 | NIJMEGEN |  | -1 | Fietskelder | FALSE
V-04097 | SA093870 | animo cb10 |  | 1097 | Koffieapparaat |  | JA - Aangetroffen | V-04097 |  |  | 3. Voldoende | ANIMO |  |  | 2X10W |  |  | 2611 | 02-07-08 |  |  | SL000300 | C007272 | HAN LOCATIE RUITENBERGLAAN 26 | 6826 CC | RUITENBERGLAAN 26 | ARNHEM |  |  |  | TRUE
VKA170149 | SA266862 | Bain marie |  | 1020 | Bain Marie |  | NEE - Niet aangetroffen | VKA170149 | SC19-00077 | VKA170149 | 6. Zeer slecht | HUPFER | BAIN-MARIE WAGEN | SPA/EB2 | SPA/EB-3 |  |  | 016152.0 | 01-01-02 |  |  | SL000364 | C007272 | HAN LOCATIE KAPITTELWEG 35 | 6525 EN | KAPITTELWEG 35 | NIJMEGEN | Han college | -3 | Opslag | FALSE
VKA170075 B-70594 | SA269039 | wandkoelmeubel | Kritische elementen | 1113 | Wandkoeling Stekkerklaar |  | JA - Aangetroffen | VKA170075 B-70594 | SC19-00080 | VKA170075 | 5. Slecht | IFO-KAMPRI | KOELVITRINE |  | WANDKOELIN | 1x per jaar | Ifo camprie | ONB | 01-01-10 | 2010-01-01 |  | SL003391 | C007272 | HAN LOCATIE PROF. MOLKENBOERSTRAAT 3 | 6524 RN | PROF MOLKENBOERSTRAAT 3 | NIJMEGEN | Kantine |  | M0.40 | FALSE
VKA170224 | SA269727 | vka wandkoelmeubel | Kritische elementen | 1114 | Wandkoeling Afnemer | KOELING | JA - Aangetroffen | VKA170224 | SC19-00077 | VKA170224 | 3. Voldoende | CULION |  |  | WANDKOELIN WKM1200 | 2x per jaar | Veld koeltechniek | FG-0381/2-17258 | 14-02-13 | 2013-02-14 |  | SL000364 | C007272 | HAN LOCATIE KAPITTELWEG 35 | 6525 EN | KAPITTELWEG 35 | NIJMEGEN | Kantine | -1 | E-1.168 | FALSE
VKA170257 | SA270015 | wandkoeling | Kritische Elementen | 1113 | Wandkoeling Stekkerklaar |  | JA - Aangetroffen | VKA170257 | SC19-00067 | VKA170257 | 5. Slecht | METOS | WANDKOELMEUBEL |  | FOGAL MURALE ALASKA |  | Metos | FA170761 | 01-01-02 | 2002-01-01 |  | SL003390 | C007272 | HAN LOCATIE GROENEWOUDSEWEG 1 | 6524 TM | GROENEWOUDSEWEG 1 | NIJMEGEN | Kantine | -1 | P-1.12 | FALSE
VKA170110 | SA270224 | vrieskast | Kritische elementen | 1109 | Vrieskast Stekkerklaar |  | JA - Aangetroffen | VKA170110 | SC19-00084 | VKA170110 | 5. Slecht | ANGELOPO | VRIESKAST |  | GD150B-OPRO |  |  | 10330214002 | 01-01-05 |  |  | SL003192 | C007272 | HAN LOCATIE RUITENBERGLAAN 31 | 6826 CC | RUITENBERGLAAN 31 | ARNHEM | Ruitenberglaan 31 | Bg | D0.02 berging | FALSE
VKA170254 | SA271004 | afzuigkap | Kritische elementen | 1003 | Afzuigkap |  | JA - Aangetroffen | VKA170254 | SC19-00067 | VKA170254 | 4. Matig | NTB |  |  | AFZUIGKAP |  |  | ONB | 01-01-00 |  |  | SL003390 | C007272 | HAN LOCATIE GROENEWOUDSEWEG 1 | 6524 TM | GROENEWOUDSEWEG 1 | NIJMEGEN | Kantine |  | P-1.12 | FALSE
VKA180002 | SA271005 | heteluchtoven | Kritische elementen | 1067E | Heteluchtoven Elektrisch |  | JA - Aangetroffen | VKA180002 | SC19-00067 | VKA180002 | 3. Voldoende | UNOX | HETELUCHTOVEN |  | XFT200 |  |  | 2017K0088892 | 01-06-17 |  |  | SL003390 | C007272 | HAN LOCATIE GROENEWOUDSEWEG 1 | 6524 TM | GROENEWOUDSEWEG 1 | NIJMEGEN | Kantine | -1 | P-1.12 | FALSE
VKA170252 | SA271006 | koelkast | Kritische elementen | 1107 | Koelkast stekkerklaar |  | JA - Aangetroffen | VKA170252 | SC19-00067 | VKA170252 | 5. Slecht | ALINOX |  |  | AR14 TN PL |  |  | F20060204000011 | 04-02-06 |  |  | SL003390 | C007272 | HAN LOCATIE GROENEWOUDSEWEG 1 | 6524 TM | GROENEWOUDSEWEG 1 | NIJMEGEN | Kantine | -1 | P-1.12 | FALSE
VKA180026 | SA271007 | vaatwasmachine | Kritische elementen | 1029 | Vaatwasser - Doorschuiver |  | JA - Aangetroffen | VKA180026 | SC19-00067 | VKA180026 | 3. Voldoende | WEXIODISK | VWM KORVENTRANSPORT |  | WD-6 |  |  | WD1821849 | 01-06-18 |  |  | SL003390 | C007272 | HAN LOCATIE GROENEWOUDSEWEG 1 | 6524 TM | GROENEWOUDSEWEG 1 | NIJMEGEN | Kantine | -1 | P-1.12 | FALSE
VKA170255 | SA271009 | koelwerkbank | Niet kritische elem. | 1103 | Koelwerkbank Stekkerklaar |  | JA - Aangetroffen | VKA170255 | SC19-00067 | VKA170255 | 4. Matig | CULION |  |  | L2-2190 |  |  | 12498/08 | 01-06-08 |  |  | SL003390 | C007272 | HAN LOCATIE GROENEWOUDSEWEG 1 | 6524 TM | GROENEWOUDSEWEG 1 | NIJMEGEN | Kantine | -1 | P-1.12 | FALSE
VKA170256 | SA271010 | warmhoudplaat | Niet kritische elem. | 1034 | Warmhoudplaat |  | JA - Aangetroffen | VKA170256 | SC19-00067 | VKA170256 | 3. Voldoende | METOS | WARMHOUDPLAAT | LL800 | LL800 |  |  | 175615/04 | 01-06-17 |  |  | SL003390 | C007272 | HAN LOCATIE GROENEWOUDSEWEG 1 | 6524 TM | GROENEWOUDSEWEG 1 | NIJMEGEN | Kantine | -1 | P-1.12 | FALSE
VKA180028 | SA271011 | warmhoudlamp | Niet kritische elem. | 1002 | Warmhoudlamp |  | JA - Aangetroffen | VKA180028 | SC19-00067 | VKA180028 | 4. Matig | SCHOLL | WARMHOUDLAMP |  | 80041 |  |  | 513826-012 | 01-01-05 |  |  | SL003390 | C007272 | HAN LOCATIE GROENEWOUDSEWEG 1 | 6524 TM | GROENEWOUDSEWEG 1 | NIJMEGEN | Kantine | -1 | P-1.12 | FALSE
VKA180029 | SA271012 | warmhoudlamp | Niet kritische elem. | 1002 | Warmhoudlamp |  | JA - Aangetroffen | VKA180029 | SC19-00067 | VKA180029 | 4. Matig | SCHOLL | WARMHOUDLAMP |  | 80041 |  |  | 512728-024 | 01-01-05 |  |  | SL003390 | C007272 | HAN LOCATIE GROENEWOUDSEWEG 1 | 6524 TM | GROENEWOUDSEWEG 1 | NIJMEGEN | Kantine | -1 | P-1.12 | FALSE
VKA170176 | SA271013 | heteluchtoven | Kritische elementen | 1067E | Heteluchtoven Elektrisch |  | JA - Aangetroffen | VKA170176 | SC19-00075 | VKA170176 | 5. Slecht | ELOMA | HETELUCHTOVEN |  | BACKMASTER EB 50 B |  |  | EL0503866 ELN116641 | 06-07-13 |  |  | SL003383 | C007272 | HAN LOCATIE KAPITTELWEG 33 | 6525 EN | KAPITTELWEG 33 | NIJMEGEN | Han college | Bg | Kappitelweg 33 restaurant | FALSE
VKA170169 | SA271018 | au bain-marie | Niet kritische elementen | 1020 | Bain Marie |  | NEE - Niet aangetroffen | VKA170169 |  | VKA170169 | 5. Slecht | KAMPRI |  |  | 3 BAKS |  |  |  | 01-01-04 |  |  | SL003383 | C007272 | HAN LOCATIE KAPITTELWEG 33 | 6525 EN | KAPITTELWEG 33 | NIJMEGEN | Kantine |  | A0.01 | TRUE
VKA170178 | SA271020 | koelwerkbank | Niet kritische elementen | 1103 | Koelwerkbank Stekkerklaar |  | JA - Aangetroffen | VKA170178 | SC19-00075 | VKA170178 | 4. Matig | GRAM | KOELWERKBANK | K1807 | K 1807 CSG B DL/DL/3 |  |  | 10118402 | 01-07-12 |  |  | SL003383 | C007272 | HAN LOCATIE KAPITTELWEG 33 | 6525 EN | KAPITTELWEG 33 | NIJMEGEN | Kantine |  | A0.01 | FALSE
VKA170181 | SA271021 | soepwarmhoudpan | Niet kritische elementen | 1022 | Hotpot |  | NEE - Niet aangetroffen | VKA170181 |  | VKA170181 | 3. Voldoende | SPRING |  |  | 6095115001 |  |  |  | 01-06-18 |  |  | SL003383 | C007272 | HAN LOCATIE KAPITTELWEG 33 | 6525 EN | KAPITTELWEG 33 | NIJMEGEN | Kantine |  | A0.01 | TRUE
VKA170182 | SA271022 | soepwarmhoudpan | Niet kritische elementen | 1022 | Hotpot |  | NEE - Niet aangetroffen | VKA170182 |  | VKA170182 | 3. Voldoende | SPRING |  |  | 6095115001 |  |  |  | 01-06-18 |  |  | SL003383 | C007272 | HAN LOCATIE KAPITTELWEG 33 | 6525 EN | KAPITTELWEG 33 | NIJMEGEN | Kantine |  | A0.01 | TRUE
VKA170183 | SA271023 | soepwarmhoudpan | Niet kritische elementen | 1022 | Hotpot |  | NEE - Niet aangetroffen | VKA170183 |  | VKA170183 | 3. Voldoende | SPRING |  |  | 6095115001 |  |  |  | 01-06-18 |  |  | SL003383 | C007272 | HAN LOCATIE KAPITTELWEG 33 | 6525 EN | KAPITTELWEG 33 | NIJMEGEN | Kantine |  | A0.01 | TRUE
VKA170184 | SA271024 | soepwarmhoudpan | Niet kritische elementen | 1022 | Hotpot |  | NEE - Niet aangetroffen | VKA170184 |  | VKA170184 | 3. Voldoende | SPRING |  |  | 6095115001 |  |  |  | 01-06-18 |  |  | SL003383 | C007272 | HAN LOCATIE KAPITTELWEG 33 | 6525 EN | KAPITTELWEG 33 | NIJMEGEN | Kantine |  | A0.01 | TRUE
VKA170170 | SA271025 | warmtebrug | Niet kritische elementen | 1034 | Warmhoudplaat |  | JA - Aangetroffen | VKA170170 | SC19-00075 | VKA170170 | 5. Slecht | RIEBER |  |  | ONB |  |  | ONBEKEND | 01-01-04 |  |  | SL003383 | C007272 | HAN LOCATIE KAPITTELWEG 33 | 6525 EN | KAPITTELWEG 33 | NIJMEGEN | Han college | Bg | Kappitelweg 33 kantine | FALSE
VKA180001 | SA271026 | doorstroomzuil | Kritische elementen | 1097 | Koffieapparaat |  | JA - Aangetroffen | VKA180001 | SC19-00075 | VKA180001 | 3. Voldoende | ANIMO | KOFFIEMACHINE COMBI | CB20 | CB 20 |  |  | 1IB06605 | 01-03-18 |  |  | SL003383 | C007272 | HAN LOCATIE KAPITTELWEG 33 | 6525 EN | KAPITTELWEG 33 | NIJMEGEN | Kantine | Bg | A0.02 | FALSE
VKA170179 | SA271027 | vaatwasmachine | Kritische elementen | 1029 | Vaatwasser - Doorschuiver |  | JA - Aangetroffen | VKA170179 | SC19-00075 | VKA170179 | 4. Matig | RHIMA | VAATWAS DOORSCHUIF | WD7 | WD-7 |  |  | 1220163 | 01-07-12 |  |  | SL003383 | C007272 | HAN LOCATIE KAPITTELWEG 33 | 6525 EN | KAPITTELWEG 33 | NIJMEGEN | Han college | Bg | Kappitelweg 33 washok | FALSE
VKA170208 | SA271032 | bar / flessenkoeling | Niet kritische elementen | 1107 | Koelkast stekkerklaar |  | JA - Aangetroffen | VKA170208 | SC19-00075 | VKA170208 | 5. Slecht | GAMKO | FLESSENKOELING | EU/1SP25E | EU/1-25 |  |  | 200437159575 | 01-07-04 |  |  | SL003383 | C007272 | HAN LOCATIE KAPITTELWEG 33 | 6525 EN | KAPITTELWEG 33 | NIJMEGEN | Han college | Bg | Kappitelweg 33 cafe | FALSE
VKA170201 | SA271034 | koelkast | Kritische elementen | 1107 | Koelkast stekkerklaar |  | JA - Aangetroffen | VKA170201 | SC19-00075 | VKA170201 | 4. Matig | GRAM | KOELKASTEN | KG410 | K 410 RG L1 6N |  |  | 10085736 | 01-12-12 |  |  | SL003383 | C007272 | HAN LOCATIE KAPITTELWEG 33 | 6525 EN | KAPITTELWEG 33 | NIJMEGEN | Han college | Bg | Kappitelweg 33 cafe | FALSE
VKA170200 | SA271037 | vrieskast | Kritische elementen | 1109 | Vrieskast Stekkerklaar |  | NEE - Niet aangetroffen | VKA170200 |  | VKA170200 | 6. Zeer slecht |  |  |  | F 410 RG L1 6N | 1x per jaar | Gram | 10035532 | 16-07-10 |  |  | SL003383 | C007272 | HAN LOCATIE KAPITTELWEG 33 | 6525 EN | KAPITTELWEG 33 | NIJMEGEN | Caf� | BG | B0.22 | TRUE
VKA170211 | SA271038 | afzuigkap | Kritische elementen | 1003 | Afzuigkap |  | JA - Aangetroffen | VKA170211 | SC19-00075 | VKA170211 | 4. Matig | NTB | AFZUIGKAP |  | AFZUIGKAP |  |  | ONB | 01-01-16 |  |  | SL003383 | C007272 | HAN LOCATIE KAPITTELWEG 33 | 6525 EN | KAPITTELWEG 33 | NIJMEGEN | Café Zalloon | Bg | B0.22B | FALSE
VKA170199 | SA271042 | vaatwasmachine | Kritische elementen | 1027 | Vaatwasser - Voorlader |  | JA - Aangetroffen | VKA170199 | SC19-00075 | VKA170199 | 5. Slecht | RHIMA | VAATWAS VOORLADER | DR51 | NDR 51 S |  |  | DWC1019408 | 01-03-09 |  |  | SL003383 | C007272 | HAN LOCATIE KAPITTELWEG 33 | 6525 EN | KAPITTELWEG 33 | NIJMEGEN | Han college | Bg | Kappitelweg 33 cafe | FALSE
VKA170207 | SA271044 | vrieskast | Kritische elementen | 1109 | Vrieskast Stekkerklaar |  | JA - Aangetroffen | VKA170207 | SC19-00075 | VKA170207 | 3. Voldoende | GRAM | VRIESKASTEN | PLUS F69 | STANDARD PLUS F 69 S | 2x per jaar | Gram | 10256932 | 01-12-17 |  |  | SL003383 | C007272 | HAN LOCATIE KAPITTELWEG 33 | 6525 EN | KAPITTELWEG 33 | NIJMEGEN | Han college bg | Bg | Kappitelweg 33 cafe | FALSE
VKA170197 | SA271045 | koelwerkbank | Niet kritische elementen | 1103 | Koelwerkbank Stekkerklaar |  | JA - Aangetroffen | VKA170197 | SC19-00075 | VKA170197 | 5. Slecht | POLARIS | KOELWERKBANK |  | TSR 02 |  |  | 5035072 | 01-06-03 |  |  | SL003383 | C007272 | HAN LOCATIE KAPITTELWEG 33 | 6525 EN | KAPITTELWEG 33 | NIJMEGEN | Han college | Bg | Kappitelweg 33 cafe | FALSE
VKA170193 | SA271046 | magnetron | Niet kritische elementen | 1013 | Magnetron |  | JA - Aangetroffen | VKA170193 | SC19-00075 | VKA170193 | 4. Matig | PANASONIC | MAGNETRON | NEC1475 | NE-C1475 |  |  | 5CN5060012 A | 01-06-15 |  |  | SL003383 | C007272 | HAN LOCATIE KAPITTELWEG 33 | 6525 EN | KAPITTELWEG 33 | NIJMEGEN | Han college | Bg | Kappitelweg 33 cafe | FALSE
VKA170198 | SA271047 | Saladiere | Niet in contract | 1101 | Koelvitrine Stekkerklaar |  | JA - Aangetroffen | VKA170198 |  | VKA170198 | 5. Slecht |  |  |  | ALR212VT |  |  | 960205/0502 | 01-06-96 |  |  | SL003383 | C007272 | HAN LOCATIE KAPITTELWEG 33 | 6525 EN | KAPITTELWEG 33 | NIJMEGEN | Café Zalloon |  | B0.22B | TRUE
VKA170190 | SA271048 | afzuigkap | Kritische elementen | 1003 | Afzuigkap |  | JA - Aangetroffen | VKA170190 | SC19-00075 | VKA170190 | 4. Matig | NTB |  |  | 7 FILTERS |  |  |  | 01-01-02 |  |  | SL003383 | C007272 | HAN LOCATIE KAPITTELWEG 33 | 6525 EN | KAPITTELWEG 33 | NIJMEGEN | Han college | Bg | Kapittel 33 | FALSE
VKA170191 | SA271049 | afzuigkap | Kritische elementen | 1003 | Afzuigkap |  | JA - Aangetroffen | VKA170191 | SC19-00075 | VKA170191 | 4. Matig | NTB |  |  | AFZUIGKAP |  |  |  | 01-01-13 |  |  | SL003383 | C007272 | HAN LOCATIE KAPITTELWEG 33 | 6525 EN | KAPITTELWEG 33 | NIJMEGEN | Han college | Bg | Kappitel 33 | FALSE
VKA170153 | SA271050 | combisteamer | Kritische elementen | 1043E | Combisteamer Elektrisch |  | JA - Aangetroffen | VKA170153 | SC19-00075 | VKA170153 | 4. Matig | MKN | COMBISTEAMER ELEKTRA |  | CSE11300011 |  |  | 13207045 | 01-06-13 |  |  | SL003383 | C007272 | HAN LOCATIE KAPITTELWEG 33 | 6525 EN | KAPITTELWEG 33 | NIJMEGEN | Han college | Bg | Kapittel 33 | FALSE
VKA170154 | SA271051 | combisteamer | Kritische elementen | 1043E | Combisteamer Elektrisch |  | JA - Aangetroffen | VKA170154 | SC19-00075 | VKA170154 | 4. Matig | MKN | COMBISTEAMER ELEKTRA |  | CSE1300011 |  |  | 13207046 | 01-06-13 |  |  | SL003383 | C007272 | HAN LOCATIE KAPITTELWEG 33 | 6525 EN | KAPITTELWEG 33 | NIJMEGEN | Han college | Bg | Kapittel 33 | FALSE
VKA170161 | SA271052 | friteuse | Kritische elementen | 1050E | Friteuse Elektrisch |  | JA - Aangetroffen | VKA170161 | SC19-00075 | VKA170161 | 4. Matig | MKN | FRITEUSE ELEKTRA |  | 2120325B |  |  | 13204648 | 01-07-13 |  |  | SL003383 | C007272 | HAN LOCATIE KAPITTELWEG 33 | 6525 EN | KAPITTELWEG 33 | NIJMEGEN | Han college | Bg | Kappitelweg 33 keuken | FALSE
VKA170162 | SA271053 | friteuse | Kritische elementen | 1050E | Friteuse Elektrisch |  | JA - Aangetroffen | VKA170162 | SC19-00075 | VKA170162 | 4. Matig | MKN | FRITEUSE ELEKTRA |  | 2120325B |  |  | 13204649 | 01-07-13 |  |  | SL003383 | C007272 | HAN LOCATIE KAPITTELWEG 33 | 6525 EN | KAPITTELWEG 33 | NIJMEGEN | Han college | Bg | Kappitelweg 33 keuken | FALSE
VKA170156 | SA271054 | gaskooktafel | Kritische elementen | 1046G | Fornuis/Kooktafel Gas |  | JA - Aangetroffen | VKA170156 | SC19-00075 | VKA170156 | 5. Slecht | KUPPERSBUSCH | KOOKPLAAT GAS | EGH 410 | EGH 410 |  |  | 697162 L 0325 001247 | 01-07-04 |  |  | SL003383 | C007272 | HAN LOCATIE KAPITTELWEG 33 | 6525 EN | KAPITTELWEG 33 | NIJMEGEN | Han college | Bg | Kapittel 33 | FALSE
VKA170164 | SA271055 | bakplaat | Niet kritische elementen | 1040E | Bakplaat Elektrisch |  | JA - Aangetroffen | VKA170164 | SC19-00075 | VKA170164 | 4. Matig | MKN | BAKPLAAT ELEKTRA |  | 1221131 |  |  | 13206418 | 01-06-13 |  |  | SL003383 | C007272 | HAN LOCATIE KAPITTELWEG 33 | 6525 EN | KAPITTELWEG 33 | NIJMEGEN | Han college | Bg | Kapittelweg 33 keuken | FALSE
VKA170157 | SA271056 | kantelbare braadpan gas | Niet kritische elementen | 1042G | Kantelbare braadpan Gas |  | JA - Aangetroffen | VKA170157 | SC19-00075 | VKA170157 | 5. Slecht | KUPPERSBUSCH | BRAADSLEDE KANTEL G |  | Kuppersbusch AGP500 |  |  | ONB | 01-01-03 |  |  | SL003383 | C007272 | HAN LOCATIE KAPITTELWEG 33 | 6525 EN | KAPITTELWEG 33 | NIJMEGEN | Han college | Bg | Kapittel 33 | FALSE
VKA170160 | SA271057 | Koelwerkbank Stekkerklaar | Algemeen | 1103 | Koelwerkbank Stekkerklaar |  | JA - Aangetroffen | VKA170160 | SC19-00075 | VKA170160 | 5. Slecht | POLARIS |  |  | KOELWERKBA |  | Polaris | ONB | 01-02-00 | 2000-02-01 |  | SL003383 | C007272 | HAN LOCATIE KAPITTELWEG 33 | 6525 EN | KAPITTELWEG 33 | NIJMEGEN | Han college | Bg | Kappitelweg 33 keuken | FALSE
VKA170163 | SA271058 | koelwerkbank | Niet kritische elementen | 1103 | Koelwerkbank Stekkerklaar |  | JA - Aangetroffen | VKA170163 | SC19-00075 | VKA170163 | 4. Matig | GRAM | KOELWERKBANK | KS0-6H-0PE51 | KSO-6H-OPE5 |  |  | 13479121002 | 06-04-13 |  |  | SL003383 | C007272 | HAN LOCATIE KAPITTELWEG 33 | 6525 EN | KAPITTELWEG 33 | NIJMEGEN | Han college | Bg | Kappitelweg 33 keuken | FALSE
VKA170158 | SA271059 | kookketel gas | Niet kritische elementen | 1006G | Kookketel Gas |  | JA - Aangetroffen | VKA170158 | SC19-00075 | VKA170158 | 5. Slecht | KUPPERSBUSCH | KOOKKETEL GAS | FGS 060 | EGS 060/ 136581 B11 |  |  | 697170 N 0703 002894 | 01-07-06 |  |  | SL003383 | C007272 | HAN LOCATIE KAPITTELWEG 33 | 6525 EN | KAPITTELWEG 33 | NIJMEGEN | Han college | Bg | Kapittel 33 | FALSE
VKA170159 | SA271060 | kookketel gas | Niet kritische elementen | 1006G | Kookketel Gas |  | JA - Aangetroffen | VKA170159 | SC19-00075 | VKA170159 | 4. Matig | KUPPERSBUSCH | KOOKKETEL GAS | FGS 060 | EGS 060/ 136581 |  |  | 69710L 0406 001433 5 | 18-07-04 |  |  | SL003383 | C007272 | HAN LOCATIE KAPITTELWEG 33 | 6525 EN | KAPITTELWEG 33 | NIJMEGEN | Han college | Bg | Kappitelweg 33 keuken | FALSE
VKA170167 | SA271061 | pastacooker | Niet kritische elementen | 1049E | Pastakoker Elektrisch |  | JA - Aangetroffen | VKA170167 | SC19-00075 | VKA170167 | 5. Slecht | MKN | KOOKKETEL ELEKTR. |  | 1320402 |  |  | 13206037 | 01-06-13 |  |  | SL003383 | C007272 | HAN LOCATIE KAPITTELWEG 33 | 6525 EN | KAPITTELWEG 33 | NIJMEGEN | Han college | Bg | Kappitelweg 33 keuken | FALSE
VKA170155 | SA271062 | thermoport | Niet kritische elementen | 1076 | Transportwagen verwarmd |  | JA - Aangetroffen | VKA170155 | SC19-00075 | VKA170155 | 5. Slecht | HUPFER | BAIN-MARIE WAGEN |  | 3000 |  |  | 0050083 | 01-01-04 |  |  | SL003383 | C007272 | HAN LOCATIE KAPITTELWEG 33 | 6525 EN | KAPITTELWEG 33 | NIJMEGEN | Kantine | Bg | C0.01 | FALSE
VKA170165 | SA271063 | wok | Niet kritische elementen | 1068 | Inductiekookplaat |  | JA - Aangetroffen | VKA170165 | SC19-00075 | VKA170165 | 4. Matig | MKN | WOK INDUCTIE | 1223106 | 1223106 |  |  | 13206643 | 01-06-13 |  |  | SL003383 | C007272 | HAN LOCATIE KAPITTELWEG 33 | 6525 EN | KAPITTELWEG 33 | NIJMEGEN | Kantine | Bg | C0.01 | FALSE
VKA170166 | SA271064 | wok | Niet kritische elementen | 1068 | Inductiekookplaat |  | JA - Aangetroffen | VKA170166 | SC19-00075 | VKA170166 | 4. Matig | MKN | WOK INDUCTIE | 1223106 | 1223106 |  |  | 13206642 | 01-06-13 |  |  | SL003383 | C007272 | HAN LOCATIE KAPITTELWEG 33 | 6525 EN | KAPITTELWEG 33 | NIJMEGEN | Han college | Bg | Kappitelweg 33 keuken | FALSE
VKA170152 | SA271066 | Koelwerkbank Stekkerklaar | Algemeen | 1103 | Koelwerkbank Stekkerklaar |  | JA - Aangetroffen | VKA170152 | SC19-00075 | VKA170152 | 5. Slecht | POLARIS | KOELWERKBANK |  | KOELWERKBA |  | Polaris | ONB | 01-01-00 | 2000-01-01 |  | SL003383 | C007272 | HAN LOCATIE KAPITTELWEG 33 | 6525 EN | KAPITTELWEG 33 | NIJMEGEN | Han college | Bg | Kappitelweg 33 keuken | FALSE
VKA170150 | SA271068 | scherfijsmachine (AFVOEREN) | Niet kritische elementen | 1069 | IJsblokjes/Schilferijsmachine |  | NEE - Niet aangetroffen | VKA170150 |  | VKA170150 | 3. Voldoende | ICEMATIC |  |  | F 120 A 230/50/1. M2 |  |  | EI 6131 13N | 01-01-12 |  |  | SL003383 | C007272 | HAN LOCATIE KAPITTELWEG 33 | 6525 EN | KAPITTELWEG 33 | NIJMEGEN | Kantine |  | C0.122 | TRUE
VKA170186 | SA271072 | koelkast | Kritische elementen | 1107 | Koelkast stekkerklaar |  | JA - Aangetroffen | VKA170186 | SC19-00075 | VKA170186 | 4. Matig | GRAM | KOELKASTEN |  | EURO M500 CXG 5 S |  |  | 10119688 | 10-07-13 |  |  | SL003383 | C007272 | HAN LOCATIE KAPITTELWEG 33 | 6525 EN | KAPITTELWEG 33 | NIJMEGEN | Kantine | Bg | C0.69 pentrie | FALSE
VKA170187 | SA271073 | koelkast | Kritische elementen | 1107 | Koelkast stekkerklaar |  | JA - Aangetroffen | VKA170187 | SC19-00075 | VKA170187 | 4. Matig | GRAM | KOELKASTEN |  | EURO M 500 CXG 5S |  |  | 10119689 | 10-07-13 |  |  | SL003383 | C007272 | HAN LOCATIE KAPITTELWEG 33 | 6525 EN | KAPITTELWEG 33 | NIJMEGEN | Kantine | Bg | C0.69 pentrie | FALSE
VKA170189 | SA271074 | koelwerkbank | Niet kritische elementen | 1103 | Koelwerkbank Stekkerklaar |  | JA - Aangetroffen | VKA170189 | SC19-00075 | VKA170189 | 5. Slecht | POLARIS | KOELWERKBANK |  | TSR 02 |  |  | 5037933 | 01-01-04 |  |  | SL003383 | C007272 | HAN LOCATIE KAPITTELWEG 33 | 6525 EN | KAPITTELWEG 33 | NIJMEGEN | Kantine | Bg | C0.69 pentrie | FALSE
VKA170300 | SA271075 | afzuigkap | Kritische elementen | 1003 | Afzuigkap |  | JA - Aangetroffen | VKA170300 | SC19-00076 | VKA170300 | 3. Voldoende | NTB |  |  | AFZUIGKAP 3FILTERS |  |  |  | 01-01-02 |  |  | SL003383 | C007272 | HAN LOCATIE KAPITTELWEG 33 | 6525 EN | KAPITTELWEG 33 | NIJMEGEN | Leskeuken | 2e | C2.05 | FALSE
VKA170301 | SA271076 | afzuigkap | Kritische elementen | 1003 | Afzuigkap |  | JA - Aangetroffen | VKA170301 | SC19-00076 | VKA170301 | 3. Voldoende | ONBEKEND | AFZUIGKAP | ONB | AFZUIGKAP 1FILTER |  |  |  | 01-01-02 |  |  | SL003383 | C007272 | HAN LOCATIE KAPITTELWEG 33 | 6525 EN | KAPITTELWEG 33 | NIJMEGEN | Leskeuken | 2e | C2.05 | FALSE
VKA170302 | SA271077 | afzuigkap | Kritische elementen | 1003 | Afzuigkap |  | JA - Aangetroffen | VKA170302 | SC19-00076 | VKA170302 | 3. Voldoende | ONBEKEND | AFZUIGKAP | ONB | AFZUIGKAP |  |  |  | 01-01-02 |  |  | SL003383 | C007272 | HAN LOCATIE KAPITTELWEG 33 | 6525 EN | KAPITTELWEG 33 | NIJMEGEN | Leskeuken | 2e | C2.05 | FALSE
VKA170303 | SA271078 | afzuigkap | Kritische elementen | 1003 | Afzuigkap |  | JA - Aangetroffen | VKA170303 | SC19-00076 | VKA170303 | 3. Voldoende | ONBEKEND | AFZUIGKAP | ONB | AFZUIGKAP 1FILTER |  |  |  | 01-01-02 |  |  | SL003383 | C007272 | HAN LOCATIE KAPITTELWEG 33 | 6525 EN | KAPITTELWEG 33 | NIJMEGEN | Leskeuken | 2e | C2.05 | FALSE
VKA170304 | SA271079 | afzuigkap | Kritische elementen | 1003 | Afzuigkap |  | JA - Aangetroffen | VKA170304 | SC19-00076 | VKA170304 | 3. Voldoende | ONBEKEND | AFZUIGKAP | ONB | AFZUIGKAP 1FILTER |  |  |  | 01-01-02 |  |  | SL003383 | C007272 | HAN LOCATIE KAPITTELWEG 33 | 6525 EN | KAPITTELWEG 33 | NIJMEGEN | Leskeuken | 2e | C2.05 | FALSE
VKA170305 | SA271080 | afzuigkap 1filter | Kritische elementen | 1003 | Afzuigkap |  | JA - Aangetroffen | VKA170305 | SC19-00076 | VKA170305 | 3. Voldoende | ONBEKEND | AFZUIGKAP | ONB | AFZUIGKAP |  |  |  | 01-01-02 |  |  | SL003383 | C007272 | HAN LOCATIE KAPITTELWEG 33 | 6525 EN | KAPITTELWEG 33 | NIJMEGEN | Leskeuken | 2e | C2.05 | FALSE
VKA170306 | SA271081 | afzuigkap | Kritische elementen | 1003 | Afzuigkap |  | JA - Aangetroffen | VKA170306 | SC19-00076 | VKA170306 | 3. Voldoende | ONBEKEND | AFZUIGKAP | ONB | AFZUIGKAP 1FILTER |  |  |  | 01-01-02 |  |  | SL003383 | C007272 | HAN LOCATIE KAPITTELWEG 33 | 6525 EN | KAPITTELWEG 33 | NIJMEGEN | Leskeuken | 2e | C2.05 | FALSE
VKA170308 | SA271082 | combisteamer | Kritische elementen | 1043E | Combisteamer Elektrisch |  | JA - Aangetroffen | VKA170308 | SC19-00076 | VKA170308 | 3. Voldoende | CULION | COMBISTEAMER | OEB 10 10 | OES |  |  | KS81G6668 | 14-07-12 |  |  | SL003383 | C007272 | HAN LOCATIE KAPITTELWEG 33 | 6525 EN | KAPITTELWEG 33 | NIJMEGEN | Leskeuken |  | C2.05 | FALSE
VKA170323 | SA271083 | combisteamer | Kritische elementen | 1043E | Combisteamer Elektrisch |  | JA - Aangetroffen | VKA170323 | SC19-00076 | VKA170323 | 3. Voldoende | CULION | COMBISTEAMER |  | OES6.10 |  |  | FS1IG3813 | 01-01-10 |  |  | SL003383 | C007272 | HAN LOCATIE KAPITTELWEG 33 | 6525 EN | KAPITTELWEG 33 | NIJMEGEN | Leskeuken | 2e | C2.05 | FALSE
VKA170309 | SA271084 | heteluchtoven | Kritische elementen | 1067E | Heteluchtoven Elektrisch |  | JA - Aangetroffen | VKA170309 | SC19-00076 | VKA170309 | 3. Voldoende | BOSCH |  |  | HBC33B550/35 |  |  | 000062 | 15-07-12 |  |  | SL003383 | C007272 | HAN LOCATIE KAPITTELWEG 33 | 6525 EN | KAPITTELWEG 33 | NIJMEGEN | Leskeuken | 2e | C2.05 | FALSE
VKA170319 | SA271085 | heteluchtoven | Kritische elementen | 1067E | Heteluchtoven Elektrisch |  | JA - Aangetroffen | VKA170319 | SC19-00076 | VKA170319 | 3. Voldoende | BOSCH |  |  | HBC33B550/ 35 |  |  | 000058 | 15-07-12 |  |  | SL003383 | C007272 | HAN LOCATIE KAPITTELWEG 33 | 6525 EN | KAPITTELWEG 33 | NIJMEGEN | Leskeuken |  | C2.05 | FALSE
VKA170320 | SA271086 | heteluchtoven | Kritische elementen | 1067E | Heteluchtoven Elektrisch |  | JA - Aangetroffen | VKA170320 | SC19-00076 | VKA170320 | 3. Voldoende | BOSCH |  |  | HBC33B550/35 |  |  | 00060 | 15-07-12 |  |  | SL003383 | C007272 | HAN LOCATIE KAPITTELWEG 33 | 6525 EN | KAPITTELWEG 33 | NIJMEGEN | Leskeuken |  | C2.05 | FALSE
VKA170328 | SA271087 | koel/vrieskast | Kritische elementen | 1109 | Vrieskast Stekkerklaar |  | JA - Aangetroffen | VKA170328 | SC19-00076 | VKA170328 | 3. Voldoende | LIEBHERR |  |  | KOELVRIES KAST.HUISH |  | Liebherr | 9996520-03 | 01-01-13 | 2013-01-01 |  | SL003383 | C007272 | HAN LOCATIE KAPITTELWEG 33 | 6525 EN | KAPITTELWEG 33 | NIJMEGEN | Leskeuken | 2e | C2.05 | FALSE
VKA170330 | SA271088 | koelkast | Kritische elementen | 1107 | Koelkast stekkerklaar |  | JA - Aangetroffen | VKA170330 | SC19-00076 | VKA170330 | 4. Matig |  |  |  | PLUSK 600 RSG 4N |  |  | 10022485 | 01-12-09 |  |  | SL003383 | C007272 | HAN LOCATIE KAPITTELWEG 33 | 6525 EN | KAPITTELWEG 33 | NIJMEGEN | Leskeuken |  | C2.05 | FALSE
VKA170298 | SA271089 | kookplaat inductie huishoud | Kritische elementen | 1068 | Inductiekookplaat |  | JA - Aangetroffen | VKA170298 | SC19-00076 | VKA170298 | 3. Voldoende | BOSCH |  |  | PIE645Q14E |  |  | FD 9204 00115 | 01-01-02 |  |  | SL003383 | C007272 | HAN LOCATIE KAPITTELWEG 33 | 6525 EN | KAPITTELWEG 33 | NIJMEGEN | Leskeuken | 2e | C2.05 | FALSE
VKA170313 | SA271090 | kookplaat inductie huishoud | Kritische elementen | 1068 | Inductiekookplaat |  | JA - Aangetroffen | VKA170313 | SC19-00076 | VKA170313 | 3. Voldoende | BOSCH |  |  | KOOKPL IND |  |  | FD 9204 00109 | 01-01-02 |  |  | SL003383 | C007272 | HAN LOCATIE KAPITTELWEG 33 | 6525 EN | KAPITTELWEG 33 | NIJMEGEN | Leskeuken | 2e | C2.05 | FALSE
VKA170314 | SA271091 | kookplaat inductie huishoud | Kritische elementen | 1068 | Inductiekookplaat |  | JA - Aangetroffen | VKA170314 | SC19-00076 | VKA170314 | 3. Voldoende | BOSCH |  |  | PIE645Q14E |  |  | 920400110 | 01-01-02 |  |  | SL003383 | C007272 | HAN LOCATIE KAPITTELWEG 33 | 6525 EN | KAPITTELWEG 33 | NIJMEGEN | Leskeuken | 2e | C2.05 | FALSE
VKA170315 | SA271092 | kookplaat inductie huishoud | Kritische elementen | 1068 | Inductiekookplaat |  | JA - Aangetroffen | VKA170315 | SC19-00076 | VKA170315 | 3. Voldoende | BOSCH |  |  | PIE645Q14E |  |  | 920400107 | 01-01-02 |  |  | SL003383 | C007272 | HAN LOCATIE KAPITTELWEG 33 | 6525 EN | KAPITTELWEG 33 | NIJMEGEN | Leskeuken | 2e | C2.05 | FALSE
VKA170316 | SA271093 | kookplaat inductie huishoud | Kritische elementen | 1068 | Inductiekookplaat |  | JA - Aangetroffen | VKA170316 | SC19-00076 | VKA170316 | 3. Voldoende | BOSCH |  |  | PIE645Q14E |  |  | 920400116 | 01-01-02 |  |  | SL003383 | C007272 | HAN LOCATIE KAPITTELWEG 33 | 6525 EN | KAPITTELWEG 33 | NIJMEGEN | Leskeuken | 2e | C2.05 | FALSE
VKA170317 | SA271094 | kookplaat inductie huishoud | Kritische elementen | 1068 | Inductiekookplaat |  | JA - Aangetroffen | VKA170317 | SC19-00076 | VKA170317 | 3. Voldoende | BOSCH |  |  | PIE645Q14E |  |  | 920400113 | 01-01-02 |  |  | SL003383 | C007272 | HAN LOCATIE KAPITTELWEG 33 | 6525 EN | KAPITTELWEG 33 | NIJMEGEN | Leskeuken | 2e | C2.05 | FALSE
VKA170318 | SA271095 | kookplaat inductie huishoud | Kritische elementen | 1068 | Inductiekookplaat |  | JA - Aangetroffen | VKA170318 | SC19-00076 | VKA170318 | 3. Voldoende | BOSCH |  |  | PIE645Q14E / 02 |  |  | FD 9204 00108 | 01-01-02 |  |  | SL003383 | C007272 | HAN LOCATIE KAPITTELWEG 33 | 6525 EN | KAPITTELWEG 33 | NIJMEGEN | Leskeuken | 2e | C2.05 | FALSE
VKA170329 | SA271096 | vrieskast | Kritische elementen | 1109 | Vrieskast Stekkerklaar |  | JA - Aangetroffen | VKA170329 | SC19-00076 | VKA170329 | 3. Voldoende | GRAM | VRIESKASTEN | PLUS F600 | PLUS F600RSG C4N |  | Gram | 10088776 | 10-04-12 | 2013-01-01 |  | SL003383 | C007272 | HAN LOCATIE KAPITTELWEG 33 | 6525 EN | KAPITTELWEG 33 | NIJMEGEN | Leskeuken |  | C2.05 | FALSE
VKA170324 | SA271097 | blastchiller f.r.c. | Niet kritische elem. | 1111 | Blastchiller Stekkerklaar |  | JA - Aangetroffen | VKA170324 | SC19-00076 | VKA170324 | 3. Voldoende | FRC |  |  | BC051DF ABB BC051- |  |  | FR020036056 FR6V21A2 | 15-01-13 |  |  | SL003383 | C007272 | HAN LOCATIE KAPITTELWEG 33 | 6525 EN | KAPITTELWEG 33 | NIJMEGEN | Leskeuken 2e verd.C-vleugel. | 2e | C2.05 | FALSE
VKA170299 | SA271098 | inductiewok | Niet kritische elem. | 1068 | Inductiekookplaat |  | JA - Aangetroffen | VKA170299 | SC19-00076 | VKA170299 | 3. Voldoende | CULION |  |  | INDUCTIEWO |  |  | IN17.00364.0512 | 01-01-17 |  |  | SL003383 | C007272 | HAN LOCATIE KAPITTELWEG 33 | 6525 EN | KAPITTELWEG 33 | NIJMEGEN | Leskeuken | 2e | C2.05 | FALSE
VKA170321 | SA271099 | magnetron | Niet kritische elem. | 1013 | Magnetron |  | JA - Aangetroffen | VKA170321 | SC19-00076 | VKA170321 | 3. Voldoende | BOSCH |  |  | HMT35M653 |  |  | B21180 | 15-07-12 |  |  | SL003383 | C007272 | HAN LOCATIE KAPITTELWEG 33 | 6525 EN | KAPITTELWEG 33 | NIJMEGEN | Leskeuken | 2e | C2.05 | FALSE
VKA170322 | SA271100 | magnetron | Niet kritische elem. | 1013 | Magnetron |  | JA - Aangetroffen | VKA170322 | SC19-00076 | VKA170322 | 3. Voldoende | BOSCH |  |  | HMT35M653 |  |  | FD9206 B21187 | 01-01-10 |  |  | SL003383 | C007272 | HAN LOCATIE KAPITTELWEG 33 | 6525 EN | KAPITTELWEG 33 | NIJMEGEN | Leskeuken | 2e | C2.05 | FALSE
VKA170325 | SA271101 | quooker | Niet kritische elem. | 1010 | Quooker |  | JA - Aangetroffen | VKA170325 | SC19-00076 | VKA170325 | 4. Matig | QUOOKER | KOKEND WATERKRAAN | PRO3VAQ | QUOOKER PRO3-VAQ |  |  | VC3141917 | 14-07-12 | 2012-07-14 |  | SL003383 | C007272 | HAN LOCATIE KAPITTELWEG 33 | 6525 EN | KAPITTELWEG 33 | NIJMEGEN | Leskeuken |  | C2.05 | FALSE
VKA170310 | SA271102 | warmhoudlamp | Niet kritische elem. | 1002 | Warmhoudlamp |  | JA - Aangetroffen | VKA170310 | SC19-00076 | VKA170310 | 4. Matig | CATERCHEF |  |  | WARMTELAMP |  |  |  | 01-06-15 |  |  | SL003383 | C007272 | HAN LOCATIE KAPITTELWEG 33 | 6525 EN | KAPITTELWEG 33 | NIJMEGEN | Leskeuken |  | C2.05 | FALSE
VKA170311 | SA271103 | warmhoudlamp | Niet kritische elem. | 1002 | Warmhoudlamp |  | JA - Aangetroffen | VKA170311 | SC19-00076 | VKA170311 | 4. Matig | CATERCHEF |  |  | WARMTELAMP |  |  |  | 01-06-15 |  |  | SL003383 | C007272 | HAN LOCATIE KAPITTELWEG 33 | 6525 EN | KAPITTELWEG 33 | NIJMEGEN | Leskeuken |  | C2.05 | FALSE
VKA170312 | SA271104 | warmhoudlamp | Niet kritische elem. | 1002 | Warmhoudlamp |  | JA - Aangetroffen | VKA170312 | SC19-00076 | VKA170312 | 3. Voldoende | CATERCHEF |  |  | WARMTELAMP |  |  |  | 01-06-15 |  |  | SL003383 | C007272 | HAN LOCATIE KAPITTELWEG 33 | 6525 EN | KAPITTELWEG 33 | NIJMEGEN | Leskeuken | 2e | C2.05 | FALSE
VKA170307 | SA271105 | warmhoudplaat inductie 3 plaat | Niet kritische elem. | 1034 | Warmhoudplaat |  | JA - Aangetroffen | VKA170307 | SC19-00076 | VKA170307 | 3. Voldoende | CULION | WARMPLAAT MET BRUG |  | WARMHOUDPL |  |  |  | 01-01-02 |  |  | SL003383 | C007272 | HAN LOCATIE KAPITTELWEG 33 | 6525 EN | KAPITTELWEG 33 | NIJMEGEN | Leskeuken | 2e | C2.05 | FALSE
VKA170326 | SA271106 | vaatwasmachine | Kritische elementen | 1029 | Vaatwasser - Doorschuiver |  | JA - Aangetroffen | VKA170326 | SC19-00076 | VKA170326 | 4. Matig | RHIMA | VAATWAS DOORSCHUIF | WD7 | WD7 |  |  | 1220546 | 01-05-12 |  |  | SL003383 | C007272 | HAN LOCATIE KAPITTELWEG 33 | 6525 EN | KAPITTELWEG 33 | NIJMEGEN | Kapittel 33 | 2 | C2.07 | FALSE
VKA170327 | SA271107 | waterontharder | Niet kritische elem. | 1038 | Waterontharder |  | JA - Aangetroffen | VKA170327 | SC19-00076 | VKA170327 | 5. Slecht | RHIMA | WATERONTHARDER | RHIMA 10 | WATERONTHA |  |  | 1112217 | 01-05-12 |  |  | SL003383 | C007272 | HAN LOCATIE KAPITTELWEG 33 | 6525 EN | KAPITTELWEG 33 | NIJMEGEN | Kapittel 33 | 2 | C2.07 | FALSE
VKA170393 | SA271108 | heteluchtoven | Kritische elementen | 1067E | Heteluchtoven Elektrisch |  | JA - Aangetroffen | VKA170393 | SC19-00076 | VKA170393 | 5. Slecht | ATAG | OVEN ELEKTRA |  | OX2093AR01UU/A2 |  |  | OE20400Y | 01-01-10 |  |  | SL003383 | C007272 | HAN LOCATIE KAPITTELWEG 33 | 6525 EN | KAPITTELWEG 33 | NIJMEGEN | Kapittel 33 | 2 | C2.08 | FALSE
VKA170394 | SA271109 | heteluchtoven | Kritische elementen | 1067E | Heteluchtoven Elektrisch |  | JA - Aangetroffen | VKA170394 | SC19-00076 | VKA170394 | 5. Slecht | ATAG | OVEN ELEKTRA |  | OX2093AR01UU/A2 |  |  | OE20400Q | 01-01-10 |  |  | SL003383 | C007272 | HAN LOCATIE KAPITTELWEG 33 | 6525 EN | KAPITTELWEG 33 | NIJMEGEN | Kapittel 33 | 2 | C2.08 | FALSE
VKA170395 | SA271110 | heteluchtoven | Kritische elementen | 1067E | Heteluchtoven Elektrisch |  | JA - Aangetroffen | VKA170395 | SC19-00076 | VKA170395 | 5. Slecht | ATAG | OVEN ELEKTRA |  | OX2093AR01UU/A2 |  |  | OE20400U | 01-01-10 |  |  | SL003383 | C007272 | HAN LOCATIE KAPITTELWEG 33 | 6525 EN | KAPITTELWEG 33 | NIJMEGEN | Kapittel 33 | 2 | C2.08 | FALSE
VKA170396 | SA271111 | heteluchtoven | Kritische elementen | 1067E | Heteluchtoven Elektrisch |  | JA - Aangetroffen | VKA170396 | SC19-00076 | VKA170396 | 5. Slecht | ATAG | OVEN ELEKTRA |  | OX2093AR01UU/A2 |  |  | OE20400S | 01-01-10 |  |  | SL003383 | C007272 | HAN LOCATIE KAPITTELWEG 33 | 6525 EN | KAPITTELWEG 33 | NIJMEGEN | KAPITTEL 33 | 2 | C2.08 | FALSE
VKA170397 | SA271112 | heteluchtoven | Kritische elementen | 1067E | Heteluchtoven Elektrisch |  | JA - Aangetroffen | VKA170397 | SC19-00076 | VKA170397 | 5. Slecht | ATAG | OVEN ELEKTRA |  | OX2093AR01UU/A2 |  |  | OE20400V | 01-01-10 |  |  | SL003383 | C007272 | HAN LOCATIE KAPITTELWEG 33 | 6525 EN | KAPITTELWEG 33 | NIJMEGEN | Kapittel 33 | 2 | C2.08 | FALSE
VKA170392 | SA271113 | koelkast | Kritische elementen | 1107 | Koelkast stekkerklaar |  | JA - Aangetroffen | VKA170392 | SC19-00076 | VKA170392 | 4. Matig | SNOWFLAKE |  |  | KOELKAST |  |  | 10155846 | 15-04-14 |  |  | SL003383 | C007272 | HAN LOCATIE KAPITTELWEG 33 | 6525 EN | KAPITTELWEG 33 | NIJMEGEN | Kapittel 33 | 2 | C2.08 | FALSE
VKA170391 | SA271114 | vrieskast | Kritische elementen | 1109 | Vrieskast Stekkerklaar |  | JA - Aangetroffen | VKA170391 | SC19-00076 | VKA170391 | 5. Slecht | LIEBHERR | VRIESKAST |  | VRIESKAST |  | Liebherr | 9987759-00 | 01-01-13 | 2013-01-01 |  | SL003383 | C007272 | HAN LOCATIE KAPITTELWEG 33 | 6525 EN | KAPITTELWEG 33 | NIJMEGEN | Kapittel 33 | 2 | C2.08 | FALSE
VKA170376 | SA271115 | kookplaat | Niet kritische elem. | 1046E | Fornuis/Kooktafel Elektrisch |  | JA - Aangetroffen | VKA170376 | SC19-00076 | VKA170376 | 5. Slecht | ATAG | KOOKPLAAT GAS |  | KOOKPLAAT |  |  | OE1810P7 | 12-07-10 |  |  | SL003383 | C007272 | HAN LOCATIE KAPITTELWEG 33 | 6525 EN | KAPITTELWEG 33 | NIJMEGEN | Kapittel 33 | 2 | C2.08 | FALSE
VKA170377 | SA271116 | kookplaat | Niet kritische elem. | 1046E | Fornuis/Kooktafel Elektrisch |  | JA - Aangetroffen | VKA170377 | SC19-00076 | VKA170377 | 5. Slecht | ATAG | KOOKPLAAT GAS |  | KOOKPLAAT |  |  | OE1810P6 | 14-07-12 |  |  | SL003383 | C007272 | HAN LOCATIE KAPITTELWEG 33 | 6525 EN | KAPITTELWEG 33 | NIJMEGEN | Kapittel 33 | 2 | C2.08 | FALSE
VKA170378 | SA271117 | kookplaat | Niet kritische elem. | 1046E | Fornuis/Kooktafel Elektrisch |  | JA - Aangetroffen | VKA170378 | SC19-00076 | VKA170378 | 5. Slecht | ATAG | KOOKPLAAT GAS |  | KOOKPLAAT |  |  | OE1910LR | 15-07-12 |  |  | SL003383 | C007272 | HAN LOCATIE KAPITTELWEG 33 | 6525 EN | KAPITTELWEG 33 | NIJMEGEN | Kapittel 33 | 2 | C2.08 | FALSE
VKA170379 | SA271118 | kookplaat | Niet kritische elem. | 1046E | Fornuis/Kooktafel Elektrisch |  | JA - Aangetroffen | VKA170379 | SC19-00076 | VKA170379 | 5. Slecht | ATAG | KOOKPLAAT GAS |  | KOOKPLAAT |  |  | OE1910LN | 15-07-12 |  |  | SL003383 | C007272 | HAN LOCATIE KAPITTELWEG 33 | 6525 EN | KAPITTELWEG 33 | NIJMEGEN | Kapittel 33 | 2 | C2.08 | FALSE
VKA170380 | SA271119 | kookplaat | Niet kritische elem. | 1046E | Fornuis/Kooktafel Elektrisch |  | JA - Aangetroffen | VKA170380 | SC19-00076 | VKA170380 | 5. Slecht | ATAG | KOOKPLAAT GAS |  | KOOKPLAAT |  |  | OE1910LK | 01-01-10 |  |  | SL003383 | C007272 | HAN LOCATIE KAPITTELWEG 33 | 6525 EN | KAPITTELWEG 33 | NIJMEGEN | Kapittel 33 | 2 | C2.08 | FALSE
VKA170381 | SA271120 | kookplaat | Niet kritische elem. | 1046E | Fornuis/Kooktafel Elektrisch |  | JA - Aangetroffen | VKA170381 | SC19-00076 | VKA170381 | 5. Slecht | ATAG | KOOKPLAAT GAS |  | KOOKPLAAT |  |  | OE1910LJ | 01-01-10 |  |  | SL003383 | C007272 | HAN LOCATIE KAPITTELWEG 33 | 6525 EN | KAPITTELWEG 33 | NIJMEGEN | Kapittel 33 | 2 | C2.08 | FALSE
VKA170382 | SA271121 | kookplaat | Niet kritische elem. | 1046E | Fornuis/Kooktafel Elektrisch |  | JA - Aangetroffen | VKA170382 | SC19-00076 | VKA170382 | 5. Slecht | ATAG | KOOKPLAAT GAS |  | KOOKPLAAT |  |  | OE1910LL | 01-01-00 |  |  | SL003383 | C007272 | HAN LOCATIE KAPITTELWEG 33 | 6525 EN | KAPITTELWEG 33 | NIJMEGEN | Kapittel 33 | 2 | C2.08 | FALSE
VKA170383 | SA271122 | kookplaat | Niet kritische elem. | 1046E | Fornuis/Kooktafel Elektrisch |  | JA - Aangetroffen | VKA170383 | SC19-00076 | VKA170383 | 5. Slecht | ATAG | KOOKPLAAT GAS |  | KOOKPLAAT |  |  | OE1810P3 | 01-01-10 |  |  | SL003383 | C007272 | HAN LOCATIE KAPITTELWEG 33 | 6525 EN | KAPITTELWEG 33 | NIJMEGEN | Kapittel 33 | 2 | C2.08 | FALSE
VKA170384 | SA271123 | kookplaat | Niet kritische elem. | 1046E | Fornuis/Kooktafel Elektrisch |  | JA - Aangetroffen | VKA170384 | SC19-00076 | VKA170384 | 5. Slecht | ATAG | KOOKPLAAT GAS |  | HG4193AA1B/A1 |  |  | OE1910LH | 15-07-12 |  |  | SL003383 | C007272 | HAN LOCATIE KAPITTELWEG 33 | 6525 EN | KAPITTELWEG 33 | NIJMEGEN | Kapittel 33 | 2 | C2.08 | FALSE
VKA170385 | SA271124 | kookplaat | Niet kritische elem. | 1046E | Fornuis/Kooktafel Elektrisch |  | JA - Aangetroffen | VKA170385 | SC19-00076 | VKA170385 | 5. Slecht | ATAG | KOOKPLAAT GAS |  | HG4193AA1B/A1 |  |  | OE1910LM | 14-07-12 |  |  | SL003383 | C007272 | HAN LOCATIE KAPITTELWEG 33 | 6525 EN | KAPITTELWEG 33 | NIJMEGEN | Kapittel 33 |  | C2.08 | FALSE
VKA170386 | SA271125 | kookplaat | Niet kritische elem. | 1046E | Fornuis/Kooktafel Elektrisch |  | JA - Aangetroffen | VKA170386 | SC19-00076 | VKA170386 | 5. Slecht | ATAG | KOOKPLAAT GAS |  | HG4193AA1B/A1 |  |  | OE1910LG | 15-07-12 |  |  | SL003383 | C007272 | HAN LOCATIE KAPITTELWEG 33 | 6525 EN | KAPITTELWEG 33 | NIJMEGEN | Kapittel 33 | 2 | C2.08 | FALSE
VKA170387 | SA271126 | kookplaat | Niet kritische elem. | 1046E | Fornuis/Kooktafel Elektrisch |  | JA - Aangetroffen | VKA170387 | SC19-00076 | VKA170387 | 5. Slecht | ATAG | KOOKPLAAT GAS |  | HG4193AA1B/A1 |  |  | 0E1910LP | 15-07-12 |  |  | SL003383 | C007272 | HAN LOCATIE KAPITTELWEG 33 | 6525 EN | KAPITTELWEG 33 | NIJMEGEN | Kapittel 33 | 2 | C2.08 | FALSE
VKA170389 | SA271127 | magnetron | Niet kritische elem. | 1013 | Magnetron |  | JA - Aangetroffen | VKA170389 | SC19-00076 | VKA170389 | 5. Slecht | SHARP | MAGNETRON |  | R-969 |  |  | 080825449 | 01-06-12 |  |  | SL003383 | C007272 | HAN LOCATIE KAPITTELWEG 33 | 6525 EN | KAPITTELWEG 33 | NIJMEGEN | Kapittel 33 | 2 | C2.08 | FALSE
VKA170388 | SA271129 | snijmachine | Niet kritische elem. | 1023 | Snijmachine (Vlees/Groente) |  | JA - Aangetroffen | VKA170388 | SC19-00076 | VKA170388 | 3. Voldoende | BERKEL | SNIJMACHINE | 834 | MODEL 834 |  |  | 32783 | 01-01-19 |  |  | SL003383 | C007272 | HAN LOCATIE KAPITTELWEG 33 | 6525 EN | KAPITTELWEG 33 | NIJMEGEN | Leskeuken | 2 | C2.08 | FALSE
VKA170249 | SA271131 | vka koelkast (hh) | Kritische elementen | 1107 | Koelkast stekkerklaar |  | JA - Aangetroffen | VKA170249 | SC19-00077 | VKA170249 | 5. Slecht | ZANUSSI | KOELKASTEN |  | ZRA40100WA |  |  | 72830513 | 01-01-10 |  |  | SL000364 | C007272 | HAN LOCATIE KAPITTELWEG 35 | 6525 EN | KAPITTELWEG 35 | NIJMEGEN | Caf� | BG | E0.03 | FALSE
VKA170246 | SA271132 | vka afzuigkap | Kritische elementen | 1003 | Afzuigkap |  | JA - Aangetroffen | VKA170246 | SC19-00077 | VKA170246 | 3. Voldoende | NTB |  |  | AFZUIGKAP | [6 empty] | SL000364 | C007272 | HAN LOCATIE KAPITTELWEG 35 | 6525 EN | KAPITTELWEG 35 | NIJMEGEN | Han college | 0 | Café | FALSE
VKA170244 | SA271133 | vka combisteamer | Kritische elementen | 1043E | Combisteamer Elektrisch |  | JA - Aangetroffen | VKA170244 | SC19-00077 | VKA170244 | 4. Matig | MKN | COMBISTEAMER ELEKTRA | JUNIOR CLASSIC | CCE63300083 |  |  | 13211621 | 16-04-13 |  |  | SL000364 | C007272 | HAN LOCATIE KAPITTELWEG 35 | 6525 EN | KAPITTELWEG 35 | NIJMEGEN | Café | Bg | E0.04 | FALSE
VKA170248 | SA271135 | vka koelkast | Kritische elementen | 1107 | Koelkast stekkerklaar |  | JA - Aangetroffen | VKA170248 | SC19-00077 | VKA170248 | 4. Matig | GRAM | KOELKASTEN | MIDI M425 | MIDI M425 CXG DL 4S |  |  | 10130734 | 16-07-13 |  |  | SL000364 | C007272 | HAN LOCATIE KAPITTELWEG 35 | 6525 EN | KAPITTELWEG 35 | NIJMEGEN | Café | BG | E0.04 | FALSE
VKA170243 | SA271136 | vka kookplaat inductie | Kritische elementen | 1068 | Inductiekookplaat |  | JA - Aangetroffen | VKA170243 | SC19-00077 | VKA170243 | 4. Matig | ASCOBLOC | KOOKPLAAT INDUCTIE | IEH350 | IEH 350 |  |  | 5011 | 16-07-13 |  |  | SL000364 | C007272 | HAN LOCATIE KAPITTELWEG 35 | 6525 EN | KAPITTELWEG 35 | NIJMEGEN | Café | Bg | E0.04 | FALSE
VKA170239 | SA271137 | vka vaatwasmachine | Kritische elementen | 1027 | Vaatwasser - Voorlader |  | JA - Aangetroffen | VKA170239 | SC19-00077 | VKA170239 | 4. Matig | RHIMA | VAATWAS VOORLADER | DR50 | NDR 50 S |  |  | DWG1008773 | 16-07-13 |  |  | SL000364 | C007272 | HAN LOCATIE KAPITTELWEG 35 | 6525 EN | KAPITTELWEG 35 | NIJMEGEN | Caf� | BG | E0.04 | FALSE
VKA170240 | SA271138 | vka vrieskast | Kritische elementen | 1109 | Vrieskast Stekkerklaar |  | JA - Aangetroffen | VKA170240 | SC19-00077 | VKA170240 | 4. Matig | GRAM | VRIESKASTEN | F210 | F210 RG DL 3N |  |  | 10134359 | 05-02-14 |  |  | SL000364 | C007272 | HAN LOCATIE KAPITTELWEG 35 | 6525 EN | KAPITTELWEG 35 | NIJMEGEN | Caf� | BG | E0.04 | FALSE
VKA170242 | SA271139 | vka bakplaat | Niet kritische elem. | 1040E | Bakplaat Elektrisch |  | JA - Aangetroffen | VKA170242 | SC19-00077 | VKA170242 | 4. Matig | ASCOBLOC | BAKPLAAT ELEKTRA | IEB230 | IEB 230 |  |  | 5221 | 16-07-13 |  |  | SL000364 | C007272 | HAN LOCATIE KAPITTELWEG 35 | 6525 EN | KAPITTELWEG 35 | NIJMEGEN | Café | BG | E0.04 | FALSE
VKA170247 | SA271140 | vka insectenverdelger | Niet kritische elem. WEG? 1-9 | 1073 | Insectendoder |  | NEE - Niet aangetroffen | VKA170247 |  | VKA170247 | 3. Voldoende | NTB |  |  | INSECTENDODER |  |  |  | 16-07-13 |  |  | SL000364 | C007272 | HAN LOCATIE KAPITTELWEG 35 | 6525 EN | KAPITTELWEG 35 | NIJMEGEN | Caf� |  | E0.04 | TRUE
VKA170241 | SA271141 | vka koelwerkbank | Niet kritische elem. | 1103 | Koelwerkbank Stekkerklaar |  | JA - Aangetroffen | VKA170241 | SC19-00077 | VKA170241 | 4. Matig | GRAM | KOELWERKBANK | K1807 | K 1807 |  |  | 10138476 | 16-07-14 |  |  | SL000364 | C007272 | HAN LOCATIE KAPITTELWEG 35 | 6525 EN | KAPITTELWEG 35 | NIJMEGEN | Café | Bg | E0.04 | FALSE
VKA170229 | SA271142 | vka afzuigkap | Kritische elementen | 1003 | Afzuigkap |  | JA - Aangetroffen | VKA170229 | SC19-00077 | VKA170229 | 3. Voldoende | NTB |  |  | AFZUIGKAP |  |  | Onbekend | 31-05-14 |  |  | SL000364 | C007272 | HAN LOCATIE KAPITTELWEG 35 | 6525 EN | KAPITTELWEG 35 | NIJMEGEN | Han college | -1 | Kantine | FALSE
VKA170230 | SA271143 | vka afzuigkap | Kritische elementen | 1003 | Afzuigkap |  | JA - Aangetroffen | VKA170230 | SC19-00077 | VKA170230 | 3. Voldoende | NTB |  |  | AFZUIGKAP |  |  | Onbekend | 16-07-13 |  |  | SL000364 | C007272 | HAN LOCATIE KAPITTELWEG 35 | 6525 EN | KAPITTELWEG 35 | NIJMEGEN | Han college | -1 | Kantine | FALSE
VKA170238 | SA271144 | vka centrale koelinstallatie | Kritische elementen | 1065 | Centraal koelsysteem | KOELING | JA - Aangetroffen | VKA170238 |  | VKA170238 | 4. Matig | SMEVA |  |  | KOELMACHIN ISC2M.10 | 2x per jaar | Diverse | 1401076 | 14-02-14 | 2014-02-14 |  | SL000364 | C007272 | HAN LOCATIE KAPITTELWEG 35 | 6525 EN | KAPITTELWEG 35 | NIJMEGEN | Kantine |  | E-1.168 | TRUE
VKA170215 | SA271145 | vka combisteamer | Kritische elementen | 1043E | Combisteamer Elektrisch |  | JA - Aangetroffen | VKA170215 | SC19-00077 | VKA170215 | 4. Matig | MKN | COMBISTEAMER ELEKTRA | JUNIOR CLASSIC | CCE60300043 |  |  | 14202394 | 16-07-14 |  |  | SL000364 | C007272 | HAN LOCATIE KAPITTELWEG 35 | 6525 EN | KAPITTELWEG 35 | NIJMEGEN | Han college | -1 | Kantine | FALSE
VKA170226 | SA271146 | vka combisteamer | Kritische elementen | 1043E | Combisteamer Elektrisch |  | JA - Aangetroffen | VKA170226 | SC19-00077 | VKA170226 | 4. Matig | MKN | COMBISTEAMER ELEKTRA |  | COMBISTEAM |  |  | 11300011 | 01-01-13 |  |  | SL000364 | C007272 | HAN LOCATIE KAPITTELWEG 35 | 6525 EN | KAPITTELWEG 35 | NIJMEGEN | Han college | -1 | Kantine | FALSE
VKA170232 | SA271147 | vka koelcel | Koel/vries Afnemer | 1061 | Koel/vries Afnemer | KOELING | JA - Aangetroffen | VKA170232 | SC19-00077 | VKA170232 | 4. Matig | SMEVA | KOELCEL |  | KOELCEL | 2x per jaar | GEA DFB 023 D | F441307/2013/00954003/31 | 01-01-05 | 2013-02-14 |  | SL000364 | C007272 | HAN LOCATIE KAPITTELWEG 35 | 6525 EN | KAPITTELWEG 35 | NIJMEGEN | Kantine | -1 | E-1.168 | FALSE
VKA170228 | SA271148 | vka kookplaat inductie | Kritische elementen | 1068 | Inductiekookplaat |  | JA - Aangetroffen | VKA170228 | SC19-00077 | VKA170228 | 4. Matig | BERNER | KOOKPLAAT INDUCTIE |  | IEH550 |  |  | 2013/00018 | 15-07-13 |  |  | SL000364 | C007272 | HAN LOCATIE KAPITTELWEG 35 | 6525 EN | KAPITTELWEG 35 | NIJMEGEN | Han college | -1 | Kantine | FALSE
VKA170222 | SA271149 | vka wandkoelmeubel | Kritische elementen | 1114 | Wandkoeling Afnemer | KOELING | JA - Aangetroffen | VKA170222 | SC19-00077 | VKA170222 | 3. Voldoende | CULION |  |  | WANDKOELIN WKM1200 | 2x per jaar | Culion | FG-0381/2-17261 | 14-02-13 | 2013-02-14 |  | SL000364 | C007272 | HAN LOCATIE KAPITTELWEG 35 | 6525 EN | KAPITTELWEG 35 | NIJMEGEN | Kantine | -1 | E-1.168 | FALSE
VKA170223 | SA271150 | vka wandkoelmeubel | Kritische elementen | 1114 | Wandkoeling Afnemer | KOELING | JA - Aangetroffen | VKA170223 | SC19-00077 | VKA170223 | 3. Voldoende | CULION |  |  | WANDKOELIN WKM1200 | 2x per jaar | Smeva | FG-0381/2-17259 | 01-01-13 | 2013-02-14 |  | SL000364 | C007272 | HAN LOCATIE KAPITTELWEG 35 | 6525 EN | KAPITTELWEG 35 | NIJMEGEN | Kantine | -1 | E-1.168 | FALSE
VKA170225 | SA271151 | vka wandkoelmeubel | Kritische elementen | 1114 | Wandkoeling Afnemer | KOELING | JA - Aangetroffen | VKA170225 | SC19-00077 | VKA170225 | 3. Voldoende | CULION |  |  | WANDKOELIN WKM1200 | 2x per jaar | Veld koeling | FG-0381/2-17260 | 31-12-12 | 2013-01-01 |  | SL000364 | C007272 | HAN LOCATIE KAPITTELWEG 35 | 6525 EN | KAPITTELWEG 35 | NIJMEGEN | Kantine | -1 | E-1.168 | FALSE
VKA170218 | SA271152 | vka au bain-marie | Niet kritische elem. | 1020 | Bain Marie |  | JA - Aangetroffen | VKA170218 | SC19-00077 | VKA170218 | 4. Matig | ANGELOPO | ABM | 6CP | 6CP |  |  | 13507779001 | 16-07-09 |  |  | SL000364 | C007272 | HAN LOCATIE KAPITTELWEG 35 | 6525 EN | KAPITTELWEG 35 | NIJMEGEN | Han college | -1 | Kantine | FALSE
VKA170219 | SA271154 | vka inductiewok | Niet kritische elem. | 1068 | Inductiekookplaat |  | JA - Aangetroffen | VKA170219 | SC19-00077 | VKA170219 | 4. Matig | ANGELOPO | KOOKPLAAT INDUCTIE | 6VTIM | 6VTIM |  |  | 13505776001 | 16-07-13 |  |  | SL000364 | C007272 | HAN LOCATIE KAPITTELWEG 35 | 6525 EN | KAPITTELWEG 35 | NIJMEGEN | Han college | -1 | Opslag | FALSE
VKA170227 | SA271155 | vka onderkoeling | Niet kritische elem. | 1104 | Koelwerkbank Afnemer | KOELING | JA - Aangetroffen | VKA170227 | SC19-00077 | VKA170227 | 3. Voldoende | GRAM | KOELWERKBANK | K1807 | ONDERKOELI | 2x per jaar | Gram | 10135369 | 28-01-15 | 2014-05-01 |  | SL000364 | C007272 | HAN LOCATIE KAPITTELWEG 35 | 6525 EN | KAPITTELWEG 35 | NIJMEGEN | Kantine | -1 | E-1.168 | FALSE
VKA170216 | SA271156 | vka onderkoeling | Niet kritische elem. | 1104 | Koelwerkbank Afnemer | KOELING | JA - Aangetroffen | VKA170216 | SC19-00077 | VKA170216 | 3. Voldoende | GRAM | KOELWERKBANK | K1407 | ONDERKOELI | 2x per jaar | Gram | 10130635 | 24-11-13 | 2014-05-02 |  | SL000364 | C007272 | HAN LOCATIE KAPITTELWEG 35 | 6525 EN | KAPITTELWEG 35 | NIJMEGEN | Kantine | -1 | E-1.168 | FALSE
VKA170213 | SA271157 | vka onderkoeling | Niet kritische elem. | 1104 | Koelwerkbank Afnemer | KOELING | JA - Aangetroffen | VKA170213 | SC19-00077 | VKA170227 | 3. Voldoende | GRAM | KOELWERKBANK | K2207 | K 2207 CSF R4 | 2x per jaar | Gram | 10130899 | 25-11-13 | 2014-05-01 |  | SL000364 | C007272 | HAN LOCATIE KAPITTELWEG 35 | 6525 EN | KAPITTELWEG 35 | NIJMEGEN | Kantine | -1 | E-1.168 | FALSE
VKA170233 | SA271158 | vka paninigrill | Niet kritische elem. | 1041E | Grillplaat Elektrisch |  | JA - Aangetroffen | VKA170233 | SC19-00077 | VKA170233 | 3. Voldoende | CATERCHEF | CONTACTGRILL | 688415 | 688415 |  |  | C011611022 | 11-11-16 |  |  | SL000364 | C007272 | HAN LOCATIE KAPITTELWEG 35 | 6525 EN | KAPITTELWEG 35 | NIJMEGEN | Han college | -1 | Opslag | FALSE
VKA170220 | SA271161 | vka warmhoudplaat | Niet kritische elem. | 1034 | Warmhoudplaat |  | JA - Aangetroffen | VKA170220 | SC19-00077 | VKA170220 | 4. Matig | RIEBER |  |  | WARMHOUDPL |  |  | Onbekend | 31-12-12 |  |  | SL000364 | C007272 | HAN LOCATIE KAPITTELWEG 35 | 6525 EN | KAPITTELWEG 35 | NIJMEGEN | Han college | -1 | Kantine | FALSE
VKA170221 | SA271162 | vka warmhoudplaat | Niet kritische elem. | 1034 | Warmhoudplaat |  | JA - Aangetroffen | VKA170221 | SC19-00077 | VKA170221 | 4. Matig | RIEBER |  |  | WARMHOUDPL |  |  | Onbekend | 16-07-13 |  |  | SL000364 | C007272 | HAN LOCATIE KAPITTELWEG 35 | 6525 EN | KAPITTELWEG 35 | NIJMEGEN | Han college | -1 | Kantine | FALSE
VKA170212 | SA271163 | vka vaatwasmachine | Kritische elementen | 1029 | Vaatwasser - Doorschuiver |  | JA - Aangetroffen | VKA170212 | SC19-00077 | VKA170212 | 4. Matig | RHIMA | VAATWAS DOORSCHUIF | WD7 | WD 7 |  |  | 1220686 | 16-07-12 |  |  | SL000364 | C007272 | HAN LOCATIE KAPITTELWEG 35 | 6525 EN | KAPITTELWEG 35 | NIJMEGEN | Han college | -1 | Wasruimte | FALSE
VKA170234 | SA271164 | vka insectenverdelger | Niet kritische elem. WEG? 1-9 | 1073 | Insectendoder |  | NEE - Niet aangetroffen | VKA170234 |  | VKA170234 | 3. Voldoende | NTB |  |  | INSECTENDODER |  |  |  | 16-07-14 |  |  | SL000364 | C007272 | HAN LOCATIE KAPITTELWEG 35 | 6525 EN | KAPITTELWEG 35 | NIJMEGEN | Kantine |  | E-1.181 | TRUE
VKA170236 | SA271165 | vka waterontharder | Niet kritische elem. | 1038 | Waterontharder |  | JA - Aangetroffen | VKA170236 | SC19-00077 | VKA170236 | 4. Matig | RHIMA | WATERONTHARDER | RHIMA 10 | RHIMA 10 |  |  | 1019914743122 | 16-07-13 |  |  | SL000364 | C007272 | HAN LOCATIE KAPITTELWEG 35 | 6525 EN | KAPITTELWEG 35 | NIJMEGEN | Han college | -1 | Was ruimte | FALSE
VKA170235 | SA271166 | vka insectenverdelger | Niet kritische elem. WEG? 1-9 | 1073 | Insectendoder |  | NEE - Niet aangetroffen | VKA170235 |  | VKA170235 | 3. Voldoende | NTB |  |  | INSECTENDODER |  |  |  | 16-07-14 |  |  | SL000364 | C007272 | HAN LOCATIE KAPITTELWEG 35 | 6525 EN | KAPITTELWEG 35 | NIJMEGEN | Caf� |  | E-1.182 | TRUE
VKA170231 | SA271167 | vka scherfijsmachine | Niet kritische elem. | 1069 | IJsblokjes/Schilferijsmachine |  | JA - Aangetroffen | VKA170231 | SC19-00077 | VKA170231 | 3. Voldoende | ICEMATIC |  |  | F120A |  |  | EI6130-13N | 16-07-13 |  |  | SL000364 | C007272 | HAN LOCATIE KAPITTELWEG 35 | 6525 EN | KAPITTELWEG 35 | NIJMEGEN | Han college | -1 | Berging | FALSE
VKA170026 | SA271169 | afgevoerd | Kritische elementen | 1108 | Koelkast Afnemer | KOELING | NEE - Niet aangetroffen | VKA170026 |  | VKA170026 | 3. Voldoende | GAMKO |  |  | GN/212MU |  |  | 201139411557 | 01-01-12 |  |  | SL003385 | C007272 | HAN LOCATIE LAAN VAN SCHEUT 10 | 6525 EM | LAAN VAN SCHEUT 10 | NIJMEGEN | Caf� |  | F0.81 | TRUE
VKA170027 | SA271170 | flessenkoeling | Niet kritische elem. | 1107 | Koelkast stekkerklaar |  | JA - Aangetroffen | VKA170027 | SC19-00078 | VKA170027 | 4. Matig | GAMKO | FLESSENKOELING | GM/212SPE | GN/212MU |  |  | NB | 01-06-11 |  |  | SL003385 | C007272 | HAN LOCATIE LAAN VAN SCHEUT 10 | 6525 EM | LAAN VAN SCHEUT 10 | NIJMEGEN | Laan van scheuten | Bg | F0.81 The Brew | FALSE
VKA170028 | SA271171 | ijsblokjesmachine | Niet kritische elem. | 1069 | IJsblokjes/Schilferijsmachine |  | JA - Aangetroffen | VKA170028 | SC19-00078 | VKA170028 | 4. Matig | METOS | IJSBLOKJESMACHINE |  | CB316A |  |  | 2015110758453 | 01-07-15 |  |  | SL003385 | C007272 | HAN LOCATIE LAAN VAN SCHEUT 10 | 6525 EM | LAAN VAN SCHEUT 10 | NIJMEGEN | Laan van scheuten 10 | Bg | F0.81 The Brew | FALSE
VKA220003 | SA271173 | centrale koelinstallatie | Kritische elementen | 1065 | Centraal koelsysteem | KOELING | JA - Aangetroffen | VKA220003 |  | VKA170030 | 1. Uitstekend | COPELAND |  |  | ZXDE-D60E-TFD-454 | 1x per jaar | Diverse | 22FZ58907M | 20-06-22 | 2022-07-15 |  | SL003385 | C007272 | HAN LOCATIE LAAN VAN SCHEUT 10 | 6525 EM | LAAN VAN SCHEUT 10 | NIJMEGEN | Kelder-1 |  | F0.211 | TRUE
VKA170024 | SA271174 | afzuigkap | Kritische elementen | 1003 | Afzuigkap |  | JA - Aangetroffen | VKA170024 | SC19-00078 | VKA170024 | 3. Voldoende |  |  |  | AFZUIGKAP |  |  | NB | 01-06-11 |  |  | SL003385 | C007272 | HAN LOCATIE LAAN VAN SCHEUT 10 | 6525 EM | LAAN VAN SCHEUT 10 | NIJMEGEN | Laan van scheuten 10 | Bg | F0.287 The Brew | FALSE
VKA170023 | SA271175 | combisteamer | Kritische elementen | 1043E | Combisteamer Elektrisch |  | JA - Aangetroffen | VKA170023 | SC19-00078 | VKA170023 | 4. Matig | MKN | COMBISTEAMER ELEKTRA | JUNIOR CLASSIC | JUNIOR CLASSIC |  |  | NB | 01-06-11 |  |  | SL003385 | C007272 | HAN LOCATIE LAAN VAN SCHEUT 10 | 6525 EM | LAAN VAN SCHEUT 10 | NIJMEGEN | Laan van scheuten 10 | Bg | F0.287 The Brew | FALSE
VKA170017 | SA271176 | koelkast | Kritische elementen | 1107 | Koelkast stekkerklaar |  | JA - Aangetroffen | VKA170017 | SC19-00078 | VKA170017 | 4. Matig | GRAM | KOELKASTEN | MIDI M425 | MIDI M 425 CXGT4S |  |  | 10064447 | 01-06-11 |  |  | SL003385 | C007272 | HAN LOCATIE LAAN VAN SCHEUT 10 | 6525 EM | LAAN VAN SCHEUT 10 | NIJMEGEN | Laan van scheuten 10 | Bg | F0.287 The Brew | FALSE
VKA170018 | SA271177 | vaatwasmachine | Kritische elementen | 1027 | Vaatwasser - Voorlader |  | JA - Aangetroffen | VKA170018 | SC19-00078 | VKA170018 | 6. Zeer slecht | RHIMA | VAATWAS VOORLADER | DR51 | NDR 51 S |  |  | DWD1002038 | 01-07-11 |  |  | SL003385 | C007272 | HAN LOCATIE LAAN VAN SCHEUT 10 | 6525 EM | LAAN VAN SCHEUT 10 | NIJMEGEN | Laan van scheuten 10 | Bg | F0.287 The Brew | FALSE
VKA170019 | SA271178 | vrieskast | Kritische elementen | 1109 | Vrieskast Stekkerklaar |  | JA - Aangetroffen | VKA170019 | SC19-00078 | VKA170019 | 4. Matig | GRAM | VRIESKASTEN | F210 | F210 RG 3N |  |  | 10130766 | 01-06-13 |  |  | SL003385 | C007272 | HAN LOCATIE LAAN VAN SCHEUT 10 | 6525 EM | LAAN VAN SCHEUT 10 | NIJMEGEN | Laan van scheuten 10 | Bg | F0.287 The Brew | FALSE
VKA170020 | SA271180 | koelwerkbank | Niet kritische elementen | 1103 | Koelwerkbank Stekkerklaar |  | JA - Aangetroffen | VKA170020 | SC19-00078 | VKA170020 | 4. Matig | GRAM | KOELWERKBANK | K1407 | K 1407 CSGB DL/2DL |  |  | 10072966 | 01-06-11 |  |  | SL003385 | C007272 | HAN LOCATIE LAAN VAN SCHEUT 10 | 6525 EM | LAAN VAN SCHEUT 10 | NIJMEGEN | Laan van scheuten 10 | Bg | F0.287 The Brew | FALSE
VKA170058 | SA271182 | afzuigkap | Kritische elementen | 1003 | Afzuigkap |  | JA - Aangetroffen | VKA170058 | SC19-00078 | VKA170058 | 3. Voldoende | HALTON |  |  | AFZUIGKAP | [6 empty] | SL003385 | C007272 | HAN LOCATIE LAAN VAN SCHEUT 10 | 6525 EM | LAAN VAN SCHEUT 10 | NIJMEGEN | Laan van scheuten 10 | BG | F0.34 kantine | FALSE
VKA170059 | SA271183 | afzuigkap | Kritische elementen | 1003 | Afzuigkap |  | JA - Aangetroffen | VKA170059 | SC19-00078 | VKA170059 | 3. Voldoende | HALTON |  |  | AFZUIGKAP | [6 empty] | SL003385 | C007272 | HAN LOCATIE LAAN VAN SCHEUT 10 | 6525 EM | LAAN VAN SCHEUT 10 | NIJMEGEN | Laan van scheuten 10 | Bg | F0.34 kantine | FALSE
VKA170056 | SA271184 | combisteamer | Kritische elementen | 1043E | Combisteamer Elektrisch |  | JA - Aangetroffen | VKA170056 | SC19-00078 | VKA170056 | 4. Matig | CONVOTHERM | COMBISTEAMER ELEKTRA | OEB 10 10 | OEB 10.10 FB3018D300 |  |  | FB3HC9628 | 01-07-11 |  |  | SL003385 | C007272 | HAN LOCATIE LAAN VAN SCHEUT 10 | 6525 EM | LAAN VAN SCHEUT 10 | NIJMEGEN | Laan van scheuten | Bg | F0.34 kantine | FALSE
VKA170067 | SA271185 | combisteamer | Kritische elementen | 1043E | Combisteamer Elektrisch |  | JA - Aangetroffen | VKA170067 | SC19-00078 | VKA170067 | 4. Matig | CONVOTHERM | COMBISTEAMER ELEKTRA | OEB 10 10 | OEB 10.10 |  |  | FB3HC9626 | 01-06-11 |  |  | SL003385 | C007272 | HAN LOCATIE LAAN VAN SCHEUT 10 | 6525 EM | LAAN VAN SCHEUT 10 | NIJMEGEN | Kantine | BG | F0.34 | FALSE
VKA170053 | SA271186 | friteuse VERVALLEN | Wordt Vervangen 31-5-24 | 1050E | Friteuse Elektrisch |  | NEE - Niet aangetroffen | VKA170053 |  | VKA170053 | 6. Zeer slecht | ASCOBLOC | FRITEUSE ELEKTRA | IEF224 | IEF 224 |  |  | 2011/ 00499 | 01-01-11 |  |  | SL003385 | C007272 | HAN LOCATIE LAAN VAN SCHEUT 10 | 6525 EM | LAAN VAN SCHEUT 10 | NIJMEGEN | Kantine |  | F0.34 | TRUE
VKA170054 | SA271187 | friteuse | Kritische elementen | 1050E | Friteuse Elektrisch |  | JA - Aangetroffen | VKA170054 | SC19-00078 | VKA170054 | 5. Slecht | ASCOBLOC | FRITEUSE ELEKTRA | IEF224 | IEF 224 |  |  | 2011/ 0498 | 01-01-11 |  |  | SL003385 | C007272 | HAN LOCATIE LAAN VAN SCHEUT 10 | 6525 EM | LAAN VAN SCHEUT 10 | NIJMEGEN | Kantine | BG | F0.34 | FALSE
VKA170062 | SA271188 | wandkoelmeubel | Kritische elementen | 1114 | Wandkoeling Afnemer | KOELING | JA - Aangetroffen | VKA170062 | SC19-00078 | VKA170062 | 3. Voldoende | GROKU | WANDKOELING |  | WANDKOELIN | - | Groku | 17-16.11.05:332 | 01-01-13 | 2013-01-01 |  | SL003385 | C007272 | HAN LOCATIE LAAN VAN SCHEUT 10 | 6525 EM | LAAN VAN SCHEUT 10 | NIJMEGEN | Kantine |  | F0.34 | FALSE
VKA170063 | SA271189 | wandkoelmeubel | Kritische elementen | 1114 | Wandkoeling Afnemer | KOELING | JA - Aangetroffen | VKA170063 | SC19-00078 | VKA170063 | 4. Matig | GROKU | KOELVITRINE |  | WANDKOELIN |  | Groku | 37804-101B WKM | 01-01-13 | 2013-01-01 |  | SL003385 | C007272 | HAN LOCATIE LAAN VAN SCHEUT 10 | 6525 EM | LAAN VAN SCHEUT 10 | NIJMEGEN | Kantine |  | F0.34 | FALSE
VKA170068 | SA271190 | wandkoelmeubel | Kritische elementen | 1114 | Wandkoeling Afnemer | KOELING | JA - Aangetroffen | VKA170068 | SC19-00078 | VKA170068 | 3. Voldoende | GROKU | WANDKOELING |  | WANDKOELIN |  | Groku | 17161105:332. 3708-1 | 01-01-13 | 2013-01-01 |  | SL003385 | C007272 | HAN LOCATIE LAAN VAN SCHEUT 10 | 6525 EM | LAAN VAN SCHEUT 10 | NIJMEGEN | Kantine |  | F0.34 | FALSE
VKA170069 | SA271191 | wandkoelmeubel | Kritische elementen | 1114 | Wandkoeling Afnemer | KOELING | JA - Aangetroffen | VKA170069 | SC19-00078 | VKA170069 | 4. Matig | GROKU | WANDKOELING |  | WANDKOELIN |  | Groku | 17161105/332 37804-1 | 01-01-13 | 2013-01-01 |  | SL003385 | C007272 | HAN LOCATIE LAAN VAN SCHEUT 10 | 6525 EM | LAAN VAN SCHEUT 10 | NIJMEGEN | Kantine |  | F0.34 | FALSE
VKA170051 | SA271192 | au bain-marie | Niet kritische elem. | 1020 | Bain Marie |  | NEE - Niet aangetroffen | VKA170051 | SC19-00084 | VKA170051 | 3. Voldoende | ANGELOPO |  |  | BAINMARIE | [6 empty] | SL003192 | C007272 | HAN LOCATIE RUITENBERGLAAN 31 | 6826 CC | RUITENBERGLAAN 31 | ARNHEM | Kantine |  | D0.05 | FALSE
VKA170050 | SA271193 | au bain-marie | Niet kritische elem. | 1040E | Bakplaat Elektrisch |  | JA - Aangetroffen | VKA170050 | SC19-00078 | VKA170050 | 4. Matig | ANGELOPO | ABM | 6CP | 6CP |  |  | 11360974001 | 01-01-11 |  |  | SL003385 | C007272 | HAN LOCATIE LAAN VAN SCHEUT 10 | 6525 EM | LAAN VAN SCHEUT 10 | NIJMEGEN | Kantine | BG | F0.34 | FALSE
VKA170049 | SA271195 | koelwerkbank | Niet kritische elem. | 1104 | Koelwerkbank Afnemer | KOELING | JA - Aangetroffen | VKA170049 | SC19-00078 | VKA170049 | 3. Voldoende | GRAM | KOELWERKBANK | K2207 | KOELWERKBA |  | Gram | 10058987 | 01-01-13 | 2013-01-01 |  | SL003385 | C007272 | HAN LOCATIE LAAN VAN SCHEUT 10 | 6525 EM | LAAN VAN SCHEUT 10 | NIJMEGEN | Kantine |  | F0.34 | FALSE
VKA170064 | SA271196 | koelwerkbank | Niet kritische elem. | 1104 | Koelwerkbank Afnemer | KOELING | JA - Aangetroffen | VKA170064 | SC19-00078 | VKA170064 | 4. Matig | GRAM | KOELWERKBANK | K2207 | KOELWERKBA |  | Gram | 10058986 | 01-01-13 | 2013-01-01 |  | SL003385 | C007272 | HAN LOCATIE LAAN VAN SCHEUT 10 | 6525 EM | LAAN VAN SCHEUT 10 | NIJMEGEN | Kantine |  | F0.34 | FALSE
VKA170065 | SA271197 | koelwerkbank | Niet kritische elem. | 1104 | Koelwerkbank Afnemer | KOELING | JA - Aangetroffen | VKA170065 | SC19-00078 | VKA170065 | 3. Voldoende | GRAM | KOELWERKBANK | K1807 | KOELWERKBA |  | Gram | 10058891 | 01-01-13 | 2013-01-01 |  | SL003385 | C007272 | HAN LOCATIE LAAN VAN SCHEUT 10 | 6525 EM | LAAN VAN SCHEUT 10 | NIJMEGEN | Kantine |  | F0.34 | FALSE
VKA170066 | SA271198 | koelwerkbank | Niet kritische elem. | 1104 | Koelwerkbank Afnemer | KOELING | JA - Aangetroffen | VKA170066 | SC19-00078 | VKA170066 | 3. Voldoende | GRAM | KOELWERKBANK | K1407 | KOELWERKBA |  | Gram | 10058893 | 01-01-13 | 2013-01-01 |  | SL003385 | C007272 | HAN LOCATIE LAAN VAN SCHEUT 10 | 6525 EM | LAAN VAN SCHEUT 10 | NIJMEGEN | Kantine |  | F0.34 | FALSE
VKA170057 | SA271199 | saladiere | Niet kritische elem. | 1101 | Koelvitrine Stekkerklaar |  | JA - Aangetroffen | VKA170057 | SC19-00078 | VKA170057 | 5. Slecht | COMBISTEEL | PANCOOLER |  | VRX1400/38 |  |  | 023565 | 05-05-10 |  |  | SL003385 | C007272 | HAN LOCATIE LAAN VAN SCHEUT 10 | 6525 EM | LAAN VAN SCHEUT 10 | NIJMEGEN | Kantine | Bg | F0.34 | FALSE
VKA170042 | SA271203 | Warmhoudplaat / 5-24 weg | Niet kritische elem. | 1034 | Warmhoudplaat |  | NEE - Niet aangetroffen | VKA170042 |  | VKA170042 | 3. Voldoende | GROKU |  |  | WARMHOUDPL |  |  | 37804-103/A HG/WP | 01-01-11 |  |  | SL003385 | C007272 | HAN LOCATIE LAAN VAN SCHEUT 10 | 6525 EM | LAAN VAN SCHEUT 10 | NIJMEGEN | Kantine |  | F0.34 | TRUE
VKA170043 | SA271204 | warmhoudplaat | Niet kritische elem. | 1034 | Warmhoudplaat |  | JA - Aangetroffen | VKA170043 | SC19-00078 | VKA170043 | 4. Matig | GROKU | WARMTEBRUG | HG/WP | HG/WP |  |  | 43367-101/A | 01-01-15 |  |  | SL003385 | C007272 | HAN LOCATIE LAAN VAN SCHEUT 10 | 6525 EM | LAAN VAN SCHEUT 10 | NIJMEGEN | Kantine | BG | F0.34 | FALSE
VKA170044 | SA271205 | Warmhoudplaat / 5-24 weg | Niet kritische elem. | 1034 | Warmhoudplaat |  | NEE - Niet aangetroffen | VKA170044 |  | VKA170044 | 3. Voldoende | GROKU |  |  | HG/WP |  |  | 37804-104/C | 01-01-11 |  |  | SL003385 | C007272 | HAN LOCATIE LAAN VAN SCHEUT 10 | 6525 EM | LAAN VAN SCHEUT 10 | NIJMEGEN | Kantine |  | F0.34 | TRUE
VKA170045 | SA271206 | warmhoudplaat | Niet kritische elem. | 1034 | Warmhoudplaat |  | JA - Aangetroffen | VKA170045 | SC19-00078 | VKA170045 | 4. Matig | GROKU | WARMTEBRUG | HG/WP | HG/WP |  |  | 37804-103B | 01-01-11 |  |  | SL003385 | C007272 | HAN LOCATIE LAAN VAN SCHEUT 10 | 6525 EM | LAAN VAN SCHEUT 10 | NIJMEGEN | Kantine | BG | F0.34 | FALSE
VKA170046 | SA271207 | warmhoudplaat | Niet kritische elem. | 1034 | Warmhoudplaat |  | JA - Aangetroffen | VKA170046 | SC19-00078 | VKA170046 | 4. Matig | GROKU | WARMTEBRUG | HG/WP | HG/WP |  |  | 37804-104/D | 01-01-11 |  |  | SL003385 | C007272 | HAN LOCATIE LAAN VAN SCHEUT 10 | 6525 EM | LAAN VAN SCHEUT 10 | NIJMEGEN | Kantine | BG | F0.34 | FALSE
VKA170047 | SA271208 | warmhoudplaat | Niet kritische elem. | 1034 | Warmhoudplaat |  | NEE - Niet aangetroffen | VKA170047 | SC19-00075 | VKA170047 | 3. Voldoende | GROKU |  |  | HG/WP |  |  | 37804-104/A | 01-01-11 |  |  | SL003383 | C007272 | HAN LOCATIE KAPITTELWEG 33 | 6525 EN | KAPITTELWEG 33 | NIJMEGEN | Kantine |  | F0.34 | FALSE
VKA170048 | SA271209 | warmhoudplaat | Niet kritische elem. | 1034 | Warmhoudplaat |  | JA - Aangetroffen | VKA170048 | SC19-00078 | VKA170048 | 4. Matig | GROKU | WARMTEBRUG | HG/WP | HG/WP |  |  | 37804-104/B | 01-01-11 |  |  | SL003385 | C007272 | HAN LOCATIE LAAN VAN SCHEUT 10 | 6525 EM | LAAN VAN SCHEUT 10 | NIJMEGEN | Kantine | BG | F0.34 | FALSE
VKA170070 | SA271210 | scherfijsmachine | Niet kritische elem. | 1069 | IJsblokjes/Schilferijsmachine |  | NEE - Niet aangetroffen | VKA170070 | SC19-00078 | VKA170070 | 5. Slecht | ICEMATIC |  |  | F120A |  |  | EI 6665 14T | 01-01-16 |  |  | SL003385 | C007272 | HAN LOCATIE LAAN VAN SCHEUT 10 | 6525 EM | LAAN VAN SCHEUT 10 | NIJMEGEN | Kantine |  | F0.35 | FALSE
VKA170033 | SA271211 | afzuigkap | Kritische elementen | 1003 | Afzuigkap |  | JA - Aangetroffen | VKA170033 | SC19-00078 | VKA170033 | 3. Voldoende | HALTON |  |  | AFZUIGKAP | [6 empty] | SL003385 | C007272 | HAN LOCATIE LAAN VAN SCHEUT 10 | 6525 EM | LAAN VAN SCHEUT 10 | NIJMEGEN | Laan van scheuten 10 | Bg | F0.37 kantine | FALSE
VKA170060 | SA271212 | afzuigkap | Kritische elementen | 1003 | Afzuigkap |  | JA - Aangetroffen | VKA170060 | SC19-00078 | VKA170060 | 3. Voldoende | HALTON |  |  | AFZUIGKAP |  |  |  | 01-06-11 |  |  | SL003385 | C007272 | HAN LOCATIE LAAN VAN SCHEUT 10 | 6525 EM | LAAN VAN SCHEUT 10 | NIJMEGEN | Laan van scheuten 10 | Bg | F0.37 kantine | FALSE
VKA170034 | SA271213 | kookplaat keramisch | Kritische elementen | 1047E | Kookplaat Elektrisch |  | JA - Aangetroffen | VKA170034 | SC19-00078 | VKA170034 | 4. Matig | KUPPERSBUSCH | KOOKPLAAT KERAMISCH | OEH 500 | OEH 500 |  |  | 732216-T 0113-000258 | 01-07-11 |  |  | SL003385 | C007272 | HAN LOCATIE LAAN VAN SCHEUT 10 | 6525 EM | LAAN VAN SCHEUT 10 | NIJMEGEN | Kantine | BG | F0.37 | FALSE
VKA170035 | SA271214 | kantelbare braadpan | Niet kritische elem. | 1042E | Kantelbare braadpan Elektrisch |  | JA - Aangetroffen | VKA170035 | SC19-00078 | VKA170035 | 4. Matig | KUPPERSBUSCH | BRAADSLEDE KANTEL E | OEP 500 | OEP 500 |  |  | 738153-T 0131-000532 | 01-07-11 |  |  | SL003385 | C007272 | HAN LOCATIE LAAN VAN SCHEUT 10 | 6525 EM | LAAN VAN SCHEUT 10 | NIJMEGEN | Kantine | Bg | F0.37 | FALSE
VKA170031 | SA271215 | koelwerkbank | Niet kritische elem. | 1104 | Koelwerkbank Afnemer | KOELING | JA - Aangetroffen | VKA170031 | SC19-00078 | VKA170031 | 3. Voldoende | GRAM | KOELWERKBANK | K1807 | KOELWERKBA |  | Gram | 10058892 | 01-01-13 | 2013-01-01 |  | SL003385 | C007272 | HAN LOCATIE LAAN VAN SCHEUT 10 | 6525 EM | LAAN VAN SCHEUT 10 | NIJMEGEN | Kantine/ keuken |  | F0.37 | FALSE
VKA170032 | SA271216 | koelwerkbank | Niet kritische elem. | 1104 | Koelwerkbank Afnemer | KOELING | JA - Aangetroffen | VKA170032 | SC19-00078 | VKA170032 | 3. Voldoende | GRAM | KOELWERKBANK | K1407 | KOELWERKBA K1407 CSF |  | Gram | 10058894 | 01-01-13 | 2013-01-01 |  | SL003385 | C007272 | HAN LOCATIE LAAN VAN SCHEUT 10 | 6525 EM | LAAN VAN SCHEUT 10 | NIJMEGEN | Kantine/ keuken |  | F0.37 | FALSE
VKA170036 | SA271217 | kookketel | Niet kritische elem. | 1006E | Kookketel Elektrisch |  | JA - Aangetroffen | VKA170036 | SC19-00078 | VKA170036 | 4. Matig | KUPPERSBUSCH | KOOKKETEL ELEKTRA | OES 080 | OES080 |  |  | 732202-T0303-000990 | 01-06-11 |  |  | SL003385 | C007272 | HAN LOCATIE LAAN VAN SCHEUT 10 | 6525 EM | LAAN VAN SCHEUT 10 | NIJMEGEN | Kantine | Bg | F0.37 | FALSE
VKA170037 | SA271218 | kookketel | Niet kritische elem. | 1006E | Kookketel Elektrisch |  | JA - Aangetroffen | VKA170037 | SC19-00078 | VKA170037 | 4. Matig | KUPPERSBUSCH | KOOKKETEL ELEKTRA | OES 080 | OES080 |  |  | 732202-T0303-00991 | 01-06-11 |  |  | SL003385 | C007272 | HAN LOCATIE LAAN VAN SCHEUT 10 | 6525 EM | LAAN VAN SCHEUT 10 | NIJMEGEN | Kantine | Bg | F0.37 | FALSE
VKA170029 | SA271219 | koelcel | Kritische elementen | 1116 | Koelcel Afnemer | KOELING | JA - Aangetroffen | VKA170029 | SC19-00078 | VKA170029 | 3. Voldoende | SMEVA | KOELCEL |  | KOELCEL | 2x per jaar | Eco MTE22L7 | B0201102654 | 01-01-13 | 2013-01-01 |  | SL003385 | C007272 | HAN LOCATIE LAAN VAN SCHEUT 10 | 6525 EM | LAAN VAN SCHEUT 10 | NIJMEGEN | Kantine |  | F0.39 | FALSE
VKA170072 | SA271220 | vriescel | Kritische elementen | 1118 | Vriescel Afnemer | KOELING | JA - Aangetroffen | VKA170072 | SC19-00078 | VKA170072 | 4. Matig | SMEVA | VRIESCEL |  | VRIESCEL |  | Eco | ONB | 01-01-11 | 2011-01-01 |  | SL003385 | C007272 | HAN LOCATIE LAAN VAN SCHEUT 10 | 6525 EM | LAAN VAN SCHEUT 10 | NIJMEGEN | Kantine |  | F0.39 | FALSE
VKA170040 | SA271221 | koelkast | Kritische elementen | 1107 | Koelkast stekkerklaar |  | JA - Aangetroffen | VKA170040 | SC19-00078 | VKA170040 | 4. Matig | GRAM | KOELKASTEN | PLUS M660 | PLUS M 660 CXG DL C |  |  | 10058919 | 29-03-11 |  |  | SL003385 | C007272 | HAN LOCATIE LAAN VAN SCHEUT 10 | 6525 EM | LAAN VAN SCHEUT 10 | NIJMEGEN | Kantine | Bg | F0.42 bergruimte | FALSE
VKA170038 | SA271222 | vaatwasmachine | Kritische elementen | 1029 | Vaatwasser - Doorschuiver |  | JA - Aangetroffen | VKA170038 | SC19-00078 | VKA170038 | 4. Matig | RHIMA | VAATWAS DOORSCHUIF | WD7 | WD-7 |  |  | NO1120806 | 01-07-11 |  |  | SL003385 | C007272 | HAN LOCATIE LAAN VAN SCHEUT 10 | 6525 EM | LAAN VAN SCHEUT 10 | NIJMEGEN | Laan van scheuten 10 | Bg | F0.43 kantine | FALSE
VKA170001 | SA271226 | doorstroomzuil | Kritische elementen | 1097 | Koffieapparaat |  | JA - Aangetroffen | VKA170001 | SC19-00079 | VKA170001 | 5. Slecht | ANIMO |  |  | NIET LEESBAAR |  |  | NIET LEESBAAR | 01-01-98 |  |  | SL003384 | C007272 | HAN LOCATIE LAAN VAN SCHEUT 2 | 6525 EM | LAAN VAN SCHEUT 2 | NIJMEGEN | Kantine |  | G0.09 | FALSE
VKA170008 | SA271227 | heteluchtoven | Kritische elementen | 1067E | Heteluchtoven Elektrisch |  | NEE - Niet aangetroffen | VKA170008 |  | VKA170008 | 5. Slecht | ELOMA |  |  | EL0503652 BACKMASTER |  |  | EL102494 | 01-06-10 |  |  | SL003384 | C007272 | HAN LOCATIE LAAN VAN SCHEUT 2 | 6525 EM | LAAN VAN SCHEUT 2 | NIJMEGEN | Kantine |  | G0.09 | TRUE
VKA170006 | SA271228 | koelkast | Kritische elementen | 1107 | Koelkast stekkerklaar |  | JA - Aangetroffen | VKA170006 | SC19-00079 | VKA170006 | 3. Voldoende |  |  |  | K 410 RG L1 6N |  |  | 10135568 | 02-06-14 |  |  | SL003384 | C007272 | HAN LOCATIE LAAN VAN SCHEUT 2 | 6525 EM | LAAN VAN SCHEUT 2 | NIJMEGEN | Kantine |  | G0.09 | FALSE
VKA170005 | SA271233 | vaatwasmachine (AFVOEREN) | Kritische elementen | 1027 | Vaatwasser - Voorlader |  | JA - Aangetroffen | VKA170005 |  | VKA170005 | 6. Zeer slecht | RHIMA | VAATWAS VOORLADER | DR51 | NDR 51 S |  |  | DWD1026510 | 01-06-10 |  |  | SL003384 | C007272 | HAN LOCATIE LAAN VAN SCHEUT 2 | 6525 EM | LAAN VAN SCHEUT 2 | NIJMEGEN | Kantine |  | G0.09 | TRUE
VKA170002 | SA271234 | vrieskast | Kritische elementen | 1109 | Vrieskast Stekkerklaar |  | JA - Aangetroffen | VKA170002 |  | VKA170002 | 5. Slecht |  |  |  | FS330 |  |  | 178/01 | 01-01-01 |  |  | SL003384 | C007272 | HAN LOCATIE LAAN VAN SCHEUT 2 | 6525 EM | LAAN VAN SCHEUT 2 | NIJMEGEN | Kantine |  | G0.09 | TRUE
VKA170011 | SA271237 | grill | Niet kritische elem. | 1041E | Grillplaat Elektrisch |  | JA - Aangetroffen | VKA170011 | SC19-00079 | VKA170011 | 3. Voldoende | CATERCHEF |  |  | GH-811PD |  |  | C010004 | 01-06-10 |  |  | SL003384 | C007272 | HAN LOCATIE LAAN VAN SCHEUT 2 | 6525 EM | LAAN VAN SCHEUT 2 | NIJMEGEN | Kantine |  | G0.09 | FALSE
VKA170016 | SA271239 | warmhoudplaat / 5-24 weg | Niet kritische elem. | 1034 | Warmhoudplaat |  | NEE - Niet aangetroffen | VKA170016 |  | VKA170016 | 4. Matig | CULION | WARMPLAAT MET BRUG | WARMHOUDPLAAT | WARMHOUDPLAAT MET LA |  |  | 710649 | 01-01-10 |  |  | SL003385 | C007272 | HAN LOCATIE LAAN VAN SCHEUT 10 | 6525 EM | LAAN VAN SCHEUT 10 | NIJMEGEN | Kantine | Bg | G0.09 | TRUE
VKA170074 | SA271241 | vrieskast | Kritische elementen | 1109 | Vrieskast Stekkerklaar |  | JA - Aangetroffen | VKA170074 | SC19-00080 | VKA170074 | 4. Matig | SNOWFLAKE | VRIESKAST | F 605 RG | F605 RG L |  |  | 10210976 | 01-06-16 |  |  | SL003391 | C007272 | HAN LOCATIE PROF. MOLKENBOERSTRAAT 3 | 6524 RN | PROF MOLKENBOERSTRAAT 3 | NIJMEGEN | Opslag | Bg | M0.06B | FALSE
VKA170079 | SA271242 | afzuigkap | Kritische elementen | 1003 | Afzuigkap |  | JA - Aangetroffen | VKA170079 | SC19-00080 | VKA170079 | 5. Slecht | CONVOTHERM |  |  | CV PLUS 6 10/10 10 |  |  | 3423400 | 01-02-00 |  |  | SL003391 | C007272 | HAN LOCATIE PROF. MOLKENBOERSTRAAT 3 | 6524 RN | PROF MOLKENBOERSTRAAT 3 | NIJMEGEN | Kantine | Bg | M0.07 | FALSE
VKA170081 | SA271243 | afzuigkap | Kritische elementen | 1003 | Afzuigkap |  | JA - Aangetroffen | VKA170081 | SC19-00080 | VKA170081 | 5. Slecht |  |  |  | AFZUIGKAP |  |  | 12360814031301 | 31-05-12 |  |  | SL003391 | C007272 | HAN LOCATIE PROF. MOLKENBOERSTRAAT 3 | 6524 RN | PROF MOLKENBOERSTRAAT 3 | NIJMEGEN | Kantine | Bg | M0.07 | FALSE
VKA170080 | SA271244 | combisteamer | Kritische elementen | 1043E | Combisteamer Elektrisch |  | JA - Aangetroffen | VKA170080 | SC19-00080 | VKA170080 | 5. Slecht | CULION | COMBISTEAMER | OEB 10 10 | OES 6 10 |  |  | FS1GF9087 | 01-01-00 |  |  | SL003391 | C007272 | HAN LOCATIE PROF. MOLKENBOERSTRAAT 3 | 6524 RN | PROF MOLKENBOERSTRAAT 3 | NIJMEGEN | Kantine | Bg | M0.07 | FALSE
VKA170077 | SA271245 | koelkast mercatus (AFVOEREN) | Kritische elementen | 1107 | Koelkast stekkerklaar |  | NEE - Niet aangetroffen | VKA170077 |  | VKA170077 | 3. Voldoende |  |  |  | KOELKAST10212102-0-0 |  | Culion | 43600 | 01-06-10 | 2010-06-01 |  | SL003391 | C007272 | HAN LOCATIE PROF. MOLKENBOERSTRAAT 3 | 6524 RN | PROF MOLKENBOERSTRAAT 3 | NIJMEGEN | Kantine |  | M0.07 | TRUE
VKA170082 | SA271246 | kookplaat keramisch | Kritische elementen | 1047E | Kookplaat Elektrisch |  | JA - Aangetroffen | VKA170082 | SC19-00080 | VKA170082 | 5. Slecht | ASCOBLOC | KOOKPLAAT KERAMISCH | IEH500 | KOOKPL KER (IEH 500) |  |  | 5007 | 01-01-07 |  |  | SL003391 | C007272 | HAN LOCATIE PROF. MOLKENBOERSTRAAT 3 | 6524 RN | PROF MOLKENBOERSTRAAT 3 | NIJMEGEN | Kantine | BG | M0.07 | FALSE
VKA170086 | SA271248 | vrieskast AFVOEREN | Kritische elementen | 1109 | Vrieskast Stekkerklaar |  | JA - Aangetroffen | VKA170086 |  | VKA170086 | 4. Matig |  |  |  | V7BTEC/1P |  |  | 110120005 | 29-05-97 |  |  | SL003391 | C007272 | HAN LOCATIE PROF. MOLKENBOERSTRAAT 3 | 6524 RN | PROF MOLKENBOERSTRAAT 3 | NIJMEGEN | Kantine | BG | M0.07 | TRUE
VKA170083 | SA271249 | koelwerkbank | Niet kritische elem. | 1103 | Koelwerkbank Stekkerklaar |  | JA - Aangetroffen | VKA170083 | SC19-00080 | VKA170083 | 4. Matig | GRAM | KOELWERKBANK | K1807 | K1807CSG A DL/2/2 |  |  | 10037233 | 01-06-10 |  |  | SL003391 | C007272 | HAN LOCATIE PROF. MOLKENBOERSTRAAT 3 | 6524 RN | PROF MOLKENBOERSTRAAT 3 | NIJMEGEN | Kantine | BG | M0.07 | FALSE
VKA170084 | SA271250 | warmhoudplaat | Niet kritische elem. | 1034 | Warmhoudplaat |  | JA - Aangetroffen | VKA170084 | SC19-00080 | VKA170084 | 5. Slecht | SCHOTT CER |  |  | WARMHOUDPL |  |  | ONBEKEND | 01-10-10 |  |  | SL003391 | C007272 | HAN LOCATIE PROF. MOLKENBOERSTRAAT 3 | 6524 RN | PROF MOLKENBOERSTRAAT 3 | NIJMEGEN | Kantine | Bg | M0.07 | FALSE
VKA170085 | SA271251 | warmhoudplaat | Niet kritische elem. | 1034 | Warmhoudplaat |  | NEE - Niet aangetroffen | VKA170085 |  | VKA170085 | 3. Voldoende | CULION |  |  | WARMHOUDPL |  |  | 710649 | 01-10-10 |  |  | SL000364 | C007272 | HAN LOCATIE KAPITTELWEG 35 | 6525 EN | KAPITTELWEG 35 | NIJMEGEN | Kantine |  | M0.07 | TRUE
VKA170087 | SA271252 | wandkoelmeubel | Kritische elementen | 1113 | Wandkoeling Stekkerklaar |  | JA - Aangetroffen | VKA170087 | SC19-00080 | VKA170087 | 4. Matig | KAMPRI |  |  | WANDKOELIN | 1x per jaar | Ifo campri | ONB | 01-10-10 | 2010-01-01 |  | SL003391 | C007272 | HAN LOCATIE PROF. MOLKENBOERSTRAAT 3 | 6524 RN | PROF MOLKENBOERSTRAAT 3 | NIJMEGEN | Kantine | Bg | M0.40 | FALSE
VKA170076 | SA271253 | koelbak | Niet kritische elem. | 1109 | Vrieskast Stekkerklaar |  | JA - Aangetroffen | VKA170076 | SC19-00080 | VKA170076 | 5. Slecht | WIHA | KOELBAK |  | KOELBAK |  |  | ONBEKEND | 01-10-10 |  |  | SL003391 | C007272 | HAN LOCATIE PROF. MOLKENBOERSTRAAT 3 | 6524 RN | PROF MOLKENBOERSTRAAT 3 | NIJMEGEN | Kantine | Bg | M0.40 | FALSE
VKA170281 | SA271254 | vrieskast | Kritische elementen | 1109 | Vrieskast Stekkerklaar |  | JA - Aangetroffen | VKA170281 | SC19-00081 | VKA170281 | 4. Matig | KAMPRI |  |  | SN147S |  | Kampri | 1076612 | 02-01-16 | 2016-01-02 |  | SL000300 | C007272 | HAN LOCATIE RUITENBERGLAAN 26 | 6826 CC | RUITENBERGLAAN 26 | ARNHEM | 26 | Bg opslag | E0.142 | FALSE
VKA170279 | SA271256 | koelcel met sep mach | Kritische elementen | 1116 | Koelcel Afnemer | KOELING | JA - Aangetroffen | VKA170279 | SC19-00081 | VKA170279 | 5. Slecht | FOSTER |  |  | KOELCEL M20020176 | 1x per jaar | Eco M1C300 | M2002021076 | 02-01-02 | 2002-01-02 |  | SL000300 | C007272 | HAN LOCATIE RUITENBERGLAAN 26 | 6826 CC | RUITENBERGLAAN 26 | ARNHEM | Kantine |  | E0.144 | FALSE
VKA180015 | SA271257 | doorstroomzuil | Kritische elementen | 1097 | Koffieapparaat |  | JA - Aangetroffen | VKA180015 | SC19-00081 | VKA180015 | 4. Matig | ANIMO |  |  | CB 2X20W - SPEC 1006 |  |  | 2IB25105 | 10-10-18 |  |  | SL000300 | C007272 | HAN LOCATIE RUITENBERGLAAN 26 | 6826 CC | RUITENBERGLAAN 26 | ARNHEM | 26 | Bg | E0.145 | FALSE
VKA170278 | SA271258 | koelwerkbank sep machine | Niet kritische elem. | 1104 | Koelwerkbank Afnemer | KOELING | JA - Aangetroffen | VKA170278 | SC19-00081 | VKA170278 | 5. Slecht | AFINOX |  |  | KOELWERKBANK | 1x per jaar | Avinox | ONB | 02-01-02 | 2002-01-02 |  | SL000300 | C007272 | HAN LOCATIE RUITENBERGLAAN 26 | 6826 CC | RUITENBERGLAAN 26 | ARNHEM | Kantine |  | E0.145 | FALSE
VKA170265 | SA271259 | combisteamer | Kritische elementen | 1043E | Combisteamer Elektrisch |  | JA - Aangetroffen | VKA170265 | SC19-00081 | VKA170265 | 5. Slecht | MKN | COMBISTEAMER ELEKTRA |  | CSE11300011 |  |  | 13207044 | 01-01-13 |  |  | SL000300 | C007272 | HAN LOCATIE RUITENBERGLAAN 26 | 6826 CC | RUITENBERGLAAN 26 | ARNHEM | 26 | Bg | E0.146 | FALSE
VKA170267 | SA271260 | combisteamer | Kritische elementen | 1043E | Combisteamer Elektrisch |  | JA - Aangetroffen | VKA170267 | SC19-00081 | VKA170267 | 5. Slecht | CONVOTHERM | COMBISTEAMER ELEKTRA | OEB 10 10 | OES10.10 |  |  | FS301813000A00 FS3IJ | 01-07-12 | 2012-07-01 |  | SL000300 | C007272 | HAN LOCATIE RUITENBERGLAAN 26 | 6826 CC | RUITENBERGLAAN 26 | ARNHEM | 26 | Bg | E0.146 | FALSE
VKA170266 | SA271267 | koelwerkbank | Niet kritische elem. | 1103 | Koelwerkbank Stekkerklaar |  | JA - Aangetroffen | VKA170266 | SC19-00081 | VKA170266 | 5. Slecht | AFINOX | KWB | 9TRK72IXLV001 | 9TRX54IPAN001 | 1x per jaar | Stijl verdampers | 3010614901 | 01-06-02 | 2002-07-01 |  | SL000300 | C007272 | HAN LOCATIE RUITENBERGLAAN 26 | 6826 CC | RUITENBERGLAAN 26 | ARNHEM | 26 | Bg | E0.146 | FALSE
VKA170274 | SA271268 | saladebar, sep machine niet in werking | Niet kritische elem. | 1102 | Koelvitrine Afnemer | KOELING | JA - Aangetroffen | VKA170274 | SC19-00081 | VKA170274 | 6. Zeer slecht |  |  |  | SALADEBAR | 1x per jaar | Gamko | 0178.32210 1 | 12-01-02 | 2002-01-12 |  | SL000300 | C007272 | HAN LOCATIE RUITENBERGLAAN 26 | 6826 CC | RUITENBERGLAAN 26 | ARNHEM | Kantine |  | E0.146 | FALSE
VKA170276 | SA271269 | 2x soepwell | Niet kritische elem. | 1020 | Bain Marie |  | JA - Aangetroffen | VKA170276 | SC19-00081 | VKA170276 | 4. Matig | SPRING |  |  | 6095115001 |  |  |  | 10-10-18 | 2019-04-26 |  | SL000300 | C007272 | HAN LOCATIE RUITENBERGLAAN 26 | 6826 CC | RUITENBERGLAAN 26 | ARNHEM | 26 | Bg | E0.146 | FALSE
VKA170264 | SA271271 | Vaatwasmachine | 2024: niet aangetroffen | 1029 | Vaatwasser - Doorschuiver |  | NEE - Niet aangetroffen | VKA170264 |  | VKA170264 | 5. Slecht | RHIMA |  |  | WD-6E |  |  | 032423 | 01-07-03 |  |  | SL000300 | C007272 | HAN LOCATIE RUITENBERGLAAN 26 | 6826 CC | RUITENBERGLAAN 26 | ARNHEM | Kantine |  | E0.162 | TRUE
VKA170258 | SA271272 | wandkoelmeubel | Kritische elementen | 1114 | Wandkoeling Afnemer | KOELING | JA - Aangetroffen | VKA170258 | SC19-00081 | VKA170258 | 6. Zeer slecht | ARNEQ |  |  | WANDKOELING TRENT 4 | 2x per jaar | Arneq | 4K68624501 | 11-06-01 | 2012-06-12 |  | SL000300 | C007272 | HAN LOCATIE RUITENBERGLAAN 26 | 6826 CC | RUITENBERGLAAN 26 | ARNHEM | Kantine |  | E0.163 | FALSE
VKA170263 | SA271277 | wandkoelmeubel | 2025: niet aangetroffen | 1114 | Wandkoeling Afnemer | KOELING | NEE - Niet aangetroffen | VKA170263 | SC19-00081 | VKA170263 | 6. Zeer slecht | ARNEQ |  |  | WAND 670135 | 2x per jaar | Oscartielle | 1M60577801 | 31-12-00 | 2013-01-01 |  | SL000300 | C007272 | HAN LOCATIE RUITENBERGLAAN 26 | 6826 CC | RUITENBERGLAAN 26 | ARNHEM | Kantine |  | E0.163 | FALSE
VKA170143 | SA271305 | afzuigkap | Kritische elementen | 1003 | Afzuigkap |  | JA - Aangetroffen | VKA170143 | SC19-00082 | VKA170143 | 3. Voldoende | NTB |  |  | Onbekend |  |  | Onbekend | 01-01-19 |  |  | SL003194 | C007272 | HAN LOCATIE RUITENBERGLAAN 27 | 6826 CC | RUITENBERGLAAN 27 | ARNHEM | 27 | Bg | G1.80 (PABO) | FALSE
VKA170297 | SA271356 | afzuigkap | Kritische elementen | 1003 | Afzuigkap |  | JA - Aangetroffen | VKA170297 | SC19-00083 | VKA170297 | 4. Matig |  |  |  | AFZUIGKAP |  |  | NB | 23-01-11 |  |  | SL003193 | C007272 | HAN LOCATIE RUITENBERGLAAN 29 | 6826 CC | RUITENBERGLAAN 29 | ARNHEM | 29 | 1 | 01.16 | FALSE
VKA170291 | SA271357 | combisteamer | Kritische elementen | 1043E | Combisteamer Elektrisch |  | JA - Aangetroffen | VKA170291 | SC19-00083 | VKA170291 | 4. Matig | CONVOTHERM | COMBISTEAMER ELEKTRA | OES6 10 | OES 6.10 |  |  | FS101003000A00 | 01-06-11 |  |  | SL003193 | C007272 | HAN LOCATIE RUITENBERGLAAN 29 | 6826 CC | RUITENBERGLAAN 29 | ARNHEM | 29 | 1 | 01.16 | FALSE
VKA170287 | SA271358 | doorstroomzuil | Kritische elementen | 1097 | Koffieapparaat |  | JA - Aangetroffen | VKA170287 | SC19-00083 | VKA170287 | - | ANIMO | KOFFIEMACHINE COMBI | CB2X10W | CB 2X10W. 10655-99 |  |  | 3R 26611 | 01-08-08 |  |  | SL003193 | C007272 | HAN LOCATIE RUITENBERGLAAN 29 | 6826 CC | RUITENBERGLAAN 29 | ARNHEM | 29 | 1 | 01.16 | FALSE
VKA170289 | SA271359 | friteuse | Kritische elementen | 1050E | Friteuse Elektrisch |  | JA - Aangetroffen | VKA170289 | SC19-00083 | VKA170289 | 4. Matig | ASCOBLOC | FRITEUSE ELEKTRA | IEF224 | IEF 224 |  |  | 2011/0514 | 01-06-11 |  |  | SL003193 | C007272 | HAN LOCATIE RUITENBERGLAAN 29 | 6826 CC | RUITENBERGLAAN 29 | ARNHEM | 29 | 1 | 01.16 | FALSE
VKA170290 | SA271360 | kookplaat keramisch | Kritische elementen | 1047E | Kookplaat Elektrisch |  | JA - Aangetroffen | VKA170290 | SC19-00083 | VKA170290 | 4. Matig | ASCOBLOC | KOOKPLAAT ELEKTRA | IEH300 | IEH 300 |  |  | 2012/00375 | 01-06-11 |  |  | SL003193 | C007272 | HAN LOCATIE RUITENBERGLAAN 29 | 6826 CC | RUITENBERGLAAN 29 | ARNHEM | 29 | 1 | 01.16 | FALSE
VKA170282 | SA271362 | wandkoelmeubel | Kritische elementen | 1114 | Wandkoeling Afnemer | KOELING | JA - Aangetroffen | VKA170282 | SC19-00083 | VKA170282 | 4. Matig | SMEVA |  |  | WANDKOELIN | 1x per jaar | Kampri performer 1500 | ONB | 01-01-08 | 2008-01-01 |  | SL003193 | C007272 | HAN LOCATIE RUITENBERGLAAN 29 | 6826 CC | RUITENBERGLAAN 29 | ARNHEM | Kantine |  | 01.16 | FALSE
VKA170292 | SA271364 | koelwerkbank | Niet kritische elem. | 1103 | Koelwerkbank Stekkerklaar |  | JA - Aangetroffen | VKA170292 | SC19-00083 | VKA170292 | 4. Matig | GRAM | KOELWERKBANK | K2207 | K 2207 CSG B DL/DL/2 |  |  | 10022742 | 01-12-09 |  |  | SL003193 | C007272 | HAN LOCATIE RUITENBERGLAAN 29 | 6826 CC | RUITENBERGLAAN 29 | ARNHEM | 29 | 1 | 01.16 | FALSE
VKA170288 | SA271365 | koelwerkbank | Niet kritische elem. | 1103 | Koelwerkbank Stekkerklaar |  | JA - Aangetroffen | VKA170288 | SC19-00083 | VKA170288 | 4. Matig | GRAM | KOELWERKBANK | K2207 | K 2207 CSG B DL/DL/2 |  | Gram | 10022742 | 01-12-09 | 2009-09-12 |  | SL003193 | C007272 | HAN LOCATIE RUITENBERGLAAN 29 | 6826 CC | RUITENBERGLAAN 29 | ARNHEM | 29 | 1 | 01.16 | FALSE
VKA170286 | SA271369 | warmhoudplaat | Niet kritische elem. | 1034 | Warmhoudplaat |  | JA - Aangetroffen | VKA170286 | SC19-00083 | VKA170286 | 4. Matig | SCHOTT CER | KOOKPLAAT ELETKRA |  | WARMHOUDLAMP |  |  | 821351 6 | 01-01-07 |  |  | SL003193 | C007272 | HAN LOCATIE RUITENBERGLAAN 29 | 6826 CC | RUITENBERGLAAN 29 | ARNHEM | 29 | 1 | 01.16 | FALSE
VKA170293 | SA271370 | koelkast | Kritische elementen | 1108 | Koelkast Afnemer | KOELING | JA - Aangetroffen | VKA170293 | SC19-00083 | VKA170293 | 4. Matig | GRAM |  |  | PLUS K 1270 RSF R4 8 | 2x per jaar | Gram | 10067371 | 12-01-11 | 2011-06-12 |  | SL003193 | C007272 | HAN LOCATIE RUITENBERGLAAN 29 | 6826 CC | RUITENBERGLAAN 29 | ARNHEM | Kantine |  | 01.16A | FALSE
VKA170294 | SA271371 | vrieskast | Kritische elementen | 1110 | Vrieskast Afnemer | KOELING | JA - Aangetroffen | VKA170294 | SC19-00083 | VKA170294 | 4. Matig | GRAM |  |  | PLUS F 1270 RSF 8N E | 2x per jaar | Gram | 10067370 | 12-01-11 | 2011-06-12 |  | SL003193 | C007272 | HAN LOCATIE RUITENBERGLAAN 29 | 6826 CC | RUITENBERGLAAN 29 | ARNHEM | Kantine |  | 01.16A | FALSE
VKA170097 | SA271409 | afzuigkap | Kritische elementen | 1003 | Afzuigkap |  | JA - Aangetroffen | VKA170097 | SC19-00084 | VKA170097 | 3. Voldoende | NTB | AFZUIGKAP |  | AFZUIGKAP |  |  |  | 13-02-20 |  |  | SL003192 | C007272 | HAN LOCATIE RUITENBERGLAAN 31 | 6826 CC | RUITENBERGLAAN 31 | ARNHEM | Caf'� Hangar | Bg | A0.48 | FALSE
VKA170092 | SA271415 | koelwerkbank | Niet kritische elem. | 1103 | Koelwerkbank Stekkerklaar |  | JA - Aangetroffen | VKA170092 | SC19-00084 | VKA170092 | 5. Slecht | GRAM | KOELWERKBANK | K1407 | K 1407 CSG B 2D/2D |  |  | 267 | 01-07-07 |  |  | SL003192 | C007272 | HAN LOCATIE RUITENBERGLAAN 31 | 6826 CC | RUITENBERGLAAN 31 | ARNHEM | Caf'� Hangar | Bg | A0.48 | FALSE
VKA170112 | SA271419 | koelkast rivacold | Kritische elementen | 1107 | Koelkast stekkerklaar |  | JA - Aangetroffen | VKA170112 | SC19-00084 | VKA170112 | 4. Matig | KAMPRI |  |  | RS2100CGCT |  |  | 64470405 | 01-01-10 |  |  | SL003192 | C007272 | HAN LOCATIE RUITENBERGLAAN 31 | 6826 CC | RUITENBERGLAAN 31 | ARNHEM | Kantine |  | D0.02 | FALSE
VKA170111 | SA271420 | vrieskast | Kritische elementen | 1109 | Vrieskast Stekkerklaar |  | JA - Aangetroffen | VKA170111 | SC19-00084 | VKA170111 | 4. Matig | GRAM | VRIESKASTEN | PLUS F1270 | PLUS F 1270RSG 8N |  |  | 10095194 | 01-08-12 |  |  | SL003192 | C007272 | HAN LOCATIE RUITENBERGLAAN 31 | 6826 CC | RUITENBERGLAAN 31 | ARNHEM | Ruitenberglaan 31 | Bg | D0.02 berging | FALSE
VKA170122 | SA271421 | afzuigkap | Kritische elementen | 1003 | Afzuigkap |  | JA - Aangetroffen | VKA170122 | SC19-00084 | VKA170122 | 4. Matig | VIANEN |  |  | AFZUIGKAP 10 FILTERS |  |  |  | 01-01-98 |  |  | SL003192 | C007272 | HAN LOCATIE RUITENBERGLAAN 31 | 6826 CC | RUITENBERGLAAN 31 | ARNHEM | Kantine | Bg | D0.05 | FALSE
VKA170116 | SA271422 | combisteamer | Kritische elementen | 1043E | Combisteamer Elektrisch |  | JA - Aangetroffen | VKA170116 | SC19-00084 | VKA170116 | 5. Slecht | CULION | COMBISTEAMER | OES 610 | OES 6.10 ES101813000 |  |  | ES1FL7975 | 01-07-09 |  |  | SL003192 | C007272 | HAN LOCATIE RUITENBERGLAAN 31 | 6826 CC | RUITENBERGLAAN 31 | ARNHEM | Ruitenberglaan 31 | Bg | D0.05 restaurant | FALSE
VKA170117 | SA271423 | combisteamer | Kritische elementen | 1043E | Combisteamer Elektrisch |  | JA - Aangetroffen | VKA170117 | SC19-00084 | VKA170117 | 5. Slecht | CULION | COMBISTEAMER | OES 610 | OES 6.10 ES101813000 |  |  | ES1FL7976 | 01-07-09 |  |  | SL003192 | C007272 | HAN LOCATIE RUITENBERGLAAN 31 | 6826 CC | RUITENBERGLAAN 31 | ARNHEM | Ruitenberglaan 31 | Bg | D0.05 restaurant | FALSE
VKA170123 | SA271424 | friteuse | Kritische elementen | 1050E | Friteuse Elektrisch |  | JA - Aangetroffen | VKA170123 | SC19-00084 | VKA170123 | 5. Slecht | MKN | FRITEUSE ELEKTRA | 1220303-00 | 1220303B |  |  | 13204517 | 01-07-13 |  |  | SL003192 | C007272 | HAN LOCATIE RUITENBERGLAAN 31 | 6826 CC | RUITENBERGLAAN 31 | ARNHEM | Ruitenberglaan 31 | Bg | D0.05 restaurant | FALSE
VKA170124 | SA271425 | friteuse | Kritische elementen | 1050E | Friteuse Elektrisch |  | JA - Aangetroffen | VKA170124 | SC19-00084 | VKA170124 | 5. Slecht | MKN | FRITEUSE ELEKTRA | 1220303-00 | 1220303B |  |  | 13206059 | 01-07-13 |  |  | SL003192 | C007272 | HAN LOCATIE RUITENBERGLAAN 31 | 6826 CC | RUITENBERGLAAN 31 | ARNHEM | Ruitenberglaan 31 | Bg | D0.05 restaurant | FALSE
VKA170109 | SA271426 | heteluchtoven | Kritische elementen | 1067E | Heteluchtoven Elektrisch |  | JA - Aangetroffen | VKA170109 | SC19-00084 | VKA170109 | 5. Slecht | CATERCHEF | HETELUCHTOVEN |  | ONB |  |  | ONB | 01-01-04 |  |  | SL003192 | C007272 | HAN LOCATIE RUITENBERGLAAN 31 | 6826 CC | RUITENBERGLAAN 31 | ARNHEM | Ruitenberglaan 31 | Bg | D0.05 restaurant | FALSE
VKA170125 | SA271431 | wandkoelmeubel, centrale koel | Kritische elementen | 1114 | Wandkoeling Afnemer | KOELING | JA - Aangetroffen | VKA170125 | SC19-00084 | VKA170125 | 5. Slecht | KAMPRI |  |  | WANDKOELIN | 2x per jaar | Kampri performer1500 | ONB | 02-01-07 | 2007-01-02 |  | SL003192 | C007272 | HAN LOCATIE RUITENBERGLAAN 31 | 6826 CC | RUITENBERGLAAN 31 | ARNHEM | Kantine | BG | D0.05 | FALSE
VKA170126 | SA271432 | wandkoelmeubel, op centrale | Kritische elementen | 1114 | Wandkoeling Afnemer | KOELING | JA - Aangetroffen | VKA170126 | SC19-00084 | VKA170126 | 5. Slecht | SMEVA |  |  | WANDKOELIN | 2x per jaar | Kampri performer1500 | ONB | 01-01-02 | 2002-01-01 |  | SL003192 | C007272 | HAN LOCATIE RUITENBERGLAAN 31 | 6826 CC | RUITENBERGLAAN 31 | ARNHEM | Kantine |  | D0.05 | FALSE
VKA170127 | SA271433 | wandkoelmeubel, centr koel | Kritische elementen | 1114 | Wandkoeling Afnemer | KOELING | JA - Aangetroffen | VKA170127 | SC19-00084 | VKA170127 | 5. Slecht | KAMPRI |  |  | WANDKOELIN | 2x per jaar | Kampri | ONB | 02-01-02 | 2002-01-01 |  | SL003192 | C007272 | HAN LOCATIE RUITENBERGLAAN 31 | 6826 CC | RUITENBERGLAAN 31 | ARNHEM | Kantine |  | D0.05 | FALSE
VKA170128 | SA271434 | wandkoelmeubel, centr koeling | Kritische elementen | 1114 | Wandkoeling Afnemer | KOELING | JA - Aangetroffen | VKA170128 | SC19-00084 | VKA170128 | 5. Slecht | SMEVA |  |  | WANDKOELING | 2x per jaar | Kampri performer1500 | 10890 70127 | 02-01-02 | 2007-07-01 |  | SL003192 | C007272 | HAN LOCATIE RUITENBERGLAAN 31 | 6826 CC | RUITENBERGLAAN 31 | ARNHEM | Kantine | BG | D0.05 | FALSE
VKA170102 | SA271435 | au bain-marie | Niet kritische elem. | 1020 | Bain Marie |  | JA - Aangetroffen | VKA170102 | SC19-00084 | VKA170102 | 5. Slecht | STIERLEN |  |  | BAINMARIE |  |  | SEN008886 | 01-01-00 |  |  | SL003192 | C007272 | HAN LOCATIE RUITENBERGLAAN 31 | 6826 CC | RUITENBERGLAAN 31 | ARNHEM | Ruitenberglaan 31 | Bg | D0.05 restaurant | FALSE
VKA170103 | SA271436 | au bain-marie | Niet kritische elem. | 1020 | Bain Marie |  | JA - Aangetroffen | VKA170103 | SC19-00084 | VKA170103 | 5. Slecht | STIERLEN |  |  | SAW-A 729007A |  |  | D00021 / 6050.300 | 01-01-99 |  |  | SL003192 | C007272 | HAN LOCATIE RUITENBERGLAAN 31 | 6826 CC | RUITENBERGLAAN 31 | ARNHEM | Ruitenberglaan 31 | Bg | D0.05 keuken | FALSE
VKA170119 | SA271437 | kantelbare braadpan | Niet kritische elem. | 1042E | Kantelbare braadpan Elektrisch |  | JA - Aangetroffen | VKA170119 | SC19-00084 | VKA170119 | 5. Slecht | KUPPERSBUSCH | BRAADSLEDE KANTEL E |  | NEP060 |  |  | 652218E1027004566-32 | 01-07-98 |  |  | SL003192 | C007272 | HAN LOCATIE RUITENBERGLAAN 31 | 6826 CC | RUITENBERGLAAN 31 | ARNHEM | Ruitenberglaan 31 | Bg | D0.05 restaurant | FALSE
VKA170107 | SA271438 | koelwerkbank | Niet kritische elem. | 1104 | Koelwerkbank Afnemer | KOELING | JA - Aangetroffen | VKA170107 | SC19-00084 | VKA170107 | 4. Matig | GRAM |  |  | KOELW K2207 CFS R4B | 2x per jaar | Gram | 288 | 02-01-02 | 2008-01-01 |  | SL003192 | C007272 | HAN LOCATIE RUITENBERGLAAN 31 | 6826 CC | RUITENBERGLAAN 31 | ARNHEM | Kantine |  | D0.05 | FALSE
VKA170120 | SA271439 | kookketel | Niet kritische elem. | 1006E | Kookketel Elektrisch |  | JA - Aangetroffen | VKA170120 | SC19-00084 | VKA170120 | 5. Slecht | KUPPERSBUSCH | KOOKKETEL ELEKTRA |  | NES 080 |  |  | D//06215//514056008/ | 01-06-97 |  |  | SL003192 | C007272 | HAN LOCATIE RUITENBERGLAAN 31 | 6826 CC | RUITENBERGLAAN 31 | ARNHEM | Ruitenberglaan 31 | Bg | D0.05 restaurant | FALSE
VKA170118 | SA271440 | fornuis elektrisch | Niet kritische elem. | 1047E | Kookplaat Elektrisch |  | JA - Aangetroffen | VKA170118 | SC19-00084 | VKA170118 | 5. Slecht | KUPPERSBUSCH | KOOKPLAAT ELEKTRA |  | NEH 410 |  |  | D//04448//521019001/ | 01-06-97 |  |  | SL003192 | C007272 | HAN LOCATIE RUITENBERGLAAN 31 | 6826 CC | RUITENBERGLAAN 31 | ARNHEM | Ruitenberglaan 31 | Bg | D0.05 keuken | FALSE
VKA170104 | SA271443 | warmhoudplaat | Niet kritische elem. | 1034 | Warmhoudplaat |  | NEE - Niet aangetroffen | VKA170104 | SC19-00084 | VKA170104 | 3. Voldoende | CULION |  |  | WARMHOUDPLAAT |  |  | 821160-02 | 01-07-08 |  |  | SL003192 | C007272 | HAN LOCATIE RUITENBERGLAAN 31 | 6826 CC | RUITENBERGLAAN 31 | ARNHEM | Kantine |  | D0.05 | FALSE
VKA170106 | SA271445 | warmhoudplaat | Niet kritische elem. | 1034 | Warmhoudplaat |  | JA - Aangetroffen | VKA170106 | SC19-00084 | VKA170106 | 4. Matig | SCHOTT CER |  |  | WARMHOUDPLAAT |  |  | 820516-07 | 01-07-07 |  |  | SL003192 | C007272 | HAN LOCATIE RUITENBERGLAAN 31 | 6826 CC | RUITENBERGLAAN 31 | ARNHEM | Ruitenberglaan 31 | Bg | D0.05 restaurant | FALSE
VKA170121 | SA271446 | warmtebrug halogeen 6x | Niet kritische elem. | 1033 | Warmtebrug |  | JA - Aangetroffen | VKA170121 | SC19-00084 | VKA170121 | 5. Slecht | OLBRO | WARMTEBRUG |  | WARMTEBRUG |  |  |  | 01-01-98 |  |  | SL003192 | C007272 | HAN LOCATIE RUITENBERGLAAN 31 | 6826 CC | RUITENBERGLAAN 31 | ARNHEM | Ruitenberglaan 31 | Bg | D0.05 restaurant | FALSE
VKA170113 | SA271447 | vrieskast | Kritische elementen | 1109 | Vrieskast Stekkerklaar |  | JA - Aangetroffen | VKA170113 | SC19-00084 | VKA170113 | 4. Matig | GRAM | VRIESKASTEN | PLUS F600 | PLUS F 600 RSG 4N |  |  | 10022871 | 01-12-09 |  |  | SL003192 | C007272 | HAN LOCATIE RUITENBERGLAAN 31 | 6826 CC | RUITENBERGLAAN 31 | ARNHEM | Ruitenberglaan 31 | Bg | D0.75 restaurant | FALSE
VKA170114 | SA271448 | koelcel, op centrale inst | Kritische elementen | 1116 | Koelcel Afnemer | KOELING | JA - Aangetroffen | VKA170114 | SC19-00084 | VKA170114 | 5. Slecht | ISOCAB |  |  | KOELCELSMEVA | 2x per jaar | GME41FL7E ED202202318 | ONB | 01-01-09 | 2009-01-01 |  | SL003192 | C007272 | HAN LOCATIE RUITENBERGLAAN 31 | 6826 CC | RUITENBERGLAAN 31 | ARNHEM | Kantine |  | D0.76 | FALSE
VKA170366 | SA271451 | afzuigkap | Kritische elementen | 1003 | Afzuigkap |  | JA - Aangetroffen | VKA170366 | SC19-00085 | VKA170366 | 3. Voldoende | HALTON |  |  | AFZUIGKAP |  |  | ONBEKEND | 01-01-15 |  |  | SL003386 | C007272 | HAN LOCATIE VERLENGDE GROENSTRAAT 75 | 6525 EJ | VERLENGDE GROENSTRAAT 75 | NIJMEGEN | Leskeuken |  | H0.02 | FALSE
VKA170367 | SA271452 | afzuigkap | Kritische elementen | 1003 | Afzuigkap |  | JA - Aangetroffen | VKA170367 | SC19-00085 | VKA170367 | 3. Voldoende | HALTON |  |  | AFZUIGKAP | [6 empty] | SL003386 | C007272 | HAN LOCATIE VERLENGDE GROENSTRAAT 75 | 6525 EJ | VERLENGDE GROENSTRAAT 75 | NIJMEGEN | Leskeuken |  | H0.02 | FALSE
VKA170372 | SA271453 | combisteamer | Kritische elementen | 1043E | Combisteamer Elektrisch |  | JA - Aangetroffen | VKA170372 | SC19-00085 | VKA170372 | 3. Voldoende | MKN | COMBISTEAMER ELEKTRA |  | FKECOD115C0008 |  |  | 15202599 | 18-07-15 |  |  | SL003386 | C007272 | HAN LOCATIE VERLENGDE GROENSTRAAT 75 | 6525 EJ | VERLENGDE GROENSTRAAT 75 | NIJMEGEN | Leskeuken |  | H0.02 | FALSE
VKA170347 | SA271454 | gaskooktafel | Kritische elementen | 1046G | Fornuis/Kooktafel Gas |  | JA - Aangetroffen | VKA170347 | SC19-00085 | VKA170347 | 3. Voldoende | BOSCH | KOOKPLAAT GAS | HSE-S6F4030 | HSE-S6F 4030 |  |  | FD9501/00163 | 01-01-15 |  |  | SL003386 | C007272 | HAN LOCATIE VERLENGDE GROENSTRAAT 75 | 6525 EJ | VERLENGDE GROENSTRAAT 75 | NIJMEGEN | Leskeuken |  | H0.02 | FALSE
VKA170348 | SA271455 | gaskooktafel | Kritische elementen | 1046G | Fornuis/Kooktafel Gas |  | JA - Aangetroffen | VKA170348 | SC19-00085 | VKA170348 | 3. Voldoende | BOSCH | KOOKPLAAT GAS | HSE-S6F4030 | HSE-S6F 4030 |  |  | FD9501/00155 | 01-01-15 |  |  | SL003386 | C007272 | HAN LOCATIE VERLENGDE GROENSTRAAT 75 | 6525 EJ | VERLENGDE GROENSTRAAT 75 | NIJMEGEN | Leskeuken |  | H0.02 | FALSE
VKA170349 | SA271456 | gaskooktafel | Kritische elementen | 1046G | Fornuis/Kooktafel Gas |  | JA - Aangetroffen | VKA170349 | SC19-00085 | VKA170349 | 3. Voldoende | BOSCH | KOOKPLAAT GAS | HSE-S6F4030 | HSE-S6F 4030 |  |  | FD9501/00144 | 01-01-15 |  |  | SL003386 | C007272 | HAN LOCATIE VERLENGDE GROENSTRAAT 75 | 6525 EJ | VERLENGDE GROENSTRAAT 75 | NIJMEGEN | Leskeuken |  | H0.02 | FALSE
VKA170350 | SA271457 | gaskooktafel | Kritische elementen | 1046G | Fornuis/Kooktafel Gas |  | JA - Aangetroffen | VKA170350 | SC19-00085 | VKA170350 | 3. Voldoende | BOSCH | KOOKPLAAT GAS | HSE-S6F4030 | HSE-S6F 4030 |  |  | FD9501/00153 | 01-01-15 |  |  | SL003386 | C007272 | HAN LOCATIE VERLENGDE GROENSTRAAT 75 | 6525 EJ | VERLENGDE GROENSTRAAT 75 | NIJMEGEN | Leskeuken |  | H0.02 | FALSE
VKA170351 | SA271458 | gaskooktafel | Kritische elementen | 1046G | Fornuis/Kooktafel Gas |  | JA - Aangetroffen | VKA170351 | SC19-00085 | VKA170351 | 3. Voldoende | BOSCH | KOOKPLAAT GAS | HSE-S6F4030 | HSE-S6F 4030 |  |  | FD9501/00161 | 01-01-15 |  |  | SL003386 | C007272 | HAN LOCATIE VERLENGDE GROENSTRAAT 75 | 6525 EJ | VERLENGDE GROENSTRAAT 75 | NIJMEGEN | Leskeuken |  | H0.02 | FALSE
VKA170352 | SA271459 | gaskooktafel | Kritische elementen | 1046G | Fornuis/Kooktafel Gas |  | JA - Aangetroffen | VKA170352 | SC19-00085 | VKA170352 | 3. Voldoende | BOSCH | KOOKPLAAT GAS | HSE-S6F4030 | HSE-S6F 4030 |  |  | FD9501/00145 | 01-01-15 |  |  | SL003386 | C007272 | HAN LOCATIE VERLENGDE GROENSTRAAT 75 | 6525 EJ | VERLENGDE GROENSTRAAT 75 | NIJMEGEN | Leskeuken |  | H0.02 | FALSE
VKA170353 | SA271460 | gaskooktafel | Kritische elementen | 1046G | Fornuis/Kooktafel Gas |  | JA - Aangetroffen | VKA170353 | SC19-00085 | VKA170353 | 3. Voldoende | BOSCH | KOOKPLAAT GAS | HSE-S6F4030 | HSE-S6F 4030 |  |  | FD9501/00149 | 01-01-15 |  |  | SL003386 | C007272 | HAN LOCATIE VERLENGDE GROENSTRAAT 75 | 6525 EJ | VERLENGDE GROENSTRAAT 75 | NIJMEGEN | Leskeuken |  | H0.02 | FALSE
VKA170354 | SA271461 | gaskooktafel | Kritische elementen | 1046G | Fornuis/Kooktafel Gas |  | JA - Aangetroffen | VKA170354 | SC19-00085 | VKA170354 | 3. Voldoende | BOSCH | KOOKPLAAT GAS | HSE-S6F4030 | HSE-S6F 4030 |  |  | FD9501/00157 | 01-01-15 |  |  | SL003386 | C007272 | HAN LOCATIE VERLENGDE GROENSTRAAT 75 | 6525 EJ | VERLENGDE GROENSTRAAT 75 | NIJMEGEN | Leskeuken |  | H0.02 | FALSE
VKA170355 | SA271462 | gaskooktafel | Kritische elementen | 1046G | Fornuis/Kooktafel Gas |  | JA - Aangetroffen | VKA170355 | SC19-00085 | VKA170355 | 3. Voldoende | BOSCH | KOOKPLAAT GAS | HSE-S6F4030 | HSE-S6F 4030 |  |  | FD9501/00147 | 01-01-15 |  |  | SL003386 | C007272 | HAN LOCATIE VERLENGDE GROENSTRAAT 75 | 6525 EJ | VERLENGDE GROENSTRAAT 75 | NIJMEGEN | Leskeuken |  | H0.02 | FALSE
VKA170356 | SA271463 | gaskooktafel | Kritische elementen | 1046G | Fornuis/Kooktafel Gas |  | JA - Aangetroffen | VKA170356 | SC19-00085 | VKA170356 | 3. Voldoende | BOSCH | KOOKPLAAT GAS | HSE-S6F4030 | HSE-S6F 4030 |  |  | FD9501/00152 | 20-01-15 |  |  | SL003386 | C007272 | HAN LOCATIE VERLENGDE GROENSTRAAT 75 | 6525 EJ | VERLENGDE GROENSTRAAT 75 | NIJMEGEN | Leskeuken |  | H0.02 | FALSE
VKA170368 | SA271470 | koelkast | Kritische elementen | 1107 | Koelkast stekkerklaar |  | JA - Aangetroffen | VKA170368 | SC19-00085 | VKA170368 | 3. Voldoende | ALPENINOX |  |  | RO4PVF4 |  |  | 50210016 | 18-07-15 |  |  | SL003386 | C007272 | HAN LOCATIE VERLENGDE GROENSTRAAT 75 | 6525 EJ | VERLENGDE GROENSTRAAT 75 | NIJMEGEN | Leskeuken |  | H0.02 | FALSE
VKA170369 | SA271471 | koelkast | Kritische elementen | 1107 | Koelkast stekkerklaar |  | JA - Aangetroffen | VKA170369 | SC19-00085 | VKA170369 | 3. Voldoende |  |  |  | RO4PVF4 |  |  | 50210017 | 18-07-15 |  |  | SL003386 | C007272 | HAN LOCATIE VERLENGDE GROENSTRAAT 75 | 6525 EJ | VERLENGDE GROENSTRAAT 75 | NIJMEGEN | Leskeuken |  | H0.02 | FALSE
VKA170370 | SA271472 | vrieskast | Kritische elementen | 1109 | Vrieskast Stekkerklaar |  | JA - Aangetroffen | VKA170370 | SC19-00085 | VKA170370 | 3. Voldoende | ALPENINOX |  |  | RO4FSF4 |  |  | 51110001 | 18-07-15 |  |  | SL003386 | C007272 | HAN LOCATIE VERLENGDE GROENSTRAAT 75 | 6525 EJ | VERLENGDE GROENSTRAAT 75 | NIJMEGEN | Leskeuken |  | H0.02 | FALSE
VKA170371 | SA271473 | vrieskast | Vervangen door VKA-230008 | 1109 | Vrieskast Stekkerklaar |  | NEE - Niet aangetroffen | VKA170371 |  | VKA170371 | 4. Matig |  |  |  | RO4FSF4 |  | Alpeniox | 51610015PNC73018919 | 18-07-15 | 2015-07-18 |  | SL003386 | C007272 | HAN LOCATIE VERLENGDE GROENSTRAAT 75 | 6525 EJ | VERLENGDE GROENSTRAAT 75 | NIJMEGEN | Leskeuken |  | H0.02 | TRUE
VKA170375 | SA271475 | magnetron | Niet kritische elem. | 1013 | Magnetron |  | JA - Aangetroffen | VKA170375 | SC19-00085 | VKA170375 | 3. Voldoende | BARTSCHER |  |  | P180M30ESL-YL |  |  | 610.186 | 18-10-15 |  |  | SL003386 | C007272 | HAN LOCATIE VERLENGDE GROENSTRAAT 75 | 6525 EJ | VERLENGDE GROENSTRAAT 75 | NIJMEGEN | Leskeuken |  | H0.02 | FALSE
VKA170373 | SA271478 | snijmachine | Niet kritische elem. | 1023 | Snijmachine (Vlees/Groente) |  | JA - Aangetroffen | VKA170373 | SC19-00085 | VKA170373 | 3. Voldoende | DEKO | SNIJMACHINE | 834S | 834 S |  |  | 644478 | 18-07-15 |  |  | SL003386 | C007272 | HAN LOCATIE VERLENGDE GROENSTRAAT 75 | 6525 EJ | VERLENGDE GROENSTRAAT 75 | NIJMEGEN | Leskeuken |  | H0.02 | FALSE
VKA170365 | SA271479 | afzuigkap | Kritische elementen | 1003 | Afzuigkap |  | JA - Aangetroffen | VKA170365 | SC19-00085 | VKA170365 | 3. Voldoende | HALTON |  |  | AFZUIGKAP |  |  | ONBEKEND | 01-01-15 |  |  | SL003386 | C007272 | HAN LOCATIE VERLENGDE GROENSTRAAT 75 | 6525 EJ | VERLENGDE GROENSTRAAT 75 | NIJMEGEN | Leskeuken |  | H0.02 | FALSE
VKA180025 | SA271480 | magnetron | Niet kritische elem. | 1013 | Magnetron |  | JA - Aangetroffen | VKA180025 | SC19-00085 | VKA180025 | 2. Goed | BARTSCHER |  |  | P100M25BSL-5S |  |  | 04/18 4500029785 | 18-06-18 |  |  | SL003386 | C007272 | HAN LOCATIE VERLENGDE GROENSTRAAT 75 | 6525 EJ | VERLENGDE GROENSTRAAT 75 | NIJMEGEN | Leskeuken |  | H0.03 | FALSE
VKA180030 | SA271481 | vacumeermachine | Niet kritische elem. | 1019 | Vacumeermachine |  | JA - Aangetroffen | VKA180030 | SC19-00085 | VKA180030 | 3. Voldoende | HENKELMAN | VACUMEERMACHINE | JUMBO 30 | JUMBO30 |  |  | J401503259 | 18-07-15 |  |  | SL003386 | C007272 | HAN LOCATIE VERLENGDE GROENSTRAAT 75 | 6525 EJ | VERLENGDE GROENSTRAAT 75 | NIJMEGEN | Leskeuken |  | H0.02 | FALSE
VKA170339 | SA271482 | afzuigkap | Kritische elementen | 1003 | Afzuigkap |  | JA - Aangetroffen | VKA170339 | SC19-00085 | VKA170339 | 3. Voldoende | HALTON |  |  | AFZUIGKAP |  |  | ONBEKEND | 01-01-12 |  |  | SL003386 | C007272 | HAN LOCATIE VERLENGDE GROENSTRAAT 75 | 6525 EJ | VERLENGDE GROENSTRAAT 75 | NIJMEGEN | Leskeuken |  | H0.03 | FALSE
VKA170343 | SA271483 | combisteamer | Kritische elementen | 1043E | Combisteamer Elektrisch |  | JA - Aangetroffen | VKA170343 | SC19-00085 | VKA170343 | 3. Voldoende | MKN | COMBISTEAMER ELEKTRA | SKE | SKECOD 610C0004 |  |  | 15202600 | 18-07-15 |  |  | SL003386 | C007272 | HAN LOCATIE VERLENGDE GROENSTRAAT 75 | 6525 EJ | VERLENGDE GROENSTRAAT 75 | NIJMEGEN | Leskeuken |  | H0.03 | FALSE
VKA170344 | SA271484 | klimaatkast | Kritische elementen | 1016 | Klimaatkast |  | JA - Aangetroffen | VKA170344 | SC19-00085 | VKA170344 | 3. Voldoende | GRAM |  |  | 11914 |  |  | Onbekend | 16-07-15 |  |  | SL003386 | C007272 | HAN LOCATIE VERLENGDE GROENSTRAAT 75 | 6525 EJ | VERLENGDE GROENSTRAAT 75 | NIJMEGEN | Leskeuken |  | H0.02 | FALSE
VKA170340 | SA271485 | koelkast | Kritische elementen | 1107 | Koelkast stekkerklaar |  | JA - Aangetroffen | VKA170340 | SC19-00085 | VKA170340 | 3. Voldoende | GRAM | KOELKASTEN | K610 | K160 RG DL L2 4N |  |  | 10171621 | 18-07-15 |  |  | SL003386 | C007272 | HAN LOCATIE VERLENGDE GROENSTRAAT 75 | 6525 EJ | VERLENGDE GROENSTRAAT 75 | NIJMEGEN | Leskeuken |  | H0.03 | FALSE
VKA170341 | SA271486 | vrieskast | Kritische elementen | 1109 | Vrieskast Stekkerklaar |  | JA - Aangetroffen | VKA170341 | SC19-00085 | VKA170341 | 3. Voldoende | GRAM | KOELKASTEN | K610 | F 610 RG L2. 4N |  |  | 10170930 | 18-07-15 |  |  | SL003386 | C007272 | HAN LOCATIE VERLENGDE GROENSTRAAT 75 | 6525 EJ | VERLENGDE GROENSTRAAT 75 | NIJMEGEN | Leskeuken |  | H0.03 | FALSE
VKA170345 | SA271487 | blastchiller | Niet kritische elem. | 1111 | Blastchiller Stekkerklaar |  | JA - Aangetroffen | VKA170345 | SC19-00085 | VKA170345 | 2. Goed | IGLU |  |  | AG/5 |  |  | 150319027 | 07-07-17 |  |  | SL003386 | C007272 | HAN LOCATIE VERLENGDE GROENSTRAAT 75 | 6525 EJ | VERLENGDE GROENSTRAAT 75 | NIJMEGEN | Praktijk lokaal |  | H0.03 | FALSE
VKA170346 | SA271488 | kookplaat | Niet kritische elem. | 1046E | Fornuis/Kooktafel Elektrisch |  | JA - Aangetroffen | VKA170346 | SC19-00085 | VKA170346 | 3. Voldoende | ASCOBLOC |  |  | KOOKPLAAT |  |  | ONBEKEND | 14-07-15 |  |  | SL003386 | C007272 | HAN LOCATIE VERLENGDE GROENSTRAAT 75 | 6525 EJ | VERLENGDE GROENSTRAAT 75 | NIJMEGEN | Leskeuken |  | H0.03 | FALSE
VKA170334 | SA271490 | koelkast | Kritische elementen | 1107 | Koelkast stekkerklaar |  | JA - Aangetroffen | VKA170334 | SC19-00085 | VKA170334 | 3. Voldoende | GRAM | KOELKASTEN | PLUS K1270 | PLUS M 1270 CXG T8S |  |  | 10172015 | 18-07-13 |  |  | SL003386 | C007272 | HAN LOCATIE VERLENGDE GROENSTRAAT 75 | 6525 EJ | VERLENGDE GROENSTRAAT 75 | NIJMEGEN | Leskeuken |  | H0.05 | FALSE
VKA170335 | SA271491 | koelkast | Kritische elementen | 1107 | Koelkast stekkerklaar |  | JA - Aangetroffen | VKA170335 | SC19-00085 | VKA170335 | 3. Voldoende | SNOWFLAKE |  |  | SNOWFLAKE K605RG L |  |  | 10171536 | 16-07-13 |  |  | SL003386 | C007272 | HAN LOCATIE VERLENGDE GROENSTRAAT 75 | 6525 EJ | VERLENGDE GROENSTRAAT 75 | NIJMEGEN | Leskeuken |  | H0.05 | FALSE
VKA170336 | SA271492 | Koelkast | Kritische elementen | 1107 | Koelkast stekkerklaar |  | JA - Aangetroffen | VKA170336 | SC19-00085 | VKA170336 | 3. Voldoende | SNOWFLAKE | VRIESKAST |  | KOELKAST SNOWFLAKE K |  |  | 10151687 | 16-07-13 |  |  | SL003386 | C007272 | HAN LOCATIE VERLENGDE GROENSTRAAT 75 | 6525 EJ | VERLENGDE GROENSTRAAT 75 | NIJMEGEN | Leskeuken |  | H0.05 | FALSE
VKA170332 | SA271493 | vaatwasmachine | Kritische elementen | 1029 | Vaatwasser - Doorschuiver |  | JA - Aangetroffen | VKA170332 | SC19-00085 | VKA170332 | 3. Voldoende | RHIMA | VAATWAS DOORSCHUIF | WD6 | WD6 |  |  | WD1520633 | 03-03-15 |  |  | SL003386 | C007272 | HAN LOCATIE VERLENGDE GROENSTRAAT 75 | 6525 EJ | VERLENGDE GROENSTRAAT 75 | NIJMEGEN | Opslagruimte |  | H0.05 | FALSE
VKA170337 | SA271494 | vrieskast | Kritische elementen | 1109 | Vrieskast Stekkerklaar |  | JA - Aangetroffen | VKA170337 | SC19-00085 | VKA170337 | 3. Voldoende | SNOWFLAKE | VRIESKAST | F 605 RG | F605RG L |  |  | 10153729 | 18-07-13 |  |  | SL003386 | C007272 | HAN LOCATIE VERLENGDE GROENSTRAAT 75 | 6525 EJ | VERLENGDE GROENSTRAAT 75 | NIJMEGEN | Leskeuken |  | H0.05 | FALSE
VKA170333 | SA271496 | waterontharder | Niet kritische elem. | 1038 | Waterontharder |  | JA - Aangetroffen | VKA170333 | SC19-00085 | VKA170333 | 3. Voldoende | LUBRON | WATERONTHARDER | MINILINE | Miniline |  |  | 15031617 | 03-03-15 |  |  | SL003386 | C007272 | HAN LOCATIE VERLENGDE GROENSTRAAT 75 | 6525 EJ | VERLENGDE GROENSTRAAT 75 | NIJMEGEN | Opslag ruimte |  | H0.05 | FALSE
VKA190020 | SA272429 | koelwerkbank | Niet kritische elem. | 1103 | Koelwerkbank Stekkerklaar |  | JA - Aangetroffen | VKA190020 | SC19-00067 | VKA190020 | 3. Voldoende | GRAM | KOELWERKBANK | K1807 | 861800511 K 1807 MODEL 10 |  |  | 10296399 | 23-07-19 | 2019-07-23 |  | SL003390 | C007272 | HAN LOCATIE GROENEWOUDSEWEG 1 | 6524 TM | GROENEWOUDSEWEG 1 | NIJMEGEN | Kantine | -1 | P-1.12 | FALSE
VKA190019 | SA272430 | kookplaat (inductie) | Niet kritische elem. | 1068 | Inductiekookplaat |  | NEE - Niet aangetroffen | VKA190019 |  | VKA190019 | 2. Goed | CATERCHEF |  |  | 688060 |  |  | C451901451 | 23-07-19 | 2019-07-23 |  | SL003390 | C007272 | HAN LOCATIE GROENEWOUDSEWEG 1 | 6524 TM | GROENEWOUDSEWEG 1 | NIJMEGEN | Kantine |  | P-1.12 | TRUE
VKA190032 | SA273488 | friteuse 1-pans / 5-24 weg | 2024: niet aangetroffen | 1050E | Friteuse Elektrisch |  | NEE - Niet aangetroffen | VKA190032 |  | VKA190032 | 3. Voldoende | CATERCHEF |  |  | 680009 |  |  | C851908061 | 15-06-19 | 2019-06-15 |  | SL003385 | C007272 | HAN LOCATIE LAAN VAN SCHEUT 10 | 6525 EM | LAAN VAN SCHEUT 10 | NIJMEGEN |  |  | F0.34 | TRUE
VKA180080 | SA274381 | warmhoudplaat | Niet kritische elem. | 1034 | Warmhoudplaat |  | JA - Aangetroffen | VKA180080 | SC19-00077 | VKA180080 | 3. Voldoende | ROCAM | WARMHOUDPLAAT | VULCANO 2/1 | VULCANO 2/1 |  |  | 19877/2018 | 01-01-18 |  |  | SL000364 | C007272 | HAN LOCATIE KAPITTELWEG 35 | 6525 EN | KAPITTELWEG 35 | NIJMEGEN | Kantine | -3 | Opbergruimte | FALSE
VKA180079 | SA274382 | warmhoudlamp / komt van nr 35 | Niet kritische elem. / Geen OH | 1002 | Warmhoudlamp |  | NEE - Niet aangetroffen | VKA180079 | SC19-00075 | VKA180079 |  | SCHOLL |  |  | B0041 |  |  | 533626-004 |  |  |  | SL003383 | C007272 | HAN LOCATIE KAPITTELWEG 33 | 6525 EN | KAPITTELWEG 33 | NIJMEGEN | Kantine |  | E-1.168 | FALSE
VKA180082 | SA274383 | warmhoudplaat / 2024 Weg | 2024: niet aangetroffen | 1034 | Warmhoudplaat |  | NEE - Niet aangetroffen | VKA180082 |  | VKA180082 | 3. Voldoende | UBERT |  |  | AK-2 |  |  | 2-0214-3198 | 16-01-14 |  |  | SL000364 | C007272 | HAN LOCATIE KAPITTELWEG 35 | 6525 EN | KAPITTELWEG 35 | NIJMEGEN | Kantine |  | E-1.168 | TRUE
VKA180081 | SA274384 | warmhoudplaat caterchef | Niet kritische elem. | 1034 | Warmhoudplaat |  | JA - Aangetroffen | VKA180081 | SC19-00077 | VKA180081 | 4. Matig | CATERCHEF | WARMHOUDPLAAT |  | 688075 |  |  | C030008 | 15-09-17 |  |  | SL000364 | C007272 | HAN LOCATIE KAPITTELWEG 35 | 6525 EN | KAPITTELWEG 35 | NIJMEGEN | Kantine | -3 | Opslag | FALSE
VKA180023 | SA274385 | serveerwagen hupfer | Niet opgenomen in ctr | 1076 | Transportwagen verwarmd |  | JA - Aangetroffen | VKA180023 |  | VKA180023 | [11 empty] | SL000300 | C007272 | HAN LOCATIE RUITENBERGLAAN 26 | 6826 CC | RUITENBERGLAAN 26 | ARNHEM | Kantine |  | ? | FALSE
VKA180083 | SA274386 | insecten verdelger cri cri | Niet kritische elem.WEG? 1-9 | 1073 | Insectendoder |  | NEE - Niet aangetroffen | VKA180083 |  | VKA180083 | 3. Voldoende | [7 empty] | 01-06-13 |  |  | SL000364 | C007272 | HAN LOCATIE KAPITTELWEG 35 | 6525 EN | KAPITTELWEG 35 | NIJMEGEN | Kantine |  | E-1.182 | TRUE
VKA180067 | SA274412 | warmhoudplaat | Niet kritische elem. | 1034 | Warmhoudplaat |  | JA - Aangetroffen | VKA180067 | SC19-00067 | VKA180067 | 4. Matig | UBERT | KOOKPLAAT CERAMISCH | AK2 | AK-2 |  |  | 2-0908-1282 | 01-02-08 |  |  | SL003390 | C007272 | HAN LOCATIE GROENEWOUDSEWEG 1 | 6524 TM | GROENEWOUDSEWEG 1 | NIJMEGEN | Kantine | -1 | P-1.12 | FALSE
VKA180062 | SA274556 | contact grill(2x 7a) | Niet Kritische elementen | 1041E | Grillplaat Elektrisch |  | NEE - Niet aangetroffen | VKA180062 | SC19-00080 | VKA180062 | 3. Voldoende | CATERCHEF |  |  | GH-813 |  |  | C011610037 | 04-10-16 |  |  | SL003391 | C007272 | HAN LOCATIE PROF. MOLKENBOERSTRAAT 3 | 6524 RN | PROF MOLKENBOERSTRAAT 3 | NIJMEGEN | Kantine |  | M0.07 | FALSE
VKA180063 | SA274557 | magnetron(6,8a ) | Niet Kritische elementen | 1013 | Magnetron |  | JA - Aangetroffen | VKA180063 | SC19-00080 | VKA180063 | 4. Matig | SAMSUNG | MAGNETRON | CM1019A | CM1019A |  |  | J4D67WRC500006B | 14-01-14 |  |  | SL003391 | C007272 | HAN LOCATIE PROF. MOLKENBOERSTRAAT 3 | 6524 RN | PROF MOLKENBOERSTRAAT 3 | NIJMEGEN | Kantine | Bg | M0.06B | FALSE
| SA274558 | contactgrill(stroom 9a) |  | 1041E | Grillplaat Elektrisch |  | JA - Aangetroffen |  |  |  | 3. Voldoende | [10 empty] | SL000300 | C007272 | HAN LOCATIE RUITENBERGLAAN 26 | 6826 CC | RUITENBERGLAAN 26 | ARNHEM |  |  |  | TRUE
VKA190017 | SA274559 | friteuse | Kritische elementen | 1050E | Friteuse Elektrisch |  | NEE - Niet aangetroffen | VKA190017 | SC19-00080 | VKA190017 | 2. Goed | CATERCHEF | FRITEUSE ELEKTRA | 508212 | FT\9V |  |  | 403475 | 14-01-17 |  |  | SL003391 | C007272 | HAN LOCATIE PROF. MOLKENBOERSTRAAT 3 | 6524 RN | PROF MOLKENBOERSTRAAT 3 | NIJMEGEN | Kantine | Bg | M0.07 | FALSE
VKA180066 | SA274578 | warmhoudplaat | Niet kritische elem. | 1034 | Warmhoudplaat |  | JA - Aangetroffen | VKA180066 | SC19-00067 | VKA180066 | 4. Matig | UBERT | KOOKPLAAT CERAMISCH | AK2 | AK-2 |  |  | 2-0214-3197 | 01-02-14 |  |  | SL003390 | C007272 | HAN LOCATIE GROENEWOUDSEWEG 1 | 6524 TM | GROENEWOUDSEWEG 1 | NIJMEGEN | Kantine | -1 | P-1.12 | FALSE
VKA190018 | SA274580 | friteuse 1-pans | Kritische elementen | 1050E | Friteuse Elektrisch |  | JA - Aangetroffen | VKA190018 | SC19-00067 | VKA190018 | 3. Voldoende | CATERCHEF | FRITEUSE ELEKTRA |  | FT\9V |  |  | 403477 | 15-06-19 |  |  | SL003390 | C007272 | HAN LOCATIE GROENEWOUDSEWEG 1 | 6524 TM | GROENEWOUDSEWEG 1 | NIJMEGEN | Kantine | -1 | P-1.12 | FALSE
VKA180034 | SA274581 | ijsblokjesmachine | Niet kritische elem. | 1069 | IJsblokjes/Schilferijsmachine |  | JA - Aangetroffen | VKA180034 | SC19-00076 | VKA180034 | 5. Slecht | HOSHIZAKI | IJSBLOKJES | IM30CNEHC | IM-30CNE |  |  | B02141 | 01-06-13 |  |  | SL003383 | C007272 | HAN LOCATIE KAPITTELWEG 33 | 6525 EN | KAPITTELWEG 33 | NIJMEGEN | Leskeuken | 2e | C2.05 | FALSE
VKA180035 | SA274582 | pizza oven resto italia | Kritische elementen | 1067E | Heteluchtoven Elektrisch |  | JA - Aangetroffen | VKA180035 | SC19-00076 | VKA180035 | 3. Voldoende |  |  |  | START 44 |  |  | FOAH002185 | 01-01-18 |  |  | SL003383 | C007272 | HAN LOCATIE KAPITTELWEG 33 | 6525 EN | KAPITTELWEG 33 | NIJMEGEN | Leskeuken |  | C2.05 | FALSE
VKA180037 | SA274584 | dehydrator voedseldroger | Niet kritische elem. | 1017 | Droogkast |  | JA - Aangetroffen | VKA180037 | SC19-00076 | VKA180037 | 4. Matig | HENDI | HETELUCHT OVEN |  | 229002 |  |  | 661800-000074 | 01-06-12 |  |  | SL003383 | C007272 | HAN LOCATIE KAPITTELWEG 33 | 6525 EN | KAPITTELWEG 33 | NIJMEGEN | Kapittel 33 | 2 | C2.08 | FALSE
VKA180038 | SA274585 | vacumeermachine | Niet kritische elem. | 1019 | Vacumeermachine |  | JA - Aangetroffen | VKA180038 | SC19-00076 | VKA180038 | 4. Matig | HENKELMAN | VACUMEERMACHINE | JUMBO 30 | JUMBO 30 |  |  | J401210616 | 06-01-12 |  |  | SL003383 | C007272 | HAN LOCATIE KAPITTELWEG 33 | 6525 EN | KAPITTELWEG 33 | NIJMEGEN | Kapittel 33 | 2 | C2.08 | FALSE
VKA180041 | SA274587 | grill | Niet in contract | 1041E | Grillplaat Elektrisch |  | JA - Aangetroffen | VKA180041 |  | VKA180041 | 5. Slecht | CATERCHEF |  |  | GH-813 |  |  | KA16377#407430 | 01-01-11 |  |  | SL003383 | C007272 | HAN LOCATIE KAPITTELWEG 33 | 6525 EN | KAPITTELWEG 33 | NIJMEGEN | Café Zalloon |  | B0.19 | TRUE
VKA180084 | SA274588 | warmhoudplaat | Niet in contract | 1034 | Warmhoudplaat |  | JA - Aangetroffen | VKA180084 |  | VKA180084 | 5. Slecht | SALVIS |  |  | AKP1 |  |  | BI 36.838.10.0042 | 01-06-00 |  |  | SL003383 | C007272 | HAN LOCATIE KAPITTELWEG 33 | 6525 EN | KAPITTELWEG 33 | NIJMEGEN | Kantine |  | C0.01 | TRUE
VKA180085 | SA274589 | warmhoudplaat ( soep) | Niet kritische elementen | 1034 | Warmhoudplaat |  | JA - Aangetroffen | VKA180085 | SC19-00075 | VKA180085 | 2. Goed | JOSTENBERG |  |  | COUNTER COOKER |  |  | 23533 | 01-06-13 |  |  | SL003383 | C007272 | HAN LOCATIE KAPITTELWEG 33 | 6525 EN | KAPITTELWEG 33 | NIJMEGEN | Kantine |  | A0.01 | FALSE
VKA180086 | SA274590 | warmhoudplaat ( soep) | Niet kritische elementen | 1034 | Warmhoudplaat |  | JA - Aangetroffen | VKA180086 | SC19-00075 | VKA180086 | 4. Matig | SCHOTT CER | KOOKPLAAT ELETKRA | CC-1700 | COUNTER COOKER |  |  | Onbekend | 01-06-13 |  |  | SL003383 | C007272 | HAN LOCATIE KAPITTELWEG 33 | 6525 EN | KAPITTELWEG 33 | NIJMEGEN | Kantine | Bg | A0.01 | FALSE
VKA180091 | SA274591 | Waterontharder | In gebruik | 1038 | Waterontharder |  | JA - Aangetroffen | VKA180091 | SC19-00075 | VKA180091 | 6. Zeer slecht | RHIMA | WATERONTHARDER |  | ONB |  |  | 126227 | 31-12-22 |  |  | SL003383 | C007272 | HAN LOCATIE KAPITTELWEG 33 | 6525 EN | KAPITTELWEG 33 | NIJMEGEN | Kantine | Bg | A0.02 | FALSE
VKA180092 | SA274592 | Koelkast | Kritische elementen | 1107 | Koelkast stekkerklaar |  | JA - Aangetroffen | VKA180092 | SC19-00075 | VKA180092 | 3. Voldoende | GRAM | KOELKASTEN |  | K69S |  |  | 10256464 | 09-11-17 |  |  | SL003383 | C007272 | HAN LOCATIE KAPITTELWEG 33 | 6525 EN | KAPITTELWEG 33 | NIJMEGEN | Han college | Bg | Kappitelweg 33 keuken | FALSE
VKA180093 | SA274593 | Koelkast | Kritische elementen | 1107 | Koelkast stekkerklaar |  | JA - Aangetroffen | VKA180093 | SC19-00075 | VKA180093 | 3. Voldoende | GRAM | KOELKASTEN |  | K69S |  | Gram | 10257384 | 09-12-17 | 2017-12-09 |  | SL003383 | C007272 | HAN LOCATIE KAPITTELWEG 33 | 6525 EN | KAPITTELWEG 33 | NIJMEGEN | Han college | Bg | Kappitelweg 33 keuken | FALSE
VKA180027 | SA274597 | friteuse 2- pans | Kritische elementen | 1050E | Friteuse Elektrisch |  | JA - Aangetroffen | VKA180027 | SC19-00077 | VKA180027 | 3. Voldoende | MODULAR | FRITEUSE ELEKTRA | ONB | FU60/60FRE |  |  | 2018091300377 | 01-01-18 |  |  | SL000364 | C007272 | HAN LOCATIE KAPITTELWEG 35 | 6525 EN | KAPITTELWEG 35 | NIJMEGEN | Han college | -1 | Kantine | FALSE
VKA180043 | SA274599 | contact grill buffalo | Niet kritische elem. | 1041E | Grillplaat Elektrisch |  | JA - Aangetroffen | VKA180043 | SC19-00077 | VKA180043 | 6. Zeer slecht | BUFFALO | CONTACTGRILL | DM902 | DM-902 |  |  | 201312029532 | 01-06-13 |  |  | SL000364 | C007272 | HAN LOCATIE KAPITTELWEG 35 | 6525 EN | KAPITTELWEG 35 | NIJMEGEN | Caf� | BG | E0.04 | FALSE
VKA180044 | SA274600 | koeling carel | Niet kritische elem. WEG? 1-9 | 1107 | Koelkast stekkerklaar |  | NEE - Niet aangetroffen | VKA180044 |  | VKA180044 | 2. Goed |  |  |  | EVL-135 |  |  | 1712200037P | 16-01-17 |  |  | SL000364 | C007272 | HAN LOCATIE KAPITTELWEG 35 | 6525 EN | KAPITTELWEG 35 | NIJMEGEN | Caf� |  | E0.04 | TRUE
VKA180046 | SA274601 | flessenkoeling | Niet kritische elem. | 1108 | Koelkast Afnemer | KOELING | JA - Aangetroffen | VKA180046 | SC19-00077 | VKA180046 | 3. Voldoende | GAMKO | FLESSENKOELING | X/1HB-K | X/1HB | 2x per jaar | Gamko | 201410463303 | 01-01-14 |  |  | SL000364 | C007272 | HAN LOCATIE KAPITTELWEG 35 | 6525 EN | KAPITTELWEG 35 | NIJMEGEN | Café | BG | E0.04 | FALSE
VKA190016 | SA274602 | Friteuse 1- pans / 05-24 weg | Kritische elementen | 1050E | Friteuse Elektrisch |  | NEE - Niet aangetroffen | VKA190016 |  | VKA190016 | 6. Zeer slecht | CATERCHEF | FRITEUSE ELEKTRA | 688808 | 688808 |  |  | C0117.... | 05-09-17 |  |  | SL000364 | C007272 | HAN LOCATIE KAPITTELWEG 35 | 6525 EN | KAPITTELWEG 35 | NIJMEGEN | Caf� |  | E0.04 | TRUE
VKA180047 | SA274607 | gebaksvitrine | Niet kritische elem. | 1101 | Koelvitrine Stekkerklaar |  | JA - Aangetroffen | VKA180047 | SC19-00078 | VKA180047 | 3. Voldoende | LINCAT | KOELVITRINE | C6R130SR | D6R/75B |  |  | 30167533 | 01-06-16 |  |  | SL003385 | C007272 | HAN LOCATIE LAAN VAN SCHEUT 10 | 6525 EM | LAAN VAN SCHEUT 10 | NIJMEGEN | The Brew | Bg | F0.81 | FALSE
VKA180048 | SA274608 | warmhoudplaat ( soep) | Niet kritische elem. | 1034 | Warmhoudplaat |  | JA - Aangetroffen | VKA180048 | SC19-00078 | VKA180048 | 4. Matig | UBERT | KOOKPLAAT CERAMISCH | AK2 | AK 2 |  |  | 2-1117-4628 | 01-01-17 |  |  | SL003385 | C007272 | HAN LOCATIE LAAN VAN SCHEUT 10 | 6525 EM | LAAN VAN SCHEUT 10 | NIJMEGEN | Kantine | BG | F0.34 | FALSE
VKA180049 | SA274609 | warmhoudplaat (soep) | Niet kritische elem. | 1034 | Warmhoudplaat |  | JA - Aangetroffen | VKA180049 | SC19-00078 | VKA180049 | 4. Matig | UBERT | KOOKPLAAT CERAMISCH | AK2 | AK 2 |  |  | 2-1117-4623 | 01-01-17 |  |  | SL003385 | C007272 | HAN LOCATIE LAAN VAN SCHEUT 10 | 6525 EM | LAAN VAN SCHEUT 10 | NIJMEGEN | Kantine | BG | F0.34 | FALSE
VKA180050 | SA274610 | warmhoudplaat (soep) | Niet kritische elem. | 1034 | Warmhoudplaat |  | JA - Aangetroffen | VKA180050 | SC19-00078 | VKA180050 | 5. Slecht | UBERT | KOOKPLAAT CERAMISCH | AK2 | AK 2 |  |  | 2-0908-1279 | 01-01-08 |  |  | SL003385 | C007272 | HAN LOCATIE LAAN VAN SCHEUT 10 | 6525 EM | LAAN VAN SCHEUT 10 | NIJMEGEN | Kantine | BG | F0.34 | FALSE
VKA180061 | SA274611 | grill 1 v | Niet Kritische elementen | 1041E | Grillplaat Elektrisch |  | NEE - Niet aangetroffen | VKA180061 |  | VKA180061 | 4. Matig | NTB |  |  | MERK: BUFFALO (DM903 |  |  | 201505001358 | 04-05-15 |  |  | SL003391 | C007272 | HAN LOCATIE PROF. MOLKENBOERSTRAAT 3 | 6524 RN | PROF MOLKENBOERSTRAAT 3 | NIJMEGEN | Kantine |  | M0.06B | TRUE
VKA180053 | SA274612 | droogkast/oven sedona | Niet kritische elem. | 1017 | Droogkast |  | JA - Aangetroffen | VKA180053 | SC19-00085 | VKA180053 | 3. Voldoende |  |  |  | SD-P9000 |  |  | SD NL PA 14 0520 D | 16-11-14 |  |  | SL003386 | C007272 | HAN LOCATIE VERLENGDE GROENSTRAAT 75 | 6525 EJ | VERLENGDE GROENSTRAAT 75 | NIJMEGEN | Leskeuken |  | H0.02 | FALSE
VKA180054 | SA274613 | grill | Niet kritische elem. | 1041E | Grillplaat Elektrisch |  | JA - Aangetroffen | VKA180054 | SC19-00085 | VKA180054 | 3. Voldoende | MILAN |  |  | 1600X |  |  | 20GEN2015 | 01-09-15 |  |  | SL003386 | C007272 | HAN LOCATIE VERLENGDE GROENSTRAAT 75 | 6525 EJ | VERLENGDE GROENSTRAAT 75 | NIJMEGEN | Leskeuken |  | H0.02 | FALSE
VKA180058 | SA274615 | magnetron | Niet kritische elem. | 1013 | Magnetron |  | JA - Aangetroffen | VKA180058 | SC19-00085 | VKA180058 | 3. Voldoende | BARTSCHER |  |  | P180M30ESL-YL |  |  | T214W114328G0030 | 01-01-15 |  |  | SL003386 | C007272 | HAN LOCATIE VERLENGDE GROENSTRAAT 75 | 6525 EJ | VERLENGDE GROENSTRAAT 75 | NIJMEGEN | Leskeuken |  | H0.02 | FALSE
VKA180059 | SA274616 | friteuse 1-pans | Kritische elementen | 1050E | Friteuse Elektrisch |  | JA - Aangetroffen | VKA180059 | SC19-00085 | VKA180059 | 3. Voldoende | CATERCHEF | FRITEUSE ELEKTRA | 688808 | 688808 |  |  | C011411020 | 21-11-14 |  |  | SL003386 | C007272 | HAN LOCATIE VERLENGDE GROENSTRAAT 75 | 6525 EJ | VERLENGDE GROENSTRAAT 75 | NIJMEGEN | Leskeuken |  | H0.02 | FALSE
VKA180060 | SA274617 | friteuse 1-pans | Kritische elementen | 1050E | Friteuse Elektrisch |  | JA - Aangetroffen | VKA180060 | SC19-00085 | VKA180060 | 3. Voldoende | CATERCHEF | FRITEUSE ELEKTRA | 688808 | EF-12L |  |  | C011411010 | 09-11-14 |  |  | SL003386 | C007272 | HAN LOCATIE VERLENGDE GROENSTRAAT 75 | 6525 EJ | VERLENGDE GROENSTRAAT 75 | NIJMEGEN | Leskeuken |  | H0.02 | FALSE
VKA190021 | SA274675 | bakoven comfort + | Kritische elementen | 1067E | Heteluchtoven Elektrisch |  | JA - Aangetroffen | VKA190021 | SC19-00085 | VKA190021 | 2. Goed | KUPPERSBUSCH |  |  | B 6330.0 S1 |  |  | 705379B0208000090 | 01-08-19 | 2019-08-01 |  | SL003386 | C007272 | HAN LOCATIE VERLENGDE GROENSTRAAT 75 | 6525 EJ | VERLENGDE GROENSTRAAT 75 | NIJMEGEN | Leskeuken |  | H0.02 | FALSE
VKA190022 | SA274676 | bakoven comfort + | Kritische elementen | 1067E | Heteluchtoven Elektrisch |  | JA - Aangetroffen | VKA190022 | SC19-00085 | VKA190022 | 2. Goed | KUPPERSBUSCH |  |  | B 6330.0 S1 |  |  | 705379B0208000049 | 01-08-19 | 2019-08-01 |  | SL003386 | C007272 | HAN LOCATIE VERLENGDE GROENSTRAAT 75 | 6525 EJ | VERLENGDE GROENSTRAAT 75 | NIJMEGEN | Leskeuken |  | H0.02 | FALSE
VKA190023 | SA274677 | bakoven comfort + | Kritische elementen | 1067E | Heteluchtoven Elektrisch |  | JA - Aangetroffen | VKA190023 | SC19-00085 | VKA190023 | 2. Goed | KUPPERSBUSCH |  |  | B 6330.0 S1 |  |  | 705379B0208000119 | 01-08-19 | 2019-08-01 |  | SL003386 | C007272 | HAN LOCATIE VERLENGDE GROENSTRAAT 75 | 6525 EJ | VERLENGDE GROENSTRAAT 75 | NIJMEGEN | Leskeuken |  | H0.02 | FALSE
VKA190024 | SA274678 | bakoven comfort + | Kritische elementen | 1067E | Heteluchtoven Elektrisch |  | JA - Aangetroffen | VKA190024 | SC19-00085 | VKA190024 | 2. Goed | KUPPERSBUSCH |  |  | B 6330.0 S1 |  |  | 705379B0208000089 | 01-08-19 | 2019-08-01 |  | SL003386 | C007272 | HAN LOCATIE VERLENGDE GROENSTRAAT 75 | 6525 EJ | VERLENGDE GROENSTRAAT 75 | NIJMEGEN | Leskeuken |  | H0.02 | FALSE
VKA190025 | SA274679 | bakoven comfort + | Kritische elementen | 1067E | Heteluchtoven Elektrisch |  | JA - Aangetroffen | VKA190025 | SC19-00085 | VKA190025 | 2. Goed | KUPPERSBUSCH |  |  | B 6330.0 S1 |  |  | 705379B0208000007 | 01-08-19 | 2019-08-01 |  | SL003386 | C007272 | HAN LOCATIE VERLENGDE GROENSTRAAT 75 | 6525 EJ | VERLENGDE GROENSTRAAT 75 | NIJMEGEN | Leskeuken |  | H0.02 | FALSE
VKA190026 | SA274680 | bakoven comfort + | Kritische elementen | 1067E | Heteluchtoven Elektrisch |  | JA - Aangetroffen | VKA190026 | SC19-00085 | VKA190026 | 2. Goed | KUPPERSBUSCH |  |  | B 6330.0 S1 |  |  | 705379B0208000091 | 01-08-19 | 2019-08-01 |  | SL003386 | C007272 | HAN LOCATIE VERLENGDE GROENSTRAAT 75 | 6525 EJ | VERLENGDE GROENSTRAAT 75 | NIJMEGEN | Leskeuken |  | H0.02 | FALSE
VKA200003 | SA274754 | bakplaat | Niet kritische elem. | 1040E | Bakplaat Elektrisch |  | JA - Aangetroffen | VKA200003 | SC19-00081 | B-83258 | 3. Voldoende | ASCOBLOC | BAKPLAAT ELEKTRA | IEB430 | IEB430 |  |  | 0401 | 01-07-19 |  |  | SL000300 | C007272 | HAN LOCATIE RUITENBERGLAAN 26 | 6826 CC | RUITENBERGLAAN 26 | ARNHEM | 26 | Bg | E0.146 | FALSE
VKA200004 | SA274755 | kookplaat, inductie | Kritische elementen | 1068 | Inductiekookplaat |  | JA - Aangetroffen | VKA200004 | SC19-00081 | B-83257 | 3. Voldoende | EGO | KOOKPLAAT INDUCTIE |  | 78.99140.127-00 VQ4.Q26650.5 |  |  | 5467357.08 | 01-07-19 | 2019-08-01 |  | SL000300 | C007272 | HAN LOCATIE RUITENBERGLAAN 26 | 6826 CC | RUITENBERGLAAN 26 | ARNHEM | 26 | Bg | E0.146 | FALSE
VKA200002 | SA274756 | friteuse rechts | Kritische elementen | 1050E | Friteuse Elektrisch |  | JA - Aangetroffen | VKA200002 | SC19-00081 | B-83260 | 3. Voldoende | ASCOBLOC | FRITEUSE ELEKTRA | IEF144 | IEF144 |  |  | 0049 | 01-07-19 | 2019-08-01 |  | SL000300 | C007272 | HAN LOCATIE RUITENBERGLAAN 26 | 6826 CC | RUITENBERGLAAN 26 | ARNHEM | 26 | Bg | E0.146 | FALSE
VAK200001 | SA274757 | friteuse links | Kritische elementen | 1050E | Friteuse Elektrisch |  | JA - Aangetroffen | VAK200001 | SC19-00081 | B-83259 | 3. Voldoende | ASCOBLOC | FRITEUSE ELEKTRA | IEF144 | IEF144 |  |  | 0046 | 01-07-19 | 2019-08-01 |  | SL000300 | C007272 | HAN LOCATIE RUITENBERGLAAN 26 | 6826 CC | RUITENBERGLAAN 26 | ARNHEM | 26 | Bg | E0.146 | FALSE
VKA200007 | SA274800 | inductiekookplaat vario quad+ | Kritische elementen | 1068 | Inductiekookplaat |  | JA - Aangetroffen | VKA200007 | SC19-00082 | VKA200007 | 2. Goed | EGO |  |  | VQ2.C27650.3 |  |  | ONB | 07-08-19 | 2019-08-07 |  | SL003194 | C007272 | HAN LOCATIE RUITENBERGLAAN 27 | 6826 CC | RUITENBERGLAAN 27 | ARNHEM | 27 | Bg | G1.80 (PABO) | FALSE
VKA200008 | SA274801 | combi-steamer | Kritische elementen | 1043E | Combisteamer Elektrisch |  | JA - Aangetroffen | VKA200008 | SC19-00082 | VKA200008 | 2. Goed | RATIONAL ELEKTRA |  |  | SCC XS 6 2/3E |  |  | E60SI19062759473 | 07-08-19 | 2019-08-07 |  | SL003194 | C007272 | HAN LOCATIE RUITENBERGLAAN 27 | 6826 CC | RUITENBERGLAAN 27 | ARNHEM | 27 | Bg | G1.80 (PABO) | FALSE
B-103506 | SA274802 | warmhoudplaat met warmhoudlamp | Niet kritische elem. | 1034 | Warmhoudplaat |  | JA - Aangetroffen | B-103506 | SC19-00082 | VKA200012 | 3. Voldoende | GROKU |  |  | HG/WP BOUTER OPZETMODEL 2/1 GN |  |  | 52962-101/A | 07-08-19 | 2019-08-07 |  | SL003194 | C007272 | HAN LOCATIE RUITENBERGLAAN 27 | 6826 CC | RUITENBERGLAAN 27 | ARNHEM | 27 | Bg | G1.80 (PABO) | FALSE
VKA200018 B-103508 | SA274805 | koelwerkbank remote | Kritische elementen | 1104 | Koelwerkbank Afnemer | KOELING | JA - Aangetroffen | VKA200018 B-103508 | SC19-00082 | VKA200018 | 2. Goed | GRAM | KOELWERKBANK | K2207 | K2207 MODEL 17 | 2x per jaar | Blok geforceerd gram | 10300273 | 07-08-19 | 2019-08-07 |  | SL003194 | C007272 | HAN LOCATIE RUITENBERGLAAN 27 | 6826 CC | RUITENBERGLAAN 27 | ARNHEM | Kantine | 1e | G1.80 (PABO) | FALSE
VKA200005 B-103509 | SA274806 | wandkoelmeubel + volkern ombou | Kritische elementen | 1114 | Wandkoeling Afnemer | KOELING | JA - Aangetroffen | VKA200005 B-103509 | SC19-00082 | VKA200005 | 1. Uitstekend | GROKU | WANDKOELING |  | ONB Wandkoeling 100 | 2x per jaar | Blok geforceerd Groku | 62962-103WKM | 07-08-19 | 2019-08-07 |  | SL003194 | C007272 | HAN LOCATIE RUITENBERGLAAN 27 | 6826 CC | RUITENBERGLAAN 27 | ARNHEM | Kantine |  | G1.80 (PABO) | FALSE
VKA200006 | SA274807 | contactgrill | Niet kritische elem. | 1041E | Grillplaat Elektrisch |  | JA - Aangetroffen | VKA200006 | SC19-00082 | VKA200006 | 3. Voldoende | ROLLERGRILL |  |  | PANINI DOUBLE |  |  | 181104263 | 07-08-19 | 2019-08-07 |  | SL003194 | C007272 | HAN LOCATIE RUITENBERGLAAN 27 | 6826 CC | RUITENBERGLAAN 27 | ARNHEM | 27 | Bg | G1.80 (PABO) | FALSE
VKA200009 | SA274808 | ijsblokjesmachine 22 kg | Niet kritische elem. | 1069 | IJsblokjes/Schilferijsmachine |  | JA - Aangetroffen | VKA200009 | SC19-00082 | VKA200009 | 3. Voldoende | HOSHIZAKI |  |  | IM21CNE |  |  | ONB | 07-08-19 | 2019-08-07 |  | SL003194 | C007272 | HAN LOCATIE RUITENBERGLAAN 27 | 6826 CC | RUITENBERGLAAN 27 | ARNHEM | 27 | Bg | G1.80 (PABO) | FALSE
VKA200017 | SA274809 | koelmachine tbv koelwerkbank VKA200018 B-103508 | Koel/vries Machine (Separaat) | 1063 | Koel/vries Machine (Separaat) | KOELING | JA - Aangetroffen | VKA200017 | SC19-00082 | VKA200017 | 2. Goed | TECUMSEH | KOELMACHINE |  | TECUMSEH SILENSYS | 2x per jaar | Gram | 19E28 105123 S982730202 | 07-08-19 | 2019-08-07 |  | SL003194 | C007272 | HAN LOCATIE RUITENBERGLAAN 27 | 6826 CC | RUITENBERGLAAN 27 | ARNHEM |  | 4e | Dak | FALSE
VKA190028 | SA274906 | waterontharder koud water | Niet kritische elem. | 1038 | Waterontharder |  | JA - Aangetroffen | VKA190028 | SC19-00078 | VKA190028 | 3. Voldoende | LUBRON | WATERONTHARDER | PROLINE | PROLINE SXT2 |  |  | 19071511 | 13-08-19 | 2019-08-13 |  | SL003385 | C007272 | HAN LOCATIE LAAN VAN SCHEUT 10 | 6525 EM | LAAN VAN SCHEUT 10 | NIJMEGEN | Laan van scheuten 10 | Bg | F0.43 kantine | FALSE
| SA274939 | combi-steamer scc 6 x gn 2/3 | Type: SCC XS | 1043E | Combisteamer Elektrisch |  | JA - Aangetroffen |  |  |  |  | RATIONAL ELEKTRA | [6 empty] | 15-08-19 | 2019-08-15 |  | SL000300 | C007272 | HAN LOCATIE RUITENBERGLAAN 26 | 6826 CC | RUITENBERGLAAN 26 | ARNHEM |  |  |  | TRUE
VKA190027 | SA275443 | Friteuse / 05-24 weg | Kritische elementen | 1050E | Friteuse Elektrisch |  | NEE - Niet aangetroffen | VKA190027 |  | VKA190027 | 2. Goed | CATERCHEF | FRITEUSE ELEKTRA | 688808 | TYPE: 8 EXTRA (68880 |  |  | C851907032 | 03-07-19 | 2019-09-03 |  | SL000364 | C007272 | HAN LOCATIE KAPITTELWEG 35 | 6525 EN | KAPITTELWEG 35 | NIJMEGEN | Caf� |  | E0.04 | TRUE
| SA275457 | frituurmand | Niet in OH | 1050E | Friteuse Elektrisch |  | JA - Aangetroffen |  |  |  |  | ASCOBLOC |  |  | T.b.v. IEF 124/144/224 |  |  |  | 06-09-19 | 2019-09-06 |  | SL000300 | C007272 | HAN LOCATIE RUITENBERGLAAN 26 | 6826 CC | RUITENBERGLAAN 26 | ARNHEM |  |  |  | FALSE
| SA275458 | frituurmand | Niet in OH | 1050E | Friteuse Elektrisch |  | JA - Aangetroffen |  |  |  |  | ASCOBLOC |  |  | T.b.v. IEF 124/144/224 |  |  |  | 06-09-19 | 2019-09-06 |  | SL000300 | C007272 | HAN LOCATIE RUITENBERGLAAN 26 | 6826 CC | RUITENBERGLAAN 26 | ARNHEM |  |  |  | FALSE
| SA275459 | frituurmand | Niet in OH | 1050E | Friteuse Elektrisch |  | JA - Aangetroffen |  |  |  |  | ASCOBLOC |  |  | T.b.v. IEF 124/144/224 |  |  |  | 06-09-19 | 2019-09-06 |  | SL000300 | C007272 | HAN LOCATIE RUITENBERGLAAN 26 | 6826 CC | RUITENBERGLAAN 26 | ARNHEM |  |  |  | FALSE
| SA275460 | Frituurmand | Niet in OH | 1050E | Friteuse Elektrisch |  | JA - Aangetroffen |  |  |  |  | ASCOBLOC |  |  | T.b.v. IEF 124/144/224 |  |  |  | 06-09-19 | 2019-09-06 |  | SL000300 | C007272 | HAN LOCATIE RUITENBERGLAAN 26 | 6826 CC | RUITENBERGLAAN 26 | ARNHEM |  |  |  | FALSE
VKA170405 | SA275643 | magnetron | Niet opgenomen in ctr | 1013 | Magnetron |  | JA - Aangetroffen | VKA170405 |  | VKA170405 |  | SIEMENS | [9 empty] | SL003192 | C007272 | HAN LOCATIE RUITENBERGLAAN 31 | 6826 CC | RUITENBERGLAAN 31 | ARNHEM |  |  | A1.01 | TRUE
VKA170399 | SA275644 | koelkast | Niet opgenomen in ctr | 1107 | Koelkast stekkerklaar |  | JA - Aangetroffen | VKA170399 |  | VKA170399 | [11 empty] | SL003192 | C007272 | HAN LOCATIE RUITENBERGLAAN 31 | 6826 CC | RUITENBERGLAAN 31 | ARNHEM |  |  | A1.01 | TRUE
VKA170402 | SA275645 | koelkast | Niet opgenomen in ctr | 1108 | Koelkast Afnemer | KOELING | JA - Aangetroffen | VKA170402 |  | VKA170402 |  | SIEMENS | [9 empty] | SL003192 | C007272 | HAN LOCATIE RUITENBERGLAAN 31 | 6826 CC | RUITENBERGLAAN 31 | ARNHEM |  |  | A1.01 | TRUE
VKA170404 | SA275646 | koelkast | Niet opgenomen in ctr | 1108 | Koelkast Afnemer | KOELING | JA - Aangetroffen | VKA170404 |  | VKA170404 |  | SIEMENS | [9 empty] | SL003192 | C007272 | HAN LOCATIE RUITENBERGLAAN 31 | 6826 CC | RUITENBERGLAAN 31 | ARNHEM |  |  | A1.01 | TRUE
VKA170398 | SA275647 | vrieskast | Niet opgenomen in ctr | 1110 | Vrieskast Afnemer | KOELING | JA - Aangetroffen | VKA170398 |  | VKA170398 |  | SIEMENS | [9 empty] | SL003192 | C007272 | HAN LOCATIE RUITENBERGLAAN 31 | 6826 CC | RUITENBERGLAAN 31 | ARNHEM |  |  | A1.01 | TRUE
VKA170401 | SA275648 | vrieskast | Niet opgenomen in ctr | 1110 | Vrieskast Afnemer | KOELING | JA - Aangetroffen | VKA170401 |  | VKA170401 |  | SIEMENS | [9 empty] | SL003192 | C007272 | HAN LOCATIE RUITENBERGLAAN 31 | 6826 CC | RUITENBERGLAAN 31 | ARNHEM |  |  | A1.01 | TRUE
VKA170400 | SA275649 | vaatwasmachine - voorlader | Niet opgenomen in ctr | 1027 | Vaatwasser - Voorlader |  | JA - Aangetroffen | VKA170400 |  | VKA170400 |  | SIEMENS | [9 empty] | SL003192 | C007272 | HAN LOCATIE RUITENBERGLAAN 31 | 6826 CC | RUITENBERGLAAN 31 | ARNHEM |  |  | A1.01 | TRUE
VKA170403 | SA275650 | vaatwasmachine - voorlader | Niet opgenomen in ctr | 1027 | Vaatwasser - Voorlader |  | JA - Aangetroffen | VKA170403 |  | VKA170403 |  | SIEMENS | [9 empty] | SL003192 | C007272 | HAN LOCATIE RUITENBERGLAAN 31 | 6826 CC | RUITENBERGLAAN 31 | ARNHEM |  |  | A1.01 | TRUE
VKA180018 | SA275651 | vaatwasmachine - voorlader | Niet opgenomen in ctr | 1027 | Vaatwasser - Voorlader |  | JA - Aangetroffen | VKA180018 |  | VKA180018 | [11 empty] | SL000300 | C007272 | HAN LOCATIE RUITENBERGLAAN 26 | 6826 CC | RUITENBERGLAAN 26 | ARNHEM |  |  | F3.03 | TRUE
VKA190001 | SA275652 | Centrale koelinstallatie | 2023: niet aangetroffen | 1065 | Centraal koelsysteem | KOELING | JA - Aangetroffen | VKA190001 |  | VKA190001 | 5. Slecht | SMEVA |  |  | SPLIT UNIT ISC2M017 | 2x per jaar | Diverse | 12047V130661 1311034 | 22-11-13 | 2013-11-22 |  | SL000300 | C007272 | HAN LOCATIE RUITENBERGLAAN 26 | 6826 CC | RUITENBERGLAAN 26 | ARNHEM | Kantine |  | BUITEN | TRUE
VKA200019 | SA275653 | centrale koelinstallatie | Kritische elementen | 1065 | Centraal koelsysteem | KOELING | JA - Aangetroffen | VKA200019 | SC19-00084 | VKA200019 | 2. Goed | BOUTER |  |  | Emerson ZXDE-050E-TFD-454 | 1x per jaar | Diversen afnemers | 221Z62305 M | 26-09-22 | 2009-06-01 |  | SL003192 | C007272 | HAN LOCATIE RUITENBERGLAAN 31 | 6826 CC | RUITENBERGLAAN 31 | ARNHEM | Buiten bij Keuken |  | BUITEN NAAST KEUKEN | FALSE
VKA180019 | SA275654 | serveerwagen | Niet opgenomen in ctr | 1076 | Transportwagen verwarmd |  | JA - Aangetroffen | VKA180019 |  | VKA180019 | [11 empty] | SL003385 | C007272 | HAN LOCATIE LAAN VAN SCHEUT 10 | 6525 EM | LAAN VAN SCHEUT 10 | NIJMEGEN |  |  | F0.42 | FALSE
VKA180020 | SA275655 | serveerwagen | Niet opgenomen in ctr | 1076 | Transportwagen verwarmd |  | JA - Aangetroffen | VKA180020 |  | VKA180020 | [11 empty] | SL003385 | C007272 | HAN LOCATIE LAAN VAN SCHEUT 10 | 6525 EM | LAAN VAN SCHEUT 10 | NIJMEGEN |  |  | F0.42 | FALSE
VKA180021 | SA275656 | serveerwagen | Niet opgenomen in ctr | 1076 | Transportwagen verwarmd |  | JA - Aangetroffen | VKA180021 |  | VKA180021 | [11 empty] | SL003383 | C007272 | HAN LOCATIE KAPITTELWEG 33 | 6525 EN | KAPITTELWEG 33 | NIJMEGEN |  |  | A0.02 | TRUE
VKA180022 | SA275657 | serveerwagen | Niet opgenomen in ctr | 1076 | Transportwagen verwarmd |  | JA - Aangetroffen | VKA180022 |  | VKA180022 | [11 empty] | SL003383 | C007272 | HAN LOCATIE KAPITTELWEG 33 | 6525 EN | KAPITTELWEG 33 | NIJMEGEN |  |  |  | TRUE
VKA180024 | SA275658 | serveerwagen | Niet opgenomen in ctr | 1076 | Transportwagen verwarmd |  | JA - Aangetroffen | VKA180024 |  | VKA180024 | [11 empty] | SL003384 | C007272 | HAN LOCATIE LAAN VAN SCHEUT 2 | 6525 EM | LAAN VAN SCHEUT 2 | NIJMEGEN |  |  | G0.09 | TRUE
VKA200010 | SA276099 | vrieskast compact | Kritische elementen | 1109 | Vrieskast Stekkerklaar |  | JA - Aangetroffen | VKA200010 | SC19-00082 | VKA200010 | 2. Goed |  |  |  | COMPACT F 410 LG L1 6W |  |  | 10305589 | 11-10-19 | 2019-10-11 |  | SL003194 | C007272 | HAN LOCATIE RUITENBERGLAAN 27 | 6826 CC | RUITENBERGLAAN 27 | ARNHEM | 27 | Bg | G1.80 (PABO) | FALSE
VKA190031 | SA276662 | vrieskast dubbeldeurs | Kritische elementen | 1109 | Vrieskast Stekkerklaar |  | JA - Aangetroffen | VKA190031 | SC19-00067 | VKA190031 | 5. Slecht | POLAR | VRIESKAST |  | G595-E-02 |  | Polaris | G-595-E-02 9083296 | 01-07-19 | 2019-10-17 |  | SL003390 | C007272 | HAN LOCATIE GROENEWOUDSEWEG 1 | 6524 TM | GROENEWOUDSEWEG 1 | NIJMEGEN | Kantine | -1 | P-1.12 | FALSE
VKA200030 | SA279792 | vaatwasmachine voorlader | Kritische elementen | 1027 | Vaatwasser - Voorlader |  | JA - Aangetroffen | VKA200030 | SC19-00084 | VKA200030 | 3. Voldoende | CATERTECH / DESCO |  |  | COMPLEET PRESTIGE 400V |  |  | X2A053090519 | 14-02-20 | 2020-02-14 |  | SL003192 | C007272 | HAN LOCATIE RUITENBERGLAAN 31 | 6826 CC | RUITENBERGLAAN 31 | ARNHEM | Caf'� Hangar | Bg | A0.48 | FALSE
VKA200029 | SA279806 | koelkast | Kritische elementen | 1107 | Koelkast stekkerklaar |  | JA - Aangetroffen | VKA200029 | SC19-00084 | VKA200029 | 3. Voldoende | SNOWFLAKE | VRIESKAST |  | K 650 RG L |  |  | 10225675 | 01-11-16 | 2020-02-13 |  | SL003192 | C007272 | HAN LOCATIE RUITENBERGLAAN 31 | 6826 CC | RUITENBERGLAAN 31 | ARNHEM | 31 | Bg | Café Hangar | FALSE
VKA200023 | SA279807 | combi-steamer | Kritische elementen | 1043E | Combisteamer Elektrisch |  | JA - Aangetroffen | VKA200023 | SC19-00084 | VKA200023 | 3. Voldoende | RATIONAL ELEKTRA | COMBISTEAMER SCC-WE | 61E | SSC WE 61 |  |  | E61SI19122798282 | 13-02-20 | 2020-02-13 |  | SL003192 | C007272 | HAN LOCATIE RUITENBERGLAAN 31 | 6826 CC | RUITENBERGLAAN 31 | ARNHEM | Caf'� Hangar | Bg | KEUKEN A? | FALSE
VKA200022 | SA279808 | friteuse | Kritische elementen | 1050E | Friteuse Elektrisch |  | JA - Aangetroffen | VKA200022 | SC19-00084 | VKA200022 | 3. Voldoende | ASCOBLOC | FRITEUSE ELEKTRA | IEF144 | IEF 144 |  |  | 0055 | 13-02-20 | 2020-02-13 |  | SL003192 | C007272 | HAN LOCATIE RUITENBERGLAAN 31 | 6826 CC | RUITENBERGLAAN 31 | ARNHEM | Caf'� Hangar |  | KEUKEN A? | FALSE
VKA200028 | SA279809 | vrieskast | Kritische elementen | 1109 | Vrieskast Stekkerklaar |  | JA - Aangetroffen | VKA200028 | SC19-00084 | VKA200028 | 3. Voldoende | SNOWFLAKE | VRIESKAST | F 605 RG | F 650 RG L |  | Gram | 10232485 | 01-01-17 | 2020-02-13 |  | SL003192 | C007272 | HAN LOCATIE RUITENBERGLAAN 31 | 6826 CC | RUITENBERGLAAN 31 | ARNHEM | 31 | Bg | Café Hangar | FALSE
VKA200027 | SA279810 | koelwerkbank | Niet kritische elem. | 1103 | Koelwerkbank Stekkerklaar |  | JA - Aangetroffen | VKA200027 | SC19-00084 | VKA200027 | 3. Voldoende | GRAM | KOELWERKBANK | K1807 | K 1807 CSG A 2D/2D/2 |  |  | 10313312 | 13-02-20 | 2020-02-13 |  | SL003192 | C007272 | HAN LOCATIE RUITENBERGLAAN 31 | 6826 CC | RUITENBERGLAAN 31 | ARNHEM | 31 | Bg | Café Hangar | FALSE
VKA200026 | SA279813 | grill | Niet kritische elem. | 1041E | Grillplaat Elektrisch |  | NEE - Niet aangetroffen | VKA200026 | SC19-00084 | VKA200026 | 2. Goed | ROLLERGRILL |  |  | PANINI RB |  |  | 191105196 | 13-02-20 | 2020-02-13 |  | SL003192 | C007272 | HAN LOCATIE RUITENBERGLAAN 31 | 6826 CC | RUITENBERGLAAN 31 | ARNHEM | Caf'� Hangar |  | KEUKEN A? | FALSE
VKA200021 | SA279814 | warmtelampen | Niet kritische elem. | 1002 | Warmhoudlamp |  | JA - Aangetroffen | VKA200021 | SC19-00084 | VKA200021 | 3. Voldoende |  |  |  | 250 WATT |  |  | ONBEKEND | 13-02-20 | 2020-02-13 |  | SL003192 | C007272 | HAN LOCATIE RUITENBERGLAAN 31 | 6826 CC | RUITENBERGLAAN 31 | ARNHEM | Caf'� Hangar | Bg | KEUKEN A? | FALSE
VKA200020 | SA279815 | warmtelampen | Niet kritische elem. | 1002 | Warmhoudlamp |  | JA - Aangetroffen | VKA200020 | SC19-00084 | VKA200020 | 3. Voldoende |  |  |  | 250 WATT |  |  | ONBEKEND | 13-02-20 | 2020-02-13 |  | SL003192 | C007272 | HAN LOCATIE RUITENBERGLAAN 31 | 6826 CC | RUITENBERGLAAN 31 | ARNHEM | Caf'� Hangar | Bg | KEUKEN A? | FALSE
VKA200024 | SA279816 | koelvitrine | Kritische elementen | 1101 | Koelvitrine Stekkerklaar |  | JA - Aangetroffen | VKA200024 | SC19-00084 | VKA200024 | 3. Voldoende | AKE | KOELVITRINE |  | GASTRO GE-112-70-E |  | AKE | 463895 EU331061 001 | 13-02-20 | 2020-02-13 |  | SL003192 | C007272 | HAN LOCATIE RUITENBERGLAAN 31 | 6826 CC | RUITENBERGLAAN 31 | ARNHEM | Caf'� Hangar | Bg | KEUKEN A | FALSE
VKA200013 | SA280381 | vaatwasmachine doorschuiver | Kritische elementen | 1029 | Vaatwasser - Doorschuiver |  | JA - Aangetroffen | VKA200013 | SC19-00084 | ? | 3. Voldoende | HOBART | VAATWAS DOORSCHUIF | AMX-10A | AMX-10A |  |  | 866071253 | 28-02-20 | 2020-02-28 |  | SL003192 | C007272 | HAN LOCATIE RUITENBERGLAAN 31 | 6826 CC | RUITENBERGLAAN 31 | ARNHEM | Ruitenberglaan 31 | Bg | D0.78 restaurant | FALSE
| SA281126 | vrieskast compact | Type: COMPACT F 410 RG L1 6N | 1110 | Vrieskast Afnemer | KOELING | JA - Aangetroffen |  |  |  |  | GRAM | [6 empty] | 18-03-20 | 2020-03-18 |  | SL000364 | C007272 | HAN LOCATIE KAPITTELWEG 35 | 6525 EN | KAPITTELWEG 35 | NIJMEGEN |  |  |  | TRUE
VKA | SA281369 | friteuse | Kritische elementen WEG? 1-9 | 1050E | Friteuse Elektrisch |  | NEE - Niet aangetroffen | VKA |  | ? | 1. Uitstekend | CATERCHEF |  |  | 688808 |  |  | C851908030 | 06-04-20 | 2020-04-06 |  | SL000300 | C007272 | HAN LOCATIE RUITENBERGLAAN 26 | 6826 CC | RUITENBERGLAAN 26 | ARNHEM | E0.145 |  | KANTINE | TRUE
VKA200031 | SA281383 | vrieskast compact | Type: COMPACT F 210 RG 3N | 1110 | Vrieskast Afnemer | KOELING | JA - Aangetroffen | VKA200031 | SC19-00077 |  | 3. Voldoende | GRAM | VRIESKASTEN | F410 | F410 RG L1N compressor NLX13KK | - | Gram | 10307720 | 13-06-19 | 2020-04-14 |  | SL000364 | C007272 | HAN LOCATIE KAPITTELWEG 35 | 6525 EN | KAPITTELWEG 35 | NIJMEGEN |  | Bg | Café | FALSE
VKA170240 | SA281384 | vrieskast compact | Type: COMPACT F 410 RG L1 6N | 1110 | Vrieskast Afnemer | KOELING | JA - Aangetroffen | VKA170240 (DUBBEL) |  |  | 3. Voldoende | GRAM |  |  | F210 RG DL 3N | 2x per jaar | Gram | 10134359 | 31-01-14 | 2020-04-14 |  | SL000364 | C007272 | HAN LOCATIE KAPITTELWEG 35 | 6525 EN | KAPITTELWEG 35 | NIJMEGEN |  |  |  | TRUE
| SA282402 | serveerwagen | Niet opgenomen in ctr | 1076 | Transportwagen verwarmd |  | JA - Aangetroffen | [7 empty] | TYPE: SSW8X5/3 |  |  |  | 23-04-20 | 2020-04-23 |  | SL003383 | C007272 | HAN LOCATIE KAPITTELWEG 33 | 6525 EN | KAPITTELWEG 33 | NIJMEGEN |  |  |  | TRUE
VKA200040 | SA285997 | inductiekookplaat | Kritische elementen | 1068 | Inductiekookplaat |  | JA - Aangetroffen | VKA200040 | SC19-00079 | VKA200040 | 2. Goed | EGO |  |  | VQ2.C22530.3 |  |  | 5628368.02 | 11-05-20 | 2020-05-11 |  | SL003384 | C007272 | HAN LOCATIE LAAN VAN SCHEUT 2 | 6525 EM | LAAN VAN SCHEUT 2 | NIJMEGEN | Kantine BG |  | UITGIFTE | FALSE
VKA200037 | SA286844 | afzuigkap, wandmodel | Kritische elementen | 1003 | Afzuigkap |  | JA - Aangetroffen | VKA200037 | SC19-00079 | VKA200037 | 2. Goed | NU AIR |  |  | CENTRAAL GEREGELD |  |  | NVT | 08-07-20 | 2020-07-08 |  | SL003384 | C007272 | HAN LOCATIE LAAN VAN SCHEUT 2 | 6525 EM | LAAN VAN SCHEUT 2 | NIJMEGEN | Kantine BG |  | UITGIFTE | FALSE
VKA200032 | SA286868 | vrieskast neos | Kritische elementen | 1109 | Vrieskast Stekkerklaar |  | JA - Aangetroffen | VKA200032 | SC19-00079 | VKA200032 | 2. Goed |  |  |  | AN07X2520-BO |  |  | 2031.0105 | 07-08-20 | 2020-08-07 |  | SL003384 | C007272 | HAN LOCATIE LAAN VAN SCHEUT 2 | 6525 EM | LAAN VAN SCHEUT 2 | NIJMEGEN | Kantine BG |  | UITGIFTE | FALSE
VKA200039 | SA286869 | vrieskast | Kritische elementen | 1109 | Vrieskast Stekkerklaar |  | JA - Aangetroffen | VKA200039 | SC19-00079 | VKA200039 | 1. Uitstekend |  |  |  | F210RG3N |  |  | 10308908 | 07-08-20 | 2020-08-07 |  | SL003384 | C007272 | HAN LOCATIE LAAN VAN SCHEUT 2 | 6525 EM | LAAN VAN SCHEUT 2 | NIJMEGEN | Kantine BG |  | UITGIFTE | FALSE
VKA200038 | SA286870 | friteuse 1-pans 8 liter | Kritische elementen | 1050E | Friteuse Elektrisch |  | JA - Aangetroffen | VKA200038 | SC19-00077 | VKA200038 | 2. Goed | CATERCHEF | FRITEUSE ELEKTRA | 688808 | 688008 |  |  | C851908086 | 07-08-20 | 2020-08-07 |  | SL000364 | C007272 | HAN LOCATIE KAPITTELWEG 35 | 6525 EN | KAPITTELWEG 35 | NIJMEGEN | Kantine BG | -3 | Opbergruimte | FALSE
VKA200033 | SA286871 | koelwerkbank 3deurs | Niet kritische elem. | 1103 | Koelwerkbank Stekkerklaar |  | JA - Aangetroffen | VKA200033 | SC19-00079 | VKA200033 | 2. Goed |  |  |  | TNMG3V2500 |  |  | 2024.0022 | 07-08-20 | 2020-08-07 |  | SL003384 | C007272 | HAN LOCATIE LAAN VAN SCHEUT 2 | 6525 EM | LAAN VAN SCHEUT 2 | NIJMEGEN | Kantine BG |  | UITGIFTE | FALSE
VKA200034 | SA286872 | koelwerkbank 3deurs | Niet kritische elem. | 1103 | Koelwerkbank Stekkerklaar |  | JA - Aangetroffen | VKA200034 | SC19-00079 | VKA200034 | 2. Goed | CATERTECH / ILSA | KOELWERKBANK | TNMG3V2500 | TNMG3V2500 | - |  | 2024.0021 | 07-08-20 | 2020-08-07 |  | SL003384 | C007272 | HAN LOCATIE LAAN VAN SCHEUT 2 | 6525 EM | LAAN VAN SCHEUT 2 | NIJMEGEN | Kantine BG |  | UITGIFTE | FALSE
VKA200035 | SA286873 | schilferijsmachine 80 kg | Niet kritische elem. | 1069 | IJsblokjes/Schilferijsmachine |  | JA - Aangetroffen | VKA200035 | SC19-00079 | VKA200035 | 1. Uitstekend | HOSHIZAKI |  |  | FM80KE |  |  | K10134C | 07-08-20 | 2020-08-07 |  | SL003384 | C007272 | HAN LOCATIE LAAN VAN SCHEUT 2 | 6525 EM | LAAN VAN SCHEUT 2 | NIJMEGEN | Kantine BG |  | UITGIFTE | FALSE
VKA200036 | SA286874 | inbouw koelvitrine | Kritische elementen | 1101 | Koelvitrine Stekkerklaar |  | JA - Aangetroffen | VKA200036 | SC19-00079 | VKA200036 | 2. Goed | AKE |  |  | GASTRO GE-145-70-E |  |  | 466605 EU331062 001 | 07-08-20 | 2020-08-07 |  | SL003384 | C007272 | HAN LOCATIE LAAN VAN SCHEUT 2 | 6525 EM | LAAN VAN SCHEUT 2 | NIJMEGEN | Kantine BG |  | UITGIFTE | FALSE
VKA190039 | SA286875 | kookplaat keramisch | Kritische elementen | 1047E | Kookplaat Elektrisch |  | JA - Aangetroffen | VKA190039 | SC19-00079 | VKA190039 | 2. Goed | UBERT |  |  | AK2 |  |  | 2-0220-6200 | 07-08-20 | 2020-08-07 |  | SL003384 | C007272 | HAN LOCATIE LAAN VAN SCHEUT 2 | 6525 EM | LAAN VAN SCHEUT 2 | NIJMEGEN | Kantine BG |  | UITGIFTE | FALSE
VKA190038 | SA286876 | kookplaat keramisch | Kritische elementen | 1047E | Kookplaat Elektrisch |  | JA - Aangetroffen | VKA190038 | SC19-00079 | VKA190038 | 2. Goed | UBERT |  |  | AK2 |  |  | 2-0220-6198 | 07-08-20 | 2020-08-07 |  | SL003384 | C007272 | HAN LOCATIE LAAN VAN SCHEUT 2 | 6525 EM | LAAN VAN SCHEUT 2 | NIJMEGEN | Kantine BG |  | UITGIFTE | FALSE
VKA180097 | SA288173 | centrale koelinstallatie/ wandkoelingen | Kritische elementen | 1065 | Centraal koelsysteem | KOELING | JA - Aangetroffen | VKA180097 |  | DUBBEL ?? | 2. Goed | COPELAND |  |  | ZXDO75E-ZBD-454 | 2x per jaar |  | 240006-1 | 31-07-13 |  |  | SL003383 | C007272 | HAN LOCATIE KAPITTELWEG 33 | 6525 EN | KAPITTELWEG 33 | NIJMEGEN | Kantine |  | IN KELDER | TRUE
VKA200043 | SA288448 | combisteamer 6 x 2/3 gn icombi | Kritische elementen | 1043E | Combisteamer Elektrisch |  | JA - Aangetroffen | VKA200043 | SC19-00075 | ? | 2. Goed | CATERTECH RATIONAL E | COMBISTEAMER ICOMBI | PRO 61E | LM100AE.AXXXX |  |  | E60SJ20112855965 | 28-11-20 | 2020-12-03 |  | SL003383 | C007272 | HAN LOCATIE KAPITTELWEG 33 | 6525 EN | KAPITTELWEG 33 | NIJMEGEN | Han college | Bg | Kappitelweg 33 cafe | FALSE
VKA200044 | SA288450 | friteuse 2-pans, drop-in | Kritische elementen | 1050E | Friteuse Elektrisch |  | JA - Aangetroffen | VKA200044 | SC19-00075 | ? | 3. Voldoende | ASCOBLOC | FRITEUSE ELEKTRA |  | ONB |  |  | ONB | 28-11-20 | 2020-12-03 |  | SL003383 | C007272 | HAN LOCATIE KAPITTELWEG 33 | 6525 EN | KAPITTELWEG 33 | NIJMEGEN | Han college | Bg | Kappitelweg 33 cafe | FALSE
VKA200045 | SA288451 | inductiekookplaat vario quad+ | Kritische elementen | 1068 | Inductiekookplaat |  | JA - Aangetroffen | VKA200045 | SC19-00075 | ? | 3. Voldoende | EGO | KOOKPLAAT INDUCTIE |  | VQ2.Q26650.3 |  |  | 5709561.03 | 04-12-20 | 2020-10-13 |  | SL003383 | C007272 | HAN LOCATIE KAPITTELWEG 33 | 6525 EN | KAPITTELWEG 33 | NIJMEGEN | Han college | Bg | Kappitelweg 33 cafe | FALSE
| SA288452 | koelwerkbank 2 deurs | bestaand | 1104 | Koelwerkbank Afnemer | KOELING | JA - Aangetroffen | [11 empty] | 03-12-20 | 2020-12-03 |  | SL003383 | C007272 | HAN LOCATIE KAPITTELWEG 33 | 6525 EN | KAPITTELWEG 33 | NIJMEGEN |  |  |  | TRUE
| SA288454 | afzuigkap | bestaand | 1003 | Afzuigkap |  | JA - Aangetroffen | [11 empty] | 03-12-20 | 2020-12-03 |  | SL003383 | C007272 | HAN LOCATIE KAPITTELWEG 33 | 6525 EN | KAPITTELWEG 33 | NIJMEGEN |  |  |  | TRUE
| SA288455 | pancooler | bestaand | 1061 | Koel/vries Afnemer | KOELING | JA - Aangetroffen | [11 empty] | 03-12-20 | 2020-12-03 |  | SL003383 | C007272 | HAN LOCATIE KAPITTELWEG 33 | 6525 EN | KAPITTELWEG 33 | NIJMEGEN |  |  |  | TRUE
| SA288456 | pancooler | bestaand | 1061 | Koel/vries Afnemer | KOELING | JA - Aangetroffen | [11 empty] | 03-12-20 | 2020-12-03 |  | SL003383 | C007272 | HAN LOCATIE KAPITTELWEG 33 | 6525 EN | KAPITTELWEG 33 | NIJMEGEN |  |  |  | TRUE
| SA288460 | vaatwasser voorlader | bestaand | 1027 | Vaatwasser - Voorlader |  | JA - Aangetroffen | [11 empty] | 03-12-20 | 2020-12-03 |  | SL003383 | C007272 | HAN LOCATIE KAPITTELWEG 33 | 6525 EN | KAPITTELWEG 33 | NIJMEGEN |  |  |  | TRUE
| SA288462 | magnetron | bestaand | 1013 | Magnetron |  | JA - Aangetroffen | [11 empty] | 03-12-20 | 2020-12-03 |  | SL003383 | C007272 | HAN LOCATIE KAPITTELWEG 33 | 6525 EN | KAPITTELWEG 33 | NIJMEGEN |  |  |  | TRUE
VKA190040 | SA297126 | vriescel |  | 1118 | Vriescel Afnemer | KOELING | JA - Aangetroffen | VKA190040 | SC19-00077 | VKA190040 | 4. Matig | SMEVA | VRIESCEL |  | 4X4 POLY | 2x per jaar | Euro cool | VKA190040 | 01-01-05 | 2010-01-01 |  | SL000364 | C007272 | HAN LOCATIE KAPITTELWEG 35 | 6525 EN | KAPITTELWEG 35 | NIJMEGEN |  | -1 | K35/E-1.168 | FALSE
VKA190009 | SA304567 | bain-marie. bradan |  | 1020 | Bain Marie |  | JA - Aangetroffen | VKA190009 | SC19-00081 |  | 5. Slecht | BRADAN |  |  | ONB |  |  | ONB | 01-01-00 |  |  | SL000300 | C007272 | HAN LOCATIE RUITENBERGLAAN 26 | 6826 CC | RUITENBERGLAAN 26 | ARNHEM | 26 | Bg | Restaurant | FALSE
VKA210005 | SA307083 | vaatwasmachine voorlader | Kritische elementen | 1027 | Vaatwasser - Voorlader |  | JA - Aangetroffen | VKA210005 | SC19-00080 | VKA210005 | 2. Goed | CATERTECH / COMENDA | VAATWAS VOORLADER | VOORLADER | COMPLEET |  |  | X2A016780321 | 06-03-21 | 2021-11-30 |  | SL003391 | C007272 | HAN LOCATIE PROF. MOLKENBOERSTRAAT 3 | 6524 RN | PROF MOLKENBOERSTRAAT 3 | NIJMEGEN | Kantine | Bg | M0.15 | FALSE
VKA210007 | SA307294 | vrieskast | Kritische elementen | 1109 | Vrieskast Stekkerklaar |  | JA - Aangetroffen | VKA210007 | SC19-00080 | VKA210007 | 2. Goed | GRAM | VRIESKASTEN | F610 | F 610 RG L2 4N |  |  | 10353582 | 16-12-21 | 2021-12-16 |  | SL003391 | C007272 | HAN LOCATIE PROF. MOLKENBOERSTRAAT 3 | 6524 RN | PROF MOLKENBOERSTRAAT 3 | NIJMEGEN | Voorraad hok | Bg | M0.13A | FALSE
VKA220015 | SA308125 | vaatwasmachine doorschuiver | Type: AMX-10B | 1029 | Vaatwasser - Doorschuiver |  | JA - Aangetroffen | VKA220015 | SC19-00083 | VKA220015 | 2. Goed | HOBART | VAATWAS DOORSCHUIF | AMX-10B | AMX-10B |  |  | 867211744 | 08-02-22 | 2022-02-08 |  | SL003193 | C007272 | HAN LOCATIE RUITENBERGLAAN 29 | 6826 CC | RUITENBERGLAAN 29 | ARNHEM | 29 | 1 |  | FALSE
VKA220016/B-89557 | SA308553 | vaatwasmachine doorschuiver | Type: AMX-10B | 1029 | Vaatwasser - Doorschuiver |  | JA - Aangetroffen | VKA220016/B-89557 | SC19-00082 | VKA220016 | 2. Goed | HOBART |  |  | AMX-10B |  |  | 867211959 | 22-02-22 | 2022-02-22 |  | SL003194 | C007272 | HAN LOCATIE RUITENBERGLAAN 27 | 6826 CC | RUITENBERGLAAN 27 | ARNHEM | 27 | Bg | SPOEL KEUKEN | FALSE
VKA210017 | SA309979 | waterontharder | Niet kritische elem. | 1038 | Waterontharder |  | JA - Aangetroffen | VKA210017 | SC19-00067 | VKA210017 | 3. Voldoende | LUBRON | WATERONTHARDER | SOFTSTAR | softstar classic |  |  | 17080806 | 31-05-17 |  |  | SL003390 | C007272 | HAN LOCATIE GROENEWOUDSEWEG 1 | 6524 TM | GROENEWOUDSEWEG 1 | NIJMEGEN | Kantine | -1 | P-1.12 | FALSE
B-75710/ VKA220003 | SA313341 | centrale koelinstallatie | Kritische elementen | 1065 | Centraal koelsysteem | KOELING | JA - Aangetroffen | B-75710/ VKA220003 |  | VKA220003 | 1. Uitstekend |  |  |  | ZXDE-060E-TFD-454 | 1x per jaar |  | 22FZ58907M | 22-06-22 | 2022-07-14 |  | SL003385 | C007272 | HAN LOCATIE LAAN VAN SCHEUT 10 | 6525 EM | LAAN VAN SCHEUT 10 | NIJMEGEN | Kelder-1 |  | F0.211 | TRUE
VKA200011 | SA313684 | Koelkast | Stekkerklaar! | 1108 | Koelkast Afnemer | KOELING | JA - Aangetroffen | VKA200011 | SC19-00082 | VKA200011 | 2. Goed | GRAM | KOELKASTEN | K410 LG | GRAM K 410 LG L1 6W stekkerklaar | 2x per jaar | Gram | 10270416 | 04-07-18 |  |  | SL003194 | C007272 | HAN LOCATIE RUITENBERGLAAN 27 | 6826 CC | RUITENBERGLAAN 27 | ARNHEM | Ruitenberglaan 27 | 1e. | G1.80 | FALSE
VKA200016 | SA313685 | kookplaat |  | 1047E | Kookplaat Elektrisch |  | NEE - Niet aangetroffen | VKA200016 | SC19-00082 | VKA200016 | 2. Goed | UBERT | [5 empty] | 2-0419-5828 | 30-01-19 |  |  | SL003194 | C007272 | HAN LOCATIE RUITENBERGLAAN 27 | 6826 CC | RUITENBERGLAAN 27 | ARNHEM | 27 | Bg |  | FALSE
VKA210035 | SA313686 | kookplaat |  | 1047E | Kookplaat Elektrisch |  | JA - Aangetroffen | VKA210035 | SC19-00082 | VKA210035 | 3. Voldoende | UBERT |  |  | FRYER EF-12L |  |  | 2-0419-5826 | 30-01-19 |  |  | SL003194 | C007272 | HAN LOCATIE RUITENBERGLAAN 27 | 6826 CC | RUITENBERGLAAN 27 | ARNHEM | 27 | Bg |  | FALSE
220 | SA315797 | centrale koelinstallatie |  | 1065 | Centraal koelsysteem | KOELING | JA - Aangetroffen | 220 |  |  | 1. Uitstekend |  |  |  |  | 1x per jaar |  |  | 27-10-22 |  |  | SL003192 | C007272 | HAN LOCATIE RUITENBERGLAAN 31 | 6826 CC | RUITENBERGLAAN 31 | ARNHEM |  |  |  | TRUE
V-05880 | V-05880 | animo cb 2x20w |  | 1097 | Koffieapparaat |  | JA - Aangetroffen | V-05880 |  |  | 4. Matig | ANIMO |  |  | CB 2X20W |  |  | 10695-99/ 3R 26612 | 01-01-08 |  |  | SL000300 | C007272 | HAN LOCATIE RUITENBERGLAAN 26 | 6826 CC | RUITENBERGLAAN 26 | ARNHEM |  |  |  | TRUE

## Groenewoudseweg 1
Objectnummer | Stickernummer | Objectomschrijving | Status | Aangetroffen | Adres | Gebouw | Verdieping | Ruimte | Kosten preventief onderhoud
OB23001746 | VKA210004 | Contactgrill | 3. Voldoende | JA - Aangetroffen | GROENEWOUDSEWEG 1 | Kantine | -1 | Q0.23A | 0
SA270015 | VKA170257 | wandkoeling | 5. Slecht | JA - Aangetroffen | GROENEWOUDSEWEG 1 | Kantine | -1 | P-1.12 | 0
SA271004 | VKA170254 | afzuigkap | 4. Matig | JA - Aangetroffen | GROENEWOUDSEWEG 1 | Kantine |  | P-1.12 | 0
SA271005 | VKA180002 | heteluchtoven | 3. Voldoende | JA - Aangetroffen | GROENEWOUDSEWEG 1 | Kantine | -1 | P-1.12 | 0
SA271006 | VKA170252 | koelkast | 5. Slecht | JA - Aangetroffen | GROENEWOUDSEWEG 1 | Kantine | -1 | P-1.12 | 0
SA271007 | VKA180026 | vaatwasmachine | 3. Voldoende | JA - Aangetroffen | GROENEWOUDSEWEG 1 | Kantine | -1 | P-1.12 | 0
SA271009 | VKA170255 | koelwerkbank | 4. Matig | JA - Aangetroffen | GROENEWOUDSEWEG 1 | Kantine | -1 | P-1.12 | 0
SA271010 | VKA170256 | warmhoudplaat | 3. Voldoende | JA - Aangetroffen | GROENEWOUDSEWEG 1 | Kantine | -1 | P-1.12 | 0
SA271011 | VKA180028 | warmhoudlamp | 4. Matig | JA - Aangetroffen | GROENEWOUDSEWEG 1 | Kantine | -1 | P-1.12 | 0
SA271012 | VKA180029 | warmhoudlamp | 4. Matig | JA - Aangetroffen | GROENEWOUDSEWEG 1 | Kantine | -1 | P-1.12 | 0
SA272429 | VKA190020 | koelwerkbank | 3. Voldoende | JA - Aangetroffen | GROENEWOUDSEWEG 1 | Kantine | -1 | P-1.12 | 0
SA272430 | VKA190019 | kookplaat (inductie) | 2. Goed | NEE - Niet aangetroffen | GROENEWOUDSEWEG 1 | Kantine |  | P-1.12
SA274412 | VKA180067 | warmhoudplaat | 4. Matig | JA - Aangetroffen | GROENEWOUDSEWEG 1 | Kantine | -1 | P-1.12 | 0
SA274578 | VKA180066 | warmhoudplaat | 4. Matig | JA - Aangetroffen | GROENEWOUDSEWEG 1 | Kantine | -1 | P-1.12 | 0
SA274580 | VKA190018 | friteuse 1-pans | 3. Voldoende | JA - Aangetroffen | GROENEWOUDSEWEG 1 | Kantine | -1 | P-1.12 | 0
SA276662 | VKA190031 | vrieskast dubbeldeurs | 5. Slecht | JA - Aangetroffen | GROENEWOUDSEWEG 1 | Kantine | -1 | P-1.12 | 0
SA309979 | VKA210017 | waterontharder | 3. Voldoende | JA - Aangetroffen | GROENEWOUDSEWEG 1 | Kantine | -1 | P-1.12 | 0
0

## Kapittelweg 33
Objectnummer | Stickernummer | Objectomschrijving | Status | Aangetroffen | Adres | Gebouw | Verdieping | Ruimte | kosten preventief onderhoud
INSTAL23001037-00 | VKA170331 | Koelmachine tbv VKA170331 | 2. Goed | JA - Aangetroffen | KAPITTELWEG 33 |  | 2e | Dak | 0
INSTAL23001037-01 | VKA170331 | koelcel | 3. Voldoende | JA - Aangetroffen | KAPITTELWEG 33 | Leskeuken | 2e | C2.09 | 0
INSTAL271065-00 | VKA200042 | Centrale koelinstallatie | 2. Goed | JA - Aangetroffen | KAPITTELWEG 33 | Kantine |  | IN KELDER | 0
INSTAL271065-01 | VKA170146 | koelcel | 5. Slecht | JA - Aangetroffen | KAPITTELWEG 33 | Kantine |  | C0.127 | 0
INSTAL271065-02 | VKA170175 | wandkoelmeubel | 4. Matig | JA - Aangetroffen | KAPITTELWEG 33 | Kantine |  | A0.01 | 0
INSTAL271065-03 | VKA170173 | wandkoelmeubel | 4. Matig | JA - Aangetroffen | KAPITTELWEG 33 | Kantine |  | A0.01 | 0
INSTAL271065-04 | VKA170172 | wandkoelmeubel | 4. Matig | JA - Aangetroffen | KAPITTELWEG 33 | Kantine |  | A0.01 | 0
INSTAL271065-05 | VKA170171 | wandkoelmeubel | 4. Matig | JA - Aangetroffen | KAPITTELWEG 33 | Kantine |  | A0.01 | 0
INSTAL271065-06 | VKA190030 | ruimtekoeling broodjeskeuken | 3. Voldoende | JA - Aangetroffen | KAPITTELWEG 33 | Kantine broodjeskeuken |  | KOUDE KEUKEN | 0
INSTAL271065-07 | VKA170174 | wandkoelmeubel | 4. Matig | JA - Aangetroffen | KAPITTELWEG 33 | Kantine |  | A0.01 | 0
INSTAL271065-08 | VKA170147 | koelcel isocab | 5. Slecht | JA - Aangetroffen | KAPITTELWEG 33 | Kantine |  | C0.124 | 0
INSTAL271065-09 | VKA170168 | wandkoeling grote keuken | 4. Matig | JA - Aangetroffen | KAPITTELWEG 33 | Kantine |  | A0.01 | 0
INSTAL271065-10 | VKA230004 | Koelcel Afnemer | 3. Voldoende | JA - Aangetroffen | KAPITTELWEG 33 | Kapittelweg 33 | Bg | C0.125 Keuken | 0
INSTAL271065-11 | VKA170148 | Koelcel Afnemer | 4. Matig | JA - Aangetroffen | KAPITTELWEG 33 | Kantine |  | C0.123 | 0
INSTAL288174-00 | VKA200041 / B-75804 | Vries machine | 2. Goed | JA - Aangetroffen | KAPITTELWEG 33 | Bereidingsdeel |  | Fietskelder | 0
INSTAL288174-01 | VKA230005 | Vriescel Afnemer | 4. Matig | JA - Aangetroffen | KAPITTELWEG 33 |  | Bg | C0.125 | 0
OB23001038 |  | Centraal koelsysteem tbv VKA180097 |  | NEE - Niet aangetroffen | KAPITTELWEG 33
OB23001039 |  | Centraal koelsysteem tbv VKA200042 B-75803 |  | NEE - Niet aangetroffen | KAPITTELWEG 33
OB23001040 | VKA200041 / DUBBEL | Vriesmachine tbv B-75804/VKA20041 | 2. Goed | JA - Aangetroffen | KAPITTELWEG 33 |  | Kelder |  | 0
OB23001458 | VKA230007 | Vrieskast Stekkerklaar | 1. Uitstekend | JA - Aangetroffen | KAPITTELWEG 33 | Han college | Bg | Kappitelweg 33 cafe | 0
OB23001459 |  | Vrieskast Stekkerklaar (AFVOEREN) |  |  | KAPITTELWEG 33 |  |  |  | 0
OB23005325 | VKA230013 | IJsblokjes/Schilverijsmachine | 1. Uitstekend | JA - Aangetroffen | KAPITTELWEG 33 | Han college | Bg | Kappitelweg 33 keuken | 0
OB24014453 |  | Centraal koelsysteem |  |  | KAPITTELWEG 33 |  |  |  | 0
OB24014581 | VKA170188 | Koelwerkbank Stekkerklaar | 4. Matig | JA - Aangetroffen | KAPITTELWEG 33 | Kantine | Bg | C0.69 pentrie | 0
OB24015768 | VKA180095 | Contactgrill |  | NEE - Niet aangetroffen | KAPITTELWEG 33 | Kantine |  | C1.01
OB24015769 | VKA210001 | IJsblokjes/Schilferijsmachine | 3. Voldoende | JA - Aangetroffen | KAPITTELWEG 33 | Kapittel 33 | 2 | C2.09 | 0
OB24015770 | VKA210002 | Warmhoudlamp | 2. Goed | JA - Aangetroffen | KAPITTELWEG 33 | Kapittel 33 | 2 | C2.09 | 0
OB24015771 | VKA210010 | Warmhoudplaat |  | NEE - Niet aangetroffen | KAPITTELWEG 33 | Kapittelweg 33 |  | A0.01
OB24017393 | VKA180097 | Koelmachine tbv wandkoelingen | 2. Goed | JA - Aangetroffen | KAPITTELWEG 33 |  | -1 | Fietskelder | 0
SA271013 | VKA170176 | heteluchtoven | 5. Slecht | JA - Aangetroffen | KAPITTELWEG 33 | Han college | Bg | Kappitelweg 33 restaurant | 0
SA271018 | VKA170169 | au bain-marie | 5. Slecht | NEE - Niet aangetroffen | KAPITTELWEG 33 | Kantine |  | A0.01
SA271020 | VKA170178 | koelwerkbank | 4. Matig | JA - Aangetroffen | KAPITTELWEG 33 | Kantine |  | A0.01 | 0
SA271021 | VKA170181 | soepwarmhoudpan | 3. Voldoende | NEE - Niet aangetroffen | KAPITTELWEG 33 | Kantine |  | A0.01
SA271022 | VKA170182 | soepwarmhoudpan | 3. Voldoende | NEE - Niet aangetroffen | KAPITTELWEG 33 | Kantine |  | A0.01
SA271023 | VKA170183 | soepwarmhoudpan | 3. Voldoende | NEE - Niet aangetroffen | KAPITTELWEG 33 | Kantine |  | A0.01
SA271024 | VKA170184 | soepwarmhoudpan | 3. Voldoende | NEE - Niet aangetroffen | KAPITTELWEG 33 | Kantine |  | A0.01
SA271025 | VKA170170 | warmtebrug | 5. Slecht | JA - Aangetroffen | KAPITTELWEG 33 | Han college | Bg | Kappitelweg 33 kantine | 0
SA271026 | VKA180001 | doorstroomzuil | 3. Voldoende | JA - Aangetroffen | KAPITTELWEG 33 | Kantine | Bg | A0.02 | 0
SA271027 | VKA170179 | vaatwasmachine | 4. Matig | JA - Aangetroffen | KAPITTELWEG 33 | Han college | Bg | Kappitelweg 33 washok | 0
SA271032 | VKA170208 | bar / flessenkoeling | 5. Slecht | JA - Aangetroffen | KAPITTELWEG 33 | Han college | Bg | Kappitelweg 33 cafe | 0
SA271034 | VKA170201 | koelkast | 4. Matig | JA - Aangetroffen | KAPITTELWEG 33 | Han college | Bg | Kappitelweg 33 cafe | 0
SA271037 | VKA170200 | vrieskast | 6. Zeer slecht | NEE - Niet aangetroffen | KAPITTELWEG 33 | Caf� | BG | B0.22
SA271038 | VKA170211 | afzuigkap | 4. Matig | JA - Aangetroffen | KAPITTELWEG 33 | Café Zalloon | Bg | B0.22B | 0
SA271042 | VKA170199 | vaatwasmachine | 5. Slecht | JA - Aangetroffen | KAPITTELWEG 33 | Han college | Bg | Kappitelweg 33 cafe | 0
SA271044 | VKA170207 | vrieskast | 3. Voldoende | JA - Aangetroffen | KAPITTELWEG 33 | Han college bg | Bg | Kappitelweg 33 cafe | 0
SA271045 | VKA170197 | koelwerkbank | 5. Slecht | JA - Aangetroffen | KAPITTELWEG 33 | Han college | Bg | Kappitelweg 33 cafe | 0
SA271046 | VKA170193 | magnetron | 4. Matig | JA - Aangetroffen | KAPITTELWEG 33 | Han college | Bg | Kappitelweg 33 cafe | 0
SA271047 | VKA170198 | Saladiere | 5. Slecht | JA - Aangetroffen | KAPITTELWEG 33 | Café Zalloon |  | B0.22B | 0
SA271048 | VKA170190 | afzuigkap | 4. Matig | JA - Aangetroffen | KAPITTELWEG 33 | Han college | Bg | Kapittel 33 | 0
SA271049 | VKA170191 | afzuigkap | 4. Matig | JA - Aangetroffen | KAPITTELWEG 33 | Han college | Bg | Kappitel 33 | 0
SA271050 | VKA170153 | combisteamer | 4. Matig | JA - Aangetroffen | KAPITTELWEG 33 | Han college | Bg | Kapittel 33 | 0
SA271051 | VKA170154 | combisteamer | 4. Matig | JA - Aangetroffen | KAPITTELWEG 33 | Han college | Bg | Kapittel 33 | 0
SA271052 | VKA170161 | friteuse | 4. Matig | JA - Aangetroffen | KAPITTELWEG 33 | Han college | Bg | Kappitelweg 33 keuken | 0
SA271053 | VKA170162 | friteuse | 4. Matig | JA - Aangetroffen | KAPITTELWEG 33 | Han college | Bg | Kappitelweg 33 keuken | 0
SA271054 | VKA170156 | gaskooktafel | 5. Slecht | JA - Aangetroffen | KAPITTELWEG 33 | Han college | Bg | Kapittel 33 | 0
SA271055 | VKA170164 | bakplaat | 4. Matig | JA - Aangetroffen | KAPITTELWEG 33 | Han college | Bg | Kapittelweg 33 keuken | 0
SA271056 | VKA170157 | kantelbare braadpan gas | 5. Slecht | JA - Aangetroffen | KAPITTELWEG 33 | Han college | Bg | Kapittel 33 | 0
SA271057 | VKA170160 | Koelwerkbank Stekkerklaar | 5. Slecht | JA - Aangetroffen | KAPITTELWEG 33 | Han college | Bg | Kappitelweg 33 keuken | 0
SA271058 | VKA170163 | koelwerkbank | 4. Matig | JA - Aangetroffen | KAPITTELWEG 33 | Han college | Bg | Kappitelweg 33 keuken | 0
SA271059 | VKA170158 | kookketel gas | 5. Slecht | JA - Aangetroffen | KAPITTELWEG 33 | Han college | Bg | Kapittel 33 | 0
SA271060 | VKA170159 | kookketel gas | 4. Matig | JA - Aangetroffen | KAPITTELWEG 33 | Han college | Bg | Kappitelweg 33 keuken | 0
SA271061 | VKA170167 | pastacooker | 5. Slecht | JA - Aangetroffen | KAPITTELWEG 33 | Han college | Bg | Kappitelweg 33 keuken | 0
SA271062 | VKA170155 | thermoport | 5. Slecht | JA - Aangetroffen | KAPITTELWEG 33 | Kantine | Bg | C0.01 | 0
SA271063 | VKA170165 | wok | 4. Matig | JA - Aangetroffen | KAPITTELWEG 33 | Kantine | Bg | C0.01 | 0
SA271064 | VKA170166 | wok | 4. Matig | JA - Aangetroffen | KAPITTELWEG 33 | Han college | Bg | Kappitelweg 33 keuken | 0
SA271066 | VKA170152 | Koelwerkbank Stekkerklaar | 5. Slecht | JA - Aangetroffen | KAPITTELWEG 33 | Han college | Bg | Kappitelweg 33 keuken | 0
SA271068 | VKA170150 | scherfijsmachine (AFVOEREN) | 3. Voldoende | NEE - Niet aangetroffen | KAPITTELWEG 33 | Kantine |  | C0.122
SA271072 | VKA170186 | koelkast | 4. Matig | JA - Aangetroffen | KAPITTELWEG 33 | Kantine | Bg | C0.69 pentrie | 0
SA271073 | VKA170187 | koelkast | 4. Matig | JA - Aangetroffen | KAPITTELWEG 33 | Kantine | Bg | C0.69 pentrie | 0
SA271074 | VKA170189 | koelwerkbank | 5. Slecht | JA - Aangetroffen | KAPITTELWEG 33 | Kantine | Bg | C0.69 pentrie | 0
SA271075 | VKA170300 | afzuigkap | 3. Voldoende | JA - Aangetroffen | KAPITTELWEG 33 | Leskeuken | 2e | C2.05 | 0
SA271076 | VKA170301 | afzuigkap | 3. Voldoende | JA - Aangetroffen | KAPITTELWEG 33 | Leskeuken | 2e | C2.05 | 0
SA271077 | VKA170302 | afzuigkap | 3. Voldoende | JA - Aangetroffen | KAPITTELWEG 33 | Leskeuken | 2e | C2.05 | 0
SA271078 | VKA170303 | afzuigkap | 3. Voldoende | JA - Aangetroffen | KAPITTELWEG 33 | Leskeuken | 2e | C2.05 | 0
SA271079 | VKA170304 | afzuigkap | 3. Voldoende | JA - Aangetroffen | KAPITTELWEG 33 | Leskeuken | 2e | C2.05 | 0
SA271080 | VKA170305 | afzuigkap 1filter | 3. Voldoende | JA - Aangetroffen | KAPITTELWEG 33 | Leskeuken | 2e | C2.05 | 0
SA271081 | VKA170306 | afzuigkap | 3. Voldoende | JA - Aangetroffen | KAPITTELWEG 33 | Leskeuken | 2e | C2.05 | 0
SA271082 | VKA170308 | combisteamer | 3. Voldoende | JA - Aangetroffen | KAPITTELWEG 33 | Leskeuken |  | C2.05 | 0
SA271083 | VKA170323 | combisteamer | 3. Voldoende | JA - Aangetroffen | KAPITTELWEG 33 | Leskeuken | 2e | C2.05 | 0
SA271084 | VKA170309 | heteluchtoven | 3. Voldoende | JA - Aangetroffen | KAPITTELWEG 33 | Leskeuken | 2e | C2.05 | 0
SA271085 | VKA170319 | heteluchtoven | 3. Voldoende | JA - Aangetroffen | KAPITTELWEG 33 | Leskeuken |  | C2.05 | 0
SA271086 | VKA170320 | heteluchtoven | 3. Voldoende | JA - Aangetroffen | KAPITTELWEG 33 | Leskeuken |  | C2.05 | 0
SA271087 | VKA170328 | koel/vrieskast | 3. Voldoende | JA - Aangetroffen | KAPITTELWEG 33 | Leskeuken | 2e | C2.05 | 0
SA271088 | VKA170330 | koelkast | 4. Matig | JA - Aangetroffen | KAPITTELWEG 33 | Leskeuken |  | C2.05 | 0
SA271089 | VKA170298 | kookplaat inductie huishoud | 3. Voldoende | JA - Aangetroffen | KAPITTELWEG 33 | Leskeuken | 2e | C2.05 | 0
SA271090 | VKA170313 | kookplaat inductie huishoud | 3. Voldoende | JA - Aangetroffen | KAPITTELWEG 33 | Leskeuken | 2e | C2.05 | 0
SA271091 | VKA170314 | kookplaat inductie huishoud | 3. Voldoende | JA - Aangetroffen | KAPITTELWEG 33 | Leskeuken | 2e | C2.05 | 0
SA271092 | VKA170315 | kookplaat inductie huishoud | 3. Voldoende | JA - Aangetroffen | KAPITTELWEG 33 | Leskeuken | 2e | C2.05 | 0
SA271093 | VKA170316 | kookplaat inductie huishoud | 3. Voldoende | JA - Aangetroffen | KAPITTELWEG 33 | Leskeuken | 2e | C2.05 | 0
SA271094 | VKA170317 | kookplaat inductie huishoud | 3. Voldoende | JA - Aangetroffen | KAPITTELWEG 33 | Leskeuken | 2e | C2.05 | 0
SA271095 | VKA170318 | kookplaat inductie huishoud | 3. Voldoende | JA - Aangetroffen | KAPITTELWEG 33 | Leskeuken | 2e | C2.05 | 0
SA271096 | VKA170329 | vrieskast | 3. Voldoende | JA - Aangetroffen | KAPITTELWEG 33 | Leskeuken |  | C2.05 | 0
SA271097 | VKA170324 | blastchiller f.r.c. | 3. Voldoende | JA - Aangetroffen | KAPITTELWEG 33 | Leskeuken 2e verd.C-vleugel. | 2e | C2.05 | 0
SA271098 | VKA170299 | inductiewok | 3. Voldoende | JA - Aangetroffen | KAPITTELWEG 33 | Leskeuken | 2e | C2.05 | 0
SA271099 | VKA170321 | magnetron | 3. Voldoende | JA - Aangetroffen | KAPITTELWEG 33 | Leskeuken | 2e | C2.05 | 0
SA271100 | VKA170322 | magnetron | 3. Voldoende | JA - Aangetroffen | KAPITTELWEG 33 | Leskeuken | 2e | C2.05 | 0
SA271101 | VKA170325 | quooker | 4. Matig | JA - Aangetroffen | KAPITTELWEG 33 | Leskeuken |  | C2.05 | 0
SA271102 | VKA170310 | warmhoudlamp | 4. Matig | JA - Aangetroffen | KAPITTELWEG 33 | Leskeuken |  | C2.05 | 0
SA271103 | VKA170311 | warmhoudlamp | 4. Matig | JA - Aangetroffen | KAPITTELWEG 33 | Leskeuken |  | C2.05 | 0
SA271104 | VKA170312 | warmhoudlamp | 3. Voldoende | JA - Aangetroffen | KAPITTELWEG 33 | Leskeuken | 2e | C2.05 | 0
SA271105 | VKA170307 | warmhoudplaat inductie 3 plaat | 3. Voldoende | JA - Aangetroffen | KAPITTELWEG 33 | Leskeuken | 2e | C2.05 | 0
SA271106 | VKA170326 | vaatwasmachine | 4. Matig | JA - Aangetroffen | KAPITTELWEG 33 | Kapittel 33 | 2 | C2.07 | 0
SA271107 | VKA170327 | waterontharder | 5. Slecht | JA - Aangetroffen | KAPITTELWEG 33 | Kapittel 33 | 2 | C2.07 | 0
SA271108 | VKA170393 | heteluchtoven | 5. Slecht | JA - Aangetroffen | KAPITTELWEG 33 | Kapittel 33 | 2 | C2.08 | 0
SA271109 | VKA170394 | heteluchtoven | 5. Slecht | JA - Aangetroffen | KAPITTELWEG 33 | Kapittel 33 | 2 | C2.08 | 0
SA271110 | VKA170395 | heteluchtoven | 5. Slecht | JA - Aangetroffen | KAPITTELWEG 33 | Kapittel 33 | 2 | C2.08 | 0
SA271111 | VKA170396 | heteluchtoven | 5. Slecht | JA - Aangetroffen | KAPITTELWEG 33 | KAPITTEL 33 | 2 | C2.08 | 0
SA271112 | VKA170397 | heteluchtoven | 5. Slecht | JA - Aangetroffen | KAPITTELWEG 33 | Kapittel 33 | 2 | C2.08 | 0
SA271113 | VKA170392 | koelkast | 4. Matig | JA - Aangetroffen | KAPITTELWEG 33 | Kapittel 33 | 2 | C2.08 | 0
SA271114 | VKA170391 | vrieskast | 5. Slecht | JA - Aangetroffen | KAPITTELWEG 33 | Kapittel 33 | 2 | C2.08 | 0
SA271115 | VKA170376 | kookplaat | 5. Slecht | JA - Aangetroffen | KAPITTELWEG 33 | Kapittel 33 | 2 | C2.08 | 0
SA271116 | VKA170377 | kookplaat | 5. Slecht | JA - Aangetroffen | KAPITTELWEG 33 | Kapittel 33 | 2 | C2.08 | 0
SA271117 | VKA170378 | kookplaat | 5. Slecht | JA - Aangetroffen | KAPITTELWEG 33 | Kapittel 33 | 2 | C2.08 | 0
SA271118 | VKA170379 | kookplaat | 5. Slecht | JA - Aangetroffen | KAPITTELWEG 33 | Kapittel 33 | 2 | C2.08 | 0
SA271119 | VKA170380 | kookplaat | 5. Slecht | JA - Aangetroffen | KAPITTELWEG 33 | Kapittel 33 | 2 | C2.08 | 0
SA271120 | VKA170381 | kookplaat | 5. Slecht | JA - Aangetroffen | KAPITTELWEG 33 | Kapittel 33 | 2 | C2.08 | 0
SA271121 | VKA170382 | kookplaat | 5. Slecht | JA - Aangetroffen | KAPITTELWEG 33 | Kapittel 33 | 2 | C2.08 | 0
SA271122 | VKA170383 | kookplaat | 5. Slecht | JA - Aangetroffen | KAPITTELWEG 33 | Kapittel 33 | 2 | C2.08 | 0
SA271123 | VKA170384 | kookplaat | 5. Slecht | JA - Aangetroffen | KAPITTELWEG 33 | Kapittel 33 | 2 | C2.08 | 0
SA271124 | VKA170385 | kookplaat | 5. Slecht | JA - Aangetroffen | KAPITTELWEG 33 | Kapittel 33 |  | C2.08 | 0
SA271125 | VKA170386 | kookplaat | 5. Slecht | JA - Aangetroffen | KAPITTELWEG 33 | Kapittel 33 | 2 | C2.08 | 0
SA271126 | VKA170387 | kookplaat | 5. Slecht | JA - Aangetroffen | KAPITTELWEG 33 | Kapittel 33 | 2 | C2.08 | 0
SA271127 | VKA170389 | magnetron | 5. Slecht | JA - Aangetroffen | KAPITTELWEG 33 | Kapittel 33 | 2 | C2.08 | 0
SA271129 | VKA170388 | snijmachine | 3. Voldoende | JA - Aangetroffen | KAPITTELWEG 33 | Leskeuken | 2 | C2.08 | 0
SA271208 | VKA170047 | warmhoudplaat | 3. Voldoende | NEE - Niet aangetroffen | KAPITTELWEG 33 | Kantine |  | F0.34
SA274382 | VKA180079 | warmhoudlamp / komt van nr 35 |  | NEE - Niet aangetroffen | KAPITTELWEG 33 | Kantine |  | E-1.168
SA274581 | VKA180034 | ijsblokjesmachine | 5. Slecht | JA - Aangetroffen | KAPITTELWEG 33 | Leskeuken | 2e | C2.05 | 0
SA274582 | VKA180035 | pizza oven resto italia | 3. Voldoende | JA - Aangetroffen | KAPITTELWEG 33 | Leskeuken |  | C2.05 | 0
SA274584 | VKA180037 | dehydrator voedseldroger | 4. Matig | JA - Aangetroffen | KAPITTELWEG 33 | Kapittel 33 | 2 | C2.08 | 0
SA274585 | VKA180038 | vacumeermachine | 4. Matig | JA - Aangetroffen | KAPITTELWEG 33 | Kapittel 33 | 2 | C2.08 | 0
SA274587 | VKA180041 | grill | 5. Slecht | JA - Aangetroffen | KAPITTELWEG 33 | Café Zalloon |  | B0.19 | 0
SA274588 | VKA180084 | warmhoudplaat | 5. Slecht | JA - Aangetroffen | KAPITTELWEG 33 | Kantine |  | C0.01 | 0
SA274589 | VKA180085 | warmhoudplaat ( soep) | 2. Goed | JA - Aangetroffen | KAPITTELWEG 33 | Kantine |  | A0.01 | 0
SA274590 | VKA180086 | warmhoudplaat ( soep) | 4. Matig | JA - Aangetroffen | KAPITTELWEG 33 | Kantine | Bg | A0.01 | 0
SA274591 | VKA180091 | Waterontharder | 6. Zeer slecht | JA - Aangetroffen | KAPITTELWEG 33 | Kantine | Bg | A0.02 | 0
SA274592 | VKA180092 | Koelkast | 3. Voldoende | JA - Aangetroffen | KAPITTELWEG 33 | Han college | Bg | Kappitelweg 33 keuken | 0
SA274593 | VKA180093 | Koelkast | 3. Voldoende | JA - Aangetroffen | KAPITTELWEG 33 | Han college | Bg | Kappitelweg 33 keuken | 0
SA275656 | VKA180021 | serveerwagen |  | JA - Aangetroffen | KAPITTELWEG 33 |  |  | A0.02 | 0
SA275657 | VKA180022 | serveerwagen |  | JA - Aangetroffen | KAPITTELWEG 33 |  |  |  | 0
SA282402 |  | serveerwagen |  | JA - Aangetroffen | KAPITTELWEG 33 |  |  |  | 0
SA288173 | VKA180097 | centrale koelinstallatie/ wandkoelingen | 2. Goed | JA - Aangetroffen | KAPITTELWEG 33 | Kantine |  | IN KELDER | 0
SA288448 | VKA200043 | combisteamer 6 x 2/3 gn icombi | 2. Goed | JA - Aangetroffen | KAPITTELWEG 33 | Han college | Bg | Kappitelweg 33 cafe | 0
SA288450 | VKA200044 | friteuse 2-pans, drop-in | 3. Voldoende | JA - Aangetroffen | KAPITTELWEG 33 | Han college | Bg | Kappitelweg 33 cafe | 0
SA288451 | VKA200045 | inductiekookplaat vario quad+ | 3. Voldoende | JA - Aangetroffen | KAPITTELWEG 33 | Han college | Bg | Kappitelweg 33 cafe | 0
SA288452 |  | koelwerkbank 2 deurs |  | JA - Aangetroffen | KAPITTELWEG 33 |  |  |  | 0
SA288454 |  | afzuigkap |  | JA - Aangetroffen | KAPITTELWEG 33 |  |  |  | 0
SA288455 |  | pancooler |  | JA - Aangetroffen | KAPITTELWEG 33 |  |  |  | 0
SA288456 |  | pancooler |  | JA - Aangetroffen | KAPITTELWEG 33 |  |  |  | 0
SA288460 |  | vaatwasser voorlader |  | JA - Aangetroffen | KAPITTELWEG 33 |  |  |  | 0
SA288462 |  | magnetron |  | JA - Aangetroffen | KAPITTELWEG 33 |  |  |  | 0
0

## Kapittelweg 35
Objectnummer | Stickernummer | Objectomschrijving | Status | Aangetroffen | Adres | Gebouw | Verdieping | Ruimte | Kosten preventief onderhoud
OB23001043 | VKA170238 | Centraal koelsysteem Algemeen | 4. Matig | JA - Aangetroffen | KAPITTELWEG 35 | Gebouw 35 | -2 | Parkeergarage | 0
OB23004526 | VKA230010 | Friteuse Elektrisch | 2. Goed | JA - Aangetroffen | KAPITTELWEG 35 | Kapittelweg 35 | Bg | Pub | 0
OB23004527 | VKA230011 | Friteuse Elektrisch | 2. Goed | JA - Aangetroffen | KAPITTELWEG 35 | Kapittelweg 35 | Bg | Pub | 0
OB23006968 | B-130873 | Friteuse |  | NEE - Niet aangetroffen | KAPITTELWEG 35 |  |  | Café bg
OB24014486 | VKA210003 | Opzet inductie | 3. Voldoende | JA - Aangetroffen | KAPITTELWEG 35 | De Han | -3 | Opslagruimte | 0
OB24014487 | VKA190010 | Kookplaat Elektrisch | 1. Uitstekend | JA - Aangetroffen | KAPITTELWEG 35 | De Han | -3 | Opslagruimte | 0
OB24014488 | VKA210008 | Inductieplaat opzet | 6. Zeer slecht | JA - Aangetroffen | KAPITTELWEG 35 |  |  | E-3.107 | 0
OB24014489 | VKA210009 | Inductieplaat opzet | 4. Matig | NEE - Niet aangetroffen | KAPITTELWEG 35 | Han college | -3 | Opslag
OB24014490 | VKA170217 | Bakplaat Elektrisch | 3. Voldoende | JA - Aangetroffen | KAPITTELWEG 35 | De Han | -3 | Opslagruimte | 0
OB24015772 | VKA170108 | Saladebar | 4. Matig | JA - Aangetroffen | KAPITTELWEG 35 | Kapittelweg 35 | Bg | E0.04 | 0
SA266862 | VKA170149 | Bain marie | 6. Zeer slecht | NEE - Niet aangetroffen | KAPITTELWEG 35 | Han college | -3 | Opslag
SA269727 | VKA170224 | vka wandkoelmeubel | 3. Voldoende | JA - Aangetroffen | KAPITTELWEG 35 | Kantine | -1 | E-1.168 | 0
SA271131 | VKA170249 | vka koelkast (hh) | 5. Slecht | JA - Aangetroffen | KAPITTELWEG 35 | Caf� | BG | E0.03 | 0
SA271132 | VKA170246 | vka afzuigkap | 3. Voldoende | JA - Aangetroffen | KAPITTELWEG 35 | Han college | 0 | Café | 0
SA271133 | VKA170244 | vka combisteamer | 4. Matig | JA - Aangetroffen | KAPITTELWEG 35 | Café | Bg | E0.04 | 0
SA271135 | VKA170248 | vka koelkast | 4. Matig | JA - Aangetroffen | KAPITTELWEG 35 | Café | BG | E0.04 | 0
SA271136 | VKA170243 | vka kookplaat inductie | 4. Matig | JA - Aangetroffen | KAPITTELWEG 35 | Café | Bg | E0.04 | 0
SA271137 | VKA170239 | vka vaatwasmachine | 4. Matig | JA - Aangetroffen | KAPITTELWEG 35 | Caf� | BG | E0.04 | 0
SA271138 | VKA170240 | vka vrieskast | 4. Matig | JA - Aangetroffen | KAPITTELWEG 35 | Caf� | BG | E0.04 | 0
SA271139 | VKA170242 | vka bakplaat | 4. Matig | JA - Aangetroffen | KAPITTELWEG 35 | Café | BG | E0.04 | 0
SA271140 | VKA170247 | vka insectenverdelger | 3. Voldoende | NEE - Niet aangetroffen | KAPITTELWEG 35 | Caf� |  | E0.04
SA271141 | VKA170241 | vka koelwerkbank | 4. Matig | JA - Aangetroffen | KAPITTELWEG 35 | Café | Bg | E0.04 | 0
SA271142 | VKA170229 | vka afzuigkap | 3. Voldoende | JA - Aangetroffen | KAPITTELWEG 35 | Han college | -1 | Kantine | 0
SA271143 | VKA170230 | vka afzuigkap | 3. Voldoende | JA - Aangetroffen | KAPITTELWEG 35 | Han college | -1 | Kantine | 0
SA271144 | VKA170238 | vka centrale koelinstallatie | 4. Matig | JA - Aangetroffen | KAPITTELWEG 35 | Kantine |  | E-1.168 | 0
SA271145 | VKA170215 | vka combisteamer | 4. Matig | JA - Aangetroffen | KAPITTELWEG 35 | Han college | -1 | Kantine | 0
SA271146 | VKA170226 | vka combisteamer | 4. Matig | JA - Aangetroffen | KAPITTELWEG 35 | Han college | -1 | Kantine | 0
SA271147 | VKA170232 | vka koelcel | 4. Matig | JA - Aangetroffen | KAPITTELWEG 35 | Kantine | -1 | E-1.168 | 0
SA271148 | VKA170228 | vka kookplaat inductie | 4. Matig | JA - Aangetroffen | KAPITTELWEG 35 | Han college | -1 | Kantine | 0
SA271149 | VKA170222 | vka wandkoelmeubel | 3. Voldoende | JA - Aangetroffen | KAPITTELWEG 35 | Kantine | -1 | E-1.168 | 0
SA271150 | VKA170223 | vka wandkoelmeubel | 3. Voldoende | JA - Aangetroffen | KAPITTELWEG 35 | Kantine | -1 | E-1.168 | 0
SA271151 | VKA170225 | vka wandkoelmeubel | 3. Voldoende | JA - Aangetroffen | KAPITTELWEG 35 | Kantine | -1 | E-1.168 | 0
SA271152 | VKA170218 | vka au bain-marie | 4. Matig | JA - Aangetroffen | KAPITTELWEG 35 | Han college | -1 | Kantine | 0
SA271154 | VKA170219 | vka inductiewok | 4. Matig | JA - Aangetroffen | KAPITTELWEG 35 | Han college | -1 | Opslag | 0
SA271155 | VKA170227 | vka onderkoeling | 3. Voldoende | JA - Aangetroffen | KAPITTELWEG 35 | Kantine | -1 | E-1.168 | 0
SA271156 | VKA170216 | vka onderkoeling | 3. Voldoende | JA - Aangetroffen | KAPITTELWEG 35 | Kantine | -1 | E-1.168 | 0
SA271157 | VKA170213 | vka onderkoeling | 3. Voldoende | JA - Aangetroffen | KAPITTELWEG 35 | Kantine | -1 | E-1.168 | 0
SA271158 | VKA170233 | vka paninigrill | 3. Voldoende | JA - Aangetroffen | KAPITTELWEG 35 | Han college | -1 | Opslag | 0
SA271161 | VKA170220 | vka warmhoudplaat | 4. Matig | JA - Aangetroffen | KAPITTELWEG 35 | Han college | -1 | Kantine | 0
SA271162 | VKA170221 | vka warmhoudplaat | 4. Matig | JA - Aangetroffen | KAPITTELWEG 35 | Han college | -1 | Kantine | 0
SA271163 | VKA170212 | vka vaatwasmachine | 4. Matig | JA - Aangetroffen | KAPITTELWEG 35 | Han college | -1 | Wasruimte | 0
SA271164 | VKA170234 | vka insectenverdelger | 3. Voldoende | NEE - Niet aangetroffen | KAPITTELWEG 35 | Kantine |  | E-1.181
SA271165 | VKA170236 | vka waterontharder | 4. Matig | JA - Aangetroffen | KAPITTELWEG 35 | Han college | -1 | Was ruimte | 0
SA271166 | VKA170235 | vka insectenverdelger | 3. Voldoende | NEE - Niet aangetroffen | KAPITTELWEG 35 | Caf� |  | E-1.182
SA271167 | VKA170231 | vka scherfijsmachine | 3. Voldoende | JA - Aangetroffen | KAPITTELWEG 35 | Han college | -1 | Berging | 0
SA271251 | VKA170085 | warmhoudplaat | 3. Voldoende | NEE - Niet aangetroffen | KAPITTELWEG 35 | Kantine |  | M0.07
SA274381 | VKA180080 | warmhoudplaat | 3. Voldoende | JA - Aangetroffen | KAPITTELWEG 35 | Kantine | -3 | Opbergruimte | 0
SA274383 | VKA180082 | warmhoudplaat / 2024 Weg | 3. Voldoende | NEE - Niet aangetroffen | KAPITTELWEG 35 | Kantine |  | E-1.168
SA274384 | VKA180081 | warmhoudplaat caterchef | 4. Matig | JA - Aangetroffen | KAPITTELWEG 35 | Kantine | -3 | Opslag | 0
SA274386 | VKA180083 | insecten verdelger cri cri | 3. Voldoende | NEE - Niet aangetroffen | KAPITTELWEG 35 | Kantine |  | E-1.182
SA274597 | VKA180027 | friteuse 2- pans | 3. Voldoende | JA - Aangetroffen | KAPITTELWEG 35 | Han college | -1 | Kantine | 0
SA274599 | VKA180043 | contact grill buffalo | 6. Zeer slecht | JA - Aangetroffen | KAPITTELWEG 35 | Caf� | BG | E0.04 | 0
SA274600 | VKA180044 | koeling carel | 2. Goed | NEE - Niet aangetroffen | KAPITTELWEG 35 | Caf� |  | E0.04
SA274601 | VKA180046 | flessenkoeling | 3. Voldoende | JA - Aangetroffen | KAPITTELWEG 35 | Café | BG | E0.04 | 0
SA274602 | VKA190016 | Friteuse 1- pans / 05-24 weg | 6. Zeer slecht | NEE - Niet aangetroffen | KAPITTELWEG 35 | Caf� |  | E0.04
SA275443 | VKA190027 | Friteuse / 05-24 weg | 2. Goed | NEE - Niet aangetroffen | KAPITTELWEG 35 | Caf� |  | E0.04
SA281126 |  | vrieskast compact |  | JA - Aangetroffen | KAPITTELWEG 35 |  |  |  | 0
SA281383 | VKA200031 | vrieskast compact | 3. Voldoende | JA - Aangetroffen | KAPITTELWEG 35 |  | Bg | Café | 0
SA281384 | VKA170240 (DUBBEL) | vrieskast compact | 3. Voldoende | JA - Aangetroffen | KAPITTELWEG 35 |  |  |  | 0
SA286870 | VKA200038 | friteuse 1-pans 8 liter | 2. Goed | JA - Aangetroffen | KAPITTELWEG 35 | Kantine BG | -3 | Opbergruimte | 0
SA297126 | VKA190040 | vriescel | 4. Matig | JA - Aangetroffen | KAPITTELWEG 35 |  | -1 | K35/E-1.168 | 0
0

## Laan van Scheut 10
Objectnummer | Stickernummer | Objectomschrijving | Status | Aangetroffen | Adres | Gebouw | Verdieping | Ruimte | Kosten preventief onderhoud
OB23001044 | VKA170030 | Vriesmachine tbv Vriescel | 2. Goed | JA - Aangetroffen | LAAN VAN SCHEUT 10 |  | -1 | Parkeergarage | 0
OB24014089 | VKA220003 | Centraal koelsysteem tbv afnemers | 2. Goed | JA - Aangetroffen | LAAN VAN SCHEUT 10 |  | -1 | Parkeergarage | 0
OB24015774 | VKA170022 | Contactgrill | 4. Matig | JA - Aangetroffen | LAAN VAN SCHEUT 10 | Han college | Bg | Laan van scheuten 10 De Bree | 0
OB24016446 | B-125481 | Friteuse Elektrisch | 1. Uitstekend | NEE - Niet aangetroffen | LAAN VAN SCHEUT 10 |  | Begaande grond | Uitgifte keuken
SA271169 | VKA170026 | afgevoerd | 3. Voldoende | NEE - Niet aangetroffen | LAAN VAN SCHEUT 10 | Caf� |  | F0.81
SA271170 | VKA170027 | flessenkoeling | 4. Matig | JA - Aangetroffen | LAAN VAN SCHEUT 10 | Laan van scheuten | Bg | F0.81 The Brew | 0
SA271171 | VKA170028 | ijsblokjesmachine | 4. Matig | JA - Aangetroffen | LAAN VAN SCHEUT 10 | Laan van scheuten 10 | Bg | F0.81 The Brew | 0
SA271173 | VKA220003 | centrale koelinstallatie | 1. Uitstekend | JA - Aangetroffen | LAAN VAN SCHEUT 10 | Kelder-1 |  | F0.211 | 0
SA271174 | VKA170024 | afzuigkap | 3. Voldoende | JA - Aangetroffen | LAAN VAN SCHEUT 10 | Laan van scheuten 10 | Bg | F0.287 The Brew | 0
SA271175 | VKA170023 | combisteamer | 4. Matig | JA - Aangetroffen | LAAN VAN SCHEUT 10 | Laan van scheuten 10 | Bg | F0.287 The Brew | 0
SA271176 | VKA170017 | koelkast | 4. Matig | JA - Aangetroffen | LAAN VAN SCHEUT 10 | Laan van scheuten 10 | Bg | F0.287 The Brew | 0
SA271177 | VKA170018 | vaatwasmachine | 6. Zeer slecht | JA - Aangetroffen | LAAN VAN SCHEUT 10 | Laan van scheuten 10 | Bg | F0.287 The Brew | 0
SA271178 | VKA170019 | vrieskast | 4. Matig | JA - Aangetroffen | LAAN VAN SCHEUT 10 | Laan van scheuten 10 | Bg | F0.287 The Brew | 0
SA271180 | VKA170020 | koelwerkbank | 4. Matig | JA - Aangetroffen | LAAN VAN SCHEUT 10 | Laan van scheuten 10 | Bg | F0.287 The Brew | 0
SA271182 | VKA170058 | afzuigkap | 3. Voldoende | JA - Aangetroffen | LAAN VAN SCHEUT 10 | Laan van scheuten 10 | BG | F0.34 kantine | 0
SA271183 | VKA170059 | afzuigkap | 3. Voldoende | JA - Aangetroffen | LAAN VAN SCHEUT 10 | Laan van scheuten 10 | Bg | F0.34 kantine | 0
SA271184 | VKA170056 | combisteamer | 4. Matig | JA - Aangetroffen | LAAN VAN SCHEUT 10 | Laan van scheuten | Bg | F0.34 kantine | 0
SA271185 | VKA170067 | combisteamer | 4. Matig | JA - Aangetroffen | LAAN VAN SCHEUT 10 | Kantine | BG | F0.34 | 0
SA271186 | VKA170053 | friteuse VERVALLEN | 6. Zeer slecht | NEE - Niet aangetroffen | LAAN VAN SCHEUT 10 | Kantine |  | F0.34
SA271187 | VKA170054 | friteuse | 5. Slecht | JA - Aangetroffen | LAAN VAN SCHEUT 10 | Kantine | BG | F0.34 | 0
SA271188 | VKA170062 | wandkoelmeubel | 3. Voldoende | JA - Aangetroffen | LAAN VAN SCHEUT 10 | Kantine |  | F0.34 | 0
SA271189 | VKA170063 | wandkoelmeubel | 4. Matig | JA - Aangetroffen | LAAN VAN SCHEUT 10 | Kantine |  | F0.34 | 0
SA271190 | VKA170068 | wandkoelmeubel | 3. Voldoende | JA - Aangetroffen | LAAN VAN SCHEUT 10 | Kantine |  | F0.34 | 0
SA271191 | VKA170069 | wandkoelmeubel | 4. Matig | JA - Aangetroffen | LAAN VAN SCHEUT 10 | Kantine |  | F0.34 | 0
SA271193 | VKA170050 | au bain-marie | 4. Matig | JA - Aangetroffen | LAAN VAN SCHEUT 10 | Kantine | BG | F0.34 | 0
SA271195 | VKA170049 | koelwerkbank | 3. Voldoende | JA - Aangetroffen | LAAN VAN SCHEUT 10 | Kantine |  | F0.34 | 0
SA271196 | VKA170064 | koelwerkbank | 4. Matig | JA - Aangetroffen | LAAN VAN SCHEUT 10 | Kantine |  | F0.34 | 0
SA271197 | VKA170065 | koelwerkbank | 3. Voldoende | JA - Aangetroffen | LAAN VAN SCHEUT 10 | Kantine |  | F0.34 | 0
SA271198 | VKA170066 | koelwerkbank | 3. Voldoende | JA - Aangetroffen | LAAN VAN SCHEUT 10 | Kantine |  | F0.34 | 0
SA271199 | VKA170057 | saladiere | 5. Slecht | JA - Aangetroffen | LAAN VAN SCHEUT 10 | Kantine | Bg | F0.34 | 0
SA271203 | VKA170042 | Warmhoudplaat / 5-24 weg | 3. Voldoende | NEE - Niet aangetroffen | LAAN VAN SCHEUT 10 | Kantine |  | F0.34
SA271204 | VKA170043 | warmhoudplaat | 4. Matig | JA - Aangetroffen | LAAN VAN SCHEUT 10 | Kantine | BG | F0.34 | 0
SA271205 | VKA170044 | Warmhoudplaat / 5-24 weg | 3. Voldoende | NEE - Niet aangetroffen | LAAN VAN SCHEUT 10 | Kantine |  | F0.34
SA271206 | VKA170045 | warmhoudplaat | 4. Matig | JA - Aangetroffen | LAAN VAN SCHEUT 10 | Kantine | BG | F0.34 | 0
SA271207 | VKA170046 | warmhoudplaat | 4. Matig | JA - Aangetroffen | LAAN VAN SCHEUT 10 | Kantine | BG | F0.34 | 0
SA271209 | VKA170048 | warmhoudplaat | 4. Matig | JA - Aangetroffen | LAAN VAN SCHEUT 10 | Kantine | BG | F0.34 | 0
SA271210 | VKA170070 | scherfijsmachine | 5. Slecht | NEE - Niet aangetroffen | LAAN VAN SCHEUT 10 | Kantine |  | F0.35
SA271211 | VKA170033 | afzuigkap | 3. Voldoende | JA - Aangetroffen | LAAN VAN SCHEUT 10 | Laan van scheuten 10 | Bg | F0.37 kantine | 0
SA271212 | VKA170060 | afzuigkap | 3. Voldoende | JA - Aangetroffen | LAAN VAN SCHEUT 10 | Laan van scheuten 10 | Bg | F0.37 kantine | 0
SA271213 | VKA170034 | kookplaat keramisch | 4. Matig | JA - Aangetroffen | LAAN VAN SCHEUT 10 | Kantine | BG | F0.37 | 0
SA271214 | VKA170035 | kantelbare braadpan | 4. Matig | JA - Aangetroffen | LAAN VAN SCHEUT 10 | Kantine | Bg | F0.37 | 0
SA271215 | VKA170031 | koelwerkbank | 3. Voldoende | JA - Aangetroffen | LAAN VAN SCHEUT 10 | Kantine/ keuken |  | F0.37 | 0
SA271216 | VKA170032 | koelwerkbank | 3. Voldoende | JA - Aangetroffen | LAAN VAN SCHEUT 10 | Kantine/ keuken |  | F0.37 | 0
SA271217 | VKA170036 | kookketel | 4. Matig | JA - Aangetroffen | LAAN VAN SCHEUT 10 | Kantine | Bg | F0.37 | 0
SA271218 | VKA170037 | kookketel | 4. Matig | JA - Aangetroffen | LAAN VAN SCHEUT 10 | Kantine | Bg | F0.37 | 0
SA271219 | VKA170029 | koelcel | 3. Voldoende | JA - Aangetroffen | LAAN VAN SCHEUT 10 | Kantine |  | F0.39 | 0
SA271220 | VKA170072 | vriescel | 4. Matig | JA - Aangetroffen | LAAN VAN SCHEUT 10 | Kantine |  | F0.39 | 0
SA271221 | VKA170040 | koelkast | 4. Matig | JA - Aangetroffen | LAAN VAN SCHEUT 10 | Kantine | Bg | F0.42 bergruimte | 0
SA271222 | VKA170038 | vaatwasmachine | 4. Matig | JA - Aangetroffen | LAAN VAN SCHEUT 10 | Laan van scheuten 10 | Bg | F0.43 kantine | 0
SA271239 | VKA170016 | warmhoudplaat / 5-24 weg | 4. Matig | NEE - Niet aangetroffen | LAAN VAN SCHEUT 10 | Kantine | Bg | G0.09
SA273488 | VKA190032 | friteuse 1-pans / 5-24 weg | 3. Voldoende | NEE - Niet aangetroffen | LAAN VAN SCHEUT 10 |  |  | F0.34
SA274607 | VKA180047 | gebaksvitrine | 3. Voldoende | JA - Aangetroffen | LAAN VAN SCHEUT 10 | The Brew | Bg | F0.81 | 0
SA274608 | VKA180048 | warmhoudplaat ( soep) | 4. Matig | JA - Aangetroffen | LAAN VAN SCHEUT 10 | Kantine | BG | F0.34 | 0
SA274609 | VKA180049 | warmhoudplaat (soep) | 4. Matig | JA - Aangetroffen | LAAN VAN SCHEUT 10 | Kantine | BG | F0.34 | 0
SA274610 | VKA180050 | warmhoudplaat (soep) | 5. Slecht | JA - Aangetroffen | LAAN VAN SCHEUT 10 | Kantine | BG | F0.34 | 0
SA274906 | VKA190028 | waterontharder koud water | 3. Voldoende | JA - Aangetroffen | LAAN VAN SCHEUT 10 | Laan van scheuten 10 | Bg | F0.43 kantine | 0
SA275654 | VKA180019 | serveerwagen |  | JA - Aangetroffen | LAAN VAN SCHEUT 10 |  |  | F0.42 | 0
SA275655 | VKA180020 | serveerwagen |  | JA - Aangetroffen | LAAN VAN SCHEUT 10 |  |  | F0.42 | 0
SA313341 | B-75710/ VKA220003 | centrale koelinstallatie | 1. Uitstekend | JA - Aangetroffen | LAAN VAN SCHEUT 10 | Kelder-1 |  | F0.211 | 0
0

## Laan van Scheut 2
Objectnummer | Stickernummer | Objectomschrijving | Status | Aangetroffen | Adres | Gebouw | Verdieping | Ruimte | Kosten preventief onderhoud
OB23004022 | GEEN | Waterontharder | 1. Uitstekend | JA - Aangetroffen | LAAN VAN SCHEUT 2 | Hoofdgebouw | BGG | Uitgifte balie | 0
OB23004023 | VKA230009 | Heteluchtoven Elektrisch | 2. Goed | JA - Aangetroffen | LAAN VAN SCHEUT 2 | Hoofdgebouw | BGG | Keuken /bar | 0
OB23004026 | VKA170009 | Kookplaat |  |  | LAAN VAN SCHEUT 2 |  |  |  | 0
OB23005735 | VKA2300014 | Vaatwasmachine - Voorlader | 1. Uitstekend | JA - Aangetroffen | LAAN VAN SCHEUT 2 | 2 | Bg | Keuken | 0
SA271226 | VKA170001 | doorstroomzuil | 5. Slecht | JA - Aangetroffen | LAAN VAN SCHEUT 2 | Kantine |  | G0.09 | 0
SA271227 | VKA170008 | heteluchtoven | 5. Slecht | NEE - Niet aangetroffen | LAAN VAN SCHEUT 2 | Kantine |  | G0.09
SA271228 | VKA170006 | koelkast | 3. Voldoende | JA - Aangetroffen | LAAN VAN SCHEUT 2 | Kantine |  | G0.09 | 0
SA271233 | VKA170005 | vaatwasmachine (AFVOEREN) | 6. Zeer slecht | JA - Aangetroffen | LAAN VAN SCHEUT 2 | Kantine |  | G0.09 | 0
SA271234 | VKA170002 | vrieskast | 5. Slecht | JA - Aangetroffen | LAAN VAN SCHEUT 2 | Kantine |  | G0.09 | 0
SA271237 | VKA170011 | grill | 3. Voldoende | JA - Aangetroffen | LAAN VAN SCHEUT 2 | Kantine |  | G0.09 | 0
SA275658 | VKA180024 | serveerwagen |  | JA - Aangetroffen | LAAN VAN SCHEUT 2 |  |  | G0.09 | 0
SA285997 | VKA200040 | inductiekookplaat | 2. Goed | JA - Aangetroffen | LAAN VAN SCHEUT 2 | Kantine BG |  | UITGIFTE | 0
SA286844 | VKA200037 | afzuigkap, wandmodel | 2. Goed | JA - Aangetroffen | LAAN VAN SCHEUT 2 | Kantine BG |  | UITGIFTE | 0
SA286868 | VKA200032 | vrieskast neos | 2. Goed | JA - Aangetroffen | LAAN VAN SCHEUT 2 | Kantine BG |  | UITGIFTE | 0
SA286869 | VKA200039 | vrieskast | 1. Uitstekend | JA - Aangetroffen | LAAN VAN SCHEUT 2 | Kantine BG |  | UITGIFTE | 0
SA286871 | VKA200033 | koelwerkbank 3deurs | 2. Goed | JA - Aangetroffen | LAAN VAN SCHEUT 2 | Kantine BG |  | UITGIFTE | 0
SA286872 | VKA200034 | koelwerkbank 3deurs | 2. Goed | JA - Aangetroffen | LAAN VAN SCHEUT 2 | Kantine BG |  | UITGIFTE | 0
SA286873 | VKA200035 | schilferijsmachine 80 kg | 1. Uitstekend | JA - Aangetroffen | LAAN VAN SCHEUT 2 | Kantine BG |  | UITGIFTE | 0
SA286874 | VKA200036 | inbouw koelvitrine | 2. Goed | JA - Aangetroffen | LAAN VAN SCHEUT 2 | Kantine BG |  | UITGIFTE | 0
SA286875 | VKA190039 | kookplaat keramisch | 2. Goed | JA - Aangetroffen | LAAN VAN SCHEUT 2 | Kantine BG |  | UITGIFTE | 0
SA286876 | VKA190038 | kookplaat keramisch | 2. Goed | JA - Aangetroffen | LAAN VAN SCHEUT 2 | Kantine BG |  | UITGIFTE | 0
0

## Prof Molkenboerstraat 3
Objectnummer | Stickernummer | Objectomschrijving | Status | Aangetroffen | Adres | Gebouw | Verdieping | Ruimte | Kosten preventief onderhoud
OB23000709 | VKA230001 | Vrieskast Fagor | 2. Goed | JA - Aangetroffen | PROF MOLKENBOERSTRAAT 3 | Kantine | Bg | M0.07 | 0
OB23005847 | VKA230016 | Koelkast Stekkerklaar | 1. Uitstekend | JA - Aangetroffen | PROF MOLKENBOERSTRAAT 3 | Kantine | Bg | Keuken | 0
OB23005848 | VKA230015 | Koelkast Stekkerklaar | 1. Uitstekend | JA - Aangetroffen | PROF MOLKENBOERSTRAAT 3 | Kantine | Bg | Keuken | 0
SA269039 | VKA170075 B-70594 | wandkoelmeubel | 5. Slecht | JA - Aangetroffen | PROF MOLKENBOERSTRAAT 3 | Kantine |  | M0.40 | 0
SA271241 | VKA170074 | vrieskast | 4. Matig | JA - Aangetroffen | PROF MOLKENBOERSTRAAT 3 | Opslag | Bg | M0.06B | 0
SA271242 | VKA170079 | afzuigkap | 5. Slecht | JA - Aangetroffen | PROF MOLKENBOERSTRAAT 3 | Kantine | Bg | M0.07 | 0
SA271243 | VKA170081 | afzuigkap | 5. Slecht | JA - Aangetroffen | PROF MOLKENBOERSTRAAT 3 | Kantine | Bg | M0.07 | 0
SA271244 | VKA170080 | combisteamer | 5. Slecht | JA - Aangetroffen | PROF MOLKENBOERSTRAAT 3 | Kantine | Bg | M0.07 | 0
SA271245 | VKA170077 | koelkast mercatus (AFVOEREN) | 3. Voldoende | NEE - Niet aangetroffen | PROF MOLKENBOERSTRAAT 3 | Kantine |  | M0.07
SA271246 | VKA170082 | kookplaat keramisch | 5. Slecht | JA - Aangetroffen | PROF MOLKENBOERSTRAAT 3 | Kantine | BG | M0.07 | 0
SA271248 | VKA170086 | vrieskast AFVOEREN | 4. Matig | JA - Aangetroffen | PROF MOLKENBOERSTRAAT 3 | Kantine | BG | M0.07 | 0
SA271249 | VKA170083 | koelwerkbank | 4. Matig | JA - Aangetroffen | PROF MOLKENBOERSTRAAT 3 | Kantine | BG | M0.07 | 0
SA271250 | VKA170084 | warmhoudplaat | 5. Slecht | JA - Aangetroffen | PROF MOLKENBOERSTRAAT 3 | Kantine | Bg | M0.07 | 0
SA271252 | VKA170087 | wandkoelmeubel | 4. Matig | JA - Aangetroffen | PROF MOLKENBOERSTRAAT 3 | Kantine | Bg | M0.40 | 0
SA271253 | VKA170076 | koelbak | 5. Slecht | JA - Aangetroffen | PROF MOLKENBOERSTRAAT 3 | Kantine | Bg | M0.40 | 0
SA274556 | VKA180062 | contact grill(2x 7a) | 3. Voldoende | NEE - Niet aangetroffen | PROF MOLKENBOERSTRAAT 3 | Kantine |  | M0.07
SA274557 | VKA180063 | magnetron(6,8a ) | 4. Matig | JA - Aangetroffen | PROF MOLKENBOERSTRAAT 3 | Kantine | Bg | M0.06B | 0
SA274559 | VKA190017 | friteuse | 2. Goed | NEE - Niet aangetroffen | PROF MOLKENBOERSTRAAT 3 | Kantine | Bg | M0.07
SA274611 | VKA180061 | grill 1 v | 4. Matig | NEE - Niet aangetroffen | PROF MOLKENBOERSTRAAT 3 | Kantine |  | M0.06B
SA307083 | VKA210005 | vaatwasmachine voorlader | 2. Goed | JA - Aangetroffen | PROF MOLKENBOERSTRAAT 3 | Kantine | Bg | M0.15 | 0
SA307294 | VKA210007 | vrieskast | 2. Goed | JA - Aangetroffen | PROF MOLKENBOERSTRAAT 3 | Voorraad hok | Bg | M0.13A | 0
0

## Ruitenberglaan 26
Objectnummer | Stickernummer | Objectomschrijving | Status | Aangetroffen | Adres | Gebouw | Verdieping | Ruimte | Kosten preventief onderhoud
INSTAL23001046-00 | VKA 170280 | Vriesmachine tbv VKA170280 | 5. Slecht | JA - Aangetroffen | RUITENBERGLAAN 26 |  |  |  | 0
INSTAL23001046-01 | VKA170280 | vriescel sep mach | 4. Matig | JA - Aangetroffen | RUITENBERGLAAN 26 | Kantine |  | E0.143 | 0
OB23001047 | VKA170279 | Koelmachine tbv VKA170279 | 5. Slecht | JA - Aangetroffen | RUITENBERGLAAN 26 |  |  |  | 0
OB23001048 | VKA170278 | Koelmachine tbv VKA170278 | 5. Slecht | JA - Aangetroffen | RUITENBERGLAAN 26 |  |  |  | 0
OB23001049 | VKA170258 | Koelmachine tbv VKA170274 niet in gebruik | 5. Slecht | JA - Aangetroffen | RUITENBERGLAAN 26 |  |  |  | 0
OB23003951 | VKA330017 | Vaatwas Doorschuif / Hobart / AMX-10B | 2. Goed | JA - Aangetroffen | RUITENBERGLAAN 26 | 26 | Bg | Washok | 0
OB23004532 | B-100115 | Fagor / Koelkast / AUP-22G Glasdeur | 2. Goed | JA - Aangetroffen | RUITENBERGLAAN 26 | Nr 26 | BG | Restaurant | 0
OB23004533 | B-100116 | Fagor / Koelkast / AUP-11G Glasdeur | 2. Goed | JA - Aangetroffen | RUITENBERGLAAN 26 | Nr 26 | BG | Restaurant | 0
OB23004534 | B-100117 | Koelkast 1-glasdeur verrijdbaar | 2. Goed | JA - Aangetroffen | RUITENBERGLAAN 26 | Nr 26 | BG | Restaurant | 0
OB23005717 |  | Afzuigkap |  |  | RUITENBERGLAAN 26 |  |  |  | 0
OB24012008 | WARMTEBRUG 6 | Warmtebrug | 5. Slecht | JA - Aangetroffen | RUITENBERGLAAN 26 |  |  |  | 0
OB24015775 | VKA170105 | Warmhoudplaat |  | NEE - Niet aangetroffen | RUITENBERGLAAN 26 | Ruitenberglaan 26 |  | E0.146
OB24015776 | VKA170259 | Wandkoeling Afnemer | 6. Zeer slecht | JA - Aangetroffen | RUITENBERGLAAN 26 |  |  | E0.163 | 0
OB24015777 | VKA170260 | Wandkoeling Afnemer | 6. Zeer slecht | JA - Aangetroffen | RUITENBERGLAAN 26 |  |  | E0.163 | 0
OB24015778 | VKA170261 | Wandkoeling Afnemer niet aangetroffen | 6. Zeer slecht | NEE - Niet aangetroffen | RUITENBERGLAAN 26 |  |  | E0.163
OB24015779 | VKA170262 | Wandkoeling Afnemer | 6. Zeer slecht | NEE - Niet aangetroffen | RUITENBERGLAAN 26 |  |  | E0.163
OB24015780 | VKA170268 | Warmhoudplaat | 4. Matig | JA - Aangetroffen | RUITENBERGLAAN 26 | Gebouw 26 | Bg | Keuken bg | 0
SA093870 | V-04097 | animo cb10 | 3. Voldoende | JA - Aangetroffen | RUITENBERGLAAN 26 |  |  |  | 0
SA271254 | VKA170281 | vrieskast | 4. Matig | JA - Aangetroffen | RUITENBERGLAAN 26 | 26 | Bg opslag | E0.142 | 0
SA271256 | VKA170279 | koelcel met sep mach | 5. Slecht | JA - Aangetroffen | RUITENBERGLAAN 26 | Kantine |  | E0.144 | 0
SA271257 | VKA180015 | doorstroomzuil | 4. Matig | JA - Aangetroffen | RUITENBERGLAAN 26 | 26 | Bg | E0.145 | 0
SA271258 | VKA170278 | koelwerkbank sep machine | 5. Slecht | JA - Aangetroffen | RUITENBERGLAAN 26 | Kantine |  | E0.145 | 0
SA271259 | VKA170265 | combisteamer | 5. Slecht | JA - Aangetroffen | RUITENBERGLAAN 26 | 26 | Bg | E0.146 | 0
SA271260 | VKA170267 | combisteamer | 5. Slecht | JA - Aangetroffen | RUITENBERGLAAN 26 | 26 | Bg | E0.146 | 0
SA271267 | VKA170266 | koelwerkbank | 5. Slecht | JA - Aangetroffen | RUITENBERGLAAN 26 | 26 | Bg | E0.146 | 0
SA271268 | VKA170274 | saladebar, sep machine niet in werking | 6. Zeer slecht | JA - Aangetroffen | RUITENBERGLAAN 26 | Kantine |  | E0.146 | 0
SA271269 | VKA170276 | 2x soepwell | 4. Matig | JA - Aangetroffen | RUITENBERGLAAN 26 | 26 | Bg | E0.146 | 0
SA271271 | VKA170264 | Vaatwasmachine | 5. Slecht | NEE - Niet aangetroffen | RUITENBERGLAAN 26 | Kantine |  | E0.162
SA271272 | VKA170258 | wandkoelmeubel | 6. Zeer slecht | JA - Aangetroffen | RUITENBERGLAAN 26 | Kantine |  | E0.163 | 0
SA271277 | VKA170263 | wandkoelmeubel | 6. Zeer slecht | NEE - Niet aangetroffen | RUITENBERGLAAN 26 | Kantine |  | E0.163
SA274385 | VKA180023 | serveerwagen hupfer |  | JA - Aangetroffen | RUITENBERGLAAN 26 | Kantine |  | ? | 0
SA274558 |  | contactgrill(stroom 9a) | 3. Voldoende | JA - Aangetroffen | RUITENBERGLAAN 26 |  |  |  | 0
SA274754 | VKA200003 | bakplaat | 3. Voldoende | JA - Aangetroffen | RUITENBERGLAAN 26 | 26 | Bg | E0.146 | 0
SA274755 | VKA200004 | kookplaat, inductie | 3. Voldoende | JA - Aangetroffen | RUITENBERGLAAN 26 | 26 | Bg | E0.146 | 0
SA274756 | VKA200002 | friteuse rechts | 3. Voldoende | JA - Aangetroffen | RUITENBERGLAAN 26 | 26 | Bg | E0.146 | 0
SA274757 | VAK200001 | friteuse links | 3. Voldoende | JA - Aangetroffen | RUITENBERGLAAN 26 | 26 | Bg | E0.146 | 0
SA274939 |  | combi-steamer scc 6 x gn 2/3 |  | JA - Aangetroffen | RUITENBERGLAAN 26 |  |  |  | 0
SA275457 |  | frituurmand |  | JA - Aangetroffen | RUITENBERGLAAN 26 |  |  |  | 0
SA275458 |  | frituurmand |  | JA - Aangetroffen | RUITENBERGLAAN 26 |  |  |  | 0
SA275459 |  | frituurmand |  | JA - Aangetroffen | RUITENBERGLAAN 26 |  |  |  | 0
SA275460 |  | Frituurmand |  | JA - Aangetroffen | RUITENBERGLAAN 26 |  |  |  | 0
SA275651 | VKA180018 | vaatwasmachine - voorlader |  | JA - Aangetroffen | RUITENBERGLAAN 26 |  |  | F3.03 | 0
SA275652 | VKA190001 | Centrale koelinstallatie | 5. Slecht | JA - Aangetroffen | RUITENBERGLAAN 26 | Kantine |  | BUITEN | 0
SA281369 | VKA | friteuse | 1. Uitstekend | NEE - Niet aangetroffen | RUITENBERGLAAN 26 | E0.145 |  | KANTINE
SA304567 | VKA190009 | bain-marie. bradan | 5. Slecht | JA - Aangetroffen | RUITENBERGLAAN 26 | 26 | Bg | Restaurant | 0
V-05880 | V-05880 | animo cb 2x20w | 4. Matig | JA - Aangetroffen | RUITENBERGLAAN 26 |  |  |  | 0
0

## Ruitenberglaan 27
Objectnummer | Stickernummer | Objectomschrijving | Status | Aangetroffen | Adres | Gebouw | Verdieping | Ruimte | Kosten preventief onderhoud
OB23001050 | VKA200012 | Koelmachine tbv VKA200005 B-103509 | 2. Goed | JA - Aangetroffen | RUITENBERGLAAN 27 |  | 4e | Dak | 0
SA271305 | VKA170143 | afzuigkap | 3. Voldoende | JA - Aangetroffen | RUITENBERGLAAN 27 | 27 | Bg | G1.80 (PABO) | 0
SA274800 | VKA200007 | inductiekookplaat vario quad+ | 2. Goed | JA - Aangetroffen | RUITENBERGLAAN 27 | 27 | Bg | G1.80 (PABO) | 0
SA274801 | VKA200008 | combi-steamer | 2. Goed | JA - Aangetroffen | RUITENBERGLAAN 27 | 27 | Bg | G1.80 (PABO) | 0
SA274802 | B-103506 | warmhoudplaat met warmhoudlamp | 3. Voldoende | JA - Aangetroffen | RUITENBERGLAAN 27 | 27 | Bg | G1.80 (PABO) | 0
SA274805 | VKA200018 B-103508 | koelwerkbank remote | 2. Goed | JA - Aangetroffen | RUITENBERGLAAN 27 | Kantine | 1e | G1.80 (PABO) | 0
SA274806 | VKA200005 B-103509 | wandkoelmeubel + volkern ombou | 1. Uitstekend | JA - Aangetroffen | RUITENBERGLAAN 27 | Kantine |  | G1.80 (PABO) | 0
SA274807 | VKA200006 | contactgrill | 3. Voldoende | JA - Aangetroffen | RUITENBERGLAAN 27 | 27 | Bg | G1.80 (PABO) | 0
SA274808 | VKA200009 | ijsblokjesmachine 22 kg | 3. Voldoende | JA - Aangetroffen | RUITENBERGLAAN 27 | 27 | Bg | G1.80 (PABO) | 0
SA274809 | VKA200017 | koelmachine tbv koelwerkbank VKA200018 B-103508 | 2. Goed | JA - Aangetroffen | RUITENBERGLAAN 27 |  | 4e | Dak | 0
SA276099 | VKA200010 | vrieskast compact | 2. Goed | JA - Aangetroffen | RUITENBERGLAAN 27 | 27 | Bg | G1.80 (PABO) | 0
SA308553 | VKA220016/B-89557 | vaatwasmachine doorschuiver | 2. Goed | JA - Aangetroffen | RUITENBERGLAAN 27 | 27 | Bg | SPOEL KEUKEN | 0
SA313684 | VKA200011 | Koelkast | 2. Goed | JA - Aangetroffen | RUITENBERGLAAN 27 | Ruitenberglaan 27 | 1e. | G1.80 | 0
SA313685 | VKA200016 | kookplaat | 2. Goed | NEE - Niet aangetroffen | RUITENBERGLAAN 27 | 27 | Bg
SA313686 | VKA210035 | kookplaat | 3. Voldoende | JA - Aangetroffen | RUITENBERGLAAN 27 | 27 | Bg |  | 0
0

## Ruitenberglaan 29
Objectnummer | Stickernummer | Objectomschrijving | Status | Aangetroffen | Adres | Gebouw | Verdieping | Ruimte | Kosten preventief onderhoud
INSTAL-23003350-00 | VKA210015 | Aggregaat wandkoelmeubel | 2. Goed | JA - Aangetroffen | RUITENBERGLAAN 29 | Automotive | 4e | Dak | 0
INSTAL-23003350-01 | VKA170283 | wandkoelmeubel | 4. Matig | JA - Aangetroffen | RUITENBERGLAAN 29 | Kantine |  | 01.16 | 0
OB23001053 | VKA210016 | Koelmachine tbv VKA170282 | 2. Goed | JA - Aangetroffen | RUITENBERGLAAN 29 | Automotive | 4e | Dak | 0
OB23001054 |  | Koelmachine tbv VKA170283 | 6. Zeer slecht | JA - Aangetroffen | RUITENBERGLAAN 29 |  |  |  | 0
OB23001055 | VKA210014 | Koelmachine tbv VKA170293 | 5. Slecht | JA - Aangetroffen | RUITENBERGLAAN 29 | Automotive | 4e | Dak | 0
OB23001056 | VKA210013 | Vriesmachine tbv VKA170294 | 5. Slecht | JA - Aangetroffen | RUITENBERGLAAN 29 | Automotive | 4e | Dak | 0
OB23004030 | VKA170284 | Warmhoudplaat | 4. Matig | JA - Aangetroffen | RUITENBERGLAAN 29 | 29 | 1 | 01.16 | 0
OB23004031 | VKA170285 | Warmhoudplaat | 4. Matig | JA - Aangetroffen | RUITENBERGLAAN 29 | 29 | 1 | 01.16 | 0
OB23004032 | VKA210012 | Vrieskast | 3. Voldoende | JA - Aangetroffen | RUITENBERGLAAN 29 | 29 | 1 | H1.16A | 0
SA271356 | VKA170297 | afzuigkap | 4. Matig | JA - Aangetroffen | RUITENBERGLAAN 29 | 29 | 1 | 01.16 | 0
SA271357 | VKA170291 | combisteamer | 4. Matig | JA - Aangetroffen | RUITENBERGLAAN 29 | 29 | 1 | 01.16 | 0
SA271358 | VKA170287 | doorstroomzuil | - | JA - Aangetroffen | RUITENBERGLAAN 29 | 29 | 1 | 01.16 | 0
SA271359 | VKA170289 | friteuse | 4. Matig | JA - Aangetroffen | RUITENBERGLAAN 29 | 29 | 1 | 01.16 | 0
SA271360 | VKA170290 | kookplaat keramisch | 4. Matig | JA - Aangetroffen | RUITENBERGLAAN 29 | 29 | 1 | 01.16 | 0
SA271362 | VKA170282 | wandkoelmeubel | 4. Matig | JA - Aangetroffen | RUITENBERGLAAN 29 | Kantine |  | 01.16 | 0
SA271364 | VKA170292 | koelwerkbank | 4. Matig | JA - Aangetroffen | RUITENBERGLAAN 29 | 29 | 1 | 01.16 | 0
SA271365 | VKA170288 | koelwerkbank | 4. Matig | JA - Aangetroffen | RUITENBERGLAAN 29 | 29 | 1 | 01.16 | 0
SA271369 | VKA170286 | warmhoudplaat | 4. Matig | JA - Aangetroffen | RUITENBERGLAAN 29 | 29 | 1 | 01.16 | 0
SA271370 | VKA170293 | koelkast | 4. Matig | JA - Aangetroffen | RUITENBERGLAAN 29 | Kantine |  | 01.16A | 0
SA271371 | VKA170294 | vrieskast | 4. Matig | JA - Aangetroffen | RUITENBERGLAAN 29 | Kantine |  | 01.16A | 0
SA308125 | VKA220015 | vaatwasmachine doorschuiver | 2. Goed | JA - Aangetroffen | RUITENBERGLAAN 29 | 29 | 1 |  | 0
0

## Ruitenberglaan 31
Objectnummer | Stickernummer | Objectomschrijving | Status | Aangetroffen | Adres | Gebouw | Verdieping | Ruimte | Kosten preventief onderhoud
OB23001628 | B-100112 | Koelkast 2-deurs glas | 2. Goed | JA - Aangetroffen | RUITENBERGLAAN 31 | NR 31 | BG | Restaurant | 0
OB23001629 | B-100113 | Koelkast 2-deurs glas | 2. Goed | JA - Aangetroffen | RUITENBERGLAAN 31 | Nr 31 | BG | Restaurant | 0
OB23001630 | B-100114 | Fagor / Koelkast / AUP-22G Glasdeur | 2. Goed | JA - Aangetroffen | RUITENBERGLAAN 31 | Nr 31 | BG | Restaurant | 0
OB23004029 | VKA170052 | Inductiekookplaat | 3. Voldoende | NEE - Niet aangetroffen | RUITENBERGLAAN 31 | Ruitenberglaan 31 | Bg | Opbergruimte
OB24015782 | VKA190005 | Friteuse Elektrisch |  | NEE - Niet aangetroffen | RUITENBERGLAAN 31 |  |  | D0.05
OB24015783 | VKA190006 | Kookplaat Elektrisch | 3. Voldoende | JA - Aangetroffen | RUITENBERGLAAN 31 | Ruitenberglaan 31 | Bg | D0.05 keuken | 0
OB24015784 | VKA190007 | Kookplaat Elektrisch |  | NEE - Niet aangetroffen | RUITENBERGLAAN 31 |  |  | D0.05
OB24015785 | VKA190011 | Kookplaat Elektrisch |  | NEE - Niet aangetroffen | RUITENBERGLAAN 31 |  |  | D0.05
OB24015786 | VKA190012 | Kookplaat Elektrisch |  | JA - Aangetroffen | RUITENBERGLAAN 31 |  |  | D0.05 | 0
OB24015787 | VKA190014 | Kookplaat Elektrisch | 3. Voldoende | JA - Aangetroffen | RUITENBERGLAAN 31 |  |  | D0.02 | 0
SA270224 | VKA170110 | vrieskast | 5. Slecht | JA - Aangetroffen | RUITENBERGLAAN 31 | Ruitenberglaan 31 | Bg | D0.02 berging | 0
SA271192 | VKA170051 | au bain-marie | 3. Voldoende | NEE - Niet aangetroffen | RUITENBERGLAAN 31 | Kantine |  | D0.05
SA271409 | VKA170097 | afzuigkap | 3. Voldoende | JA - Aangetroffen | RUITENBERGLAAN 31 | Caf'� Hangar | Bg | A0.48 | 0
SA271415 | VKA170092 | koelwerkbank | 5. Slecht | JA - Aangetroffen | RUITENBERGLAAN 31 | Caf'� Hangar | Bg | A0.48 | 0
SA271419 | VKA170112 | koelkast rivacold | 4. Matig | JA - Aangetroffen | RUITENBERGLAAN 31 | Kantine |  | D0.02 | 0
SA271420 | VKA170111 | vrieskast | 4. Matig | JA - Aangetroffen | RUITENBERGLAAN 31 | Ruitenberglaan 31 | Bg | D0.02 berging | 0
SA271421 | VKA170122 | afzuigkap | 4. Matig | JA - Aangetroffen | RUITENBERGLAAN 31 | Kantine | Bg | D0.05 | 0
SA271422 | VKA170116 | combisteamer | 5. Slecht | JA - Aangetroffen | RUITENBERGLAAN 31 | Ruitenberglaan 31 | Bg | D0.05 restaurant | 0
SA271423 | VKA170117 | combisteamer | 5. Slecht | JA - Aangetroffen | RUITENBERGLAAN 31 | Ruitenberglaan 31 | Bg | D0.05 restaurant | 0
SA271424 | VKA170123 | friteuse | 5. Slecht | JA - Aangetroffen | RUITENBERGLAAN 31 | Ruitenberglaan 31 | Bg | D0.05 restaurant | 0
SA271425 | VKA170124 | friteuse | 5. Slecht | JA - Aangetroffen | RUITENBERGLAAN 31 | Ruitenberglaan 31 | Bg | D0.05 restaurant | 0
SA271426 | VKA170109 | heteluchtoven | 5. Slecht | JA - Aangetroffen | RUITENBERGLAAN 31 | Ruitenberglaan 31 | Bg | D0.05 restaurant | 0
SA271431 | VKA170125 | wandkoelmeubel, centrale koel | 5. Slecht | JA - Aangetroffen | RUITENBERGLAAN 31 | Kantine | BG | D0.05 | 0
SA271432 | VKA170126 | wandkoelmeubel, op centrale | 5. Slecht | JA - Aangetroffen | RUITENBERGLAAN 31 | Kantine |  | D0.05 | 0
SA271433 | VKA170127 | wandkoelmeubel, centr koel | 5. Slecht | JA - Aangetroffen | RUITENBERGLAAN 31 | Kantine |  | D0.05 | 0
SA271434 | VKA170128 | wandkoelmeubel, centr koeling | 5. Slecht | JA - Aangetroffen | RUITENBERGLAAN 31 | Kantine | BG | D0.05 | 0
SA271435 | VKA170102 | au bain-marie | 5. Slecht | JA - Aangetroffen | RUITENBERGLAAN 31 | Ruitenberglaan 31 | Bg | D0.05 restaurant | 0
SA271436 | VKA170103 | au bain-marie | 5. Slecht | JA - Aangetroffen | RUITENBERGLAAN 31 | Ruitenberglaan 31 | Bg | D0.05 keuken | 0
SA271437 | VKA170119 | kantelbare braadpan | 5. Slecht | JA - Aangetroffen | RUITENBERGLAAN 31 | Ruitenberglaan 31 | Bg | D0.05 restaurant | 0
SA271438 | VKA170107 | koelwerkbank | 4. Matig | JA - Aangetroffen | RUITENBERGLAAN 31 | Kantine |  | D0.05 | 0
SA271439 | VKA170120 | kookketel | 5. Slecht | JA - Aangetroffen | RUITENBERGLAAN 31 | Ruitenberglaan 31 | Bg | D0.05 restaurant | 0
SA271440 | VKA170118 | fornuis elektrisch | 5. Slecht | JA - Aangetroffen | RUITENBERGLAAN 31 | Ruitenberglaan 31 | Bg | D0.05 keuken | 0
SA271443 | VKA170104 | warmhoudplaat | 3. Voldoende | NEE - Niet aangetroffen | RUITENBERGLAAN 31 | Kantine |  | D0.05
SA271445 | VKA170106 | warmhoudplaat | 4. Matig | JA - Aangetroffen | RUITENBERGLAAN 31 | Ruitenberglaan 31 | Bg | D0.05 restaurant | 0
SA271446 | VKA170121 | warmtebrug halogeen 6x | 5. Slecht | JA - Aangetroffen | RUITENBERGLAAN 31 | Ruitenberglaan 31 | Bg | D0.05 restaurant | 0
SA271447 | VKA170113 | vrieskast | 4. Matig | JA - Aangetroffen | RUITENBERGLAAN 31 | Ruitenberglaan 31 | Bg | D0.75 restaurant | 0
SA271448 | VKA170114 | koelcel, op centrale inst | 5. Slecht | JA - Aangetroffen | RUITENBERGLAAN 31 | Kantine |  | D0.76 | 0
SA275643 | VKA170405 | magnetron |  | JA - Aangetroffen | RUITENBERGLAAN 31 |  |  | A1.01 | 0
SA275644 | VKA170399 | koelkast |  | JA - Aangetroffen | RUITENBERGLAAN 31 |  |  | A1.01 | 0
SA275645 | VKA170402 | koelkast |  | JA - Aangetroffen | RUITENBERGLAAN 31 |  |  | A1.01 | 0
SA275646 | VKA170404 | koelkast |  | JA - Aangetroffen | RUITENBERGLAAN 31 |  |  | A1.01 | 0
SA275647 | VKA170398 | vrieskast |  | JA - Aangetroffen | RUITENBERGLAAN 31 |  |  | A1.01 | 0
SA275648 | VKA170401 | vrieskast |  | JA - Aangetroffen | RUITENBERGLAAN 31 |  |  | A1.01 | 0
SA275649 | VKA170400 | vaatwasmachine - voorlader |  | JA - Aangetroffen | RUITENBERGLAAN 31 |  |  | A1.01 | 0
SA275650 | VKA170403 | vaatwasmachine - voorlader |  | JA - Aangetroffen | RUITENBERGLAAN 31 |  |  | A1.01 | 0
SA275653 | VKA200019 | centrale koelinstallatie | 2. Goed | JA - Aangetroffen | RUITENBERGLAAN 31 | Buiten bij Keuken |  | BUITEN NAAST KEUKEN | 0
SA279792 | VKA200030 | vaatwasmachine voorlader | 3. Voldoende | JA - Aangetroffen | RUITENBERGLAAN 31 | Caf'� Hangar | Bg | A0.48 | 0
SA279806 | VKA200029 | koelkast | 3. Voldoende | JA - Aangetroffen | RUITENBERGLAAN 31 | 31 | Bg | Café Hangar | 0
SA279807 | VKA200023 | combi-steamer | 3. Voldoende | JA - Aangetroffen | RUITENBERGLAAN 31 | Caf'� Hangar | Bg | KEUKEN A? | 0
SA279808 | VKA200022 | friteuse | 3. Voldoende | JA - Aangetroffen | RUITENBERGLAAN 31 | Caf'� Hangar |  | KEUKEN A? | 0
SA279809 | VKA200028 | vrieskast | 3. Voldoende | JA - Aangetroffen | RUITENBERGLAAN 31 | 31 | Bg | Café Hangar | 0
SA279810 | VKA200027 | koelwerkbank | 3. Voldoende | JA - Aangetroffen | RUITENBERGLAAN 31 | 31 | Bg | Café Hangar | 0
SA279813 | VKA200026 | grill | 2. Goed | NEE - Niet aangetroffen | RUITENBERGLAAN 31 | Caf'� Hangar |  | KEUKEN A?
SA279814 | VKA200021 | warmtelampen | 3. Voldoende | JA - Aangetroffen | RUITENBERGLAAN 31 | Caf'� Hangar | Bg | KEUKEN A? | 0
SA279815 | VKA200020 | warmtelampen | 3. Voldoende | JA - Aangetroffen | RUITENBERGLAAN 31 | Caf'� Hangar | Bg | KEUKEN A? | 0
SA279816 | VKA200024 | koelvitrine | 3. Voldoende | JA - Aangetroffen | RUITENBERGLAAN 31 | Caf'� Hangar | Bg | KEUKEN A | 0
SA280381 | VKA200013 | vaatwasmachine doorschuiver | 3. Voldoende | JA - Aangetroffen | RUITENBERGLAAN 31 | Ruitenberglaan 31 | Bg | D0.78 restaurant | 0
SA315797 | 220 | centrale koelinstallatie | 1. Uitstekend | JA - Aangetroffen | RUITENBERGLAAN 31 |  |  |  | 0
0

## Verlengde Groenestraat 75
Objectnummer | Stickernummer | Objectomschrijving | Status | Aangetroffen | Adres | Gebouw | Verdieping | Ruimte | Kosten preventief onderhoud
OB23002790 | B-120624 | Vrieskast Stekkerklaar | 2. Goed | JA - Aangetroffen | VERLENGDE GROENSTRAAT 75 | 1 | Bg | H002 | 0
SA271451 | VKA170366 | afzuigkap | 3. Voldoende | JA - Aangetroffen | VERLENGDE GROENSTRAAT 75 | Leskeuken |  | H0.02 | 0
SA271452 | VKA170367 | afzuigkap | 3. Voldoende | JA - Aangetroffen | VERLENGDE GROENSTRAAT 75 | Leskeuken |  | H0.02 | 0
SA271453 | VKA170372 | combisteamer | 3. Voldoende | JA - Aangetroffen | VERLENGDE GROENSTRAAT 75 | Leskeuken |  | H0.02 | 0
SA271454 | VKA170347 | gaskooktafel | 3. Voldoende | JA - Aangetroffen | VERLENGDE GROENSTRAAT 75 | Leskeuken |  | H0.02 | 0
SA271455 | VKA170348 | gaskooktafel | 3. Voldoende | JA - Aangetroffen | VERLENGDE GROENSTRAAT 75 | Leskeuken |  | H0.02 | 0
SA271456 | VKA170349 | gaskooktafel | 3. Voldoende | JA - Aangetroffen | VERLENGDE GROENSTRAAT 75 | Leskeuken |  | H0.02 | 0
SA271457 | VKA170350 | gaskooktafel | 3. Voldoende | JA - Aangetroffen | VERLENGDE GROENSTRAAT 75 | Leskeuken |  | H0.02 | 0
SA271458 | VKA170351 | gaskooktafel | 3. Voldoende | JA - Aangetroffen | VERLENGDE GROENSTRAAT 75 | Leskeuken |  | H0.02 | 0
SA271459 | VKA170352 | gaskooktafel | 3. Voldoende | JA - Aangetroffen | VERLENGDE GROENSTRAAT 75 | Leskeuken |  | H0.02 | 0
SA271460 | VKA170353 | gaskooktafel | 3. Voldoende | JA - Aangetroffen | VERLENGDE GROENSTRAAT 75 | Leskeuken |  | H0.02 | 0
SA271461 | VKA170354 | gaskooktafel | 3. Voldoende | JA - Aangetroffen | VERLENGDE GROENSTRAAT 75 | Leskeuken |  | H0.02 | 0
SA271462 | VKA170355 | gaskooktafel | 3. Voldoende | JA - Aangetroffen | VERLENGDE GROENSTRAAT 75 | Leskeuken |  | H0.02 | 0
SA271463 | VKA170356 | gaskooktafel | 3. Voldoende | JA - Aangetroffen | VERLENGDE GROENSTRAAT 75 | Leskeuken |  | H0.02 | 0
SA271470 | VKA170368 | koelkast | 3. Voldoende | JA - Aangetroffen | VERLENGDE GROENSTRAAT 75 | Leskeuken |  | H0.02 | 0
SA271471 | VKA170369 | koelkast | 3. Voldoende | JA - Aangetroffen | VERLENGDE GROENSTRAAT 75 | Leskeuken |  | H0.02 | 0
SA271472 | VKA170370 | vrieskast | 3. Voldoende | JA - Aangetroffen | VERLENGDE GROENSTRAAT 75 | Leskeuken |  | H0.02 | 0
SA271473 | VKA170371 | vrieskast | 4. Matig | NEE - Niet aangetroffen | VERLENGDE GROENSTRAAT 75 | Leskeuken |  | H0.02
SA271475 | VKA170375 | magnetron | 3. Voldoende | JA - Aangetroffen | VERLENGDE GROENSTRAAT 75 | Leskeuken |  | H0.02 | 0
SA271478 | VKA170373 | snijmachine | 3. Voldoende | JA - Aangetroffen | VERLENGDE GROENSTRAAT 75 | Leskeuken |  | H0.02 | 0
SA271479 | VKA170365 | afzuigkap | 3. Voldoende | JA - Aangetroffen | VERLENGDE GROENSTRAAT 75 | Leskeuken |  | H0.02 | 0
SA271480 | VKA180025 | magnetron | 2. Goed | JA - Aangetroffen | VERLENGDE GROENSTRAAT 75 | Leskeuken |  | H0.03 | 0
SA271481 | VKA180030 | vacumeermachine | 3. Voldoende | JA - Aangetroffen | VERLENGDE GROENSTRAAT 75 | Leskeuken |  | H0.02 | 0
SA271482 | VKA170339 | afzuigkap | 3. Voldoende | JA - Aangetroffen | VERLENGDE GROENSTRAAT 75 | Leskeuken |  | H0.03 | 0
SA271483 | VKA170343 | combisteamer | 3. Voldoende | JA - Aangetroffen | VERLENGDE GROENSTRAAT 75 | Leskeuken |  | H0.03 | 0
SA271484 | VKA170344 | klimaatkast | 3. Voldoende | JA - Aangetroffen | VERLENGDE GROENSTRAAT 75 | Leskeuken |  | H0.02 | 0
SA271485 | VKA170340 | koelkast | 3. Voldoende | JA - Aangetroffen | VERLENGDE GROENSTRAAT 75 | Leskeuken |  | H0.03 | 0
SA271486 | VKA170341 | vrieskast | 3. Voldoende | JA - Aangetroffen | VERLENGDE GROENSTRAAT 75 | Leskeuken |  | H0.03 | 0
SA271487 | VKA170345 | blastchiller | 2. Goed | JA - Aangetroffen | VERLENGDE GROENSTRAAT 75 | Praktijk lokaal |  | H0.03 | 0
SA271488 | VKA170346 | kookplaat | 3. Voldoende | JA - Aangetroffen | VERLENGDE GROENSTRAAT 75 | Leskeuken |  | H0.03 | 0
SA271490 | VKA170334 | koelkast | 3. Voldoende | JA - Aangetroffen | VERLENGDE GROENSTRAAT 75 | Leskeuken |  | H0.05 | 0
SA271491 | VKA170335 | koelkast | 3. Voldoende | JA - Aangetroffen | VERLENGDE GROENSTRAAT 75 | Leskeuken |  | H0.05 | 0
SA271492 | VKA170336 | Koelkast | 3. Voldoende | JA - Aangetroffen | VERLENGDE GROENSTRAAT 75 | Leskeuken |  | H0.05 | 0
SA271493 | VKA170332 | vaatwasmachine | 3. Voldoende | JA - Aangetroffen | VERLENGDE GROENSTRAAT 75 | Opslagruimte |  | H0.05 | 0
SA271494 | VKA170337 | vrieskast | 3. Voldoende | JA - Aangetroffen | VERLENGDE GROENSTRAAT 75 | Leskeuken |  | H0.05 | 0
SA271496 | VKA170333 | waterontharder | 3. Voldoende | JA - Aangetroffen | VERLENGDE GROENSTRAAT 75 | Opslag ruimte |  | H0.05 | 0
SA274612 | VKA180053 | droogkast/oven sedona | 3. Voldoende | JA - Aangetroffen | VERLENGDE GROENSTRAAT 75 | Leskeuken |  | H0.02 | 0
SA274613 | VKA180054 | grill | 3. Voldoende | JA - Aangetroffen | VERLENGDE GROENSTRAAT 75 | Leskeuken |  | H0.02 | 0
SA274615 | VKA180058 | magnetron | 3. Voldoende | JA - Aangetroffen | VERLENGDE GROENSTRAAT 75 | Leskeuken |  | H0.02 | 0
SA274616 | VKA180059 | friteuse 1-pans | 3. Voldoende | JA - Aangetroffen | VERLENGDE GROENSTRAAT 75 | Leskeuken |  | H0.02 | 0
SA274617 | VKA180060 | friteuse 1-pans | 3. Voldoende | JA - Aangetroffen | VERLENGDE GROENSTRAAT 75 | Leskeuken |  | H0.02 | 0
SA274675 | VKA190021 | bakoven comfort + | 2. Goed | JA - Aangetroffen | VERLENGDE GROENSTRAAT 75 | Leskeuken |  | H0.02 | 0
SA274676 | VKA190022 | bakoven comfort + | 2. Goed | JA - Aangetroffen | VERLENGDE GROENSTRAAT 75 | Leskeuken |  | H0.02 | 0
SA274677 | VKA190023 | bakoven comfort + | 2. Goed | JA - Aangetroffen | VERLENGDE GROENSTRAAT 75 | Leskeuken |  | H0.02 | 0
SA274678 | VKA190024 | bakoven comfort + | 2. Goed | JA - Aangetroffen | VERLENGDE GROENSTRAAT 75 | Leskeuken |  | H0.02 | 0
SA274679 | VKA190025 | bakoven comfort + | 2. Goed | JA - Aangetroffen | VERLENGDE GROENSTRAAT 75 | Leskeuken |  | H0.02 | 0
SA274680 | VKA190026 | bakoven comfort + | 2. Goed | JA - Aangetroffen | VERLENGDE GROENSTRAAT 75 | Leskeuken |  | H0.02 | 0
0