## MJOPs
Adres | Naam | Locatie | Hoofdgroep | NL/SfB2 | NL/FSB Omschrijving | EW Installaties (Bouwkundig of Algemeen n.v.t.) | Element | Handeling | Startjaar | Cyclus | Fonds
Bachplein 584 | Gymzaal Bachplein | Exterieur | Buitenwanden | 21 | RUWBOUW | Bouwkundig | Boeiboord volkern | Geen actie | 0 | 0 | 10
Bachplein 584 | Gymzaal Bachplein | Exterieur | Buitenwanden | 21 | RUWBOUW | Bouwkundig | Boeiboord volkern | Herstellen | 0 | 0 | 10
Bachplein 584 | Gymzaal Bachplein | Exterieur | Buitenwanden | 21 | RUWBOUW | Bouwkundig | Boeiboord volkern | Verv. boeiboord volkern | 2040 | 48
Bachplein 584 | Gymzaal Bachplein | Exterieur | Buitenwanden | 21 | RUWBOUW | Bouwkundig | Boeiboord volkern | Reinigen boeiboord volkern | 2025 | 6
Bachplein 584 | Gymzaal Bachplein | Exterieur | Buitenwanden | 21 | RUWBOUW | Bouwkundig | Gevelconstructie metselwerk | Herstellen | 0 | 0 | 10
Bachplein 584 | Gymzaal Bachplein | Exterieur | Buitenwanden | 21 | RUWBOUW | Bouwkundig | Gevelconstructie metselwerk | Herstellen | 0 | 0 | 10
Bachplein 584 | Gymzaal Bachplein | Exterieur | Buitenwanden | 21 | RUWBOUW | Bouwkundig | Gevelconstructie metselwerk | Rein. metselwerk baksteen | 2028 | 12
Bachplein 584 | Gymzaal Bachplein | Exterieur | Buitenwanden | 21 | RUWBOUW | Bouwkundig | Gevelconstructie beton | Herstellen | 0 | 0 | 10
Bachplein 584 | Gymzaal Bachplein | Exterieur | Buitenwanden | 21 | RUWBOUW | Bouwkundig | Gevelconstructie beton | Herst. gevelconstructie beton | 2025 | 0
Bachplein 584 | Gymzaal Bachplein | Exterieur | Buitenwandopeningen | 31 | AFBOUW | Bouwkundig | Waterslag aluminium | Herstellen | 0 | 0 | 10
Bachplein 584 | Gymzaal Bachplein | Exterieur | Buitenwandopeningen | 31 | AFBOUW | Bouwkundig | Waterslag aluminium | Verv. waterslag aluminium | 2040 | 48
Bachplein 584 | Gymzaal Bachplein | Exterieur | Buitenwandopeningen | 31 | AFBOUW | Bouwkundig | Kozijn buiten kunststof | Herstellen | 0 | 0 | 10
Bachplein 584 | Gymzaal Bachplein | Exterieur | Buitenwandopeningen | 31 | AFBOUW | Bouwkundig | Kozijn buiten kunststof | Verv. kozijn kunststof | 2040 | 48
Bachplein 584 | Gymzaal Bachplein | Exterieur | Buitenwandopeningen | 31 | AFBOUW | Bouwkundig | Entreedeur kunststof | Herstellen | 0 | 0 | 10
Bachplein 584 | Gymzaal Bachplein | Exterieur | Buitenwandopeningen | 31 | AFBOUW | Bouwkundig | Entreedeur kunststof | Verv. entreedeur kunststof | 2040 | 48
Bachplein 584 | Gymzaal Bachplein | Exterieur | Buitenwandopeningen | 31 | AFBOUW | Bouwkundig | Entreedeur kunststof | Verv. H&S entreedeur | 2032 | 24
Bachplein 584 | Gymzaal Bachplein | Exterieur | Buitenwandopeningen | 31 | AFBOUW | Bouwkundig | Kozijn buiten puivulling volkern | Herstellen | 0 | 0 | 10
Bachplein 584 | Gymzaal Bachplein | Exterieur | Buitenwandopeningen | 31 | AFBOUW | Bouwkundig | Kozijn buiten puivulling volkern | Verv. puivulling volkern | 2040 | 48
Bachplein 584 | Gymzaal Bachplein | Exterieur | Buitenwandopeningen | 31 | AFBOUW | Bouwkundig | Kozijn buiten puivulling volkern | Rein. puivulling volkern | 2025 | 6
Bachplein 584 | Gymzaal Bachplein | Interieur | Binnenwandopeningen | 32 | AFBOUW | Bouwkundig | Kozijn binnen hardhout | Verv. kozijnen hardhout | 2060 | 48
Bachplein 584 | Gymzaal Bachplein | Interieur | Binnenwandopeningen | 32 | AFBOUW | Bouwkundig | Bi. schild.w. hout deur dekkend dubbelz. (4m2) | Herstellen | 0 | 0 | 10
Bachplein 584 | Gymzaal Bachplein | Interieur | Binnenwandopeningen | 32 | AFBOUW | Bouwkundig | Bi. schild.w. hout deur dekkend dubbelz. (4m2) | Groot schild.w. hout deur dekkend | 2032 | 12
Bachplein 584 | Gymzaal Bachplein | Interieur | Binnenwandopeningen | 32 | AFBOUW | Bouwkundig | Binnendeur stomp hardhout | Verv. binnendeur stomp hardhout | 2060 | 48
Bachplein 584 | Gymzaal Bachplein | Interieur | Binnenwandopeningen | 32 | AFBOUW | Bouwkundig | Binnendeur stomp hardhout | Verv. H+S | 2032 | 24
Bachplein 584 | Gymzaal Bachplein | Exterieur | Buitenwandafwerkingen | 41 | AFWERKINGEN | Bouwkundig | Gevelafwerking voegwerk platvol | Herstellen | 0 | 0 | 10
Bachplein 584 | Gymzaal Bachplein | Exterieur | Buitenwandafwerkingen | 41 | AFWERKINGEN | Bouwkundig | Gevelafwerking voegwerk platvol | Herstellen | 0 | 0 | 10
Bachplein 584 | Gymzaal Bachplein | Exterieur | Buitenwandafwerkingen | 41 | AFWERKINGEN | Bouwkundig | Gevelafwerking voegwerk platvol | Herstellen | 0 | 0 | 10
Bachplein 584 | Gymzaal Bachplein | Exterieur | Buitenwandafwerkingen | 41 | AFWERKINGEN | Bouwkundig | Gevelafwerking voegwerk platvol | Verv. voegwerk platvol | 2048 | 48
Bachplein 584 | Gymzaal Bachplein | Exterieur | Buitenwandafwerkingen | 41 | AFWERKINGEN | Bouwkundig | Gevelafwerking voegwerk platvol | Herst. voegwerk platvol | 2036 | 12
Bachplein 584 | Gymzaal Bachplein | Exterieur | Buitenwandafwerkingen | 41 | AFWERKINGEN | Bouwkundig | Buit. schild.w. betonconstr. gevel | Herstellen | 0 | 0 | 10
Bachplein 584 | Gymzaal Bachplein | Exterieur | Buitenwandafwerkingen | 41 | AFWERKINGEN | Bouwkundig | Buit. schild.w. betonconstr. gevel | Herstellen | 0 | 0 | 10
Bachplein 584 | Gymzaal Bachplein | Exterieur | Buitenwandafwerkingen | 41 | AFWERKINGEN | Bouwkundig | Buit. schild.w. betonconstr. gevel | Groot schild.w. betonconstr. | 2028 | 12
Bachplein 584 | Gymzaal Bachplein | Interieur | Binnenwandafwerkingen | 42 | AFWERKINGEN | Bouwkundig | Wandafw. tegels, sanitaire ruimten | Herstellen | 0 | 0 | 10
Bachplein 584 | Gymzaal Bachplein | Interieur | Binnenwandafwerkingen | 42 | AFWERKINGEN | Bouwkundig | Wandafw. tegels, sanitaire ruimten | Verv. wandafw. wandtegels | 2050 | 48
Bachplein 584 | Gymzaal Bachplein | Interieur | Vloerafwerkingen | 43 | AFWERKINGEN | Bouwkundig | Vloerafwerking sportvloer | Herstellen | 0 | 0
Bachplein 584 | Gymzaal Bachplein | Interieur | Vloerafwerkingen | 43 | AFWERKINGEN | Bouwkundig | Vloerafwerking sportvloer | Herstellen | 0 | 0
Bachplein 584 | Gymzaal Bachplein | Interieur | Vloerafwerkingen | 43 | AFWERKINGEN | Bouwkundig | Vloerafwerking sportvloer | Verv. vloerafwerking sportvloer | 2032 | 24
Bachplein 584 | Gymzaal Bachplein | Interieur | Vloerafwerkingen | 43 | AFWERKINGEN | Bouwkundig | Vloerafw. cementdekvloer gecoat (epoxy) sanitaire ruimten | Herstellen | 0 | 0
Bachplein 584 | Gymzaal Bachplein | Interieur | Vloerafwerkingen | 43 | AFWERKINGEN | Bouwkundig | Vloerafw. cementdekvloer gecoat (epoxy) sanitaire ruimten | Verv. cementdekvloer gecoat (epoxy) | 2036 | 24
Bachplein 584 | Gymzaal Bachplein | Interieur | Vloerafwerkingen | 43 | AFWERKINGEN | Bouwkundig | Vloerafw. cementdekvloer | Herstellen | 0 | 0
Bachplein 584 | Gymzaal Bachplein | Interieur | Vloerafwerkingen | 43 | AFWERKINGEN | Bouwkundig | Vloerafw. cementdekvloer | Verv. cementdekvloer | 2060 | 24
Bachplein 584 | Gymzaal Bachplein | Interieur | Vloerafwerkingen | 43 | AFWERKINGEN | Bouwkundig | Vloerafw. coralmat | Herstellen | 0 | 0
Bachplein 584 | Gymzaal Bachplein | Interieur | Vloerafwerkingen | 43 | AFWERKINGEN | Bouwkundig | Vloerafw. coralmat | Verv. vloerafw. coralmat | 2028 | 6
Bachplein 584 | Gymzaal Bachplein | Interieur | Vloerafwerkingen | 43 | AFWERKINGEN | Bouwkundig | Vloerafw. cementdekvloer gecoat (epoxy) - niet sanitaire ruimten | Herstellen | 0 | 0
Bachplein 584 | Gymzaal Bachplein | Interieur | Vloerafwerkingen | 43 | AFWERKINGEN | Bouwkundig | Vloerafw. cementdekvloer gecoat (epoxy) - niet sanitaire ruimten | Verv. cementdekvloer gecoat (epoxy) | 2036 | 24
Bachplein 584 | Gymzaal Bachplein | Interieur | Plafondafwerkingen | 45 | AFWERKINGEN | Bouwkundig | Plafondafw. mineraal systeem | Herstellen | 0 | 0
Bachplein 584 | Gymzaal Bachplein | Interieur | Plafondafwerkingen | 45 | AFWERKINGEN | Bouwkundig | Plafondafw. mineraal systeem | Herstellen - dagelijks onderhoud | 0 | 0
Bachplein 584 | Gymzaal Bachplein | Interieur | Plafondafwerkingen | 45 | AFWERKINGEN | Bouwkundig | Plafondafw. mineraal systeem | Herstellen - dagelijks onderhoud | 0 | 0
Bachplein 584 | Gymzaal Bachplein | Interieur | Plafondafwerkingen | 45 | AFWERKINGEN | Bouwkundig | Plafondafw. mineraal systeem | Verv. plafondafwerking syst. mineraal | 2048 | 48
Bachplein 584 | Gymzaal Bachplein | Interieur | Plafondafwerkingen | 45 | AFWERKINGEN | Bouwkundig | Plafondafw. houten delen (gymzaal) | Herstellen | 0 | 0
Bachplein 584 | Gymzaal Bachplein | Interieur | Plafondafwerkingen | 45 | AFWERKINGEN | Bouwkundig | Plafondafw. houten delen (gymzaal) | Verv. plafondafwerking houten delen | 2060 | 48
Bachplein 584 | Gymzaal Bachplein | Exterieur | Dakafwerkingen | 47 | AFWERKINGEN | Bouwkundig | Loodslabben plat dak (loodvervanger) | Herstellen | 0 | 0
Bachplein 584 | Gymzaal Bachplein | Exterieur | Dakafwerkingen | 47 | AFWERKINGEN | Bouwkundig | Loodslabben plat dak (loodvervanger) | Verv. loodslab plat dak | 2048 | 48
Bachplein 584 | Gymzaal Bachplein | Exterieur | Dakafwerkingen | 47 | AFWERKINGEN | Bouwkundig | Dakrandafw. aluminium trim | Herstellen | 0 | 0
Bachplein 584 | Gymzaal Bachplein | Exterieur | Dakafwerkingen | 47 | AFWERKINGEN | Bouwkundig | Dakrandafw. aluminium trim | Verv. daktrim aluminium | 2032 | 18
Bachplein 584 | Gymzaal Bachplein | Exterieur | Dakafwerkingen | 47 | AFWERKINGEN | Bouwkundig | Dakbedek. bitumen | Herstellen | 0 | 0
Bachplein 584 | Gymzaal Bachplein | Exterieur | Dakafwerkingen | 47 | AFWERKINGEN | Bouwkundig | Dakbedek. bitumen | Verv. dakbed. bitumen | 2050 | 30
Bachplein 584 | Gymzaal Bachplein | Exterieur | Dakafwerkingen | 47 | AFWERKINGEN | Bouwkundig | Dakbedek. bitumen | Aanbr. nieuwe laag dakbed. bit. | 2032 | 18
Bachplein 584 | Gymzaal Bachplein | Exterieur | Dakafwerkingen | 47 | AFWERKINGEN | Bouwkundig | Randstrook bitumen | Herstellen | 0 | 0
Bachplein 584 | Gymzaal Bachplein | Exterieur | Dakafwerkingen | 47 | AFWERKINGEN | Bouwkundig | Randstrook bitumen | Verv. randstrook bitumineus | 2032 | 18
Bachplein 584 | Gymzaal Bachplein | Interieur | Afwerkingspakketten | 48 | AFWERKINGEN | Bouwkundig | Bi. schild.w. stucwerk wanden (incl. metselwerk) | Herstellen | 0 | 0
Bachplein 584 | Gymzaal Bachplein | Interieur | Afwerkingspakketten | 48 | AFWERKINGEN | Bouwkundig | Bi. schild.w. stucwerk wanden (incl. metselwerk) | Groot schild.w. stucwerk | 2032 | 12
Bachplein 584 | Gymzaal Bachplein | Interieur | Afwerkingspakketten | 48 | AFWERKINGEN | Bouwkundig | Bi. schild.w. stucwerk plafond | Herstellen | 0 | 0
Bachplein 584 | Gymzaal Bachplein | Interieur | Afwerkingspakketten | 48 | AFWERKINGEN | Bouwkundig | Bi. schild.w. stucwerk plafond | Groot schild.w. stucwerk plafond | 2032 | 12
Bachplein 584 | Gymzaal Bachplein | Interieur | Afwerkingspakketten | 48 | AFWERKINGEN | Bouwkundig | Bi. schild.w. hout transp. plafond (schrootjes) | Herstellen | 0 | 0
Bachplein 584 | Gymzaal Bachplein | Interieur | Afwerkingspakketten | 48 | AFWERKINGEN | Bouwkundig | Bi. schild.w. hout transp. plafond (schrootjes) | Groot schild.w. hout transp. | 2032 | 12
Bachplein 584 | Gymzaal Bachplein | Interieur | Afwerkingspakketten | 48 | AFWERKINGEN | Bouwkundig | Bi. schild.w. hout binnenkozijn dekkend | Herstellen | 0 | 0
Bachplein 584 | Gymzaal Bachplein | Interieur | Afwerkingspakketten | 48 | AFWERKINGEN | Bouwkundig | Bi. schild.w. hout binnenkozijn dekkend | Herstellen | 0 | 0
Bachplein 584 | Gymzaal Bachplein | Interieur | Afwerkingspakketten | 48 | AFWERKINGEN | Bouwkundig | Bi. schild.w. hout binnenkozijn dekkend | Groot sch.w. hout buitenkozijn dekkend | 2032 | 12
Bachplein 584 | Gymzaal Bachplein | Installaties | Warmteopwekking | 51 | INSTALLATIES WERKTUIGBOUWKUNDIG | Werktuigbouwkundig | Rookgasdakdoorvoer metaal plat | Herstellen | 0 | 0 | 10
Bachplein 584 | Gymzaal Bachplein | Installaties | Warmteopwekking | 51 | INSTALLATIES WERKTUIGBOUWKUNDIG | Werktuigbouwkundig | Rookgasdakdoorvoer metaal plat | Verv. rookgasafvoer metaal plat | 2036 | 18
Bachplein 584 | Gymzaal Bachplein | Installaties | Warmteopwekking | 51 | INSTALLATIES WERKTUIGBOUWKUNDIG | Werktuigbouwkundig | CV-ketel Remeha Quinta-ACE 65 |  | 0 | 0
Bachplein 584 | Gymzaal Bachplein | Installaties | Warmteopwekking | 51 | INSTALLATIES WERKTUIGBOUWKUNDIG | Werktuigbouwkundig | CV-ketel Remeha Quinta-ACE 65 | Verv. CV-ketel | 2041 | 18
Bachplein 584 | Gymzaal Bachplein | Installaties | Warmteopwekking | 51 | INSTALLATIES WERKTUIGBOUWKUNDIG | Werktuigbouwkundig | CV-ketel Remeha Quinta-ACE 65 | Jaarl. onderh. CV-install. | 2025 | 1
Bachplein 584 | Gymzaal Bachplein | Installaties | Warmteopwekking | 51 | INSTALLATIES WERKTUIGBOUWKUNDIG | Werktuigbouwkundig | CV-ketel Remeha Quinta-ACE 90 |  | 0 | 0
Bachplein 584 | Gymzaal Bachplein | Installaties | Warmteopwekking | 51 | INSTALLATIES WERKTUIGBOUWKUNDIG | Werktuigbouwkundig | CV-ketel Remeha Quinta-ACE 90 | Verv. CV-ketel | 2041 | 18
Bachplein 584 | Gymzaal Bachplein | Installaties | Warmteopwekking | 51 | INSTALLATIES WERKTUIGBOUWKUNDIG | Werktuigbouwkundig | CV-ketel Remeha Quinta-ACE 90 | Jaarl. onderh. CV-install. | 2025 | 1
Bachplein 584 | Gymzaal Bachplein | Exterieur | Afvoeren | 52 | INSTALLATIES WERKTUIGBOUWKUNDIG | Werktuigbouwkundig | Hemelwaterafvoer staal gegalvaniseerd | Herstellen | 0 | 0 | 10
Bachplein 584 | Gymzaal Bachplein | Exterieur | Afvoeren | 52 | INSTALLATIES WERKTUIGBOUWKUNDIG | Werktuigbouwkundig | Hemelwaterafvoer staal gegalvaniseerd | Verv. hemelwaterafvoer staal gegalv. | 2055 | 36
Bachplein 584 | Gymzaal Bachplein | Exterieur | Afvoeren | 52 | INSTALLATIES WERKTUIGBOUWKUNDIG | Werktuigbouwkundig | Hemelwaterafvoer pvc | Herstellen | 0 | 0 | 10
Bachplein 584 | Gymzaal Bachplein | Exterieur | Afvoeren | 52 | INSTALLATIES WERKTUIGBOUWKUNDIG | Werktuigbouwkundig | Hemelwaterafvoer pvc | Verv. hemelwaterafvoer pvc | 2043 | 24
Bachplein 584 | Gymzaal Bachplein | Installaties | Afvoeren | 52 | INSTALLATIES WERKTUIGBOUWKUNDIG | Werktuigbouwkundig | Schrobputten | Herstellen | 0 | 0 | 10
Bachplein 584 | Gymzaal Bachplein | Installaties | Afvoeren | 52 | INSTALLATIES WERKTUIGBOUWKUNDIG | Werktuigbouwkundig | Schrobputten | Verv. schrobputtten | 2043 | 24
Bachplein 584 | Gymzaal Bachplein | Installaties | Warmtedistributie | 56 | INSTALLATIES WERKTUIGBOUWKUNDIG | Werktuigbouwkundig | CV-expansievaten |  | 0 | 0
Bachplein 584 | Gymzaal Bachplein | Installaties | Warmtedistributie | 56 | INSTALLATIES WERKTUIGBOUWKUNDIG | Werktuigbouwkundig | CV-expansievaten | Verv. CV-expansievat individueel | 2028 | 12
Bachplein 584 | Gymzaal Bachplein | Installaties | Warmtedistributie | 56 | INSTALLATIES WERKTUIGBOUWKUNDIG | Werktuigbouwkundig | Buffervat warmtedistributie |  | 0 | 0
Bachplein 584 | Gymzaal Bachplein | Installaties | Warmtedistributie | 56 | INSTALLATIES WERKTUIGBOUWKUNDIG | Werktuigbouwkundig | Buffervat warmtedistributie | Vervangen buffervat warmtedistributie 500L | 2037 | 24 | 20
Bachplein 584 | Gymzaal Bachplein | Installaties | Warmtedistributie | 56 | INSTALLATIES WERKTUIGBOUWKUNDIG | Werktuigbouwkundig | Vloerverwarming (VVW) |  | 0 | 0
Bachplein 584 | Gymzaal Bachplein | Installaties | Warmtedistributie | 56 | INSTALLATIES WERKTUIGBOUWKUNDIG | Werktuigbouwkundig | Vloerverwarming (VVW) | Vervangen vloerverwarming, verdeler | 2040 | 30 | 20
Bachplein 584 | Gymzaal Bachplein | Installaties | Luchtbehandeling | 57 | INSTALLATIES WERKTUIGBOUWKUNDIG | Werktuigbouwkundig | Vent. dakdoorvoer kunststof plat | Herstellen | 0 | 0 | 10
Bachplein 584 | Gymzaal Bachplein | Installaties | Luchtbehandeling | 57 | INSTALLATIES WERKTUIGBOUWKUNDIG | Werktuigbouwkundig | Vent. dakdoorvoer kunststof plat | Verv. dakd.voer kunststof plat | 2036 | 24
Bachplein 584 | Gymzaal Bachplein | Installaties | Luchtbehandeling | 57 | INSTALLATIES WERKTUIGBOUWKUNDIG | Werktuigbouwkundig | Vent. dakdoorvoer metaal plat | Herstellen | 0 | 0 | 10
Bachplein 584 | Gymzaal Bachplein | Installaties | Luchtbehandeling | 57 | INSTALLATIES WERKTUIGBOUWKUNDIG | Werktuigbouwkundig | Vent. dakdoorvoer metaal plat | Herstellen | 0 | 0 | 10
Bachplein 584 | Gymzaal Bachplein | Installaties | Luchtbehandeling | 57 | INSTALLATIES WERKTUIGBOUWKUNDIG | Werktuigbouwkundig | Vent. dakdoorvoer metaal plat | Verv. dakd.voer metaal plat | 2034 | 18
Bachplein 584 | Gymzaal Bachplein | Installaties | Luchtbehandeling | 57 | INSTALLATIES WERKTUIGBOUWKUNDIG | Werktuigbouwkundig | Mech. ventilatieunit | Herstellen | 0 | 0 | 10
Bachplein 584 | Gymzaal Bachplein | Installaties | Luchtbehandeling | 57 | INSTALLATIES WERKTUIGBOUWKUNDIG | Werktuigbouwkundig | Mech. ventilatieunit | Verv. vent.unit + WTW | 2037 | 24
Bachplein 584 | Gymzaal Bachplein | Installaties | Luchtbehandeling | 57 | INSTALLATIES WERKTUIGBOUWKUNDIG | Werktuigbouwkundig | Mech. ventilatieunit | Jaarl. onderh. ventilatie unit + WTW | 2025 | 1
Bachplein 584 | Gymzaal Bachplein | Installaties | Luchtbehandeling | 57 | INSTALLATIES WERKTUIGBOUWKUNDIG | Werktuigbouwkundig | Dakventilator |  | 0 | 0
Bachplein 584 | Gymzaal Bachplein | Installaties | Luchtbehandeling | 57 | INSTALLATIES WERKTUIGBOUWKUNDIG | Werktuigbouwkundig | Dakventilator | Verv. dakventilator | 2036 | 20
Bachplein 584 | Gymzaal Bachplein | Installaties | Regeling klimaat en sanitair | 58 | INSTALLATIES WERKTUIGBOUWKUNDIG | Werktuigbouwkundig | Regelkast klimaat |  | 0 | 0
Bachplein 584 | Gymzaal Bachplein | Installaties | Regeling klimaat en sanitair | 58 | INSTALLATIES WERKTUIGBOUWKUNDIG | Werktuigbouwkundig | Regelkast klimaat | Verv. regelkast klimaat | 2034 | 24
Bachplein 584 | Gymzaal Bachplein | Installaties | Centrale elektrotechnische voorzieningen | 61 | INSTALLATIES ELEKTROTECHNISCH | Elektrotechnisch | Meterkastinstallatie |  | 0 | 0
Bachplein 584 | Gymzaal Bachplein | Installaties | Centrale elektrotechnische voorzieningen | 61 | INSTALLATIES ELEKTROTECHNISCH | Elektrotechnisch | Meterkastinstallatie | Verv. groepenkast | 2040 | 48
Bachplein 584 | Gymzaal Bachplein | Installaties | Verlichting | 63 | INSTALLATIES ELEKTROTECHNISCH | Elektrotechnisch | Electra armaturen binnenlamp LED (spots) |  | 0 | 0
Bachplein 584 | Gymzaal Bachplein | Installaties | Verlichting | 63 | INSTALLATIES ELEKTROTECHNISCH | Elektrotechnisch | Electra armaturen binnenlamp LED (spots) | Verv. armat. binnenlamp LED | 2036 | 24
Bachplein 584 | Gymzaal Bachplein | Installaties | Verlichting | 63 | INSTALLATIES ELEKTROTECHNISCH | Elektrotechnisch | Electra armaturen binnen TL LED |  | 0 | 0
Bachplein 584 | Gymzaal Bachplein | Installaties | Verlichting | 63 | INSTALLATIES ELEKTROTECHNISCH | Elektrotechnisch | Electra armaturen binnen TL LED | Verv. armat. binnen TL LED | 2036 | 24
Bachplein 584 | Gymzaal Bachplein | Installaties | Verlichting | 63 | INSTALLATIES ELEKTROTECHNISCH | Elektrotechnisch | Noodverlichting decentraal |  | 0 | 0
Bachplein 584 | Gymzaal Bachplein | Installaties | Verlichting | 63 | INSTALLATIES ELEKTROTECHNISCH | Elektrotechnisch | Noodverlichting decentraal | Verv. noodverlichting + vluchtwegpictogrammen | 2036 | 24
Bachplein 584 | Gymzaal Bachplein | Installaties | Verlichting | 63 | INSTALLATIES ELEKTROTECHNISCH | Elektrotechnisch | Noodverlichting decentraal | Verv. accu / batterij | 2025 | 3
Bachplein 584 | Gymzaal Bachplein | Installaties | Beveiliging | 65 | INSTALLATIES ELEKTROTECHNISCH | Elektrotechnisch | Brandmeldinstallatie |  | 0 | 0
Bachplein 584 | Gymzaal Bachplein | Installaties | Beveiliging | 65 | INSTALLATIES ELEKTROTECHNISCH | Elektrotechnisch | Brandmeldinstallatie | Verv. brandmeldinstallatie | 2034 | 18
Bachplein 584 | Gymzaal Bachplein | Installaties | Beveiliging | 65 | INSTALLATIES ELEKTROTECHNISCH | Elektrotechnisch | Brandmeldinstallatie | Contract brandmeldinstallatie | 2025 | 1
Bachplein 584 | Gymzaal Bachplein | Installaties | Beveiliging | 65 | INSTALLATIES ELEKTROTECHNISCH | Elektrotechnisch | Brand-/ rookmelder |  | 0 | 0
Bachplein 584 | Gymzaal Bachplein | Installaties | Beveiliging | 65 | INSTALLATIES ELEKTROTECHNISCH | Elektrotechnisch | Brand-/ rookmelder | Verv. brand-/ rookmelder | 2034 | 18
Bachplein 584 | Gymzaal Bachplein | Installaties | Beveiliging | 65 | INSTALLATIES ELEKTROTECHNISCH | Elektrotechnisch | Draagbaar blustoestel poederblusser |  | 0 | 0
Bachplein 584 | Gymzaal Bachplein | Installaties | Beveiliging | 65 | INSTALLATIES ELEKTROTECHNISCH | Elektrotechnisch | Draagbaar blustoestel poederblusser | Verv. poederblusser | 2025 | 12
Bachplein 584 | Gymzaal Bachplein | Installaties | Beveiliging | 65 | INSTALLATIES ELEKTROTECHNISCH | Elektrotechnisch | Draagbaar blustoestel poederblusser | Contract handblustoestel | 2026 | 1
Bachplein 584 | Gymzaal Bachplein | Installaties | Beveiliging | 65 | INSTALLATIES ELEKTROTECHNISCH | Elektrotechnisch | Brandslang haspel |  | 0 | 0
Bachplein 584 | Gymzaal Bachplein | Installaties | Beveiliging | 65 | INSTALLATIES ELEKTROTECHNISCH | Elektrotechnisch | Brandslang haspel | Verv. brandslanghaspel | 2048 | 48
Bachplein 584 | Gymzaal Bachplein | Installaties | Vaste sanitairvoorzieningen | 74 | VASTE VOORZIENINGEN | Bouwkundig | Sanitair wastafel |  | 0 | 0
Bachplein 584 | Gymzaal Bachplein | Installaties | Vaste sanitairvoorzieningen | 74 | VASTE VOORZIENINGEN | Bouwkundig | Sanitair wastafel | Verv. wastafel | 2043 | 24
Bachplein 584 | Gymzaal Bachplein | Installaties | Vaste sanitairvoorzieningen | 74 | VASTE VOORZIENINGEN | Bouwkundig | Sanitair wastafel | Verv. wastafelkraan | 2043 | 24
Bachplein 584 | Gymzaal Bachplein | Installaties | Vaste sanitairvoorzieningen | 74 | VASTE VOORZIENINGEN | Bouwkundig | Sanitair closetpot compleet |  | 0 | 0
Bachplein 584 | Gymzaal Bachplein | Installaties | Vaste sanitairvoorzieningen | 74 | VASTE VOORZIENINGEN | Bouwkundig | Sanitair closetpot compleet | Verv. closetpot compleet | 2043 | 48
Bachplein 584 | Gymzaal Bachplein | Installaties | Vaste sanitairvoorzieningen | 74 | VASTE VOORZIENINGEN | Bouwkundig | Douchekoppen en kranen |  | 0 | 0
Bachplein 584 | Gymzaal Bachplein | Installaties | Vaste sanitairvoorzieningen | 74 | VASTE VOORZIENINGEN | Bouwkundig | Douchekoppen en kranen | Verv. douchekoppen en kranen (RADA) | 2036 | 24
Bachplein 584 | Gymzaal Bachplein | Installaties | Vaste sanitairvoorzieningen | 74 | VASTE VOORZIENINGEN | Bouwkundig | Sanitair uitstortgootsteen |  | 0 | 0
Bachplein 584 | Gymzaal Bachplein | Installaties | Vaste sanitairvoorzieningen | 74 | VASTE VOORZIENINGEN | Bouwkundig | Sanitair uitstortgootsteen | Verv. mengkraan | 2036 | 24
Bachplein 584 | Gymzaal Bachplein | Installaties | Vaste sanitairvoorzieningen | 74 | VASTE VOORZIENINGEN | Bouwkundig | Sanitair uitstortgootsteen | Verv. uitstortgootsteen | 2036 | 24
Bachplein 584 | Gymzaal Bachplein | Exterieur | Vaste onderhoudsvoorzieningen | 75 | VASTE VOORZIENINGEN | Bouwkundig | Valbeveiliging op dak | Herstellen | 0 | 0 | 10
Bachplein 584 | Gymzaal Bachplein | Exterieur | Vaste onderhoudsvoorzieningen | 75 | VASTE VOORZIENINGEN | Bouwkundig | Valbeveiliging op dak | Verv. valbeveiliging op dak | 2030 | 30
Bachplein 584 | Gymzaal Bachplein | Exterieur | Vaste onderhoudsvoorzieningen | 75 | VASTE VOORZIENINGEN | Bouwkundig | Valbeveiliging op dak | Keuren valbeveiliging op dak | 2025 | 1
Boerhaavelaan 79 | Boerhaavelaan 79 | Exterieur | Buitenwanden | 21 | RUWBOUW | Bouwkundig | Dilatatievoeg kit op rugvulling |  | 0 | 0
Boerhaavelaan 79 | Boerhaavelaan 79 | Exterieur | Buitenwanden | 21 | RUWBOUW | Bouwkundig | Dilatatievoeg kit op rugvulling | Verv. dilatatie kitvoeg op rugvul | 2028 | 12
Boerhaavelaan 79 | Boerhaavelaan 79 | Exterieur | Buitenwanden | 21 | RUWBOUW | Bouwkundig | Dilatatievoeg kit op rugvulling | Herst. dilatatie kitvoeg op rugvul | 2025 | 6
Boerhaavelaan 79 | Boerhaavelaan 79 | Exterieur | Buitenwanden | 21 | RUWBOUW | Bouwkundig | Gevelconstructie baksteen |  | 0 | 0
Boerhaavelaan 79 | Boerhaavelaan 79 | Exterieur | Buitenwanden | 21 | RUWBOUW | Bouwkundig | Gevelconstructie baksteen | Herst. metselwerk baksteen | 2034 | 12
Boerhaavelaan 79 | Boerhaavelaan 79 | Exterieur | Buitenwanden | 21 | RUWBOUW | Bouwkundig | Gevelconstructie baksteen | Rein. metselwerk baksteen | 2034 | 12
Boerhaavelaan 79 | Boerhaavelaan 79 | Exterieur | Buitenwanden | 21 | RUWBOUW | Bouwkundig | Gevelconstructie beton |  | 0 | 0
Boerhaavelaan 79 | Boerhaavelaan 79 | Exterieur | Buitenwanden | 21 | RUWBOUW | Bouwkundig | Gevelconstructie beton | Herst. gevelconstructie beton | 2034 | 12
Boerhaavelaan 79 | Boerhaavelaan 79 | Exterieur | Buitenwanden | 21 | RUWBOUW | Bouwkundig | Gevelconstructie betonsteen |  | 0 | 0
Boerhaavelaan 79 | Boerhaavelaan 79 | Exterieur | Buitenwanden | 21 | RUWBOUW | Bouwkundig | Gevelconstructie betonsteen |  | 0 | 0
Boerhaavelaan 79 | Boerhaavelaan 79 | Exterieur | Buitenwanden | 21 | RUWBOUW | Bouwkundig | Gevelconstructie betonsteen | Herst. metselwerk betonsteen | 2023 | 12
Boerhaavelaan 79 | Boerhaavelaan 79 | Exterieur | Buitenwanden | 21 | RUWBOUW | Bouwkundig | Gevelconstructie betonsteen | Rein. metselwerk betonsteen | 2028 | 12
Boerhaavelaan 79 | Boerhaavelaan 79 | Interieur | Binnenwanden | 22 | RUWBOUW | Bouwkundig | Scheidingswand gipsplaat | Verv. scheidingswand gips | 2040 | 36
Boerhaavelaan 79 | Boerhaavelaan 79 | Interieur | Binnenwanden | 22 | RUWBOUW | Bouwkundig | Scheidingswand gipsplaat | Herst. scheidingswand gips | 2028 | 12
Boerhaavelaan 79 | Boerhaavelaan 79 | Interieur | Binnenwanden | 22 | RUWBOUW | Bouwkundig | Metselwerk baksteen |  | 0 | 0
Boerhaavelaan 79 | Boerhaavelaan 79 | Interieur | Binnenwanden | 22 | RUWBOUW | Bouwkundig | Metselwerk baksteen |  | 0 | 0
Boerhaavelaan 79 | Boerhaavelaan 79 | Interieur | Binnenwanden | 22 | RUWBOUW | Bouwkundig | Metselwerk baksteen | Herst. binnenwand voegwerk | 2028 | 12
Boerhaavelaan 79 | Boerhaavelaan 79 | Interieur | Binnenwanden | 22 | RUWBOUW | Bouwkundig | Glazen bouwstenen binnen | Verv. glazen bouwstenen | 2070 | 48
Boerhaavelaan 79 | Boerhaavelaan 79 | Interieur | Binnenwanden | 22 | RUWBOUW | Bouwkundig | Glazen bouwstenen binnen | Herst. glazen bouwstenen | 2034 | 12
Boerhaavelaan 79 | Boerhaavelaan 79 | Interieur | Binnenwanden | 22 | RUWBOUW | Bouwkundig | Betonwanden kaal | Geen onderhoud | 2099 | 0
Boerhaavelaan 79 | Boerhaavelaan 79 | Exterieur | Vloeren | 23 | RUWBOUW | Bouwkundig | Balkon / galerij loodaansluiting | Verv. loodslab balkon / galerij | 2070 | 48
Boerhaavelaan 79 | Boerhaavelaan 79 | Exterieur | Vloeren | 23 | RUWBOUW | Bouwkundig | Balkon / galerij loodaansluiting | Herst. + aanklop. lood balkon/galerij | 2028 | 6
Boerhaavelaan 79 | Boerhaavelaan 79 | Exterieur | Vloeren | 23 | RUWBOUW | Bouwkundig | Balkon / galerij constr. staal | Herst. constr staal balkon / galerij | 2070 | 48
Boerhaavelaan 79 | Boerhaavelaan 79 | Interieur | Trappen en hellingen | 24 | RUWBOUW | Bouwkundig | Binnentrap hout |  | 0 | 0
Boerhaavelaan 79 | Boerhaavelaan 79 | Interieur | Trappen en hellingen | 24 | RUWBOUW | Bouwkundig | Binnentrap hout | Herst. binnentrap hout | 2034 | 12
Boerhaavelaan 79 | Boerhaavelaan 79 | Interieur | Trappen en hellingen | 24 | RUWBOUW | Bouwkundig | Trapbordes binnen hardhout | Herst. bordes hardhout | 2034 | 12
Boerhaavelaan 79 | Boerhaavelaan 79 | Exterieur | Buitenwandopeningen | 31 | AFBOUW | Bouwkundig | Blankglas dubbel | Verv. blankglas dubbel | 2046 | 24
Boerhaavelaan 79 | Boerhaavelaan 79 | Exterieur | Buitenwandopeningen | 31 | AFBOUW | Bouwkundig | Kozijn buiten aluminium |  | 0 | 0
Boerhaavelaan 79 | Boerhaavelaan 79 | Exterieur | Buitenwandopeningen | 31 | AFBOUW | Bouwkundig | Kozijn buiten aluminium |  | 0 | 0
Boerhaavelaan 79 | Boerhaavelaan 79 | Exterieur | Buitenwandopeningen | 31 | AFBOUW | Bouwkundig | Kozijn buiten aluminium |  | 0 | 0
Boerhaavelaan 79 | Boerhaavelaan 79 | Exterieur | Buitenwandopeningen | 31 | AFBOUW | Bouwkundig | Kozijn buiten aluminium |  | 0 | 0
Boerhaavelaan 79 | Boerhaavelaan 79 | Exterieur | Buitenwandopeningen | 31 | AFBOUW | Bouwkundig | Kozijn buiten aluminium | Verv. kozijn aluminium | 2023 | 48
Boerhaavelaan 79 | Boerhaavelaan 79 | Exterieur | Buitenwandopeningen | 31 | AFBOUW | Bouwkundig | Kozijn buiten aluminium | Herst. kozijn aluminium | 2029 | 6
Boerhaavelaan 79 | Boerhaavelaan 79 | Exterieur | Buitenwandopeningen | 31 | AFBOUW | Bouwkundig | Kozijn buiten aluminium | Rein. kozijn aluminium | 2029 | 6
Boerhaavelaan 79 | Boerhaavelaan 79 | Exterieur | Buitenwandopeningen | 31 | AFBOUW | Bouwkundig | Ventilatierooster aluminium | Rein. ventilatierooster aluminium | 2023 | 6
Boerhaavelaan 79 | Boerhaavelaan 79 | Exterieur | Buitenwandopeningen | 31 | AFBOUW | Bouwkundig | Waterslag aluminium |  | 0 | 0
Boerhaavelaan 79 | Boerhaavelaan 79 | Exterieur | Buitenwandopeningen | 31 | AFBOUW | Bouwkundig | Waterslag aluminium |  | 0 | 0
Boerhaavelaan 79 | Boerhaavelaan 79 | Exterieur | Buitenwandopeningen | 31 | AFBOUW | Bouwkundig | Waterslag aluminium |  | 0 | 0
Boerhaavelaan 79 | Boerhaavelaan 79 | Exterieur | Buitenwandopeningen | 31 | AFBOUW | Bouwkundig | Waterslag aluminium | Verv. waterslag aluminium | 2028 | 48
Boerhaavelaan 79 | Boerhaavelaan 79 | Exterieur | Buitenwandopeningen | 31 | AFBOUW | Bouwkundig | Waterslag aluminium | Herst. waterslag aluminium | 2023 | 6
Boerhaavelaan 79 | Boerhaavelaan 79 | Verduurzaming | Buitenwandopeningen | 31 | AFBOUW | Bouwkundig | Blankglas dubbel HR++ | Aanbr. blankglas dubbel HR++ | 2045 | 0
Boerhaavelaan 79 | Boerhaavelaan 79 | Exterieur | Buitenwandopeningen | 31 | AFBOUW | Bouwkundig | Draai- / val- / uitzetraam aluminium |  | 0 | 0
Boerhaavelaan 79 | Boerhaavelaan 79 | Exterieur | Buitenwandopeningen | 31 | AFBOUW | Bouwkundig | Draai- / val- / uitzetraam aluminium | Verv. raam aluminium | 2046 | 48
Boerhaavelaan 79 | Boerhaavelaan 79 | Exterieur | Buitenwandopeningen | 31 | AFBOUW | Bouwkundig | Draai- / val- / uitzetraam aluminium | Rein. raam aluminium | 2025 | 6
Boerhaavelaan 79 | Boerhaavelaan 79 | Exterieur | Buitenwandopeningen | 31 | AFBOUW | Bouwkundig | Draai- / val- / uitzetraam aluminium | Verv. H+S draai/val/uitzet raam | 2034 | 24
Boerhaavelaan 79 | Boerhaavelaan 79 | Exterieur | Buitenwandopeningen | 31 | AFBOUW | Bouwkundig | Draai- / val- / uitzetraam aluminium | Herst. H&S dr/val/uitz. raam | 2025 | 6
Boerhaavelaan 79 | Boerhaavelaan 79 | Exterieur | Buitenwandopeningen | 31 | AFBOUW | Bouwkundig | Deurdranger automatisch | Verv. deurdranger | 2034 | 12
Boerhaavelaan 79 | Boerhaavelaan 79 | Exterieur | Buitenwandopeningen | 31 | AFBOUW | Bouwkundig | Deurdranger automatisch | Afstellen deurdranger | 2028 | 6
Boerhaavelaan 79 | Boerhaavelaan 79 | Exterieur | Buitenwandopeningen | 31 | AFBOUW | Bouwkundig | Traphuisdeur aluminium |  | 0 | 0
Boerhaavelaan 79 | Boerhaavelaan 79 | Exterieur | Buitenwandopeningen | 31 | AFBOUW | Bouwkundig | Traphuisdeur aluminium |  | 0 | 0
Boerhaavelaan 79 | Boerhaavelaan 79 | Exterieur | Buitenwandopeningen | 31 | AFBOUW | Bouwkundig | Traphuisdeur aluminium |  | 0 | 0
Boerhaavelaan 79 | Boerhaavelaan 79 | Exterieur | Buitenwandopeningen | 31 | AFBOUW | Bouwkundig | Traphuisdeur aluminium | Verv. traphuisdeur aluminium | 2028 | 48
Boerhaavelaan 79 | Boerhaavelaan 79 | Exterieur | Buitenwandopeningen | 31 | AFBOUW | Bouwkundig | Traphuisdeur aluminium | Herst. traph.deur alum. | 2023 | 6
Boerhaavelaan 79 | Boerhaavelaan 79 | Exterieur | Buitenwandopeningen | 31 | AFBOUW | Bouwkundig | Traphuisdeur aluminium | Verv. H+S traphuisdeur | 2025 | 24
Boerhaavelaan 79 | Boerhaavelaan 79 | Exterieur | Buitenwandopeningen | 31 | AFBOUW | Bouwkundig | Traphuisdeur aluminium | Herst. h&S traphuisdeur | 2023 | 6
Boerhaavelaan 79 | Boerhaavelaan 79 | Exterieur | Buitenwandopeningen | 31 | AFBOUW | Bouwkundig | Overige deur aluminium |  | 0 | 0
Boerhaavelaan 79 | Boerhaavelaan 79 | Exterieur | Buitenwandopeningen | 31 | AFBOUW | Bouwkundig | Overige deur aluminium |  | 0 | 0
Boerhaavelaan 79 | Boerhaavelaan 79 | Exterieur | Buitenwandopeningen | 31 | AFBOUW | Bouwkundig | Overige deur aluminium | Verv. buitendeur aluminium | 2023 | 48
Boerhaavelaan 79 | Boerhaavelaan 79 | Exterieur | Buitenwandopeningen | 31 | AFBOUW | Bouwkundig | Overige deur aluminium | Herst. buitendeur alum. | 2029 | 6
Boerhaavelaan 79 | Boerhaavelaan 79 | Exterieur | Buitenwandopeningen | 31 | AFBOUW | Bouwkundig | Overige deur aluminium | Verv. H+S overige deuren | 2023 | 24
Boerhaavelaan 79 | Boerhaavelaan 79 | Exterieur | Buitenwandopeningen | 31 | AFBOUW | Bouwkundig | Overige deur aluminium | Herst. H&S overige deuren | 2029 | 6
Boerhaavelaan 79 | Boerhaavelaan 79 | Exterieur | Buitenwandopeningen | 31 | AFBOUW | Bouwkundig | Entreedeur aluminium |  | 0 | 0
Boerhaavelaan 79 | Boerhaavelaan 79 | Exterieur | Buitenwandopeningen | 31 | AFBOUW | Bouwkundig | Entreedeur aluminium | Verv. entreedeur aluminium | 2070 | 48
Boerhaavelaan 79 | Boerhaavelaan 79 | Exterieur | Buitenwandopeningen | 31 | AFBOUW | Bouwkundig | Entreedeur aluminium | Herst. entreedeur aluminium | 2028 | 6
Boerhaavelaan 79 | Boerhaavelaan 79 | Exterieur | Buitenwandopeningen | 31 | AFBOUW | Bouwkundig | Entreedeur aluminium | Verv. H&S deur aluminium | 2046 | 24
Boerhaavelaan 79 | Boerhaavelaan 79 | Exterieur | Buitenwandopeningen | 31 | AFBOUW | Bouwkundig | Entreedeur aluminium | Herst. H&S deur aluminium | 2028 | 6
Boerhaavelaan 79 | Boerhaavelaan 79 | Exterieur | Buitenwandopeningen | 31 | AFBOUW | Bouwkundig | Afdichting rubber | Verv. rubber | 2046 | 24
Boerhaavelaan 79 | Boerhaavelaan 79 | Exterieur | Buitenwandopeningen | 31 | AFBOUW | Bouwkundig | Afdichting rubber | Herst. rubber | 2028 | 6
Boerhaavelaan 79 | Boerhaavelaan 79 | Interieur | Binnenwandopeningen | 32 | AFBOUW | Bouwkundig | Kozijn staal | Verv. kozijnen staal | 2070 | 48
Boerhaavelaan 79 | Boerhaavelaan 79 | Interieur | Binnenwandopeningen | 32 | AFBOUW | Bouwkundig | Kozijn staal | Herst. kozijn staal | 2034 | 12
Boerhaavelaan 79 | Boerhaavelaan 79 | Interieur | Binnenwandopeningen | 32 | AFBOUW | Bouwkundig | Kozijn zachthout |  | 0 | 0
Boerhaavelaan 79 | Boerhaavelaan 79 | Interieur | Binnenwandopeningen | 32 | AFBOUW | Bouwkundig | Kozijn zachthout | Verv. kozijnen zachthout | 2046 | 48
Boerhaavelaan 79 | Boerhaavelaan 79 | Interieur | Binnenwandopeningen | 32 | AFBOUW | Bouwkundig | Kozijn zachthout | Herst. kozijn zachthout | 2028 | 12
Boerhaavelaan 79 | Boerhaavelaan 79 | Interieur | Binnenwandopeningen | 32 | AFBOUW | Bouwkundig | Deurdranger | Verv. deurdranger | 2034 | 12
Boerhaavelaan 79 | Boerhaavelaan 79 | Interieur | Binnenwandopeningen | 32 | AFBOUW | Bouwkundig | Deurdranger | Bijstellen deurdranger | 2028 | 6
Boerhaavelaan 79 | Boerhaavelaan 79 | Interieur | Binnenwandopeningen | 32 | AFBOUW | Bouwkundig | Bi. schild.w. hout deur dekkend dubbelz. (4m2) |  | 0 | 0
Boerhaavelaan 79 | Boerhaavelaan 79 | Interieur | Binnenwandopeningen | 32 | AFBOUW | Bouwkundig | Bi. schild.w. hout deur dekkend dubbelz. (4m2) | Groot schild.w. hout deur dekkend | 2028 | 12 | 10
Boerhaavelaan 79 | Boerhaavelaan 79 | Interieur | Binnenwandopeningen | 32 | AFBOUW | Bouwkundig | Bi. schild.w. staal deur |  | 0 | 0
Boerhaavelaan 79 | Boerhaavelaan 79 | Interieur | Binnenwandopeningen | 32 | AFBOUW | Bouwkundig | Bi. schild.w. staal deur | Groot schild.w. staal deur | 2028 | 12 | 10
Boerhaavelaan 79 | Boerhaavelaan 79 | Interieur | Binnenwandopeningen | 32 | AFBOUW | Bouwkundig | Binnendeur staal | Verv. binnendeur staal | 2070 | 48
Boerhaavelaan 79 | Boerhaavelaan 79 | Interieur | Binnenwandopeningen | 32 | AFBOUW | Bouwkundig | Binnendeur staal | Herst. binnendeur staal | 2034 | 12
Boerhaavelaan 79 | Boerhaavelaan 79 | Interieur | Binnenwandopeningen | 32 | AFBOUW | Bouwkundig | Binnendeur staal | Verv. H+S | 2046 | 24
Boerhaavelaan 79 | Boerhaavelaan 79 | Interieur | Binnenwandopeningen | 32 | AFBOUW | Bouwkundig | Binnendeur staal | Herst. H+S | 2034 | 12
Boerhaavelaan 79 | Boerhaavelaan 79 | Interieur | Binnenwandopeningen | 32 | AFBOUW | Bouwkundig | Binnendeur stomp multiplex |  | 0 | 0
Boerhaavelaan 79 | Boerhaavelaan 79 | Interieur | Binnenwandopeningen | 32 | AFBOUW | Bouwkundig | Binnendeur stomp multiplex | Verv. binnendeur stomp multiplex | 2070 | 48
Boerhaavelaan 79 | Boerhaavelaan 79 | Interieur | Binnenwandopeningen | 32 | AFBOUW | Bouwkundig | Binnendeur stomp multiplex | Herst. binnendeur stomp multiplex | 2034 | 12
Boerhaavelaan 79 | Boerhaavelaan 79 | Interieur | Binnenwandopeningen | 32 | AFBOUW | Bouwkundig | Binnendeur stomp multiplex | Verv. H+S | 2046 | 24
Boerhaavelaan 79 | Boerhaavelaan 79 | Interieur | Binnenwandopeningen | 32 | AFBOUW | Bouwkundig | Binnendeur stomp multiplex | Herst. H+S | 2034 | 12
Boerhaavelaan 79 | Boerhaavelaan 79 | Interieur | Binnenwandopeningen | 32 | AFBOUW | Bouwkundig | Binnendeur schuifdeur zachthout | Verv. schuifdeur zachthout | 2070 | 48
Boerhaavelaan 79 | Boerhaavelaan 79 | Interieur | Binnenwandopeningen | 32 | AFBOUW | Bouwkundig | Binnendeur schuifdeur zachthout | Herst. schuifdeur zachthout | 2034 | 12
Boerhaavelaan 79 | Boerhaavelaan 79 | Interieur | Binnenwandopeningen | 32 | AFBOUW | Bouwkundig | Binnendeur schuifdeur zachthout | Verv. H+S schuifdeur | 2070 | 48
Boerhaavelaan 79 | Boerhaavelaan 79 | Interieur | Binnenwandopeningen | 32 | AFBOUW | Bouwkundig | Binnendeur schuifdeur zachthout | Herst. H+S schuifdeur | 2034 | 12
Boerhaavelaan 79 | Boerhaavelaan 79 | Interieur | Binnenwandopeningen | 32 | AFBOUW | Bouwkundig | Bi. sch.w. kozijn + raam hout dekkend |  | 0 | 0
Boerhaavelaan 79 | Boerhaavelaan 79 | Interieur | Binnenwandopeningen | 32 | AFBOUW | Bouwkundig | Bi. sch.w. kozijn + raam hout dekkend | Groot schild.w. koz. + raam dekkend | 2028 | 12 | 10
Boerhaavelaan 79 | Boerhaavelaan 79 | Interieur | Binnenwandopeningen | 32 | AFBOUW | Bouwkundig | Bi. sch.w. kozijn + raam hout transp. |  | 0 | 0
Boerhaavelaan 79 | Boerhaavelaan 79 | Interieur | Binnenwandopeningen | 32 | AFBOUW | Bouwkundig | Bi. sch.w. kozijn + raam hout transp. |  | 0 | 0
Boerhaavelaan 79 | Boerhaavelaan 79 | Interieur | Binnenwandopeningen | 32 | AFBOUW | Bouwkundig | Bi. sch.w. kozijn + raam hout transp. | Groot schild.w. koz. + raam transp. | 2023 | 12 | 10
Boerhaavelaan 79 | Boerhaavelaan 79 | Interieur | Binnenwandopeningen | 32 | AFBOUW | Bouwkundig | Bi. schild.w. kozijn + raam metaal |  | 0 | 0
Boerhaavelaan 79 | Boerhaavelaan 79 | Interieur | Binnenwandopeningen | 32 | AFBOUW | Bouwkundig | Bi. schild.w. kozijn + raam metaal | Groot schild.w. koz. + raam metaal | 2034 | 12 | 10
Boerhaavelaan 79 | Boerhaavelaan 79 | Interieur | Binnenwandopeningen | 32 | AFBOUW | Bouwkundig | Liftpui staal | Verv. liftpui staal | 2046 | 48
Boerhaavelaan 79 | Boerhaavelaan 79 | Interieur | Binnenwandopeningen | 32 | AFBOUW | Bouwkundig | Liftpui staal | Herst. liftpui staal | 2028 | 12
Boerhaavelaan 79 | Boerhaavelaan 79 | Interieur | Balustrades en leuningen | 34 | AFBOUW | Bouwkundig | Bi. schild.w. staal hek |  | 0 | 0 | 10
Boerhaavelaan 79 | Boerhaavelaan 79 | Interieur | Balustrades en leuningen | 34 | AFBOUW | Bouwkundig | Bi. schild.w. staal hek |  | 0 | 0 | 10
Boerhaavelaan 79 | Boerhaavelaan 79 | Interieur | Balustrades en leuningen | 34 | AFBOUW | Bouwkundig | Bi. schild.w. staal hek | Bijwerkbeurt schild.w. staal hek | 0 | 99 | 10
Boerhaavelaan 79 | Boerhaavelaan 79 | Interieur | Balustrades en leuningen | 34 | AFBOUW | Bouwkundig | Bi. schild.w. staal hek | Groot schild.w. staal hek | 2023 | 12 | 10
Boerhaavelaan 79 | Boerhaavelaan 79 | Interieur | Balustrades en leuningen | 34 | AFBOUW | Bouwkundig | Binnentraphek metaal | Herst. binnentraphek | 2034 | 12
Boerhaavelaan 79 | Boerhaavelaan 79 | Exterieur | Balustrades en leuningen | 34 | AFBOUW | Bouwkundig | Buit. schild.w. hek metaal |  | 0 | 0
Boerhaavelaan 79 | Boerhaavelaan 79 | Exterieur | Balustrades en leuningen | 34 | AFBOUW | Bouwkundig | Buit. schild.w. hek metaal |  | 0 | 0
Boerhaavelaan 79 | Boerhaavelaan 79 | Exterieur | Balustrades en leuningen | 34 | AFBOUW | Bouwkundig | Buit. schild.w. hek metaal | Groot schild.w. hek metaal | 2025 | 6
Boerhaavelaan 79 | Boerhaavelaan 79 | Exterieur | Balustrades en leuningen | 34 | AFBOUW | Bouwkundig | Hekwerk metaal |  | 0 | 0
Boerhaavelaan 79 | Boerhaavelaan 79 | Exterieur | Balustrades en leuningen | 34 | AFBOUW | Bouwkundig | Hekwerk metaal | Verv. hekwerk metaal | 2070 | 48
Boerhaavelaan 79 | Boerhaavelaan 79 | Exterieur | Balustrades en leuningen | 34 | AFBOUW | Bouwkundig | Hekwerk metaal | Herst. hekwerk metaal | 2028 | 6
Boerhaavelaan 79 | Boerhaavelaan 79 | Exterieur | Buitenwandafwerkingen | 41 | AFWERKINGEN | Bouwkundig | Buit. schild.w. stucwerk |  | 0 | 0
Boerhaavelaan 79 | Boerhaavelaan 79 | Exterieur | Buitenwandafwerkingen | 41 | AFWERKINGEN | Bouwkundig | Buit. schild.w. stucwerk |  | 0 | 0
Boerhaavelaan 79 | Boerhaavelaan 79 | Exterieur | Buitenwandafwerkingen | 41 | AFWERKINGEN | Bouwkundig | Buit. schild.w. stucwerk | Groot schild.w. stucwerk | 2025 | 6
Boerhaavelaan 79 | Boerhaavelaan 79 | Exterieur | Buitenwandafwerkingen | 41 | AFWERKINGEN | Bouwkundig | Gevelafwerking voegwerk platvol |  | 0 | 0
Boerhaavelaan 79 | Boerhaavelaan 79 | Exterieur | Buitenwandafwerkingen | 41 | AFWERKINGEN | Bouwkundig | Gevelafwerking voegwerk platvol | Verv. voegwerk platvol | 2070 | 48
Boerhaavelaan 79 | Boerhaavelaan 79 | Exterieur | Buitenwandafwerkingen | 41 | AFWERKINGEN | Bouwkundig | Gevelafwerking voegwerk platvol | Herst. voegwerk platvol | 2034 | 12
Boerhaavelaan 79 | Boerhaavelaan 79 | Exterieur | Buitenwandafwerkingen | 41 | AFWERKINGEN | Bouwkundig | Gevelafwerking stucwerk |  | 0 | 0
Boerhaavelaan 79 | Boerhaavelaan 79 | Exterieur | Buitenwandafwerkingen | 41 | AFWERKINGEN | Bouwkundig | Gevelafwerking stucwerk | Verv. gevelafwerking stucwerk | 2046 | 24
Boerhaavelaan 79 | Boerhaavelaan 79 | Exterieur | Buitenwandafwerkingen | 41 | AFWERKINGEN | Bouwkundig | Gevelafwerking stucwerk | Herst. gevelafwerking stucwerk | 2034 | 12
Boerhaavelaan 79 | Boerhaavelaan 79 | Exterieur | Buitenwandafwerkingen | 41 | AFWERKINGEN | Bouwkundig | Buit. schild.w. betonconstr. |  | 0 | 0
Boerhaavelaan 79 | Boerhaavelaan 79 | Exterieur | Buitenwandafwerkingen | 41 | AFWERKINGEN | Bouwkundig | Buit. schild.w. betonconstr. |  | 0 | 0
Boerhaavelaan 79 | Boerhaavelaan 79 | Exterieur | Buitenwandafwerkingen | 41 | AFWERKINGEN | Bouwkundig | Buit. schild.w. betonconstr. | Groot schild.w. betonconstr. | 2025 | 6
Boerhaavelaan 79 | Boerhaavelaan 79 | Exterieur | Buitenwandafwerkingen | 41 | AFWERKINGEN | Bouwkundig | Gevelbekleding aluminium |  | 0 | 0
Boerhaavelaan 79 | Boerhaavelaan 79 | Exterieur | Buitenwandafwerkingen | 41 | AFWERKINGEN | Bouwkundig | Gevelbekleding aluminium |  | 0 | 0
Boerhaavelaan 79 | Boerhaavelaan 79 | Exterieur | Buitenwandafwerkingen | 41 | AFWERKINGEN | Bouwkundig | Gevelbekleding aluminium | Verv. gevelbekleding aluminium | 2046 | 48
Boerhaavelaan 79 | Boerhaavelaan 79 | Exterieur | Buitenwandafwerkingen | 41 | AFWERKINGEN | Bouwkundig | Gevelbekleding aluminium | Herst. gevelbekleding aluminium | 2028 | 12
Boerhaavelaan 79 | Boerhaavelaan 79 | Exterieur | Buitenwandafwerkingen | 41 | AFWERKINGEN | Bouwkundig | Gevelbekleding aluminium | Rein. gevelbekleding aluminium | 2028 | 6
Boerhaavelaan 79 | Boerhaavelaan 79 | Interieur | Binnenwandafwerkingen | 42 | AFWERKINGEN | Bouwkundig | Wandafw. stucwerk, sanitaire ruimten |  | 0 | 0
Boerhaavelaan 79 | Boerhaavelaan 79 | Interieur | Binnenwandafwerkingen | 42 | AFWERKINGEN | Bouwkundig | Wandafw. stucwerk, sanitaire ruimten | Verv. wandafw. stucwerk | 2046 | 48
Boerhaavelaan 79 | Boerhaavelaan 79 | Interieur | Binnenwandafwerkingen | 42 | AFWERKINGEN | Bouwkundig | Wandafw. stucwerk, sanitaire ruimten | Herst. wandafwerking stucwerk | 2028 | 12
Boerhaavelaan 79 | Boerhaavelaan 79 | Interieur | Binnenwandafwerkingen | 42 | AFWERKINGEN | Bouwkundig | Wandafw. stucwerk, niet sanitaire ruimten |  | 0 | 0
Boerhaavelaan 79 | Boerhaavelaan 79 | Interieur | Binnenwandafwerkingen | 42 | AFWERKINGEN | Bouwkundig | Wandafw. stucwerk, niet sanitaire ruimten | Verv. wandafw. stucwerk | 2046 | 48
Boerhaavelaan 79 | Boerhaavelaan 79 | Interieur | Binnenwandafwerkingen | 42 | AFWERKINGEN | Bouwkundig | Wandafw. stucwerk, niet sanitaire ruimten | Herst. wandafwerking stucwerk | 2028 | 12
Boerhaavelaan 79 | Boerhaavelaan 79 | Interieur | Binnenwandafwerkingen | 42 | AFWERKINGEN | Bouwkundig | Wandafw. tegels, sanitaire ruimten |  | 0 | 0
Boerhaavelaan 79 | Boerhaavelaan 79 | Interieur | Binnenwandafwerkingen | 42 | AFWERKINGEN | Bouwkundig | Wandafw. tegels, sanitaire ruimten |  | 0 | 0
Boerhaavelaan 79 | Boerhaavelaan 79 | Interieur | Binnenwandafwerkingen | 42 | AFWERKINGEN | Bouwkundig | Wandafw. tegels, sanitaire ruimten | Verv. wandafw. wandtegels | 2070 | 48
Boerhaavelaan 79 | Boerhaavelaan 79 | Interieur | Binnenwandafwerkingen | 42 | AFWERKINGEN | Bouwkundig | Wandafw. tegels, sanitaire ruimten | Herst. wandafw. wandtegels | 2034 | 12
Boerhaavelaan 79 | Boerhaavelaan 79 | Interieur | Binnenwandafwerkingen | 42 | AFWERKINGEN | Bouwkundig | Wandafw. tegels, niet sanitaire ruimten | Verv. wandafw. wandtegels | 2070 | 48
Boerhaavelaan 79 | Boerhaavelaan 79 | Interieur | Binnenwandafwerkingen | 42 | AFWERKINGEN | Bouwkundig | Wandafw. tegels, niet sanitaire ruimten | Herst. wandafw. wandtegels | 2034 | 12
Boerhaavelaan 79 | Boerhaavelaan 79 | Interieur | Binnenwandafwerkingen | 42 | AFWERKINGEN | Bouwkundig | Wandafw. multiplex | Verv. wandafw. multiplex | 2070 | 48
Boerhaavelaan 79 | Boerhaavelaan 79 | Interieur | Binnenwandafwerkingen | 42 | AFWERKINGEN | Bouwkundig | Wandafw. multiplex | Herst. wandafw. multiplex | 2034 | 12
Boerhaavelaan 79 | Boerhaavelaan 79 | Interieur | Binnenwandafwerkingen | 42 | AFWERKINGEN | Bouwkundig | Wandafw. volkern | Verv. wandafw. volkern | 2070 | 48
Boerhaavelaan 79 | Boerhaavelaan 79 | Interieur | Binnenwandafwerkingen | 42 | AFWERKINGEN | Bouwkundig | Wandafw. volkern | Herst. wandafw. volkern | 2034 | 12
Boerhaavelaan 79 | Boerhaavelaan 79 | Interieur | Vloerafwerkingen | 43 | AFWERKINGEN | Bouwkundig | Betonvloer onafgewerkt |  | 0 | 0
Boerhaavelaan 79 | Boerhaavelaan 79 | Interieur | Vloerafwerkingen | 43 | AFWERKINGEN | Bouwkundig | Betonvloer onafgewerkt | Herst. betonvloer onafgewerkt | 2034 | 12
Boerhaavelaan 79 | Boerhaavelaan 79 | Exterieur | Vloerafwerkingen | 43 | AFWERKINGEN | Bouwkundig | Balkon / galerij afw. bitum. + tegels |  | 0 | 0
Boerhaavelaan 79 | Boerhaavelaan 79 | Exterieur | Vloerafwerkingen | 43 | AFWERKINGEN | Bouwkundig | Balkon / galerij afw. bitum. + tegels |  | 0 | 0
Boerhaavelaan 79 | Boerhaavelaan 79 | Exterieur | Vloerafwerkingen | 43 | AFWERKINGEN | Bouwkundig | Balkon / galerij afw. bitum. + tegels | Verv. afwerk. bitumen | 2034 | 24
Boerhaavelaan 79 | Boerhaavelaan 79 | Exterieur | Vloerafwerkingen | 43 | AFWERKINGEN | Bouwkundig | Balkon / galerij afw. bitum. + tegels | Herst. afwerk. bitumen | 2025 | 6
Boerhaavelaan 79 | Boerhaavelaan 79 | Exterieur | Vloerafwerkingen | 43 | AFWERKINGEN | Bouwkundig | Balkon / galerij afw. bitum. + tegels | Rein. betontegels galerij | 2025 | 6
Boerhaavelaan 79 | Boerhaavelaan 79 | Exterieur | Vloerafwerkingen | 43 | AFWERKINGEN | Bouwkundig | Balkon / galerij afw. bitum. + tegels | Verv. drainagetegels | 2046 | 48
Boerhaavelaan 79 | Boerhaavelaan 79 | Interieur | Vloerafwerkingen | 43 | AFWERKINGEN | Bouwkundig | Vloerafw. dhg tegels |  | 0 | 0
Boerhaavelaan 79 | Boerhaavelaan 79 | Interieur | Vloerafwerkingen | 43 | AFWERKINGEN | Bouwkundig | Vloerafw. dhg tegels |  | 0 | 0
Boerhaavelaan 79 | Boerhaavelaan 79 | Interieur | Vloerafwerkingen | 43 | AFWERKINGEN | Bouwkundig | Vloerafw. dhg tegels | Verv. vloerafw. dhg tegels | 2034 | 48
Boerhaavelaan 79 | Boerhaavelaan 79 | Interieur | Vloerafwerkingen | 43 | AFWERKINGEN | Bouwkundig | Vloerafw. dhg tegels | Herst. vloerafw. dhg tegels | 2025 | 12
Boerhaavelaan 79 | Boerhaavelaan 79 | Interieur | Vloerafwerkingen | 43 | AFWERKINGEN | Bouwkundig | Vloerafw. dhg tegels | Herst. voegwerk dhg tegels | 2025 | 12
Boerhaavelaan 79 | Boerhaavelaan 79 | Interieur | Vloerafwerkingen | 43 | AFWERKINGEN | Bouwkundig | Vloerafw. plavuizen | Verv. vloerafw. plavuizen | 2070 | 48
Boerhaavelaan 79 | Boerhaavelaan 79 | Interieur | Vloerafwerkingen | 43 | AFWERKINGEN | Bouwkundig | Vloerafw. plavuizen | Herst. vloerafw. plavuizen | 2034 | 12
Boerhaavelaan 79 | Boerhaavelaan 79 | Interieur | Vloerafwerkingen | 43 | AFWERKINGEN | Bouwkundig | Vloerafw. plavuizen | Herst. voegwerk plavuizen | 2034 | 12
Boerhaavelaan 79 | Boerhaavelaan 79 | Interieur | Vloerafwerkingen | 43 | AFWERKINGEN | Bouwkundig | Vloerafw. tapijt | Verv. tapijt | 2034 | 12 | 10
Boerhaavelaan 79 | Boerhaavelaan 79 | Interieur | Vloerafwerkingen | 43 | AFWERKINGEN | Bouwkundig | Vloerafw. tapijt | Herst. tapijt | 2028 | 6 | 10
Boerhaavelaan 79 | Boerhaavelaan 79 | Interieur | Vloerafwerkingen | 43 | AFWERKINGEN | Bouwkundig | Vloerafw. linoleum |  | 0 | 0
Boerhaavelaan 79 | Boerhaavelaan 79 | Interieur | Vloerafwerkingen | 43 | AFWERKINGEN | Bouwkundig | Vloerafw. linoleum |  | 0 | 0
Boerhaavelaan 79 | Boerhaavelaan 79 | Interieur | Vloerafwerkingen | 43 | AFWERKINGEN | Bouwkundig | Vloerafw. linoleum | Verv. vloerafw. linoleum | 2024 | 18 | 10
Boerhaavelaan 79 | Boerhaavelaan 79 | Interieur | Vloerafwerkingen | 43 | AFWERKINGEN | Bouwkundig | Vloerafw. linoleum | Herst. vloerafw. linoleum | 2023 | 6 | 10
Boerhaavelaan 79 | Boerhaavelaan 79 | Interieur | Vloerafwerkingen | 43 | AFWERKINGEN | Bouwkundig | Vloerafw. rubberringmat |  | 0 | 0
Boerhaavelaan 79 | Boerhaavelaan 79 | Interieur | Vloerafwerkingen | 43 | AFWERKINGEN | Bouwkundig | Vloerafw. rubberringmat | Verv. vloerafw. rubberen ringmat | 2025 | 12 | 10
Boerhaavelaan 79 | Boerhaavelaan 79 | Interieur | Vloerafwerkingen | 43 | AFWERKINGEN | Bouwkundig | Vloerafw. sportvloer |  | 0 | 0
Boerhaavelaan 79 | Boerhaavelaan 79 | Interieur | Vloerafwerkingen | 43 | AFWERKINGEN | Bouwkundig | Vloerafw. sportvloer |  | 0 | 0
Boerhaavelaan 79 | Boerhaavelaan 79 | Interieur | Vloerafwerkingen | 43 | AFWERKINGEN | Bouwkundig | Vloerafw. sportvloer | Verv. belijning sportvloer | 2028 | 24
Boerhaavelaan 79 | Boerhaavelaan 79 | Interieur | Vloerafwerkingen | 43 | AFWERKINGEN | Bouwkundig | Vloerafw. sportvloer | Verv. vloerafw. sportvloer | 2028 | 24
Boerhaavelaan 79 | Boerhaavelaan 79 | Interieur | Vloerafwerkingen | 43 | AFWERKINGEN | Bouwkundig | Vloerafw. sportvloer | Herst. vloerafw. sportvloer | 2025 | 12
Boerhaavelaan 79 | Boerhaavelaan 79 | Interieur | Trap- en hellingafwerkingen | 44 | AFWERKINGEN | Bouwkundig | Bi. schild.w. hout trap transp. |  | 0 | 0
Boerhaavelaan 79 | Boerhaavelaan 79 | Interieur | Trap- en hellingafwerkingen | 44 | AFWERKINGEN | Bouwkundig | Bi. schild.w. hout trap transp. | Groot schild.w. hout trap transp. | 2023 | 12 | 10
Boerhaavelaan 79 | Boerhaavelaan 79 | Interieur | Trap- en hellingafwerkingen | 44 | AFWERKINGEN | Bouwkundig | Bi. schild.w. staal trap |  | 0 | 0
Boerhaavelaan 79 | Boerhaavelaan 79 | Interieur | Trap- en hellingafwerkingen | 44 | AFWERKINGEN | Bouwkundig | Bi. schild.w. staal trap |  | 0 | 0
Boerhaavelaan 79 | Boerhaavelaan 79 | Interieur | Trap- en hellingafwerkingen | 44 | AFWERKINGEN | Bouwkundig | Bi. schild.w. staal trap | Groot schild.w. staal trap | 2023 | 12 | 10
Boerhaavelaan 79 | Boerhaavelaan 79 | Exterieur | Plafondafwerkingen | 45 | AFWERKINGEN | Bouwkundig | Buitenplafond hout | Verv. buitenplafond hout | 2046 | 24
Boerhaavelaan 79 | Boerhaavelaan 79 | Exterieur | Plafondafwerkingen | 45 | AFWERKINGEN | Bouwkundig | Buitenplafond hout | Herst. buitenplafond hout | 2028 | 6
Boerhaavelaan 79 | Boerhaavelaan 79 | Interieur | Plafondafwerkingen | 45 | AFWERKINGEN | Bouwkundig | Plafondafw. gipsplaat | Verv. plafondafwerking gipsplaat | 2070 | 48
Boerhaavelaan 79 | Boerhaavelaan 79 | Interieur | Plafondafwerkingen | 45 | AFWERKINGEN | Bouwkundig | Plafondafw. gipsplaat | Herst. plafond afwerking gipspl. | 2034 | 12
Boerhaavelaan 79 | Boerhaavelaan 79 | Interieur | Plafondafwerkingen | 45 | AFWERKINGEN | Bouwkundig | Systeemplafond staal | Verv. systeemplafond staal | 2070 | 48
Boerhaavelaan 79 | Boerhaavelaan 79 | Interieur | Plafondafwerkingen | 45 | AFWERKINGEN | Bouwkundig | Systeemplafond staal | Herst. systeemplafond staal | 2034 | 12
Boerhaavelaan 79 | Boerhaavelaan 79 | Interieur | Plafondafwerkingen | 45 | AFWERKINGEN | Bouwkundig | Systeemplafond mineraal |  | 0 | 0
Boerhaavelaan 79 | Boerhaavelaan 79 | Interieur | Plafondafwerkingen | 45 | AFWERKINGEN | Bouwkundig | Systeemplafond mineraal |  | 0 | 0
Boerhaavelaan 79 | Boerhaavelaan 79 | Interieur | Plafondafwerkingen | 45 | AFWERKINGEN | Bouwkundig | Systeemplafond mineraal |  | 0 | 0
Boerhaavelaan 79 | Boerhaavelaan 79 | Interieur | Plafondafwerkingen | 45 | AFWERKINGEN | Bouwkundig | Systeemplafond mineraal | Verv. systeemplafond mineraal | 2034 | 24
Boerhaavelaan 79 | Boerhaavelaan 79 | Interieur | Plafondafwerkingen | 45 | AFWERKINGEN | Bouwkundig | Systeemplafond mineraal | Herst. systeemplafond mineraal | 2023 | 12
Boerhaavelaan 79 | Boerhaavelaan 79 | Exterieur | Plafondafwerkingen | 45 | AFWERKINGEN | Bouwkundig | Buit. sch..w. plafond hout dekkend | Groot schild.w. plafond hout dekkend | 2028 | 6
Boerhaavelaan 79 | Boerhaavelaan 79 | Exterieur | Dakafwerkingen | 47 | AFWERKINGEN | Bouwkundig | Randstrook bitumineus |  | 0 | 0
Boerhaavelaan 79 | Boerhaavelaan 79 | Exterieur | Dakafwerkingen | 47 | AFWERKINGEN | Bouwkundig | Randstrook bitumineus |  | 0 | 0
Boerhaavelaan 79 | Boerhaavelaan 79 | Exterieur | Dakafwerkingen | 47 | AFWERKINGEN | Bouwkundig | Randstrook bitumineus | Verv. randstrook bitumineus | 2027 | 18
Boerhaavelaan 79 | Boerhaavelaan 79 | Exterieur | Dakafwerkingen | 47 | AFWERKINGEN | Bouwkundig | Randstrook bitumineus | Herst. randstrook bitumineus | 2023 | 6
Boerhaavelaan 79 | Boerhaavelaan 79 | Exterieur | Dakafwerkingen | 47 | AFWERKINGEN | Bouwkundig | Dakrandafw. aluminium trim |  | 0 | 0
Boerhaavelaan 79 | Boerhaavelaan 79 | Exterieur | Dakafwerkingen | 47 | AFWERKINGEN | Bouwkundig | Dakrandafw. aluminium trim | Verv. daktrim aluminium | 2040 | 18
Boerhaavelaan 79 | Boerhaavelaan 79 | Exterieur | Dakafwerkingen | 47 | AFWERKINGEN | Bouwkundig | Dakrandafw. aluminium trim | Herst. daktrim aluminium | 2028 | 6
Boerhaavelaan 79 | Boerhaavelaan 79 | Exterieur | Dakafwerkingen | 47 | AFWERKINGEN | Bouwkundig | Loodslabben plat dak | Verv. loodslab plat dak | 2046 | 48
Boerhaavelaan 79 | Boerhaavelaan 79 | Exterieur | Dakafwerkingen | 47 | AFWERKINGEN | Bouwkundig | Loodslabben plat dak | Herst. + aanklop. lood plat dak | 2025 | 6
Boerhaavelaan 79 | Boerhaavelaan 79 | Exterieur | Dakafwerkingen | 47 | AFWERKINGEN | Bouwkundig | Dakbedek. bitumen |  | 0 | 0
Boerhaavelaan 79 | Boerhaavelaan 79 | Exterieur | Dakafwerkingen | 47 | AFWERKINGEN | Bouwkundig | Dakbedek. bitumen |  | 0 | 0
Boerhaavelaan 79 | Boerhaavelaan 79 | Exterieur | Dakafwerkingen | 47 | AFWERKINGEN | Bouwkundig | Dakbedek. bitumen |  | 0 | 0
Boerhaavelaan 79 | Boerhaavelaan 79 | Exterieur | Dakafwerkingen | 47 | AFWERKINGEN | Bouwkundig | Dakbedek. bitumen | Verv. dakbed. bitumen | 2030 | 30
Boerhaavelaan 79 | Boerhaavelaan 79 | Exterieur | Dakafwerkingen | 47 | AFWERKINGEN | Bouwkundig | Dakbedek. bitumen | Aanbr. nieuwe laag dakbed. bit. | 2027 | 18
Boerhaavelaan 79 | Boerhaavelaan 79 | Exterieur | Dakafwerkingen | 47 | AFWERKINGEN | Bouwkundig | Dakbedek. bitumen | Herst. dakbed. bitumen | 2023 | 6
Boerhaavelaan 79 | Boerhaavelaan 79 | Interieur | Afwerkingspakketten | 48 | AFWERKINGEN | Bouwkundig | Bi. schild.w. hout dekkend | Groot schild.w. hout dekkend | 2034 | 12 | 10
Boerhaavelaan 79 | Boerhaavelaan 79 | Interieur | Afwerkingspakketten | 48 | AFWERKINGEN | Bouwkundig | Bi. schild.w. metaal |  | 0 | 0
Boerhaavelaan 79 | Boerhaavelaan 79 | Interieur | Afwerkingspakketten | 48 | AFWERKINGEN | Bouwkundig | Bi. schild.w. metaal | Groot schild.w. metaal | 2025 | 12 | 10
Boerhaavelaan 79 | Boerhaavelaan 79 | Interieur | Afwerkingspakketten | 48 | AFWERKINGEN | Bouwkundig | Bi. schild.w. beton |  | 0 | 0
Boerhaavelaan 79 | Boerhaavelaan 79 | Interieur | Afwerkingspakketten | 48 | AFWERKINGEN | Bouwkundig | Bi. schild.w. beton |  | 0 | 0
Boerhaavelaan 79 | Boerhaavelaan 79 | Interieur | Afwerkingspakketten | 48 | AFWERKINGEN | Bouwkundig | Bi. schild.w. beton |  | 0 | 0
Boerhaavelaan 79 | Boerhaavelaan 79 | Interieur | Afwerkingspakketten | 48 | AFWERKINGEN | Bouwkundig | Bi. schild.w. beton | Groot schild.w. beton | 2028 | 12 | 10
Boerhaavelaan 79 | Boerhaavelaan 79 | Interieur | Afwerkingspakketten | 48 | AFWERKINGEN | Bouwkundig | Bi. schild.w. metselwerk |  | 0 | 0
Boerhaavelaan 79 | Boerhaavelaan 79 | Interieur | Afwerkingspakketten | 48 | AFWERKINGEN | Bouwkundig | Bi. schild.w. metselwerk |  | 0 | 0
Boerhaavelaan 79 | Boerhaavelaan 79 | Interieur | Afwerkingspakketten | 48 | AFWERKINGEN | Bouwkundig | Bi. schild.w. metselwerk | Groot schild.w. metselwerk | 2025 | 12 | 10
Boerhaavelaan 79 | Boerhaavelaan 79 | Interieur | Afwerkingspakketten | 48 | AFWERKINGEN | Bouwkundig | Bi. schild.w. gipsplaat |  | 0 | 0
Boerhaavelaan 79 | Boerhaavelaan 79 | Interieur | Afwerkingspakketten | 48 | AFWERKINGEN | Bouwkundig | Bi. schild.w. gipsplaat |  | 0 | 0
Boerhaavelaan 79 | Boerhaavelaan 79 | Interieur | Afwerkingspakketten | 48 | AFWERKINGEN | Bouwkundig | Bi. schild.w. gipsplaat | Groot schild.w. gipsplaat | 2025 | 12 | 10
Boerhaavelaan 79 | Boerhaavelaan 79 | Exterieur | Warmteopwekking | 51 | INSTALLATIES WERKTUIGBOUWKUNDIG | Werktuigbouwkundig | Rookgasdakdoorvoer metaal plat |  | 0 | 0
Boerhaavelaan 79 | Boerhaavelaan 79 | Exterieur | Warmteopwekking | 51 | INSTALLATIES WERKTUIGBOUWKUNDIG | Werktuigbouwkundig | Rookgasdakdoorvoer metaal plat | Verv. rookgasafvoer metaal plat | 2040 | 18
Boerhaavelaan 79 | Boerhaavelaan 79 | Installaties | Warmteopwekking | 51 | INSTALLATIES WERKTUIGBOUWKUNDIG | Werktuigbouwkundig | CV-ketel 216kW | Verv. CV-ketel 216 kW | 2027 | 18
Boerhaavelaan 79 | Boerhaavelaan 79 | Installaties | Warmteopwekking | 51 | INSTALLATIES WERKTUIGBOUWKUNDIG | Werktuigbouwkundig | CV-ketel 216kW | Jaarl. onderh. install. | 2023 | 1
Boerhaavelaan 79 | Boerhaavelaan 79 | Verduurzaming | Warmteopwekking | 51 | INSTALLATIES WERKTUIGBOUWKUNDIG | Werktuigbouwkundig | CV-ketel VR-->HR | Verv. CV-ketel VR-->HR107 | 0 | 18
Boerhaavelaan 79 | Boerhaavelaan 79 | Exterieur | Afvoeren | 52 | INSTALLATIES WERKTUIGBOUWKUNDIG | Werktuigbouwkundig | Hemelwaterafvoer pvc |  | 0 | 0
Boerhaavelaan 79 | Boerhaavelaan 79 | Exterieur | Afvoeren | 52 | INSTALLATIES WERKTUIGBOUWKUNDIG | Werktuigbouwkundig | Hemelwaterafvoer pvc |  | 0 | 0
Boerhaavelaan 79 | Boerhaavelaan 79 | Exterieur | Afvoeren | 52 | INSTALLATIES WERKTUIGBOUWKUNDIG | Werktuigbouwkundig | Hemelwaterafvoer pvc | Verv. hemelwaterafvoer pvc | 2034 | 24
Boerhaavelaan 79 | Boerhaavelaan 79 | Exterieur | Afvoeren | 52 | INSTALLATIES WERKTUIGBOUWKUNDIG | Werktuigbouwkundig | Hemelwaterafvoer pvc | Herst. hemelw.afv. pvc | 2023 | 6
Boerhaavelaan 79 | Boerhaavelaan 79 | Installaties | Water | 53 | INSTALLATIES WERKTUIGBOUWKUNDIG | Werktuigbouwkundig | Boiler indirect 160 liter |  | 0 | 0
Boerhaavelaan 79 | Boerhaavelaan 79 | Installaties | Water | 53 | INSTALLATIES WERKTUIGBOUWKUNDIG | Werktuigbouwkundig | Boiler indirect 160 liter | Verv. boiler electrisch 80-250 l | 2027 | 18
Boerhaavelaan 79 | Boerhaavelaan 79 | Installaties | Water | 53 | INSTALLATIES WERKTUIGBOUWKUNDIG | Werktuigbouwkundig | Boiler indirect 160 liter | Jaarl. onderh. boiler 80-250 l | 2023 | 1
Boerhaavelaan 79 | Boerhaavelaan 79 | Installaties | Koudeopwekking | 55 | INSTALLATIES WERKTUIGBOUWKUNDIG | Werktuigbouwkundig | Koelmachine split-unit |  | 0 | 0
Boerhaavelaan 79 | Boerhaavelaan 79 | Installaties | Koudeopwekking | 55 | INSTALLATIES WERKTUIGBOUWKUNDIG | Werktuigbouwkundig | Koelmachine split-unit | Verv. split-unit | 2028 | 24
Boerhaavelaan 79 | Boerhaavelaan 79 | Installaties | Warmtedistributie | 56 | INSTALLATIES WERKTUIGBOUWKUNDIG | Werktuigbouwkundig | CV-pomp individueel |  | 0 | 0
Boerhaavelaan 79 | Boerhaavelaan 79 | Installaties | Warmtedistributie | 56 | INSTALLATIES WERKTUIGBOUWKUNDIG | Werktuigbouwkundig | CV-pomp individueel | Verv. CV-pomp individueel | 2028 | 12
Boerhaavelaan 79 | Boerhaavelaan 79 | Installaties | Warmtedistributie | 56 | INSTALLATIES WERKTUIGBOUWKUNDIG | Werktuigbouwkundig | CV-expansievat individueel | Verv. CV-expansievat individueel | 2025 | 12
Boerhaavelaan 79 | Boerhaavelaan 79 | Installaties | Warmtedistributie | 56 | INSTALLATIES WERKTUIGBOUWKUNDIG | Werktuigbouwkundig | Radiatorkranen | Verv. radiatorkranen | 2070 | 48
Boerhaavelaan 79 | Boerhaavelaan 79 | Installaties | Warmtedistributie | 56 | INSTALLATIES WERKTUIGBOUWKUNDIG | Werktuigbouwkundig | Radiator | Verv. radiator | 2046 | 48
Boerhaavelaan 79 | Boerhaavelaan 79 | Interieur | Warmtedistributie | 56 | INSTALLATIES WERKTUIGBOUWKUNDIG | Werktuigbouwkundig | Bi. schild.w. radiator + leidingen |  | 0 | 0
Boerhaavelaan 79 | Boerhaavelaan 79 | Interieur | Warmtedistributie | 56 | INSTALLATIES WERKTUIGBOUWKUNDIG | Werktuigbouwkundig | Bi. schild.w. radiator + leidingen | Groot schild.w. CV-radiator + leiding | 2034 | 12 | 10
Boerhaavelaan 79 | Boerhaavelaan 79 | Exterieur | Luchtbehandeling | 57 | INSTALLATIES WERKTUIGBOUWKUNDIG | Werktuigbouwkundig | Vent. dakdoorvoer metaal plat | Verv. dakd.voer metaal plat | 2031 | 18
Boerhaavelaan 79 | Boerhaavelaan 79 | Installaties | Luchtbehandeling | 57 | INSTALLATIES WERKTUIGBOUWKUNDIG | Werktuigbouwkundig | Dakventilator |  | 0 | 0
Boerhaavelaan 79 | Boerhaavelaan 79 | Installaties | Luchtbehandeling | 57 | INSTALLATIES WERKTUIGBOUWKUNDIG | Werktuigbouwkundig | Dakventilator | Verv. dakventilator | 2034 | 20
Boerhaavelaan 79 | Boerhaavelaan 79 | Installaties | Luchtbehandeling | 57 | INSTALLATIES WERKTUIGBOUWKUNDIG | Werktuigbouwkundig | Dakventilator | Prev. onderhoud dakventilator | 2025 | 5
Boerhaavelaan 79 | Boerhaavelaan 79 | Installaties | Luchtbehandeling | 57 | INSTALLATIES WERKTUIGBOUWKUNDIG | Werktuigbouwkundig | Luchtb. kast toe- en afvoer |  | 0 | 0
Boerhaavelaan 79 | Boerhaavelaan 79 | Installaties | Luchtbehandeling | 57 | INSTALLATIES WERKTUIGBOUWKUNDIG | Werktuigbouwkundig | Luchtb. kast toe- en afvoer | Verv. luchtb. kast | 2040 | 36
Boerhaavelaan 79 | Boerhaavelaan 79 | Installaties | Regeling klimaat en sanitair | 58 | INSTALLATIES WERKTUIGBOUWKUNDIG | Werktuigbouwkundig | Regelkast | Verv. regelkast | 2034 | 24
Boerhaavelaan 79 | Boerhaavelaan 79 | Verduurzaming | Centrale elektrotechnische voorzieningen | 61 | INSTALLATIES ELEKTROTECHNISCH | Elektrotechnisch | Zonnepanelen | Verv. zonnepanelen | 2050 | 30
Boerhaavelaan 79 | Boerhaavelaan 79 | Installaties | Verlichting | 63 | INSTALLATIES ELEKTROTECHNISCH | Elektrotechnisch | Electra armaturen binnenlamp |  | 0 | 0
Boerhaavelaan 79 | Boerhaavelaan 79 | Installaties | Verlichting | 63 | INSTALLATIES ELEKTROTECHNISCH | Elektrotechnisch | Electra armaturen binnenlamp | Verv. armat. binnenlamp LED | 2023 | 5
Boerhaavelaan 79 | Boerhaavelaan 79 | Installaties | Verlichting | 63 | INSTALLATIES ELEKTROTECHNISCH | Elektrotechnisch | Electra armaturen binnenlamp | Verv. lampen binnen | 2023 | 3
Boerhaavelaan 79 | Boerhaavelaan 79 | Installaties | Verlichting | 63 | INSTALLATIES ELEKTROTECHNISCH | Elektrotechnisch | Electra armaturen buitenlamp | Verv. armat. buitenlamp | 2052 | 30
Boerhaavelaan 79 | Boerhaavelaan 79 | Installaties | Verlichting | 63 | INSTALLATIES ELEKTROTECHNISCH | Elektrotechnisch | Electra armaturen buitenlamp | Verv. lampen buiten | 2025 | 3
Boerhaavelaan 79 | Boerhaavelaan 79 | Installaties | Verlichting | 63 | INSTALLATIES ELEKTROTECHNISCH | Elektrotechnisch | Electra armaturen binnen TL |  | 0 | 0
Boerhaavelaan 79 | Boerhaavelaan 79 | Installaties | Verlichting | 63 | INSTALLATIES ELEKTROTECHNISCH | Elektrotechnisch | Electra armaturen binnen TL | Verv. armat. binnen TL LED | 2023 | 5
Boerhaavelaan 79 | Boerhaavelaan 79 | Installaties | Verlichting | 63 | INSTALLATIES ELEKTROTECHNISCH | Elektrotechnisch | Electra armaturen binnen TL | Verv. lampen binnen TL | 2023 | 3
Boerhaavelaan 79 | Boerhaavelaan 79 | Installaties | Verlichting | 63 | INSTALLATIES ELEKTROTECHNISCH | Elektrotechnisch | Noodverlichting decentraal | Verv. noodverlichting | 2052 | 30
Boerhaavelaan 79 | Boerhaavelaan 79 | Installaties | Verlichting | 63 | INSTALLATIES ELEKTROTECHNISCH | Elektrotechnisch | Noodverlichting decentraal | Verv. accu / batterij | 2025 | 3
Boerhaavelaan 79 | Boerhaavelaan 79 | Installaties | Verlichting | 63 | INSTALLATIES ELEKTROTECHNISCH | Elektrotechnisch | Keuring en nazien nv-armaturen | Keuring en nazien nv-armaturen | 2023 | 1
Boerhaavelaan 79 | Boerhaavelaan 79 | Installaties | Communicatie | 64 | INSTALLATIES ELEKTROTECHNISCH | Elektrotechnisch | Deurmeldinstallatie | Verv. deurmeldinstallatie | 2046 | 24
Boerhaavelaan 79 | Boerhaavelaan 79 | Installaties | Beveiliging | 65 | INSTALLATIES ELEKTROTECHNISCH | Elektrotechnisch | Brandmeldinstallatie | Verv. brandmeldinstallatie | 2040 | 18
Boerhaavelaan 79 | Boerhaavelaan 79 | Installaties | Beveiliging | 65 | INSTALLATIES ELEKTROTECHNISCH | Elektrotechnisch | Brandslang haspel | Verv. brandslanghaspel | 2070 | 48
Boerhaavelaan 79 | Boerhaavelaan 79 | Installaties | Beveiliging | 65 | INSTALLATIES ELEKTROTECHNISCH | Elektrotechnisch | Keuring brandblussers en brandhaspels | Keuring brandblussers en brandhaspels | 2023 | 1
Boerhaavelaan 79 | Boerhaavelaan 79 | Installaties | Beveiliging | 65 | INSTALLATIES ELEKTROTECHNISCH | Elektrotechnisch | Draagbaar blustoestel kooldioxideblusser | Verv. kooldioxideblusser | 2034 | 12
Boerhaavelaan 79 | Boerhaavelaan 79 | Installaties | Beveiliging | 65 | INSTALLATIES ELEKTROTECHNISCH | Elektrotechnisch | Draagbaar blustoestel schuimblusser | Verv. schuimblusser | 2034 | 12
Boerhaavelaan 79 | Boerhaavelaan 79 | Installaties | Beveiliging | 65 | INSTALLATIES ELEKTROTECHNISCH | Elektrotechnisch | Inbraak-alarminstallatie | Verv. inbraakalarminstallatie | 2040 | 18
Boerhaavelaan 79 | Boerhaavelaan 79 | Installaties | Beveiliging | 65 | INSTALLATIES ELEKTROTECHNISCH | Elektrotechnisch | Inbraak-alarminstallatie | Contract inbraakalarminstallatie | 2023 | 1
Boerhaavelaan 79 | Boerhaavelaan 79 | Installaties | Transport | 66 | INSTALLATIES ELEKTROTECHNISCH | Elektrotechnisch | Personenlift |  | 0 | 0
Boerhaavelaan 79 | Boerhaavelaan 79 | Installaties | Transport | 66 | INSTALLATIES ELEKTROTECHNISCH | Elektrotechnisch | Personenlift | Personenlift vervangen kooi | 2034 | 48
Boerhaavelaan 79 | Boerhaavelaan 79 | Installaties | Transport | 66 | INSTALLATIES ELEKTROTECHNISCH | Elektrotechnisch | Personenlift | Personenlift herstel kooi | 2025 | 12
Boerhaavelaan 79 | Boerhaavelaan 79 | Installaties | Transport | 66 | INSTALLATIES ELEKTROTECHNISCH | Elektrotechnisch | Personenlift | Personenlift keuring | 2023 | 1
Boerhaavelaan 79 | Boerhaavelaan 79 | Installaties | Transport | 66 | INSTALLATIES ELEKTROTECHNISCH | Elektrotechnisch | Personenlift | Personenlift revisie installalatie | 2027 | 18
Boerhaavelaan 79 | Boerhaavelaan 79 | Installaties | Transport | 66 | INSTALLATIES ELEKTROTECHNISCH | Elektrotechnisch | Personenlift | Personenlift onderhoudscontract | 2023 | 1
Boerhaavelaan 79 | Boerhaavelaan 79 | Interieur | Vaste keukenvoorzieningen | 73 | VASTE VOORZIENINGEN | Bouwkundig | Keukenblok 1.5 - 2.0 m. |  | 0 | 0
Boerhaavelaan 79 | Boerhaavelaan 79 | Interieur | Vaste keukenvoorzieningen | 73 | VASTE VOORZIENINGEN | Bouwkundig | Keukenblok 1.5 - 2.0 m. | Verv. keukenblok 1.5-2.0 m | 2046 | 24
Boerhaavelaan 79 | Boerhaavelaan 79 | Interieur | Vaste keukenvoorzieningen | 73 | VASTE VOORZIENINGEN | Bouwkundig | Keukenblok 1.5 - 2.0 m. | Herst. keukenblok 1.5-2.0 m | 2034 | 12
Boerhaavelaan 79 | Boerhaavelaan 79 | Interieur | Vaste keukenvoorzieningen | 73 | VASTE VOORZIENINGEN | Bouwkundig | Keukenblok 1.5 - 2.0 m. | Verv. keukenmengkraan | 2046 | 24
Boerhaavelaan 79 | Boerhaavelaan 79 | Interieur | Vaste keukenvoorzieningen | 73 | VASTE VOORZIENINGEN | Bouwkundig | Keukenblok > 2.0 m. | Verv. keukenblok >=2.0 m | 2034 | 24
Boerhaavelaan 79 | Boerhaavelaan 79 | Interieur | Vaste keukenvoorzieningen | 73 | VASTE VOORZIENINGEN | Bouwkundig | Keukenblok > 2.0 m. | Herst. keukenblok >=2.0 m | 2028 | 12
Boerhaavelaan 79 | Boerhaavelaan 79 | Interieur | Vaste keukenvoorzieningen | 73 | VASTE VOORZIENINGEN | Bouwkundig | Keukenblok > 2.0 m. | Verv. keukenmengkraan | 2034 | 24
Boerhaavelaan 79 | Boerhaavelaan 79 | Interieur | Vaste keukenvoorzieningen | 73 | VASTE VOORZIENINGEN | Bouwkundig | Keukeninrichting bovenkast enkel | Verv. bovenkast enkel | 2046 | 24
Boerhaavelaan 79 | Boerhaavelaan 79 | Interieur | Vaste keukenvoorzieningen | 73 | VASTE VOORZIENINGEN | Bouwkundig | Keukeninrichting bovenkast enkel | Herst. bovenkast enkel | 2034 | 12
Boerhaavelaan 79 | Boerhaavelaan 79 | Interieur | Vaste keukenvoorzieningen | 73 | VASTE VOORZIENINGEN | Bouwkundig | Keukenblok < 1.5 m. | Verv. keukenblok <=1.5 m | 2046 | 24
Boerhaavelaan 79 | Boerhaavelaan 79 | Interieur | Vaste keukenvoorzieningen | 73 | VASTE VOORZIENINGEN | Bouwkundig | Keukenblok < 1.5 m. | Herst. keukenblok <=1.5 m | 2034 | 12
Boerhaavelaan 79 | Boerhaavelaan 79 | Interieur | Vaste keukenvoorzieningen | 73 | VASTE VOORZIENINGEN | Bouwkundig | Keukenblok < 1.5 m. | Verv. keukenmengkraan | 2046 | 24
Boerhaavelaan 79 | Boerhaavelaan 79 | Installaties | Vaste sanitairvoorzieningen | 74 | VASTE VOORZIENINGEN | Bouwkundig | Douchegarnituur | Verv. douchegarnituur | 2046 | 24
Boerhaavelaan 79 | Boerhaavelaan 79 | Installaties | Vaste sanitairvoorzieningen | 74 | VASTE VOORZIENINGEN | Bouwkundig | Sanitair urinoir | Verv. urinoir | 2070 | 48
Boerhaavelaan 79 | Boerhaavelaan 79 | Installaties | Vaste sanitairvoorzieningen | 74 | VASTE VOORZIENINGEN | Bouwkundig | Sanitair closetpot compleet |  | 0 | 0
Boerhaavelaan 79 | Boerhaavelaan 79 | Installaties | Vaste sanitairvoorzieningen | 74 | VASTE VOORZIENINGEN | Bouwkundig | Sanitair closetpot compleet |  | 0 | 0
Boerhaavelaan 79 | Boerhaavelaan 79 | Installaties | Vaste sanitairvoorzieningen | 74 | VASTE VOORZIENINGEN | Bouwkundig | Sanitair closetpot compleet |  | 0 | 0
Boerhaavelaan 79 | Boerhaavelaan 79 | Installaties | Vaste sanitairvoorzieningen | 74 | VASTE VOORZIENINGEN | Bouwkundig | Sanitair closetpot compleet | Verv. closetpot compleet | 2034 | 48
Boerhaavelaan 79 | Boerhaavelaan 79 | Installaties | Vaste sanitairvoorzieningen | 74 | VASTE VOORZIENINGEN | Bouwkundig | Sanitair wastafel |  | 0 | 0
Boerhaavelaan 79 | Boerhaavelaan 79 | Installaties | Vaste sanitairvoorzieningen | 74 | VASTE VOORZIENINGEN | Bouwkundig | Sanitair wastafel |  | 0 | 0
Boerhaavelaan 79 | Boerhaavelaan 79 | Installaties | Vaste sanitairvoorzieningen | 74 | VASTE VOORZIENINGEN | Bouwkundig | Sanitair wastafel | Verv. wastafel | 2034 | 24
Boerhaavelaan 79 | Boerhaavelaan 79 | Installaties | Vaste sanitairvoorzieningen | 74 | VASTE VOORZIENINGEN | Bouwkundig | Sanitair wastafel | Verv. wastafelkraan | 2034 | 24
Boerhaavelaan 79 | Boerhaavelaan 79 | Installaties | Vaste sanitairvoorzieningen | 74 | VASTE VOORZIENINGEN | Bouwkundig | Sanitair fontein | Verv. fontein | 2046 | 24
Boerhaavelaan 79 | Boerhaavelaan 79 | Installaties | Vaste sanitairvoorzieningen | 74 | VASTE VOORZIENINGEN | Bouwkundig | Sanitair fontein | Verv. koudwaterkraan | 2046 | 24
Boerhaavelaan 79 | Boerhaavelaan 79 | Installaties | Vaste sanitairvoorzieningen | 74 | VASTE VOORZIENINGEN | Bouwkundig | Sanitair uitstortgootsteen | Verv. mengkraan | 2046 | 24
Boerhaavelaan 79 | Boerhaavelaan 79 | Installaties | Vaste sanitairvoorzieningen | 74 | VASTE VOORZIENINGEN | Bouwkundig | Sanitair uitstortgootsteen | Verv. uitstortgootsteen | 2046 | 24
Boerhaavelaan 79 | Boerhaavelaan 79 | Installaties | Vaste sanitairvoorzieningen | 74 | VASTE VOORZIENINGEN | Bouwkundig | Douchemengkraan | Verv. douchemengkraan | 2046 | 24
Boerhaavelaan 79 | Boerhaavelaan 79 | Installaties | Vaste sanitairvoorzieningen | 74 | VASTE VOORZIENINGEN | Bouwkundig | Sanitair miva-toilet compleet | Verv. miva-toilet compleet | 2046 | 24
Boerhaavelaan 79 | Boerhaavelaan 79 | Installaties | Vaste sanitairvoorzieningen | 74 | VASTE VOORZIENINGEN | Bouwkundig | Schaamschot Geberit | Verv. schaamschot | 2070 | 48
Boerhaavelaan 79 | Boerhaavelaan 79 | Installaties | Vaste sanitairvoorzieningen | 74 | VASTE VOORZIENINGEN | Bouwkundig | Schaamschot Geberit | Herst. schaamschot | 2028 | 6
Boerhaavelaan 79 | Boerhaavelaan 79 | Terrein | Terrein | 90 | TERREIN | Bouwkundig | Tuinhek metaal (containerruimte) | Verv. tuinhek metaal | 2070 | 48
Boerhaavelaan 79 | Boerhaavelaan 79 | Terrein | Terrein | 90 | TERREIN | Bouwkundig | Tuinhek metaal (containerruimte) | Herst. tuinhek metaal | 2028 | 6
Boerhaavelaan 79 | Boerhaavelaan 79 | Terrein | Terrein | 90 | TERREIN | Bouwkundig | Toegangspoort metaal (containerruimte) | Verv. toegangspoort metaal | 2070 | 48
Boerhaavelaan 79 | Boerhaavelaan 79 | Terrein | Terrein | 90 | TERREIN | Bouwkundig | Toegangspoort metaal (containerruimte) | Herst. toegangspoort metaal | 2034 | 12
Boerhaavelaan 79 | Boerhaavelaan 79 | Terrein | Terrein | 90 | TERREIN | Bouwkundig | Toegangspoort metaal (containerruimte) | Verv. H+S werk toegangspoort | 2046 | 24
Boerhaavelaan 79 | Boerhaavelaan 79 | Terrein | Terrein | 90 | TERREIN | Bouwkundig | Fietsrekken staal | Verv. fietsrekken | 2031 | 18
Boerhaavelaan 79 | Boerhaavelaan 79 | Terrein | Terrein | 90 | TERREIN | Bouwkundig | Fietsrekken staal | Herst. fietsrek | 0 | 3
Boerhaavelaan 79 | Boerhaavelaan 79 | Niet Planmatig Onderhoud | Algemeen | 99 | ALGEMEEN | Algemeen | Veiligheid | Veiligheid | 2023 | 1
Boerhaavelaan 79 | Boerhaavelaan 79 | Niet Planmatig Onderhoud | Algemeen | 99 | ALGEMEEN | Algemeen | Klachtenonderhoud | Klachtenonderhoud | 2023 | 1
Boerhaavelaan 79 | Boerhaavelaan 79 | Niet Planmatig Onderhoud | Algemeen | 99 | ALGEMEEN | Algemeen | Correctief en Preventief onderhoud | Correctief en Preventief Onderhoud | 2023 | 1
Bospad 1 | Bospad 1 | Exterieur | Buitenwanden | 21 | RUWBOUW | Bouwkundig | Gevelconstructie baksteen | Herst. metselwerk baksteen | 2034 | 12
Bospad 1 | Bospad 1 | Exterieur | Buitenwanden | 21 | RUWBOUW | Bouwkundig | Gevelconstructie beton | Herst. gevelconstructie beton | 2034 | 12
Bospad 1 | Bospad 1 | Interieur | Binnenwanden | 22 | RUWBOUW | Bouwkundig | Scheidingswand gipsplaat | Verv. scheidingswand gips | 2058 | 36
Bospad 1 | Bospad 1 | Interieur | Binnenwanden | 22 | RUWBOUW | Bouwkundig | Scheidingswand gipsplaat | Herst. scheidingswand gips | 2034 | 12
Bospad 1 | Bospad 1 | Interieur | Binnenwanden | 22 | RUWBOUW | Bouwkundig | Metselwerk baksteen |  | 0 | 0
Bospad 1 | Bospad 1 | Interieur | Binnenwanden | 22 | RUWBOUW | Bouwkundig | Metselwerk baksteen | Herst. binnenwand voegwerk | 2028 | 12
Bospad 1 | Bospad 1 | Interieur | Binnenwanden | 22 | RUWBOUW | Bouwkundig | Metselwerk baksteen | Herst. metselwerk baksteen | 2028 | 12
Bospad 1 | Bospad 1 | Interieur | Trappen en hellingen | 24 | RUWBOUW | Bouwkundig | Binnentrap vlizo hout | Verv. binnentrap vlizo hout | 2070 | 48
Bospad 1 | Bospad 1 | Interieur | Trappen en hellingen | 24 | RUWBOUW | Bouwkundig | Binnentrap vlizo hout | Herst. binnentrap vlizo hout | 2034 | 12
Bospad 1 | Bospad 1 | Exterieur | Daken | 27 | RUWBOUW | Bouwkundig | Gootconstructue goot + beugels polyest |  | 0 | 0
Bospad 1 | Bospad 1 | Exterieur | Daken | 27 | RUWBOUW | Bouwkundig | Gootconstructue goot + beugels polyest | Verv. goot + beugels polyester | 2034 | 24
Bospad 1 | Bospad 1 | Exterieur | Daken | 27 | RUWBOUW | Bouwkundig | Gootconstructue goot + beugels polyest | Herst. goot + beugels polyest | 2025 | 6
Bospad 1 | Bospad 1 | Exterieur | Daken | 27 | RUWBOUW | Bouwkundig | Gootconstructue goot + beugels polyest | Rein. goot polyester | 2023 | 1
Bospad 1 | Bospad 1 | Exterieur | Buitenwandopeningen | 31 | AFBOUW | Bouwkundig | Kozijn buiten zachthout | Verv. kozijn zachthout | 2070 | 48
Bospad 1 | Bospad 1 | Exterieur | Buitenwandopeningen | 31 | AFBOUW | Bouwkundig | Kozijn buiten zachthout | Herst. kozijn zachthout | 2028 | 6
Bospad 1 | Bospad 1 | Exterieur | Buitenwandopeningen | 31 | AFBOUW | Bouwkundig | Blankglas enkel | Verv. blankglas enkel | 2070 | 48
Bospad 1 | Bospad 1 | Exterieur | Buitenwandopeningen | 31 | AFBOUW | Bouwkundig | Rolluik buiten metaal |  | 0 | 0 | 10
Bospad 1 | Bospad 1 | Exterieur | Buitenwandopeningen | 31 | AFBOUW | Bouwkundig | Rolluik buiten metaal | Verv. rolluik buiten metaal | 2037 | 30
Bospad 1 | Bospad 1 | Exterieur | Buitenwandopeningen | 31 | AFBOUW | Bouwkundig | Rolluik buiten metaal | Herst. rolluik buiten metaal | 2025 | 6
Bospad 1 | Bospad 1 | Exterieur | Buitenwandopeningen | 31 | AFBOUW | Bouwkundig | Buit. sch.w. koz. + raam hout dekkend |  | 0 | 0
Bospad 1 | Bospad 1 | Exterieur | Buitenwandopeningen | 31 | AFBOUW | Bouwkundig | Buit. sch.w. koz. + raam hout dekkend |  | 0 | 0
Bospad 1 | Bospad 1 | Exterieur | Buitenwandopeningen | 31 | AFBOUW | Bouwkundig | Buit. sch.w. koz. + raam hout dekkend | Groot sch.w. koz. + raam hout dekkend | 2023 | 6
Bospad 1 | Bospad 1 | Exterieur | Buitenwandopeningen | 31 | AFBOUW | Bouwkundig | Buit. sch.w. deur hout dekkend dub.zijd.(4m2) |  | 0 | 0
Bospad 1 | Bospad 1 | Exterieur | Buitenwandopeningen | 31 | AFBOUW | Bouwkundig | Buit. sch.w. deur hout dekkend dub.zijd.(4m2) |  | 0 | 0 | 10
Bospad 1 | Bospad 1 | Exterieur | Buitenwandopeningen | 31 | AFBOUW | Bouwkundig | Buit. sch.w. deur hout dekkend dub.zijd.(4m2) |  | 0 | 0
Bospad 1 | Bospad 1 | Exterieur | Buitenwandopeningen | 31 | AFBOUW | Bouwkundig | Buit. sch.w. deur hout dekkend dub.zijd.(4m2) |  | 0 | 0
Bospad 1 | Bospad 1 | Exterieur | Buitenwandopeningen | 31 | AFBOUW | Bouwkundig | Buit. sch.w. deur hout dekkend dub.zijd.(4m2) |  | 0 | 0
Bospad 1 | Bospad 1 | Exterieur | Buitenwandopeningen | 31 | AFBOUW | Bouwkundig | Buit. sch.w. deur hout dekkend dub.zijd.(4m2) |  | 0 | 0 | 10
Bospad 1 | Bospad 1 | Exterieur | Buitenwandopeningen | 31 | AFBOUW | Bouwkundig | Buit. sch.w. deur hout dekkend dub.zijd.(4m2) | Groot schild.w. deur hout dekkend | 2023 | 6
Bospad 1 | Bospad 1 | Exterieur | Buitenwandopeningen | 31 | AFBOUW | Bouwkundig | Entreedeur hardhout | Verv. entreedeur hardhout | 2070 | 48
Bospad 1 | Bospad 1 | Exterieur | Buitenwandopeningen | 31 | AFBOUW | Bouwkundig | Entreedeur hardhout | Herst. entreedeur hardhout | 2028 | 6
Bospad 1 | Bospad 1 | Exterieur | Buitenwandopeningen | 31 | AFBOUW | Bouwkundig | Entreedeur hardhout | Verv. H&S entreedeur | 2046 | 24
Bospad 1 | Bospad 1 | Exterieur | Buitenwandopeningen | 31 | AFBOUW | Bouwkundig | Entreedeur hardhout | Herst. H&S entreedeur | 2028 | 6
Bospad 1 | Bospad 1 | Exterieur | Buitenwandopeningen | 31 | AFBOUW | Bouwkundig | Overige deur hardhout |  | 0 | 0 | 10
Bospad 1 | Bospad 1 | Exterieur | Buitenwandopeningen | 31 | AFBOUW | Bouwkundig | Overige deur hardhout | Verv. buitendeur hardhout | 2046 | 48
Bospad 1 | Bospad 1 | Exterieur | Buitenwandopeningen | 31 | AFBOUW | Bouwkundig | Overige deur hardhout | Herst. buitendeur hardhout | 2025 | 6
Bospad 1 | Bospad 1 | Exterieur | Buitenwandopeningen | 31 | AFBOUW | Bouwkundig | Overige deur hardhout | Verv. H+S overige deuren | 2034 | 24
Bospad 1 | Bospad 1 | Exterieur | Buitenwandopeningen | 31 | AFBOUW | Bouwkundig | Overige deur hardhout | Herst. H&S overige deuren | 2025 | 6
Bospad 1 | Bospad 1 | Exterieur | Buitenwandopeningen | 31 | AFBOUW | Bouwkundig | Kozijn buiten puivulling multiplex |  | 0 | 0 | 10
Bospad 1 | Bospad 1 | Exterieur | Buitenwandopeningen | 31 | AFBOUW | Bouwkundig | Kozijn buiten puivulling multiplex | Verv. puivulling multiplex | 2046 | 24
Bospad 1 | Bospad 1 | Exterieur | Buitenwandopeningen | 31 | AFBOUW | Bouwkundig | Kozijn buiten puivulling multiplex | Herst. puivulling multiplex | 2028 | 6
Bospad 1 | Bospad 1 | Exterieur | Buitenwandopeningen | 31 | AFBOUW | Bouwkundig | Afdichting kit / stopverf | Verv. afdichting kit / stopverf | 2034 | 12
Bospad 1 | Bospad 1 | Exterieur | Buitenwandopeningen | 31 | AFBOUW | Bouwkundig | Afdichting kit / stopverf | Herst. + afdichten kit/stopverf | 2028 | 6
Bospad 1 | Bospad 1 | Exterieur | Buitenwandopeningen | 31 | AFBOUW | Bouwkundig | Buit. sch.w. puivulling hout dekkend |  | 0 | 0
Bospad 1 | Bospad 1 | Exterieur | Buitenwandopeningen | 31 | AFBOUW | Bouwkundig | Buit. sch.w. puivulling hout dekkend |  | 0 | 0
Bospad 1 | Bospad 1 | Exterieur | Buitenwandopeningen | 31 | AFBOUW | Bouwkundig | Buit. sch.w. puivulling hout dekkend | Groot sch.w. puivulling hout dekkend | 2023 | 6
Bospad 1 | Bospad 1 | Interieur | Binnenwandopeningen | 32 | AFBOUW | Bouwkundig | Kozijn staal | Verv. kozijnen staal | 2070 | 48
Bospad 1 | Bospad 1 | Interieur | Binnenwandopeningen | 32 | AFBOUW | Bouwkundig | Kozijn staal | Herst. kozijn staal | 2034 | 12
Bospad 1 | Bospad 1 | Interieur | Binnenwandopeningen | 32 | AFBOUW | Bouwkundig | Kozijn zachthout | Verv. kozijnen zachthout | 2070 | 48
Bospad 1 | Bospad 1 | Interieur | Binnenwandopeningen | 32 | AFBOUW | Bouwkundig | Kozijn zachthout | Herst. kozijn zachthout | 2034 | 12
Bospad 1 | Bospad 1 | Interieur | Binnenwandopeningen | 32 | AFBOUW | Bouwkundig | Binnendeur stomp multiplex | Verv. binnendeur stomp multiplex | 2070 | 48
Bospad 1 | Bospad 1 | Interieur | Binnenwandopeningen | 32 | AFBOUW | Bouwkundig | Binnendeur stomp multiplex | Herst. binnendeur stomp multiplex | 2034 | 12
Bospad 1 | Bospad 1 | Interieur | Binnenwandopeningen | 32 | AFBOUW | Bouwkundig | Binnendeur stomp multiplex | Verv. H+S | 2046 | 24
Bospad 1 | Bospad 1 | Interieur | Binnenwandopeningen | 32 | AFBOUW | Bouwkundig | Binnendeur stomp multiplex | Herst. H+S | 2034 | 12
Bospad 1 | Bospad 1 | Interieur | Binnenwandopeningen | 32 | AFBOUW | Bouwkundig | Bi. schild.w. hout deur dekkend dubbelz. (4m2) |  | 0 | 0
Bospad 1 | Bospad 1 | Interieur | Binnenwandopeningen | 32 | AFBOUW | Bouwkundig | Bi. schild.w. hout deur dekkend dubbelz. (4m2) | Groot schild.w. hout deur dekkend | 2028 | 12 | 10
Bospad 1 | Bospad 1 | Interieur | Binnenwandopeningen | 32 | AFBOUW | Bouwkundig | Bi. sch.w. kozijn + raam hout dekkend |  | 0 | 0
Bospad 1 | Bospad 1 | Interieur | Binnenwandopeningen | 32 | AFBOUW | Bouwkundig | Bi. sch.w. kozijn + raam hout dekkend | Groot schild.w. koz. + raam dekkend | 2028 | 12 | 10
Bospad 1 | Bospad 1 | Interieur | Binnenwandopeningen | 32 | AFBOUW | Bouwkundig | Bi. schild.w. kozijn + raam metaal | Groot schild.w. koz. + raam metaal | 2034 | 12 | 10
Bospad 1 | Bospad 1 | Exterieur | Buitenwandafwerkingen | 41 | AFWERKINGEN | Bouwkundig | Gevelafwerking voegwerk platvol | Verv. voegwerk platvol | 2070 | 48
Bospad 1 | Bospad 1 | Exterieur | Buitenwandafwerkingen | 41 | AFWERKINGEN | Bouwkundig | Gevelafwerking voegwerk platvol | Herst. voegwerk platvol | 2034 | 12
Bospad 1 | Bospad 1 | Exterieur | Buitenwandafwerkingen | 41 | AFWERKINGEN | Bouwkundig | Buit. sch.w. gevelbekl. hout dekkend |  | 0 | 0 | 10
Bospad 1 | Bospad 1 | Exterieur | Buitenwandafwerkingen | 41 | AFWERKINGEN | Bouwkundig | Buit. sch.w. gevelbekl. hout dekkend | Groot sch.w. gevelbekl. hout dekkend | 2023 | 6
Bospad 1 | Bospad 1 | Exterieur | Buitenwandafwerkingen | 41 | AFWERKINGEN | Bouwkundig | Buit. sch.w. gevelbekl. hout transp. |  | 0 | 0
Bospad 1 | Bospad 1 | Exterieur | Buitenwandafwerkingen | 41 | AFWERKINGEN | Bouwkundig | Buit. sch.w. gevelbekl. hout transp. | Groot sch.w. gevelbekl. hout transp. | 2023 | 6
Bospad 1 | Bospad 1 | Exterieur | Buitenwandafwerkingen | 41 | AFWERKINGEN | Bouwkundig | Buit. schild.w. betonconstr. |  | 0 | 0 | 10
Bospad 1 | Bospad 1 | Exterieur | Buitenwandafwerkingen | 41 | AFWERKINGEN | Bouwkundig | Buit. schild.w. betonconstr. | Groot schild.w. betonconstr. | 2023 | 6
Bospad 1 | Bospad 1 | Exterieur | Buitenwandafwerkingen | 41 | AFWERKINGEN | Bouwkundig | Buit. schild.w. metselwerk |  | 0 | 0 | 10
Bospad 1 | Bospad 1 | Exterieur | Buitenwandafwerkingen | 41 | AFWERKINGEN | Bouwkundig | Buit. schild.w. metselwerk |  | 0 | 0 | 10
Bospad 1 | Bospad 1 | Exterieur | Buitenwandafwerkingen | 41 | AFWERKINGEN | Bouwkundig | Buit. schild.w. metselwerk | Groot schild.w. metselwerk | 2023 | 6
Bospad 1 | Bospad 1 | Exterieur | Buitenwandafwerkingen | 41 | AFWERKINGEN | Bouwkundig | Gevelbekleding zachthout | Verv. gevelbekleding zachthout | 2046 | 24
Bospad 1 | Bospad 1 | Exterieur | Buitenwandafwerkingen | 41 | AFWERKINGEN | Bouwkundig | Gevelbekleding zachthout | Herst. gevelbekleding zachthout | 2028 | 6
Bospad 1 | Bospad 1 | Interieur | Binnenwandafwerkingen | 42 | AFWERKINGEN | Bouwkundig | Wandafw. beton-emaille | Herst. wandafw. beton-emaille | 2034 | 12
Bospad 1 | Bospad 1 | Interieur | Binnenwandafwerkingen | 42 | AFWERKINGEN | Bouwkundig | Wandafw. tegels, niet sanitaire ruimten | Verv. wandafw. wandtegels | 2070 | 48
Bospad 1 | Bospad 1 | Interieur | Binnenwandafwerkingen | 42 | AFWERKINGEN | Bouwkundig | Wandafw. tegels, niet sanitaire ruimten | Herst. wandafw. wandtegels | 2034 | 12
Bospad 1 | Bospad 1 | Interieur | Binnenwandafwerkingen | 42 | AFWERKINGEN | Bouwkundig | Wandafw. multiplex |  | 0 | 0 | 10
Bospad 1 | Bospad 1 | Interieur | Binnenwandafwerkingen | 42 | AFWERKINGEN | Bouwkundig | Wandafw. multiplex | Verv. wandafw. multiplex | 2070 | 48
Bospad 1 | Bospad 1 | Interieur | Binnenwandafwerkingen | 42 | AFWERKINGEN | Bouwkundig | Wandafw. multiplex | Herst. wandafw. multiplex | 2034 | 12
Bospad 1 | Bospad 1 | Interieur | Vloerafwerkingen | 43 | AFWERKINGEN | Bouwkundig | Vloerafw. linoleum |  | 0 | 0
Bospad 1 | Bospad 1 | Interieur | Vloerafwerkingen | 43 | AFWERKINGEN | Bouwkundig | Vloerafw. linoleum |  | 0 | 0
Bospad 1 | Bospad 1 | Interieur | Vloerafwerkingen | 43 | AFWERKINGEN | Bouwkundig | Vloerafw. linoleum | Verv. vloerafw. linoleum | 2025 | 18 | 10
Bospad 1 | Bospad 1 | Interieur | Vloerafwerkingen | 43 | AFWERKINGEN | Bouwkundig | Vloerafw. linoleum | Herst. vloerafw. linoleum | 2023 | 6 | 10
Bospad 1 | Bospad 1 | Interieur | Plafondafwerkingen | 45 | AFWERKINGEN | Bouwkundig | Plafondafw. gipsplaat |  | 0 | 0
Bospad 1 | Bospad 1 | Interieur | Plafondafwerkingen | 45 | AFWERKINGEN | Bouwkundig | Plafondafw. gipsplaat | Verv. plafondafwerking gipsplaat | 2046 | 48
Bospad 1 | Bospad 1 | Interieur | Plafondafwerkingen | 45 | AFWERKINGEN | Bouwkundig | Plafondafw. gipsplaat | Herst. plafond afwerking gipspl. | 2028 | 12
Bospad 1 | Bospad 1 | Exterieur | Dakafwerkingen | 47 | AFWERKINGEN | Bouwkundig | Dakbedek. bitumen |  | 0 | 0
Bospad 1 | Bospad 1 | Exterieur | Dakafwerkingen | 47 | AFWERKINGEN | Bouwkundig | Dakbedek. bitumen |  | 0 | 0
Bospad 1 | Bospad 1 | Exterieur | Dakafwerkingen | 47 | AFWERKINGEN | Bouwkundig | Dakbedek. bitumen | Verv. dakbed. bitumen | 2037 | 30
Bospad 1 | Bospad 1 | Exterieur | Dakafwerkingen | 47 | AFWERKINGEN | Bouwkundig | Dakbedek. bitumen | Aanbr. nieuwe laag dakbed. bit. | 2031 | 18
Bospad 1 | Bospad 1 | Exterieur | Dakafwerkingen | 47 | AFWERKINGEN | Bouwkundig | Dakbedek. bitumen | Jaarl. onderh. dakbedekking/goten | 2023 | 1
Bospad 1 | Bospad 1 | Exterieur | Dakafwerkingen | 47 | AFWERKINGEN | Bouwkundig | Dakbedek. bitumen | Herst. dakbed. bitumen | 2025 | 6
Bospad 1 | Bospad 1 | Interieur | Afwerkingspakketten | 48 | AFWERKINGEN | Bouwkundig | Bi. schild.w. hout dekkend |  | 0 | 0
Bospad 1 | Bospad 1 | Interieur | Afwerkingspakketten | 48 | AFWERKINGEN | Bouwkundig | Bi. schild.w. hout dekkend | Groot schild.w. hout dekkend | 2028 | 12 | 10
Bospad 1 | Bospad 1 | Interieur | Afwerkingspakketten | 48 | AFWERKINGEN | Bouwkundig | Bi. schild.w. hout buitenkozijn dekkend | Groot sch.w. hout buitenkoz. dekkend | 2034 | 12 | 10
Bospad 1 | Bospad 1 | Interieur | Afwerkingspakketten | 48 | AFWERKINGEN | Bouwkundig | Bi. schild.w. beton | Groot schild.w. beton | 2034 | 12 | 10
Bospad 1 | Bospad 1 | Interieur | Afwerkingspakketten | 48 | AFWERKINGEN | Bouwkundig | Bi. schild.w. metselwerk | Groot schild.w. metselwerk | 2034 | 12 | 10
Bospad 1 | Bospad 1 | Interieur | Afwerkingspakketten | 48 | AFWERKINGEN | Bouwkundig | Bi. schild.w. gipsplaat |  | 0 | 0
Bospad 1 | Bospad 1 | Interieur | Afwerkingspakketten | 48 | AFWERKINGEN | Bouwkundig | Bi. schild.w. gipsplaat | Groot schild.w. gipsplaat | 2028 | 12 | 10
Bospad 1 | Bospad 1 | Installaties | Warmteopwekking | 51 | INSTALLATIES WERKTUIGBOUWKUNDIG | Werktuigbouwkundig | Gevelkachel elektrisch |  | 0 | 0
Bospad 1 | Bospad 1 | Installaties | Warmteopwekking | 51 | INSTALLATIES WERKTUIGBOUWKUNDIG | Werktuigbouwkundig | Gevelkachel elektrisch | Verv. gevelkachel elektrisch | 2027 | 18
Bospad 1 | Bospad 1 | Exterieur | Afvoeren | 52 | INSTALLATIES WERKTUIGBOUWKUNDIG | Werktuigbouwkundig | Hemelwaterafvoer pvc |  | 0 | 0 | 10
Bospad 1 | Bospad 1 | Exterieur | Afvoeren | 52 | INSTALLATIES WERKTUIGBOUWKUNDIG | Werktuigbouwkundig | Hemelwaterafvoer pvc | Verv. hemelwaterafvoer pvc | 2034 | 24
Bospad 1 | Bospad 1 | Exterieur | Afvoeren | 52 | INSTALLATIES WERKTUIGBOUWKUNDIG | Werktuigbouwkundig | Hemelwaterafvoer pvc | Herst. hemelw.afv. pvc | 2025 | 6
Bospad 1 | Bospad 1 | Installaties | Water | 53 | INSTALLATIES WERKTUIGBOUWKUNDIG | Werktuigbouwkundig | Boiler close-in 10 liter |  | 0 | 0
Bospad 1 | Bospad 1 | Installaties | Water | 53 | INSTALLATIES WERKTUIGBOUWKUNDIG | Werktuigbouwkundig | Boiler close-in 10 liter | Verv. boiler close-in | 2027 | 18
Bospad 1 | Bospad 1 | Installaties | Centrale elektrotechnische voorzieningen | 61 | INSTALLATIES ELEKTROTECHNISCH | Elektrotechnisch | Meterkastinstallatie |  | 0 | 0
Bospad 1 | Bospad 1 | Installaties | Centrale elektrotechnische voorzieningen | 61 | INSTALLATIES ELEKTROTECHNISCH | Elektrotechnisch | Meterkastinstallatie | Verv. groepenkast | 2034 | 48
Bospad 1 | Bospad 1 | Installaties | Verlichting | 63 | INSTALLATIES ELEKTROTECHNISCH | Elektrotechnisch | Electra armaturen buitenlamp | Verv. armat. buitenlamp | 2052 | 30
Bospad 1 | Bospad 1 | Installaties | Verlichting | 63 | INSTALLATIES ELEKTROTECHNISCH | Elektrotechnisch | Electra armaturen buitenlamp | Verv. lampen buiten | 2025 | 3
Bospad 1 | Bospad 1 | Verduurzaming | Verlichting | 63 | INSTALLATIES ELEKTROTECHNISCH | Elektrotechnisch | Electra armaturen binnen TL | Verv. armat. binnen TL | 2027 | 5
Bospad 1 | Bospad 1 | Verduurzaming | Verlichting | 63 | INSTALLATIES ELEKTROTECHNISCH | Elektrotechnisch | Electra armaturen binnen TL | Verv. lampen binnen TL | 2025 | 3
Bospad 1 | Bospad 1 | Verduurzaming | Verlichting | 63 | INSTALLATIES ELEKTROTECHNISCH | Elektrotechnisch | Electra armaturen binnenlamp | Verv. armat. binnenlamp | 2027 | 5
Bospad 1 | Bospad 1 | Verduurzaming | Verlichting | 63 | INSTALLATIES ELEKTROTECHNISCH | Elektrotechnisch | Electra armaturen binnenlamp | Verv. lampen binnen | 2025 | 3
Bospad 1 | Bospad 1 | Installaties | Beveiliging | 65 | INSTALLATIES ELEKTROTECHNISCH | Elektrotechnisch | Brandslang haspel | Verv. brandslanghaspel | 2070 | 48
Bospad 1 | Bospad 1 | Installaties | Beveiliging | 65 | INSTALLATIES ELEKTROTECHNISCH | Elektrotechnisch | Keuring brandblussers en brandhaspels | Keuring brandblussers en brandhaspels | 2023 | 1
Bospad 1 | Bospad 1 | Installaties | Beveiliging | 65 | INSTALLATIES ELEKTROTECHNISCH | Elektrotechnisch | Draagbaar blustoestel schuimblusser | Verv. schuimblusser | 2034 | 12
Bospad 1 | Bospad 1 | Installaties | Beveiliging | 65 | INSTALLATIES ELEKTROTECHNISCH | Elektrotechnisch | Inbraak-alarminstallatie |  | 0 | 0
Bospad 1 | Bospad 1 | Installaties | Beveiliging | 65 | INSTALLATIES ELEKTROTECHNISCH | Elektrotechnisch | Inbraak-alarminstallatie | Verv. inbraakalarminstallatie | 2031 | 18
Bospad 1 | Bospad 1 | Installaties | Beveiliging | 65 | INSTALLATIES ELEKTROTECHNISCH | Elektrotechnisch | Inbraak-alarminstallatie | Contract inbraakalarminstallatie | 2023 | 1
Bospad 1 | Bospad 1 | Interieur | Vaste keukenvoorzieningen | 73 | VASTE VOORZIENINGEN | Bouwkundig | Keukenblok 1.5 - 2.0 m. | Verv. keukenblok 1.5-2.0 m | 2046 | 24
Bospad 1 | Bospad 1 | Interieur | Vaste keukenvoorzieningen | 73 | VASTE VOORZIENINGEN | Bouwkundig | Keukenblok 1.5 - 2.0 m. | Herst. keukenblok 1.5-2.0 m | 2034 | 12
Bospad 1 | Bospad 1 | Interieur | Vaste keukenvoorzieningen | 73 | VASTE VOORZIENINGEN | Bouwkundig | Keukenblok 1.5 - 2.0 m. | Verv. keukenmengkraan | 2046 | 24
Bospad 1 | Bospad 1 | Interieur | Vaste keukenvoorzieningen | 73 | VASTE VOORZIENINGEN | Bouwkundig | Keukeninrichting bovenkast enkel | Verv. bovenkast enkel | 2046 | 24
Bospad 1 | Bospad 1 | Interieur | Vaste keukenvoorzieningen | 73 | VASTE VOORZIENINGEN | Bouwkundig | Keukeninrichting bovenkast enkel | Herst. bovenkast enkel | 2034 | 12
Bospad 1 | Bospad 1 | Installaties | Vaste sanitairvoorzieningen | 74 | VASTE VOORZIENINGEN | Bouwkundig | Sanitair closetpot compleet |  | 0 | 0
Bospad 1 | Bospad 1 | Installaties | Vaste sanitairvoorzieningen | 74 | VASTE VOORZIENINGEN | Bouwkundig | Sanitair closetpot compleet | Verv. closetpot compleet | 2046 | 48
Bospad 1 | Bospad 1 | Installaties | Vaste sanitairvoorzieningen | 74 | VASTE VOORZIENINGEN | Bouwkundig | Sanitair wastafel, kunststof |  | 0 | 0
Bospad 1 | Bospad 1 | Installaties | Vaste sanitairvoorzieningen | 74 | VASTE VOORZIENINGEN | Bouwkundig | Sanitair wastafel, kunststof | Verv. wastafel | 2034 | 24
Bospad 1 | Bospad 1 | Installaties | Vaste sanitairvoorzieningen | 74 | VASTE VOORZIENINGEN | Bouwkundig | Sanitair wastafel, kunststof | Verv. wastafelkraan | 2034 | 24
Bospad 1 | Bospad 1 | Terrein | Terrein | 90 | TERREIN | Bouwkundig | Tuinhek metaal | Verv. tuinhek metaal | 2070 | 48
Bospad 1 | Bospad 1 | Terrein | Terrein | 90 | TERREIN | Bouwkundig | Tuinhek metaal | Herst. tuinhek metaal | 2028 | 6
Bospad 1 | Bospad 1 | Terrein | Terrein | 90 | TERREIN | Bouwkundig | Toegangspoort metaal | Verv. toegangspoort metaal | 2070 | 48
Bospad 1 | Bospad 1 | Terrein | Terrein | 90 | TERREIN | Bouwkundig | Toegangspoort metaal | Herst. toegangspoort metaal | 2034 | 12
Bospad 1 | Bospad 1 | Terrein | Terrein | 90 | TERREIN | Bouwkundig | Toegangspoort metaal | Verv. H+S werk toegangspoort | 2046 | 24
Bospad 1 | Bospad 1 | Terrein | Terrein | 90 | TERREIN | Bouwkundig | Kunstgras | Verv. kunstgras | 2040 | 18
Bospad 1 | Bospad 1 | Terrein | Terrein | 90 | TERREIN | Bouwkundig | Kunstgras | Herst. kunstgras: verv. toplaag | 2028 | 6
Bospad 1 | Bospad 1 | Terrein | Terrein | 90 | TERREIN | Bouwkundig | Buitenberging (stalen loods) | Herst. buitenberging (stalen loods) | 2025 | 6
Bospad 1 | Bospad 1 | Terrein | Terrein | 90 | TERREIN | Bouwkundig | Bestrating betontegels |  | 0 | 0
Bospad 1 | Bospad 1 | Terrein | Terrein | 90 | TERREIN | Bouwkundig | Bestrating betontegels |  | 0 | 0
Bospad 1 | Bospad 1 | Terrein | Terrein | 90 | TERREIN | Bouwkundig | Bestrating betontegels | Verv. bestrating betontegels | 2034 | 48
Bospad 1 | Bospad 1 | Terrein | Terrein | 90 | TERREIN | Bouwkundig | Bestrating betontegels | Ophogen en herstraten betontegels | 2025 | 12
Bospad 1 | Bospad 1 | Terrein | Terrein | 90 | TERREIN | Bouwkundig | Bestrating betontegels | Herst. bestrating betontegels | 2024 | 6
Bospad 1 | Bospad 1 | Terrein | Terrein | 90 | TERREIN | Bouwkundig | Speeltoestellen | Verv. speeltoestellen | 2040 | 18
Bospad 1 | Bospad 1 | Terrein | Terrein | 90 | TERREIN | Bouwkundig | Speeltoestellen | Herst. speeltoestellen | 2025 | 3
Bospad 1 | Bospad 1 | Niet Planmatig Onderhoud | Algemeen | 99 | ALGEMEEN | Algemeen | Veiligheid | Veiligheid | 2023 | 1
Bospad 1 | Bospad 1 | Niet Planmatig Onderhoud | Algemeen | 99 | ALGEMEEN | Algemeen | Klachtenonderhoud | Klachtenonderhoud | 2023 | 1
Bospad 1 | Bospad 1 | Niet Planmatig Onderhoud | Algemeen | 99 | ALGEMEEN | Algemeen | Correctief en Preventief onderhoud | Correctief en Preventief Onderhoud | 2023 | 1
Bospad 3 | Bospad 3 | Interieur | Binnenwanden | 22 | RUWBOUW | Bouwkundig | Scheidingswand hout algemeen | Vervangen scheidingswand hout plaatmateriaal | 2045 | 24
Bospad 3 | Bospad 3 | Interieur | Binnenwanden | 22 | RUWBOUW | Bouwkundig | Scheidingswand hout algemeen | Herstellen scheidingswand hout plaatmateriaal | 2033 | 12
Bospad 3 | Bospad 3 | Interieur | Vloeren | 23 | RUWBOUW | Bouwkundig | Vloerconstructie hout | Opvijzelen vloer (periodiek door gebruiker) | 0 | 0
Bospad 3 | Bospad 3 | Interieur | Vloeren | 23 | RUWBOUW | Bouwkundig | Vloerconstructie hout | Vervangen houten balkenconstructie | 2045 | 48
Bospad 3 | Bospad 3 | Interieur | Vloeren | 23 | RUWBOUW | Bouwkundig | Vloerconstructie hout | Vervangen vloerconstructie underlayment | 2045 | 24
Bospad 3 | Bospad 3 | Interieur | Vloeren | 23 | RUWBOUW | Bouwkundig | Vloerconstructie beton, bijgebouw | Herstellen vloerconstructie beton | 2045 | 24
Bospad 3 | Bospad 3 | Interieur | Hoofddraagconstructies | 28 | RUWBOUW | Bouwkundig | Staalconstructie geverfd | Vervangen staalconstructie | 2045 | 60
Bospad 3 | Bospad 3 | Exterieur | Buitenwandopeningen | 31 | AFBOUW | Bouwkundig | Kozijn buiten hout | Geen actie | 0 | 0
Bospad 3 | Bospad 3 | Exterieur | Buitenwandopeningen | 31 | AFBOUW | Bouwkundig | Kozijn buiten hout | Vervangen kozijn hout | 2043 | 48
Bospad 3 | Bospad 3 | Exterieur | Buitenwandopeningen | 31 | AFBOUW | Bouwkundig | Kozijn buiten hout | Herstellen kozijn hout | 2025 | 6
Bospad 3 | Bospad 3 | Exterieur | Buitenwandopeningen | 31 | AFBOUW | Bouwkundig | Kozijn buiten hout, bijgebouw | Geen actie | 0 | 0
Bospad 3 | Bospad 3 | Exterieur | Buitenwandopeningen | 31 | AFBOUW | Bouwkundig | Kozijn buiten hout, bijgebouw | Vervangen kozijn hout | 2043 | 48
Bospad 3 | Bospad 3 | Exterieur | Buitenwandopeningen | 31 | AFBOUW | Bouwkundig | Kozijn buiten hout, bijgebouw | Herstellen kozijn hout | 2025 | 6
Bospad 3 | Bospad 3 | Exterieur | Buitenwandopeningen | 31 | AFBOUW | Bouwkundig | Kozijn buiten kunststof | Vervangen kozijn kunststof | 2057 | 48
Bospad 3 | Bospad 3 | Exterieur | Buitenwandopeningen | 31 | AFBOUW | Bouwkundig | Blankglas enkel, bijgebouw | Vervangen afdichting kit / stopverf | 2031 | 12
Bospad 3 | Bospad 3 | Exterieur | Buitenwandopeningen | 31 | AFBOUW | Bouwkundig | Blankglas enkel, bijgebouw | Vervangen blankglas enkel | 2043 | 48
Bospad 3 | Bospad 3 | Exterieur | Buitenwandopeningen | 31 | AFBOUW | Bouwkundig | Blankglas enkel, bijgebouw | Herstellen afdichting kit / stopverf | 2025 | 6
Bospad 3 | Bospad 3 | Exterieur | Buitenwandopeningen | 31 | AFBOUW | Bouwkundig | Blankglas HR++ | Vervangen blankglas HR++ | 2033 | 24
Bospad 3 | Bospad 3 | Exterieur | Buitenwandopeningen | 31 | AFBOUW | Bouwkundig | Buitenschilderwerk kozijn + raam hout dekkend | Geen actie | 0 | 0
Bospad 3 | Bospad 3 | Exterieur | Buitenwandopeningen | 31 | AFBOUW | Bouwkundig | Buitenschilderwerk kozijn + raam hout dekkend | Vervangen schilderwerk kozijn en raam hout dekkend | 2043 | 36
Bospad 3 | Bospad 3 | Exterieur | Buitenwandopeningen | 31 | AFBOUW | Bouwkundig | Buitenschilderwerk kozijn + raam hout dekkend | Groot schilderwerk kozijn en raam hout dekkend | 2025 | 6
Bospad 3 | Bospad 3 | Exterieur | Buitenwandopeningen | 31 | AFBOUW | Bouwkundig | Buitenschilderwerk kozijn + raam hout dekkend, bijgebouw | Geen actie | 0 | 0
Bospad 3 | Bospad 3 | Exterieur | Buitenwandopeningen | 31 | AFBOUW | Bouwkundig | Buitenschilderwerk kozijn + raam hout dekkend, bijgebouw | Vervangen schilderwerk kozijn en raam hout dekkend | 2043 | 36
Bospad 3 | Bospad 3 | Exterieur | Buitenwandopeningen | 31 | AFBOUW | Bouwkundig | Buitenschilderwerk kozijn + raam hout dekkend, bijgebouw | Groot schilderwerk kozijn en raam hout dekkend | 2025 | 6
Bospad 3 | Bospad 3 | Exterieur | Buitenwandopeningen | 31 | AFBOUW | Bouwkundig | Kozijn buiten kunststof, bijgebouw | Vervangen kozijn kunststof | 2057 | 48
Bospad 3 | Bospad 3 | Exterieur | Buitenwandopeningen | 31 | AFBOUW | Bouwkundig | Blankglas HR++, bijgebouw | Vervangen blankglas HR++ | 2033 | 24
Bospad 3 | Bospad 3 | Interieur | Buitenwandopeningen | 31 | AFBOUW | Bouwkundig | Binnenschilderwerk kozijn buiten hout dekkend, bijgebouw | Groot schilderwerk buitenkozijn hout dekkend | 2033 | 12
Bospad 3 | Bospad 3 | Interieur | Buitenwandopeningen | 31 | AFBOUW | Bouwkundig | Binnenschilderwerk kozijn buiten hout dekkend | Groot schilderwerk buitenkozijn hout dekkend | 2033 | 12
Bospad 3 | Bospad 3 | Exterieur | Buitenwandopeningen | 31 | AFBOUW | Bouwkundig | Draai- / val- / uitzetraam kunststof | Vervangen raam kunststof 800 x 1200 mm | 2057 | 48
Bospad 3 | Bospad 3 | Exterieur | Buitenwandopeningen | 31 | AFBOUW | Bouwkundig | Draai- / val- / uitzetraam kunststof | Vervangen H&S draai/val/uitzet raam | 2033 | 24
Bospad 3 | Bospad 3 | Exterieur | Buitenwandopeningen | 31 | AFBOUW | Bouwkundig | Draai- / val- / uitzetraam kunststof | Herstellen H&S draai/val/uitzet raam | 2027 | 6
Bospad 3 | Bospad 3 | Exterieur | Buitenwandopeningen | 31 | AFBOUW | Bouwkundig | Rolluik buiten metaal | Geen actie | 0 | 0
Bospad 3 | Bospad 3 | Exterieur | Buitenwandopeningen | 31 | AFBOUW | Bouwkundig | Rolluik buiten metaal | Vervangen rolluik buiten metaal | 2039 | 30
Bospad 3 | Bospad 3 | Exterieur | Buitenwandopeningen | 31 | AFBOUW | Bouwkundig | Rolluik buiten metaal | Herstellen rolluik buiten metaal | 2027 | 6
Bospad 3 | Bospad 3 | Exterieur | Buitenwandopeningen | 31 | AFBOUW | Bouwkundig | Rolluik buiten metaal | Reinigen rolluik metaal | 2025 | 1
Bospad 3 | Bospad 3 | Exterieur | Buitenwandopeningen | 31 | AFBOUW | Bouwkundig | Buitenschilderwerk deur hout dekkend | Geen actie | 0 | 0
Bospad 3 | Bospad 3 | Exterieur | Buitenwandopeningen | 31 | AFBOUW | Bouwkundig | Buitenschilderwerk deur hout dekkend | Geen actie | 0 | 0
Bospad 3 | Bospad 3 | Exterieur | Buitenwandopeningen | 31 | AFBOUW | Bouwkundig | Buitenschilderwerk deur hout dekkend | Vervangen schilderwerk deur hout dekkend | 2043 | 36
Bospad 3 | Bospad 3 | Exterieur | Buitenwandopeningen | 31 | AFBOUW | Bouwkundig | Buitenschilderwerk deur hout dekkend | Groot schilderwerk deur hout dekkend | 2025 | 6
Bospad 3 | Bospad 3 | Exterieur | Buitenwandopeningen | 31 | AFBOUW | Bouwkundig | Buitenschilderwerk deur hout dekkend, bijgebouw | Geen actie | 0 | 0
Bospad 3 | Bospad 3 | Exterieur | Buitenwandopeningen | 31 | AFBOUW | Bouwkundig | Buitenschilderwerk deur hout dekkend, bijgebouw | Geen actie | 0 | 0
Bospad 3 | Bospad 3 | Exterieur | Buitenwandopeningen | 31 | AFBOUW | Bouwkundig | Buitenschilderwerk deur hout dekkend, bijgebouw | Vervangen schilderwerk deur hout dekkend | 2043 | 36
Bospad 3 | Bospad 3 | Exterieur | Buitenwandopeningen | 31 | AFBOUW | Bouwkundig | Buitenschilderwerk deur hout dekkend, bijgebouw | Groot schilderwerk deur hout dekkend | 2025 | 6
Bospad 3 | Bospad 3 | Exterieur | Buitenwandopeningen | 31 | AFBOUW | Bouwkundig | Buitendeur multiplex | Geen actie | 0 | 0
Bospad 3 | Bospad 3 | Exterieur | Buitenwandopeningen | 31 | AFBOUW | Bouwkundig | Buitendeur multiplex | Vervangen buitendeur multiplex | 2043 | 24
Bospad 3 | Bospad 3 | Exterieur | Buitenwandopeningen | 31 | AFBOUW | Bouwkundig | Buitendeur multiplex | Herstellen buitendeur multiplex | 2025 | 6
Bospad 3 | Bospad 3 | Exterieur | Buitenwandopeningen | 31 | AFBOUW | Bouwkundig | Buitendeur multiplex | Vervangen H&S buitendeur | 2043 | 24
Bospad 3 | Bospad 3 | Exterieur | Buitenwandopeningen | 31 | AFBOUW | Bouwkundig | Buitendeur multiplex | Herstellen H&S buitendeur | 2025 | 6
Bospad 3 | Bospad 3 | Exterieur | Buitenwandopeningen | 31 | AFBOUW | Bouwkundig | Buitendeur multiplex, bijgebouw | Vervangen bergingsdeur multiplex | 2043 | 24
Bospad 3 | Bospad 3 | Exterieur | Buitenwandopeningen | 31 | AFBOUW | Bouwkundig | Buitendeur multiplex, bijgebouw | Herstellen bergingsdeur multiplex | 2025 | 6
Bospad 3 | Bospad 3 | Exterieur | Buitenwandopeningen | 31 | AFBOUW | Bouwkundig | Buitendeur multiplex, bijgebouw | Vervangen H&S bergingsdeur | 2043 | 24
Bospad 3 | Bospad 3 | Exterieur | Buitenwandopeningen | 31 | AFBOUW | Bouwkundig | Buitendeur multiplex, bijgebouw | Herstellen H&S berginsdeur | 2025 | 6
Bospad 3 | Bospad 3 | Exterieur | Buitenwandopeningen | 31 | AFBOUW | Bouwkundig | Entreedeur kunststof | Vervangen entreedeur kunststof | 2057 | 48
Bospad 3 | Bospad 3 | Exterieur | Buitenwandopeningen | 31 | AFBOUW | Bouwkundig | Entreedeur kunststof | Vervangen H&S entreedeur | 2033 | 24
Bospad 3 | Bospad 3 | Exterieur | Buitenwandopeningen | 31 | AFBOUW | Bouwkundig | Entreedeur kunststof | Herstellen H&S entreedeur | 2027 | 6
Bospad 3 | Bospad 3 | Exterieur | Buitenwandopeningen | 31 | AFBOUW | Bouwkundig | Luik volkern toplaag | Vervangen luik volkern toplaag | 2043 | 48
Bospad 3 | Bospad 3 | Exterieur | Buitenwandopeningen | 31 | AFBOUW | Bouwkundig | Luik volkern toplaag | Vervangen H&S luik | 2043 | 24
Bospad 3 | Bospad 3 | Exterieur | Buitenwandopeningen | 31 | AFBOUW | Bouwkundig | Luik volkern toplaag | Herstellen H&S luik | 2025 | 6
Bospad 3 | Bospad 3 | Exterieur | Buitenwandopeningen | 31 | AFBOUW | Bouwkundig | Afdichting rubber | Vervangen rubber | 2046 | 24
Bospad 3 | Bospad 3 | Exterieur | Buitenwandopeningen | 31 | AFBOUW | Bouwkundig | Afdichting rubber | Herstellen rubber | 2028 | 6
Bospad 3 | Bospad 3 | Interieur | Binnenwandopeningen | 32 | AFBOUW | Bouwkundig | Kozijn binnen hout | Vervangen kozijn hout | 2069 | 48
Bospad 3 | Bospad 3 | Interieur | Binnenwandopeningen | 32 | AFBOUW | Bouwkundig | Kozijn binnen hout | Herstellen kozijn hout | 2033 | 12
Bospad 3 | Bospad 3 | Interieur | Binnenwandopeningen | 32 | AFBOUW | Bouwkundig | Binnenschilderwerk kozijn hout dekkend dubbelzijdig | Geen actie | 0 | 0
Bospad 3 | Bospad 3 | Interieur | Binnenwandopeningen | 32 | AFBOUW | Bouwkundig | Binnenschilderwerk kozijn hout dekkend dubbelzijdig | Groot schilderwerk kozijn + raam hout dekkend | 2033 | 12
Bospad 3 | Bospad 3 | Interieur | Binnenwandopeningen | 32 | AFBOUW | Bouwkundig | Binnendeur stomp hout | Vervangen binnendeur stomp hout | 2069 | 48
Bospad 3 | Bospad 3 | Interieur | Binnenwandopeningen | 32 | AFBOUW | Bouwkundig | Binnendeur stomp hout | Herstellen binnendeur stomp hout | 2033 | 12
Bospad 3 | Bospad 3 | Interieur | Binnenwandopeningen | 32 | AFBOUW | Bouwkundig | Binnendeur stomp hout | Vervangen H&S binnendeur | 2045 | 24
Bospad 3 | Bospad 3 | Interieur | Binnenwandopeningen | 32 | AFBOUW | Bouwkundig | Binnendeur stomp hout | Herstellen H&S binnendeur | 2033 | 12
Bospad 3 | Bospad 3 | Interieur | Binnenwandopeningen | 32 | AFBOUW | Bouwkundig | Binnenschilderwerk hout deur dekkend dubbelzijdig | Geen actie | 0 | 0
Bospad 3 | Bospad 3 | Interieur | Binnenwandopeningen | 32 | AFBOUW | Bouwkundig | Binnenschilderwerk hout deur dekkend dubbelzijdig | Groot schilderwerk deur hout dekkend | 2033 | 12
Bospad 3 | Bospad 3 | Exterieur | Buitenwandafwerkingen | 41 | AFWERKINGEN | Bouwkundig | Buitenschilderwerk gevelbekleding hout dekkend, bijgebouw | Geen actie | 0 | 0
Bospad 3 | Bospad 3 | Exterieur | Buitenwandafwerkingen | 41 | AFWERKINGEN | Bouwkundig | Buitenschilderwerk gevelbekleding hout dekkend, bijgebouw | Vervangen schilderwerk gevelbekleding hout dekkend | 2043 | 36
Bospad 3 | Bospad 3 | Exterieur | Buitenwandafwerkingen | 41 | AFWERKINGEN | Bouwkundig | Buitenschilderwerk gevelbekleding hout dekkend, bijgebouw | Groot schilderwerk gevelbekleding hout dekkend | 2025 | 6
Bospad 3 | Bospad 3 | Exterieur | Buitenwandafwerkingen | 41 | AFWERKINGEN | Bouwkundig | Buitenschilderwerk gevelbekleding metaal | Geen actie | 0 | 0
Bospad 3 | Bospad 3 | Exterieur | Buitenwandafwerkingen | 41 | AFWERKINGEN | Bouwkundig | Buitenschilderwerk gevelbekleding metaal | Groot schilderwerk gevelbekleding metaal | 2025 | 6
Bospad 3 | Bospad 3 | Exterieur | Buitenwandafwerkingen | 41 | AFWERKINGEN | Bouwkundig | Gevelelementen prefab beton, bijgebouw | Geen actie | 0 | 0
Bospad 3 | Bospad 3 | Exterieur | Buitenwandafwerkingen | 41 | AFWERKINGEN | Bouwkundig | Gevelelementen prefab beton, bijgebouw | Geen actie | 0 | 0
Bospad 3 | Bospad 3 | Exterieur | Buitenwandafwerkingen | 41 | AFWERKINGEN | Bouwkundig | Gevelelementen prefab beton, bijgebouw | Geen actie | 0 | 0
Bospad 3 | Bospad 3 | Exterieur | Buitenwandafwerkingen | 41 | AFWERKINGEN | Bouwkundig | Gevelelementen prefab beton, bijgebouw | Herstellen gevelelement prefab beton | 2033 | 12
Bospad 3 | Bospad 3 | Exterieur | Buitenwandafwerkingen | 41 | AFWERKINGEN | Bouwkundig | Gevelelementen prefab beton, bijgebouw | Reinigen gevelbekleding prefab beton | 2025 | 1
Bospad 3 | Bospad 3 | Exterieur | Buitenwandafwerkingen | 41 | AFWERKINGEN | Bouwkundig | Gevelbekleding metaal | Geen actie | 0 | 0
Bospad 3 | Bospad 3 | Exterieur | Buitenwandafwerkingen | 41 | AFWERKINGEN | Bouwkundig | Gevelbekleding metaal | Geen actie | 0 | 0
Bospad 3 | Bospad 3 | Exterieur | Buitenwandafwerkingen | 41 | AFWERKINGEN | Bouwkundig | Gevelbekleding metaal | Vervangen gevelbekleding metaal | 2069 | 48
Bospad 3 | Bospad 3 | Exterieur | Buitenwandafwerkingen | 41 | AFWERKINGEN | Bouwkundig | Gevelbekleding metaal | Reinigen gevelbekleding metaal | 2025 | 1
Bospad 3 | Bospad 3 | Exterieur | Buitenwandafwerkingen | 41 | AFWERKINGEN | Bouwkundig | Gevelbekleding hout, bijgebouw | Vervangen gevelbekleding hout | 2043 | 24
Bospad 3 | Bospad 3 | Exterieur | Buitenwandafwerkingen | 41 | AFWERKINGEN | Bouwkundig | Gevelbekleding hout, bijgebouw | Herstellen gevelbekleding hout | 2025 | 6
Bospad 3 | Bospad 3 | Interieur | Buitenwandafwerkingen | 41 | AFWERKINGEN | Bouwkundig | Binnenschilderwerk beton, bijgebouw | Groot schild.w. beton | 2034 | 12
Bospad 3 | Bospad 3 | Interieur | Binnenwandafwerkingen | 42 | AFWERKINGEN | Bouwkundig | Binnenschilderwerk glasvliesbehang | Geen actie | 0 | 0
Bospad 3 | Bospad 3 | Interieur | Binnenwandafwerkingen | 42 | AFWERKINGEN | Bouwkundig | Binnenschilderwerk glasvliesbehang | Groot schilderwerk glasvliesbehang | 2033 | 12
Bospad 3 | Bospad 3 | Interieur | Binnenwandafwerkingen | 42 | AFWERKINGEN | Bouwkundig | Wandafwerking tegels, niet sanitaire ruimten | Plaatselijk herstellen/vervangen | 2025 | 0
Bospad 3 | Bospad 3 | Interieur | Binnenwandafwerkingen | 42 | AFWERKINGEN | Bouwkundig | Wandafwerking tegels, niet sanitaire ruimten | Vervangen wandafwerking wandtegels | 2069 | 48
Bospad 3 | Bospad 3 | Interieur | Binnenwandafwerkingen | 42 | AFWERKINGEN | Bouwkundig | Wandafwerking tegels, niet sanitaire ruimten | Herstellen wandafwerking wandtegels | 2033 | 12
Bospad 3 | Bospad 3 | Interieur | Binnenwandafwerkingen | 42 | AFWERKINGEN | Bouwkundig | Wandafwerking tegels, sanitaire ruimten | Geen actie | 0 | 0
Bospad 3 | Bospad 3 | Interieur | Binnenwandafwerkingen | 42 | AFWERKINGEN | Bouwkundig | Wandafwerking tegels, sanitaire ruimten | Geen actie | 0 | 0
Bospad 3 | Bospad 3 | Interieur | Binnenwandafwerkingen | 42 | AFWERKINGEN | Bouwkundig | Wandafwerking tegels, sanitaire ruimten | Vervangen wandafwerking wandtegels | 2069 | 48
Bospad 3 | Bospad 3 | Interieur | Binnenwandafwerkingen | 42 | AFWERKINGEN | Bouwkundig | Wandafwerking tegels, sanitaire ruimten | Herstellen wandafwafwerking wandtegels | 2033 | 12
Bospad 3 | Bospad 3 | Interieur | Binnenwandafwerkingen | 42 | AFWERKINGEN | Bouwkundig | Wandafwerking multiplex | Vervangen wandafwerking multiplex | 2069 | 48
Bospad 3 | Bospad 3 | Interieur | Binnenwandafwerkingen | 42 | AFWERKINGEN | Bouwkundig | Wandafwerking multiplex | Herstellen wandafwerking multiplex | 2033 | 12
Bospad 3 | Bospad 3 | Interieur | Binnenwandafwerkingen | 42 | AFWERKINGEN | Bouwkundig | Wandafwerking behangwerk glasvlies | Geen actie | 0 | 0
Bospad 3 | Bospad 3 | Interieur | Binnenwandafwerkingen | 42 | AFWERKINGEN | Bouwkundig | Wandafwerking behangwerk glasvlies | Vervangen behangwerk glasvlies | 2034 | 24
Bospad 3 | Bospad 3 | Interieur | Binnenwandafwerkingen | 42 | AFWERKINGEN | Bouwkundig | Wandafwerking behangwerk glasvlies | Herstellen behangwerk glasvlies | 2028 | 12
Bospad 3 | Bospad 3 | Interieur | Binnenwandafwerkingen | 42 | AFWERKINGEN | Bouwkundig | Binnenschilderwerk hout dekkend, wand | Geen actie | 0 | 0
Bospad 3 | Bospad 3 | Interieur | Binnenwandafwerkingen | 42 | AFWERKINGEN | Bouwkundig | Binnenschilderwerk hout dekkend, wand | Groot schilderwerk hout dekkend | 2033 | 12
Bospad 3 | Bospad 3 | Interieur | Vloerafwerkingen | 43 | AFWERKINGEN | Bouwkundig | Vloertegel dhg-tegels, niet sanitaire ruimten | Geen actie | 0 | 0
Bospad 3 | Bospad 3 | Interieur | Vloerafwerkingen | 43 | AFWERKINGEN | Bouwkundig | Vloertegel dhg-tegels, niet sanitaire ruimten | Vervangen vloertegels dhg | 2069 | 48
Bospad 3 | Bospad 3 | Interieur | Vloerafwerkingen | 43 | AFWERKINGEN | Bouwkundig | Vloertegel dhg-tegels, niet sanitaire ruimten | Herstellen vloertegels dhg | 2033 | 12
Bospad 3 | Bospad 3 | Interieur | Vloerafwerkingen | 43 | AFWERKINGEN | Bouwkundig | Vloerafwerking linoleum | Geen actie | 0 | 0
Bospad 3 | Bospad 3 | Interieur | Vloerafwerkingen | 43 | AFWERKINGEN | Bouwkundig | Vloerafwerking linoleum | Geen actie | 0 | 0
Bospad 3 | Bospad 3 | Interieur | Vloerafwerkingen | 43 | AFWERKINGEN | Bouwkundig | Vloerafwerking linoleum | Geen actie | 0 | 0
Bospad 3 | Bospad 3 | Interieur | Vloerafwerkingen | 43 | AFWERKINGEN | Bouwkundig | Vloerafwerking linoleum | Vervangen vloerafwerking linoleum | 2027 | 15
Bospad 3 | Bospad 3 | Interieur | Vloerafwerkingen | 43 | AFWERKINGEN | Bouwkundig | Vloertegel dhg-tegels, sanitaire ruimten | Vervangen vloertegels dhg | 2069 | 48
Bospad 3 | Bospad 3 | Interieur | Vloerafwerkingen | 43 | AFWERKINGEN | Bouwkundig | Vloertegel dhg-tegels, sanitaire ruimten | Herstellen vloertegels dhg | 2033 | 12
Bospad 3 | Bospad 3 | Interieur | Plafondafwerkingen | 45 | AFWERKINGEN | Bouwkundig | Plafondafwerking hardboard | Vervangen plafondafwerking gipsplaat | 2073 | 48
Bospad 3 | Bospad 3 | Interieur | Plafondafwerkingen | 45 | AFWERKINGEN | Bouwkundig | Plafondafwerking hardboard | Vervangen plafondafwerking hardboard -> gips | 2025 | 0
Bospad 3 | Bospad 3 | Interieur | Plafondafwerkingen | 45 | AFWERKINGEN | Bouwkundig | Plafondafwerking spaanplaat, bijgebouw | Vervangen plafond spaanplaat | 2069 | 48
Bospad 3 | Bospad 3 | Interieur | Plafondafwerkingen | 45 | AFWERKINGEN | Bouwkundig | Binnenschilderwerk plafond hout dekkend, bijgebouw | Groot schilderwerk hout dekkend | 2033 | 12
Bospad 3 | Bospad 3 | Interieur | Plafondafwerkingen | 45 | AFWERKINGEN | Bouwkundig | Plafondafwerking systeemplafond mineraal | Geen actie | 0 | 0
Bospad 3 | Bospad 3 | Interieur | Plafondafwerkingen | 45 | AFWERKINGEN | Bouwkundig | Plafondafwerking systeemplafond mineraal | Vervangen plafondafwerking systeemplafond mineraal | 2028 | 20
Bospad 3 | Bospad 3 | Exterieur | Dakafwerkingen | 47 | AFWERKINGEN | Bouwkundig | Dakbedekking bitumen | Geen actie | 0 | 0
Bospad 3 | Bospad 3 | Exterieur | Dakafwerkingen | 47 | AFWERKINGEN | Bouwkundig | Dakbedekking bitumen | Geen actie | 0 | 0
Bospad 3 | Bospad 3 | Exterieur | Dakafwerkingen | 47 | AFWERKINGEN | Bouwkundig | Dakbedekking bitumen | Vervangen dakbedekking bitumen | 2026 | 40
Bospad 3 | Bospad 3 | Exterieur | Dakafwerkingen | 47 | AFWERKINGEN | Bouwkundig | Dakbedekking bitumen | Aanbrengen nieuwe laag dakbedekking bitumen | 2046 | 20
Bospad 3 | Bospad 3 | Exterieur | Dakafwerkingen | 47 | AFWERKINGEN | Bouwkundig | Randstrook bitumineus | Geen actie | 0 | 0
Bospad 3 | Bospad 3 | Exterieur | Dakafwerkingen | 47 | AFWERKINGEN | Bouwkundig | Randstrook bitumineus | Geen actie | 0 | 0
Bospad 3 | Bospad 3 | Exterieur | Dakafwerkingen | 47 | AFWERKINGEN | Bouwkundig | Randstrook bitumineus | Vervangen randstrook bitumineus | 2026 | 20
Bospad 3 | Bospad 3 | Exterieur | Dakafwerkingen | 47 | AFWERKINGEN | Bouwkundig | Dakrandafwerking metaal | Geen actie | 0 | 0
Bospad 3 | Bospad 3 | Exterieur | Dakafwerkingen | 47 | AFWERKINGEN | Bouwkundig | Dakrandafwerking metaal | Geen actie | 0 | 0
Bospad 3 | Bospad 3 | Exterieur | Dakafwerkingen | 47 | AFWERKINGEN | Bouwkundig | Dakrandafwerking metaal | Geen actie | 0 | 0
Bospad 3 | Bospad 3 | Exterieur | Dakafwerkingen | 47 | AFWERKINGEN | Bouwkundig | Dakrandafwerking metaal | Vervangen dakrandafwerking metaal | 2046 | 40
Bospad 3 | Bospad 3 | Exterieur | Dakafwerkingen | 47 | AFWERKINGEN | Bouwkundig | Dakrandafwerking metaal | Reinigen dakrandafwerking metaal | 2025 | 1
Bospad 3 | Bospad 3 | Exterieur | Dakafwerkingen | 47 | AFWERKINGEN | Bouwkundig | Golfplaat polyester, bijgebouw | Geen actie | 0 | 0
Bospad 3 | Bospad 3 | Exterieur | Dakafwerkingen | 47 | AFWERKINGEN | Bouwkundig | Golfplaat polyester, bijgebouw | Vervangen golfplaat polyester | 2031 | 20
Bospad 3 | Bospad 3 | Exterieur | Dakafwerkingen | 47 | AFWERKINGEN | Bouwkundig | Golfplaat polyester, bijgebouw | Reinigen golfplaat polyester | 2025 | 1
Bospad 3 | Bospad 3 | installaties | Warmteopwekking | 51 | INSTALLATIES WERKTUIGBOUWKUNDIG | Werktuigbouwkundig | Rookgasdakdoorvoer metaal plat | Vervangen rookgasafvoer metaal plat | 2026 | 20
Bospad 3 | Bospad 3 | Installaties | Warmteopwekking | 51 | INSTALLATIES WERKTUIGBOUWKUNDIG | Werktuigbouwkundig | CV-ketel Nefit Ecomline HR | Geen actie | 0 | 0
Bospad 3 | Bospad 3 | Installaties | Warmteopwekking | 51 | INSTALLATIES WERKTUIGBOUWKUNDIG | Werktuigbouwkundig | CV-ketel Nefit Ecomline HR | Vervangen CV-ketel | 2032 | 20
Bospad 3 | Bospad 3 | Installaties | Warmteopwekking | 51 | INSTALLATIES WERKTUIGBOUWKUNDIG | Werktuigbouwkundig | CV-ketel Nefit Ecomline HR | Jaarlijks onderhoud CV-installatie | 2025 | 1
Bospad 3 | Bospad 3 | Installaties | Warmteopwekking | 51 | INSTALLATIES WERKTUIGBOUWKUNDIG | Werktuigbouwkundig | CV-ketel Remeha Quinta Pro 45 | Geen actie | 0 | 0
Bospad 3 | Bospad 3 | Installaties | Warmteopwekking | 51 | INSTALLATIES WERKTUIGBOUWKUNDIG | Werktuigbouwkundig | CV-ketel Remeha Quinta Pro 45 | Vervangen CV-ketel | 2032 | 20
Bospad 3 | Bospad 3 | Installaties | Warmteopwekking | 51 | INSTALLATIES WERKTUIGBOUWKUNDIG | Werktuigbouwkundig | CV-ketel Remeha Quinta Pro 45 | Jaarlijks onderhoud CV-installatie | 2025 | 1
Bospad 3 | Bospad 3 | Exterieur | Afvoeren | 52 | INSTALLATIES WERKTUIGBOUWKUNDIG | Werktuigbouwkundig | Hemelwaterafvoer pvc | Geen actie | 0 | 0
Bospad 3 | Bospad 3 | Exterieur | Afvoeren | 52 | INSTALLATIES WERKTUIGBOUWKUNDIG | Werktuigbouwkundig | Hemelwaterafvoer pvc | Vervangen hemelwaterafvoer pvc | 2046 | 20
Bospad 3 | Bospad 3 | Exterieur | Afvoeren | 52 | INSTALLATIES WERKTUIGBOUWKUNDIG | Werktuigbouwkundig | Hemelwaterafvoer pvc, bijgebouw | Geen actie | 0 | 0 | 10
Bospad 3 | Bospad 3 | Exterieur | Afvoeren | 52 | INSTALLATIES WERKTUIGBOUWKUNDIG | Werktuigbouwkundig | Hemelwaterafvoer pvc, bijgebouw | Vervangen hemelwaterafvoer pvc | 2031 | 20
Bospad 3 | Bospad 3 | Exterieur | Afvoeren | 52 | INSTALLATIES WERKTUIGBOUWKUNDIG | Werktuigbouwkundig | Gootconstructie goot + beugels pvc, bijgebouw | Geen actie | 0 | 0
Bospad 3 | Bospad 3 | Exterieur | Afvoeren | 52 | INSTALLATIES WERKTUIGBOUWKUNDIG | Werktuigbouwkundig | Gootconstructie goot + beugels pvc, bijgebouw | Vervangen goot + beugels pvc | 2031 | 20
Bospad 3 | Bospad 3 | Exterieur | Afvoeren | 52 | INSTALLATIES WERKTUIGBOUWKUNDIG | Werktuigbouwkundig | Gootconstructie goot + beugels pvc, bijgebouw | Reinigen goot pvc | 2025 | 1
Bospad 3 | Bospad 3 | Installaties | Water | 53 | INSTALLATIES WERKTUIGBOUWKUNDIG | Werktuigbouwkundig | Boiler close-in 10 liter | Vervangen boiler close-in | 2029 | 20
Bospad 3 | Bospad 3 | Installaties | Warmtedistributie | 56 | INSTALLATIES WERKTUIGBOUWKUNDIG | Werktuigbouwkundig | CV-pomp individueel grundfos Magna 32-60 180 | Geen actie | 0 | 0
Bospad 3 | Bospad 3 | Installaties | Warmtedistributie | 56 | INSTALLATIES WERKTUIGBOUWKUNDIG | Werktuigbouwkundig | CV-pomp individueel grundfos Magna 32-60 180 | Vervangen CV-pomp individueel | 2032 | 20
Bospad 3 | Bospad 3 | Installaties | Warmtedistributie | 56 | INSTALLATIES WERKTUIGBOUWKUNDIG | Werktuigbouwkundig | CV-pomp individueel grundfos UPS 25-60 130 | Geen actie | 0 | 0
Bospad 3 | Bospad 3 | Installaties | Warmtedistributie | 56 | INSTALLATIES WERKTUIGBOUWKUNDIG | Werktuigbouwkundig | CV-pomp individueel grundfos UPS 25-60 130 | Vervangen CV-pomp individueel | 2034 | 12
Bospad 3 | Bospad 3 | Installaties | Warmtedistributie | 56 | INSTALLATIES WERKTUIGBOUWKUNDIG | Werktuigbouwkundig | Binnenschilderwerk radiator + leidingen | Geen actie | 0 | 0
Bospad 3 | Bospad 3 | Installaties | Warmtedistributie | 56 | INSTALLATIES WERKTUIGBOUWKUNDIG | Werktuigbouwkundig | Binnenschilderwerk radiator + leidingen | Groot schild.w. CV-radiator + leiding | 2001 | 12
Bospad 3 | Bospad 3 | Installaties | Warmtedistributie | 56 | INSTALLATIES WERKTUIGBOUWKUNDIG | Werktuigbouwkundig | Radiatorkranen | Verv. radiatorkranen | 2070 | 48
Bospad 3 | Bospad 3 | Installaties | Warmtedistributie | 56 | INSTALLATIES WERKTUIGBOUWKUNDIG | Werktuigbouwkundig | Radiator | Vervangen radiator | 2069 | 48
Bospad 3 | Bospad 3 | Installaties | Warmtedistributie | 56 | INSTALLATIES WERKTUIGBOUWKUNDIG | Werktuigbouwkundig | Paneelradiator elektrisch | Vervangen paneelradiator elektrisch | 2045 | 36
Bospad 3 | Bospad 3 | Installaties | Luchtbehandeling | 57 | INSTALLATIES WERKTUIGBOUWKUNDIG | Werktuigbouwkundig | Ventilatie dakdoorvoer metaal plat | Vervangen ventilatie dakdoorvoer metaal plat | 2026 | 20
Bospad 3 | Bospad 3 | Installaties | Regeling klimaat en sanitair | 58 | INSTALLATIES WERKTUIGBOUWKUNDIG | Werktuigbouwkundig | Regelkast CV | Geen actie | 0 | 0
Bospad 3 | Bospad 3 | Installaties | Regeling klimaat en sanitair | 58 | INSTALLATIES WERKTUIGBOUWKUNDIG | Werktuigbouwkundig | Regelkast CV | Vervangen regelkast | 2036 | 24
Bospad 3 | Bospad 3 | Installaties | Centrale elektrotechnische voorzieningen | 61 | INSTALLATIES ELEKTROTECHNISCH | Elektrotechnisch | Groepenkast | Geen actie | 0 | 0
Bospad 3 | Bospad 3 | Installaties | Centrale elektrotechnische voorzieningen | 61 | INSTALLATIES ELEKTROTECHNISCH | Elektrotechnisch | Groepenkast | Vervangen groepenkast (incl. bedrading) | 2036 | 24
Bospad 3 | Bospad 3 | Installaties | Centrale elektrotechnische voorzieningen | 61 | INSTALLATIES ELEKTROTECHNISCH | Elektrotechnisch | Zonnepanelen | Vervangen omvormers | 2049 | 30
Bospad 3 | Bospad 3 | Installaties | Centrale elektrotechnische voorzieningen | 61 | INSTALLATIES ELEKTROTECHNISCH | Elektrotechnisch | Zonnepanelen | Vervangen optimizer | 2049 | 30
Bospad 3 | Bospad 3 | Installaties | Centrale elektrotechnische voorzieningen | 61 | INSTALLATIES ELEKTROTECHNISCH | Elektrotechnisch | Zonnepanelen | Vervangen zonnepanelen | 2049 | 30
Bospad 3 | Bospad 3 | Installaties | Verlichting | 63 | INSTALLATIES ELEKTROTECHNISCH | Elektrotechnisch | Elektra armaturen TL inbouw | Vervangen TL-armatuur voor LED-paneel | 2033 | 24
Bospad 3 | Bospad 3 | Installaties | Verlichting | 63 | INSTALLATIES ELEKTROTECHNISCH | Elektrotechnisch | Elektra armaturen TL inbouw | Vervangen TL5-buis voor LED (natuurlijk verloop) | 2027 | 0
Bospad 3 | Bospad 3 | Installaties | Verlichting | 63 | INSTALLATIES ELEKTROTECHNISCH | Elektrotechnisch | Elektra armaturen TL inbouw | Vervangen TL5-buis voor LED (natuurlijk verloop) | 2030 | 0
Bospad 3 | Bospad 3 | Installaties | Verlichting | 63 | INSTALLATIES ELEKTROTECHNISCH | Elektrotechnisch | Elektra armaturen PL opbouw | Vervangen armatuur | 2033 | 24
Bospad 3 | Bospad 3 | Installaties | Verlichting | 63 | INSTALLATIES ELEKTROTECHNISCH | Elektrotechnisch | Elektra armaturen PL opbouw | Vervangen lamp voor LED (natuurlijk verloop) | 2027 | 3
Bospad 3 | Bospad 3 | Installaties | Verlichting | 63 | INSTALLATIES ELEKTROTECHNISCH | Elektrotechnisch | Elektra armaturen TL opbouw, bijgebouw | Vervangen TL-armatuur | 2033 | 24
Bospad 3 | Bospad 3 | Installaties | Verlichting | 63 | INSTALLATIES ELEKTROTECHNISCH | Elektrotechnisch | Elektra armaturen TL opbouw, bijgebouw | Vervangen TL5/TLD voor TL-LED (natuurlijk verloop) | 2027 | 3
Bospad 3 | Bospad 3 | Installaties | Verlichting | 63 | INSTALLATIES ELEKTROTECHNISCH | Elektrotechnisch | Elektra armaturen TL inbouw luifel | Vervangen TL voor TL-LED (natuurlijk verloop) | 2027 | 3
Bospad 3 | Bospad 3 | Installaties | Verlichting | 63 | INSTALLATIES ELEKTROTECHNISCH | Elektrotechnisch | Elektra armaturen TL inbouw luifel | Vervangen TL-armatuur | 2033 | 24
Bospad 3 | Bospad 3 | Installaties | Verlichting | 63 | INSTALLATIES ELEKTROTECHNISCH | Elektrotechnisch | Elektra armaturen TL opbouw | Vervangen TL-armatuur | 2033 | 24
Bospad 3 | Bospad 3 | Installaties | Verlichting | 63 | INSTALLATIES ELEKTROTECHNISCH | Elektrotechnisch | Elektra armaturen TL opbouw | Vervangen TL5/TLD voor TL-LED (natuurlijk verloop) | 2027 | 3
Bospad 3 | Bospad 3 | Installaties | Verlichting | 63 | INSTALLATIES ELEKTROTECHNISCH | Elektrotechnisch | Vluchtwegpictogrammen | Vervangen vluchtwegpictogrammen | 2027 | 18
Bospad 3 | Bospad 3 | Installaties | Verlichting | 63 | INSTALLATIES ELEKTROTECHNISCH | Elektrotechnisch | Vluchtwegpictogrammen | Vervangen accu / batterij | 2025 | 3
Bospad 3 | Bospad 3 | Installaties | Communicatie | 64 | INSTALLATIES ELEKTROTECHNISCH | Elektrotechnisch | Deurbelinstallatie | Vervangen deurbelinstallatie | 2046 | 24
Bospad 3 | Bospad 3 | Installaties | Beveiliging | 65 | INSTALLATIES ELEKTROTECHNISCH | Elektrotechnisch | Brandslanghaspel | Vervangen slang | 2030 | 10 | 20
Bospad 3 | Bospad 3 | Installaties | Beveiliging | 65 | INSTALLATIES ELEKTROTECHNISCH | Elektrotechnisch | Brandslanghaspel | Vervangen brandslanghaspel | 2050 | 30 | 20
Bospad 3 | Bospad 3 | Installaties | Beveiliging | 65 | INSTALLATIES ELEKTROTECHNISCH | Elektrotechnisch | Brandslanghaspel | Controle brandslanghaspel | 2025 | 1 | 20
Bospad 3 | Bospad 3 | Installaties | Beveiliging | 65 | INSTALLATIES ELEKTROTECHNISCH | Elektrotechnisch | Draagbaar blustoestel schuimblusser | Vervangen schuimblusser | 2035 | 15
Bospad 3 | Bospad 3 | Installaties | Beveiliging | 65 | INSTALLATIES ELEKTROTECHNISCH | Elektrotechnisch | Draagbaar blustoestel schuimblusser | Controle brand-/ poederblusser | 2025 | 1
Bospad 3 | Bospad 3 | Installaties | Beveiliging | 65 | INSTALLATIES ELEKTROTECHNISCH | Elektrotechnisch | Inbraak-alarminstallatie | Geen actie | 0 | 0
Bospad 3 | Bospad 3 | Installaties | Beveiliging | 65 | INSTALLATIES ELEKTROTECHNISCH | Elektrotechnisch | Inbraak-alarminstallatie | Vervangen inbraakalarm-installatie | 2034 | 18 | 20
Bospad 3 | Bospad 3 | Installaties | Beveiliging | 65 | INSTALLATIES ELEKTROTECHNISCH | Elektrotechnisch | Inbraak-alarminstallatie | Controle inbraakalarm-installatie | 2025 | 1 | 20
Bospad 3 | Bospad 3 | Interieur | Vaste keukenvoorzieningen | 73 | VASTE VOORZIENINGEN | Bouwkundig | Keukenblok > 2.0 m. | Geen actie | 0 | 0
Bospad 3 | Bospad 3 | Interieur | Vaste keukenvoorzieningen | 73 | VASTE VOORZIENINGEN | Bouwkundig | Keukenblok > 2.0 m. | Verv. keukenblok >=2.0 m | 2034 | 24
Bospad 3 | Bospad 3 | Interieur | Vaste keukenvoorzieningen | 73 | VASTE VOORZIENINGEN | Bouwkundig | Keukenblok > 2.0 m. | Vervangen keukenmengkraan | 2034 | 24
Bospad 3 | Bospad 3 | Installaties | Vaste sanitairvoorzieningen | 74 | VASTE VOORZIENINGEN | Bouwkundig | Sanitair closetpot compleet | Vervangen closetpot compleet | 2069 | 48
Bospad 3 | Bospad 3 | Installaties | Vaste sanitairvoorzieningen | 74 | VASTE VOORZIENINGEN | Bouwkundig | Sanitair fontein | Vervangen fontein | 2069 | 48
Bospad 3 | Bospad 3 | Installaties | Vaste sanitairvoorzieningen | 74 | VASTE VOORZIENINGEN | Bouwkundig | Sanitair fontein | Vervangen koudwaterkraan | 2045 | 24
Bospad 3 | Bospad 3 | Terrein | Terrein | 90 | TERREIN | Bouwkundig | Tuinhek metaal | Vervangen tuinhek metaal | 2069 | 48
Bospad 3 | Bospad 3 | Terrein | Terrein | 90 | TERREIN | Bouwkundig | Tuinhek metaal, paal en gaas | Vervangen tuinhek metaal | 2069 | 48
Bospad 3 | Bospad 3 | Terrein | Terrein | 90 | TERREIN | Bouwkundig | Toegangspoort metaal | Vervangen toegangspoort metaal | 2069 | 48
Bospad 3 | Bospad 3 | Terrein | Terrein | 90 | TERREIN | Bouwkundig | Toegangspoort metaal | Vervangen H+S werk toegangspoort | 2045 | 24
Bospad 3 | Bospad 3 | Terrein | Terrein | 90 | TERREIN | Bouwkundig | Schoonlooprooster staal | Vervangen schoonlooproosters staal | 2045 | 24
Bospad 3 | Bospad 3 | Terrein | Terrein | 90 | TERREIN | Bouwkundig | Terreinverharding gebakken klinkers | Geen actie | 0 | 0
Bospad 3 | Bospad 3 | Terrein | Terrein | 90 | TERREIN | Bouwkundig | Terreinverharding gebakken klinkers | Herstraten gebakken klinkers | 2033 | 12
Bospad 3 | Bospad 3 | Terrein | Terrein | 90 | TERREIN | Bouwkundig | Terreinverharding grind | Vervangen terreinverharding grind | 2045 | 24
Bospad 3 | Bospad 3 | Terrein | Terrein | 90 | TERREIN | Bouwkundig | Terreinverharding asfalt | Geen actie | 0 | 0
Bospad 3 | Bospad 3 | Terrein | Terrein | 90 | TERREIN | Bouwkundig | Terreinverharding asfalt | Geen actie | 0 | 0
Bospad 3 | Bospad 3 | Terrein | Terrein | 90 | TERREIN | Bouwkundig | Terreinverharding asfalt | Vervangen terreinharding asfalt | 2033 | 30
Bospad 3 | Bospad 3 | Terrein | Terrein | 90 | TERREIN | Bouwkundig | Terreinverharding asfalt | Reinigen asfalt | 2025 | 1
Bospad 3 | Bospad 3 | Terrein | Terrein | 90 | TERREIN | Bouwkundig | Terreinverharding betontegels | Geen actie | 0 | 0
Bospad 3 | Bospad 3 | Terrein | Terrein | 90 | TERREIN | Bouwkundig | Terreinverharding betontegels | Herstraten betontegels | 2033 | 12
Bospad 3 | Bospad 3 | Terrein | Terrein | 90 | TERREIN | Bouwkundig | Terreinverharding betontegels | Reinigen betontegels | 2025 | 1
Bospad 3 | Bospad 3 | Terrein | Terrein | 90 | TERREIN | Bouwkundig | Verlichting lantaarnpaal incl. paal | Vervangen lantaarnpaal, dd 2008 | 2053 | 40 | 20
Bospad 3 | Bospad 3 | Terrein | Terrein | 90 | TERREIN | Bouwkundig | Verlichting lantaarnpaal incl. paal | Vervangen armatuur LED | 2033 | 20 | 20
Bospad 3 | Bospad 3 | Terrein | Terrein | 90 | TERREIN | Bouwkundig | Verlichting lantaarnpaal incl. paal | Vervangen lampen buiten | 2026 | 7 | 10
Bospad 3 | Bospad 3 | Terrein | Terrein | 90 | TERREIN | Bouwkundig | Fietsrekken staal | Vervangen fietsrekken | 2040 | 18
Bospad 3 | Bospad 3 | Niet planmatig onderhoud | Algemeen | 99 | ALGEMEEN | Algemeen | Veiligheid | Veiligheid | 2025 | 1
Bospad 3 | Bospad 3 | Niet planmatig onderhoud | Algemeen | 99 | ALGEMEEN | Algemeen | Klachtenonderhoud | Mutatie onderhoud opnemen | 2025 | 1
Bospad 3 | Bospad 3 | Niet planmatig onderhoud | Algemeen | 99 | ALGEMEEN | Algemeen | Correctief en Preventief onderhoud | Correctief en Preventief Onderhoud | 2025 | 1
Celsiusstraat 2 | Celsiusstraat 2 | Exterieur | Buitenwanden | 21 | RUWBOUW | Bouwkundig | Dilatatievoeg kit op rugvulling |  | 0 | 0 | 10
Celsiusstraat 2 | Celsiusstraat 2 | Exterieur | Buitenwanden | 21 | RUWBOUW | Bouwkundig | Dilatatievoeg kit op rugvulling | Verv. dilatatie kitvoeg op rugvul | 2025 | 12
Celsiusstraat 2 | Celsiusstraat 2 | Exterieur | Buitenwanden | 21 | RUWBOUW | Bouwkundig | Dilatatievoeg kit op rugvulling | Herst. dilatatie kitvoeg op rugvul | 2024 | 6
Celsiusstraat 2 | Celsiusstraat 2 | Exterieur | Buitenwanden | 21 | RUWBOUW | Bouwkundig | Gevelconstructie baksteen |  | 0 | 0 | 10
Celsiusstraat 2 | Celsiusstraat 2 | Exterieur | Buitenwanden | 21 | RUWBOUW | Bouwkundig | Gevelconstructie baksteen |  | 0 | 0 | 10
Celsiusstraat 2 | Celsiusstraat 2 | Exterieur | Buitenwanden | 21 | RUWBOUW | Bouwkundig | Gevelconstructie baksteen |  | 0 | 0 | 10
Celsiusstraat 2 | Celsiusstraat 2 | Exterieur | Buitenwanden | 21 | RUWBOUW | Bouwkundig | Gevelconstructie baksteen |  | 0 | 0 | 10
Celsiusstraat 2 | Celsiusstraat 2 | Exterieur | Buitenwanden | 21 | RUWBOUW | Bouwkundig | Gevelconstructie baksteen | Herst. metselwerk baksteen | 2023 | 12
Celsiusstraat 2 | Celsiusstraat 2 | Exterieur | Buitenwanden | 21 | RUWBOUW | Bouwkundig | Gevelconstructie baksteen | Rein. metselwerk baksteen | 2023 | 12
Celsiusstraat 2 | Celsiusstraat 2 | Interieur | Binnenwanden | 22 | RUWBOUW | Bouwkundig | Scheidingswand volkern sanitair | Verv. sanitair wand volkern | 2070 | 48
Celsiusstraat 2 | Celsiusstraat 2 | Interieur | Binnenwanden | 22 | RUWBOUW | Bouwkundig | Scheidingswand volkern sanitair | Herst. sanitair wand volkern | 2034 | 12
Celsiusstraat 2 | Celsiusstraat 2 | Interieur | Binnenwanden | 22 | RUWBOUW | Bouwkundig | Binnenwand schoonmetselwerk | Herst. binnenwand voegwerk | 2034 | 12
Celsiusstraat 2 | Celsiusstraat 2 | Interieur | Binnenwanden | 22 | RUWBOUW | Bouwkundig | Binnenwand schoonmetselwerk | Herst. metselwerk baksteen | 2034 | 12
Celsiusstraat 2 | Celsiusstraat 2 | Exterieur | Buitenwandopeningen | 31 | AFBOUW | Bouwkundig | Draadglas enkel | Verv. draadglas enkel | 2070 | 48
Celsiusstraat 2 | Celsiusstraat 2 | Exterieur | Buitenwandopeningen | 31 | AFBOUW | Bouwkundig | Blankglas HR++ | Verv. blankglas dubbel | 2046 | 24
Celsiusstraat 2 | Celsiusstraat 2 | Exterieur | Buitenwandopeningen | 31 | AFBOUW | Bouwkundig | Blankglas enkel | Verv. blankglas enkel | 2070 | 48
Celsiusstraat 2 | Celsiusstraat 2 | Exterieur | Buitenwandopeningen | 31 | AFBOUW | Bouwkundig | Kozijn buiten zachthout | Verv. kozijn zachthout | 2070 | 48
Celsiusstraat 2 | Celsiusstraat 2 | Exterieur | Buitenwandopeningen | 31 | AFBOUW | Bouwkundig | Kozijn buiten zachthout | Herst. kozijn zachthout | 2028 | 6
Celsiusstraat 2 | Celsiusstraat 2 | Exterieur | Buitenwandopeningen | 31 | AFBOUW | Bouwkundig | Zonwering buiten uitvalscherm |  | 0 | 0 | 10
Celsiusstraat 2 | Celsiusstraat 2 | Exterieur | Buitenwandopeningen | 31 | AFBOUW | Bouwkundig | Zonwering buiten uitvalscherm | Verv. uitvalscherm compleet | 2034 | 24
Celsiusstraat 2 | Celsiusstraat 2 | Exterieur | Buitenwandopeningen | 31 | AFBOUW | Bouwkundig | Zonwering buiten uitvalscherm | Herst. uitvalscherm compleet | 2025 | 6
Celsiusstraat 2 | Celsiusstraat 2 | Exterieur | Buitenwandopeningen | 31 | AFBOUW | Bouwkundig | Raamdorpel gres/ijzerklinker |  | 0 | 0 | 10
Celsiusstraat 2 | Celsiusstraat 2 | Exterieur | Buitenwandopeningen | 31 | AFBOUW | Bouwkundig | Raamdorpel gres/ijzerklinker |  | 0 | 0 | 10
Celsiusstraat 2 | Celsiusstraat 2 | Exterieur | Buitenwandopeningen | 31 | AFBOUW | Bouwkundig | Raamdorpel gres/ijzerklinker | Verv. raamdorpel ijzerklinker | 2034 | 48
Celsiusstraat 2 | Celsiusstraat 2 | Exterieur | Buitenwandopeningen | 31 | AFBOUW | Bouwkundig | Raamdorpel gres/ijzerklinker | Verv. voegwerk raamdorpel | 2028 | 24
Celsiusstraat 2 | Celsiusstraat 2 | Exterieur | Buitenwandopeningen | 31 | AFBOUW | Bouwkundig | Raamdorpel gres/ijzerklinker | Herst. raamdorpel ijzerklinker | 2025 | 12
Celsiusstraat 2 | Celsiusstraat 2 | Exterieur | Buitenwandopeningen | 31 | AFBOUW | Bouwkundig | Draai- / val- / uitzetraam zachthout | Verv. raam zachthout | 2070 | 48
Celsiusstraat 2 | Celsiusstraat 2 | Exterieur | Buitenwandopeningen | 31 | AFBOUW | Bouwkundig | Draai- / val- / uitzetraam zachthout | Herst. raam zachthout | 2028 | 6
Celsiusstraat 2 | Celsiusstraat 2 | Exterieur | Buitenwandopeningen | 31 | AFBOUW | Bouwkundig | Draai- / val- / uitzetraam zachthout | Verv. H+S draai/val/uitzet raam | 2046 | 24
Celsiusstraat 2 | Celsiusstraat 2 | Exterieur | Buitenwandopeningen | 31 | AFBOUW | Bouwkundig | Draai- / val- / uitzetraam zachthout | Herst. H&S dr/val/uitz. raam | 2028 | 6
Celsiusstraat 2 | Celsiusstraat 2 | Exterieur | Buitenwandopeningen | 31 | AFBOUW | Bouwkundig | Buit. sch.w. deur hout dekkend dub.zijd.(4m2) |  | 0 | 0 | 10
Celsiusstraat 2 | Celsiusstraat 2 | Exterieur | Buitenwandopeningen | 31 | AFBOUW | Bouwkundig | Buit. sch.w. deur hout dekkend dub.zijd.(4m2) | Groot schild.w. deur hout dekkend | 2024 | 6
Celsiusstraat 2 | Celsiusstraat 2 | Exterieur | Buitenwandopeningen | 31 | AFBOUW | Bouwkundig | Buit. sch.w. koz. + raam hout dekkend |  | 0 | 0
Celsiusstraat 2 | Celsiusstraat 2 | Exterieur | Buitenwandopeningen | 31 | AFBOUW | Bouwkundig | Buit. sch.w. koz. + raam hout dekkend |  | 0 | 0 | 10
Celsiusstraat 2 | Celsiusstraat 2 | Exterieur | Buitenwandopeningen | 31 | AFBOUW | Bouwkundig | Buit. sch.w. koz. + raam hout dekkend | Groot sch.w. koz. + raam hout dekkend | 2024 | 6
Celsiusstraat 2 | Celsiusstraat 2 | Exterieur | Buitenwandopeningen | 31 | AFBOUW | Bouwkundig | Overige deur multiplex | Verv. buitendeur multiplex | 2046 | 24
Celsiusstraat 2 | Celsiusstraat 2 | Exterieur | Buitenwandopeningen | 31 | AFBOUW | Bouwkundig | Overige deur multiplex | Herst. buitendeur multiplex | 2028 | 6
Celsiusstraat 2 | Celsiusstraat 2 | Exterieur | Buitenwandopeningen | 31 | AFBOUW | Bouwkundig | Overige deur multiplex | Verv. H+S overige deuren | 2046 | 24
Celsiusstraat 2 | Celsiusstraat 2 | Exterieur | Buitenwandopeningen | 31 | AFBOUW | Bouwkundig | Overige deur multiplex | Herst. H&S overige deuren | 2028 | 6
Celsiusstraat 2 | Celsiusstraat 2 | Exterieur | Buitenwandopeningen | 31 | AFBOUW | Bouwkundig | Overige deur hardhout | Verv. buitendeur hardhout | 2070 | 48
Celsiusstraat 2 | Celsiusstraat 2 | Exterieur | Buitenwandopeningen | 31 | AFBOUW | Bouwkundig | Overige deur hardhout | Herst. buitendeur hardhout | 2028 | 6
Celsiusstraat 2 | Celsiusstraat 2 | Exterieur | Buitenwandopeningen | 31 | AFBOUW | Bouwkundig | Overige deur hardhout | Verv. H+S overige deuren | 2046 | 24
Celsiusstraat 2 | Celsiusstraat 2 | Exterieur | Buitenwandopeningen | 31 | AFBOUW | Bouwkundig | Overige deur hardhout | Herst. H&S overige deuren | 2028 | 6
Celsiusstraat 2 | Celsiusstraat 2 | Exterieur | Buitenwandopeningen | 31 | AFBOUW | Bouwkundig | Entreedeur hardhout | Verv. entreedeur hardhout | 2070 | 48
Celsiusstraat 2 | Celsiusstraat 2 | Exterieur | Buitenwandopeningen | 31 | AFBOUW | Bouwkundig | Entreedeur hardhout | Herst. entreedeur hardhout | 2028 | 6
Celsiusstraat 2 | Celsiusstraat 2 | Exterieur | Buitenwandopeningen | 31 | AFBOUW | Bouwkundig | Entreedeur hardhout | Verv. H&S entreedeur | 2046 | 24
Celsiusstraat 2 | Celsiusstraat 2 | Exterieur | Buitenwandopeningen | 31 | AFBOUW | Bouwkundig | Entreedeur hardhout | Herst. H&S entreedeur | 2028 | 6
Celsiusstraat 2 | Celsiusstraat 2 | Exterieur | Buitenwandopeningen | 31 | AFBOUW | Bouwkundig | Buit. sch.w. puivulling hout dekkend |  | 0 | 0 | 10
Celsiusstraat 2 | Celsiusstraat 2 | Exterieur | Buitenwandopeningen | 31 | AFBOUW | Bouwkundig | Buit. sch.w. puivulling hout dekkend | Groot sch.w. puivulling hout dekkend | 2024 | 6
Celsiusstraat 2 | Celsiusstraat 2 | Exterieur | Buitenwandopeningen | 31 | AFBOUW | Bouwkundig | Afdichting kit / stopverf | Verv. afdichting kit / stopverf | 2034 | 12
Celsiusstraat 2 | Celsiusstraat 2 | Exterieur | Buitenwandopeningen | 31 | AFBOUW | Bouwkundig | Afdichting kit / stopverf | Herst. + afdichten kit/stopverf | 2028 | 6
Celsiusstraat 2 | Celsiusstraat 2 | Exterieur | Buitenwandopeningen | 31 | AFBOUW | Bouwkundig | Kozijn buiten puivulling multiplex | Verv. puivulling multiplex | 2046 | 24
Celsiusstraat 2 | Celsiusstraat 2 | Exterieur | Buitenwandopeningen | 31 | AFBOUW | Bouwkundig | Kozijn buiten puivulling multiplex | Herst. puivulling multiplex | 2028 | 6
Celsiusstraat 2 | Celsiusstraat 2 | Interieur | Binnenwandopeningen | 32 | AFBOUW | Bouwkundig | Deurdranger | Verv. deurdranger | 2034 | 12
Celsiusstraat 2 | Celsiusstraat 2 | Interieur | Binnenwandopeningen | 32 | AFBOUW | Bouwkundig | Deurdranger | Bijstellen deurdranger | 2028 | 6
Celsiusstraat 2 | Celsiusstraat 2 | Interieur | Binnenwandopeningen | 32 | AFBOUW | Bouwkundig | Kozijn hardhout |  | 0 | 0 | 10
Celsiusstraat 2 | Celsiusstraat 2 | Interieur | Binnenwandopeningen | 32 | AFBOUW | Bouwkundig | Kozijn hardhout | Verv. kozijnen hardhout | 2070 | 48
Celsiusstraat 2 | Celsiusstraat 2 | Interieur | Binnenwandopeningen | 32 | AFBOUW | Bouwkundig | Kozijn hardhout | Herst. kozijn hardhout | 2034 | 12
Celsiusstraat 2 | Celsiusstraat 2 | Interieur | Binnenwandopeningen | 32 | AFBOUW | Bouwkundig | Kozijn staal | Verv. kozijnen staal | 2070 | 48
Celsiusstraat 2 | Celsiusstraat 2 | Interieur | Binnenwandopeningen | 32 | AFBOUW | Bouwkundig | Kozijn staal | Herst. kozijn staal | 2034 | 12
Celsiusstraat 2 | Celsiusstraat 2 | Interieur | Binnenwandopeningen | 32 | AFBOUW | Bouwkundig | Bi. schild.w. hout deur dekkend dubbelz. (4m2) |  | 0 | 0
Celsiusstraat 2 | Celsiusstraat 2 | Interieur | Binnenwandopeningen | 32 | AFBOUW | Bouwkundig | Bi. schild.w. hout deur dekkend dubbelz. (4m2) | Groot schild.w. hout deur dekkend | 2028 | 12 | 10
Celsiusstraat 2 | Celsiusstraat 2 | Interieur | Binnenwandopeningen | 32 | AFBOUW | Bouwkundig | Binnendeur stomp hardhout | Verv. binnendeur stomp hardhout | 2070 | 48
Celsiusstraat 2 | Celsiusstraat 2 | Interieur | Binnenwandopeningen | 32 | AFBOUW | Bouwkundig | Binnendeur stomp hardhout | Herst. binnendeur stomp hardhout | 2034 | 12
Celsiusstraat 2 | Celsiusstraat 2 | Interieur | Binnenwandopeningen | 32 | AFBOUW | Bouwkundig | Binnendeur stomp hardhout | Verv. H+S | 2046 | 24
Celsiusstraat 2 | Celsiusstraat 2 | Interieur | Binnenwandopeningen | 32 | AFBOUW | Bouwkundig | Binnendeur stomp hardhout | Herst. H+S | 2034 | 12
Celsiusstraat 2 | Celsiusstraat 2 | Interieur | Binnenwandopeningen | 32 | AFBOUW | Bouwkundig | Bi. sch.w. kozijn + raam hout dekkend |  | 0 | 0
Celsiusstraat 2 | Celsiusstraat 2 | Interieur | Binnenwandopeningen | 32 | AFBOUW | Bouwkundig | Bi. sch.w. kozijn + raam hout dekkend | Groot schild.w. koz. + raam dekkend | 2028 | 12 | 10
Celsiusstraat 2 | Celsiusstraat 2 | Interieur | Binnenwandopeningen | 32 | AFBOUW | Bouwkundig | Bi. schild.w. kozijn + raam metaal |  | 0 | 0
Celsiusstraat 2 | Celsiusstraat 2 | Interieur | Binnenwandopeningen | 32 | AFBOUW | Bouwkundig | Bi. schild.w. kozijn + raam metaal | Groot schild.w. koz. + raam metaal | 2028 | 12 | 10
Celsiusstraat 2 | Celsiusstraat 2 | Exterieur | Balustrades en leuningen | 34 | AFBOUW | Bouwkundig | Buit. schild.w. hek metaal |  | 0 | 0
Celsiusstraat 2 | Celsiusstraat 2 | Exterieur | Balustrades en leuningen | 34 | AFBOUW | Bouwkundig | Buit. schild.w. hek metaal | Groot schild.w. hek metaal | 2023 | 6
Celsiusstraat 2 | Celsiusstraat 2 | Exterieur | Buitenwandafwerkingen | 41 | AFWERKINGEN | Bouwkundig | Gevelafwerking voegwerk platvol |  | 0 | 0 | 10
Celsiusstraat 2 | Celsiusstraat 2 | Exterieur | Buitenwandafwerkingen | 41 | AFWERKINGEN | Bouwkundig | Gevelafwerking voegwerk platvol |  | 0 | 0 | 10
Celsiusstraat 2 | Celsiusstraat 2 | Exterieur | Buitenwandafwerkingen | 41 | AFWERKINGEN | Bouwkundig | Gevelafwerking voegwerk platvol |  | 0 | 0 | 10
Celsiusstraat 2 | Celsiusstraat 2 | Exterieur | Buitenwandafwerkingen | 41 | AFWERKINGEN | Bouwkundig | Gevelafwerking voegwerk platvol |  | 0 | 0 | 10
Celsiusstraat 2 | Celsiusstraat 2 | Exterieur | Buitenwandafwerkingen | 41 | AFWERKINGEN | Bouwkundig | Gevelafwerking voegwerk platvol |  | 0 | 0 | 10
Celsiusstraat 2 | Celsiusstraat 2 | Exterieur | Buitenwandafwerkingen | 41 | AFWERKINGEN | Bouwkundig | Gevelafwerking voegwerk platvol | Verv. voegwerk platvol | 2034 | 48
Celsiusstraat 2 | Celsiusstraat 2 | Exterieur | Buitenwandafwerkingen | 41 | AFWERKINGEN | Bouwkundig | Gevelafwerking voegwerk platvol | Herst. voegwerk platvol | 2023 | 12
Celsiusstraat 2 | Celsiusstraat 2 | Exterieur | Buitenwandafwerkingen | 41 | AFWERKINGEN | Bouwkundig | Buit. sch.w. gevelbekl. hout dekkend | Groot sch.w. gevelbekl. hout dekkend | 2028 | 6
Celsiusstraat 2 | Celsiusstraat 2 | Exterieur | Buitenwandafwerkingen | 41 | AFWERKINGEN | Bouwkundig | Buit. schild.w. metaal | Groot schild.w. metaal | 2028 | 6
Celsiusstraat 2 | Celsiusstraat 2 | Exterieur | Buitenwandafwerkingen | 41 | AFWERKINGEN | Bouwkundig | Gevelbekleding multiplex | Verv. gevelbekleding multiplex | 2046 | 24
Celsiusstraat 2 | Celsiusstraat 2 | Exterieur | Buitenwandafwerkingen | 41 | AFWERKINGEN | Bouwkundig | Gevelbekleding multiplex | Herst. gevelbekleding multiplex | 2028 | 6
Celsiusstraat 2 | Celsiusstraat 2 | Exterieur | Buitenwandafwerkingen | 41 | AFWERKINGEN | Bouwkundig | Gevelbekleding volkern | Verv. gevelbekleding volkern | 2070 | 48
Celsiusstraat 2 | Celsiusstraat 2 | Exterieur | Buitenwandafwerkingen | 41 | AFWERKINGEN | Bouwkundig | Gevelbekleding volkern | Herst. gevelbekled. volkern | 2034 | 12
Celsiusstraat 2 | Celsiusstraat 2 | Exterieur | Buitenwandafwerkingen | 41 | AFWERKINGEN | Bouwkundig | Gevelbekleding volkern | Rein. gevelbekleding volkern | 2028 | 6
Celsiusstraat 2 | Celsiusstraat 2 | Interieur | Binnenwandafwerkingen | 42 | AFWERKINGEN | Bouwkundig | Wandafw. stucwerk, sanitaire ruimten | Verv. wandafw. stucwerk | 2070 | 48
Celsiusstraat 2 | Celsiusstraat 2 | Interieur | Binnenwandafwerkingen | 42 | AFWERKINGEN | Bouwkundig | Wandafw. stucwerk, sanitaire ruimten | Herst. wandafwerking stucwerk | 2034 | 12
Celsiusstraat 2 | Celsiusstraat 2 | Interieur | Binnenwandafwerkingen | 42 | AFWERKINGEN | Bouwkundig | Wandafw. stucwerk, niet sanitaire ruimten |  | 0 | 0 | 10
Celsiusstraat 2 | Celsiusstraat 2 | Interieur | Binnenwandafwerkingen | 42 | AFWERKINGEN | Bouwkundig | Wandafw. stucwerk, niet sanitaire ruimten | Verv. wandafw. stucwerk | 2046 | 48
Celsiusstraat 2 | Celsiusstraat 2 | Interieur | Binnenwandafwerkingen | 42 | AFWERKINGEN | Bouwkundig | Wandafw. stucwerk, niet sanitaire ruimten | Herst. wandafwerking stucwerk | 2028 | 12
Celsiusstraat 2 | Celsiusstraat 2 | Interieur | Binnenwandafwerkingen | 42 | AFWERKINGEN | Bouwkundig | Bi. schild.w. glasvliesbehang |  | 0 | 0
Celsiusstraat 2 | Celsiusstraat 2 | Interieur | Binnenwandafwerkingen | 42 | AFWERKINGEN | Bouwkundig | Bi. schild.w. glasvliesbehang |  | 0 | 0
Celsiusstraat 2 | Celsiusstraat 2 | Interieur | Binnenwandafwerkingen | 42 | AFWERKINGEN | Bouwkundig | Bi. schild.w. glasvliesbehang | Groot schild.w. glasvliesbehang | 2028 | 12 | 10
Celsiusstraat 2 | Celsiusstraat 2 | Interieur | Binnenwandafwerkingen | 42 | AFWERKINGEN | Bouwkundig | Wandafw. tegels, sanitaire ruimten |  | 0 | 0 | 10
Celsiusstraat 2 | Celsiusstraat 2 | Interieur | Binnenwandafwerkingen | 42 | AFWERKINGEN | Bouwkundig | Wandafw. tegels, sanitaire ruimten | Verv. wandafw. wandtegels | 2046 | 48
Celsiusstraat 2 | Celsiusstraat 2 | Interieur | Binnenwandafwerkingen | 42 | AFWERKINGEN | Bouwkundig | Wandafw. tegels, sanitaire ruimten | Herst. wandafw. wandtegels | 2028 | 12
Celsiusstraat 2 | Celsiusstraat 2 | Interieur | Binnenwandafwerkingen | 42 | AFWERKINGEN | Bouwkundig | Wandafw. tegels, niet sanitaire ruimten |  | 0 | 0 | 10
Celsiusstraat 2 | Celsiusstraat 2 | Interieur | Binnenwandafwerkingen | 42 | AFWERKINGEN | Bouwkundig | Wandafw. tegels, niet sanitaire ruimten |  | 0 | 0 | 10
Celsiusstraat 2 | Celsiusstraat 2 | Interieur | Binnenwandafwerkingen | 42 | AFWERKINGEN | Bouwkundig | Wandafw. tegels, niet sanitaire ruimten | Verv. wandafw. wandtegels | 2046 | 48
Celsiusstraat 2 | Celsiusstraat 2 | Interieur | Binnenwandafwerkingen | 42 | AFWERKINGEN | Bouwkundig | Wandafw. tegels, niet sanitaire ruimten | Herst. wandafw. wandtegels | 2028 | 12
Celsiusstraat 2 | Celsiusstraat 2 | Interieur | Binnenwandafwerkingen | 42 | AFWERKINGEN | Bouwkundig | Wandafw. multiplex | Verv. wandafw. multiplex | 2070 | 48
Celsiusstraat 2 | Celsiusstraat 2 | Interieur | Binnenwandafwerkingen | 42 | AFWERKINGEN | Bouwkundig | Wandafw. multiplex | Herst. wandafw. multiplex | 2034 | 12
Celsiusstraat 2 | Celsiusstraat 2 | Interieur | Binnenwandafwerkingen | 42 | AFWERKINGEN | Bouwkundig | Wandafw. behangwerk glasvlies | Verv. behangwerk glasvlies | 2046 | 24
Celsiusstraat 2 | Celsiusstraat 2 | Interieur | Binnenwandafwerkingen | 42 | AFWERKINGEN | Bouwkundig | Wandafw. behangwerk glasvlies | Herst. behangwerk glasvlies | 2034 | 12
Celsiusstraat 2 | Celsiusstraat 2 | Interieur | Vloerafwerkingen | 43 | AFWERKINGEN | Bouwkundig | Vloerafw. dhg tegels |  | 0 | 0
Celsiusstraat 2 | Celsiusstraat 2 | Interieur | Vloerafwerkingen | 43 | AFWERKINGEN | Bouwkundig | Vloerafw. dhg tegels | Verv. vloerafw. dhg tegels | 2034 | 48
Celsiusstraat 2 | Celsiusstraat 2 | Interieur | Vloerafwerkingen | 43 | AFWERKINGEN | Bouwkundig | Vloerafw. dhg tegels | Herst. vloerafw. dhg tegels | 2025 | 12
Celsiusstraat 2 | Celsiusstraat 2 | Interieur | Vloerafwerkingen | 43 | AFWERKINGEN | Bouwkundig | Vloerafw. dhg tegels | Herst. voegwerk dhg tegels | 2025 | 12
Celsiusstraat 2 | Celsiusstraat 2 | Interieur | Vloerafwerkingen | 43 | AFWERKINGEN | Bouwkundig | Vloerafw. tapijt |  | 0 | 0
Celsiusstraat 2 | Celsiusstraat 2 | Interieur | Vloerafwerkingen | 43 | AFWERKINGEN | Bouwkundig | Vloerafw. tapijt | Verv. tapijt | 2028 | 12 | 10
Celsiusstraat 2 | Celsiusstraat 2 | Interieur | Vloerafwerkingen | 43 | AFWERKINGEN | Bouwkundig | Vloerafw. tapijt | Herst. tapijt | 2025 | 6 | 10
Celsiusstraat 2 | Celsiusstraat 2 | Interieur | Vloerafwerkingen | 43 | AFWERKINGEN | Bouwkundig | Vloerafw. linoleum |  | 0 | 0
Celsiusstraat 2 | Celsiusstraat 2 | Interieur | Vloerafwerkingen | 43 | AFWERKINGEN | Bouwkundig | Vloerafw. linoleum |  | 0 | 0
Celsiusstraat 2 | Celsiusstraat 2 | Interieur | Vloerafwerkingen | 43 | AFWERKINGEN | Bouwkundig | Vloerafw. linoleum |  | 0 | 0
Celsiusstraat 2 | Celsiusstraat 2 | Interieur | Vloerafwerkingen | 43 | AFWERKINGEN | Bouwkundig | Vloerafw. linoleum | Verv. vloerafw. linoleum | 2027 | 18 | 10
Celsiusstraat 2 | Celsiusstraat 2 | Interieur | Vloerafwerkingen | 43 | AFWERKINGEN | Bouwkundig | Vloerafw. linoleum | Herst. vloerafw. linoleum | 2024 | 6 | 10
Celsiusstraat 2 | Celsiusstraat 2 | Exterieur | Plafondafwerkingen | 45 | AFWERKINGEN | Bouwkundig | Buitenplafond hout | Verv. buitenplafond hout | 2046 | 24
Celsiusstraat 2 | Celsiusstraat 2 | Exterieur | Plafondafwerkingen | 45 | AFWERKINGEN | Bouwkundig | Buitenplafond hout | Herst. buitenplafond hout | 2028 | 6
Celsiusstraat 2 | Celsiusstraat 2 | Interieur | Plafondafwerkingen | 45 | AFWERKINGEN | Bouwkundig | Plafondafw. gipsplaat | Verv. plafondafwerking gipsplaat | 2070 | 48
Celsiusstraat 2 | Celsiusstraat 2 | Interieur | Plafondafwerkingen | 45 | AFWERKINGEN | Bouwkundig | Plafondafw. gipsplaat | Herst. plafond afwerking gipspl. | 2034 | 12
Celsiusstraat 2 | Celsiusstraat 2 | Interieur | Plafondafwerkingen | 45 | AFWERKINGEN | Bouwkundig | Plafondafw. hwc-plaat |  | 0 | 0
Celsiusstraat 2 | Celsiusstraat 2 | Interieur | Plafondafwerkingen | 45 | AFWERKINGEN | Bouwkundig | Plafondafw. hwc-plaat |  | 0 | 0
Celsiusstraat 2 | Celsiusstraat 2 | Interieur | Plafondafwerkingen | 45 | AFWERKINGEN | Bouwkundig | Plafondafw. hwc-plaat | Verv. plafondafw hwc-plaat | 2046 | 48
Celsiusstraat 2 | Celsiusstraat 2 | Interieur | Plafondafwerkingen | 45 | AFWERKINGEN | Bouwkundig | Plafondafw. hwc-plaat | Herst. plafond afwerking hwc-plaat | 2028 | 12
Celsiusstraat 2 | Celsiusstraat 2 | Interieur | Plafondafwerkingen | 45 | AFWERKINGEN | Bouwkundig | Systeemplafond mineraal |  | 0 | 0
Celsiusstraat 2 | Celsiusstraat 2 | Interieur | Plafondafwerkingen | 45 | AFWERKINGEN | Bouwkundig | Systeemplafond mineraal |  | 0 | 0
Celsiusstraat 2 | Celsiusstraat 2 | Interieur | Plafondafwerkingen | 45 | AFWERKINGEN | Bouwkundig | Systeemplafond mineraal |  | 0 | 0
Celsiusstraat 2 | Celsiusstraat 2 | Interieur | Plafondafwerkingen | 45 | AFWERKINGEN | Bouwkundig | Systeemplafond mineraal | Verv. systeemplafond mineraal | 2028 | 24
Celsiusstraat 2 | Celsiusstraat 2 | Interieur | Plafondafwerkingen | 45 | AFWERKINGEN | Bouwkundig | Systeemplafond mineraal | Herst. systeemplafond mineraal | 2025 | 12
Celsiusstraat 2 | Celsiusstraat 2 | Exterieur | Plafondafwerkingen | 45 | AFWERKINGEN | Bouwkundig | Buit. sch..w. plafond hout dekkend | Groot schild.w. plafond hout dekkend | 2028 | 6
Celsiusstraat 2 | Celsiusstraat 2 | Exterieur | Dakafwerkingen | 47 | AFWERKINGEN | Bouwkundig | Dakbedek. bitumen |  | 0 | 0
Celsiusstraat 2 | Celsiusstraat 2 | Exterieur | Dakafwerkingen | 47 | AFWERKINGEN | Bouwkundig | Dakbedek. bitumen |  | 0 | 0
Celsiusstraat 2 | Celsiusstraat 2 | Exterieur | Dakafwerkingen | 47 | AFWERKINGEN | Bouwkundig | Dakbedek. bitumen | Verv. dakbed. bitumen | 2037 | 30
Celsiusstraat 2 | Celsiusstraat 2 | Exterieur | Dakafwerkingen | 47 | AFWERKINGEN | Bouwkundig | Dakbedek. bitumen | Aanbr. nieuwe laag dakbed. bit. | 2031 | 18
Celsiusstraat 2 | Celsiusstraat 2 | Exterieur | Dakafwerkingen | 47 | AFWERKINGEN | Bouwkundig | Dakbedek. bitumen | Jaarl. onderh. dakbedekking | 2023 | 1
Celsiusstraat 2 | Celsiusstraat 2 | Exterieur | Dakafwerkingen | 47 | AFWERKINGEN | Bouwkundig | Dakbedek. bitumen | Herst. dakbed. bitumen | 2025 | 6
Celsiusstraat 2 | Celsiusstraat 2 | Exterieur | Dakafwerkingen | 47 | AFWERKINGEN | Bouwkundig | Randstrook bitumineus |  | 0 | 0
Celsiusstraat 2 | Celsiusstraat 2 | Exterieur | Dakafwerkingen | 47 | AFWERKINGEN | Bouwkundig | Randstrook bitumineus | Verv. randstrook bitumineus | 2040 | 18
Celsiusstraat 2 | Celsiusstraat 2 | Exterieur | Dakafwerkingen | 47 | AFWERKINGEN | Bouwkundig | Randstrook bitumineus | Herst. randstrook bitumineus | 2028 | 6
Celsiusstraat 2 | Celsiusstraat 2 | Exterieur | Dakafwerkingen | 47 | AFWERKINGEN | Bouwkundig | Dakrandafw. aluminium trim |  | 0 | 0
Celsiusstraat 2 | Celsiusstraat 2 | Exterieur | Dakafwerkingen | 47 | AFWERKINGEN | Bouwkundig | Dakrandafw. aluminium trim | Verv. daktrim aluminium | 2031 | 18
Celsiusstraat 2 | Celsiusstraat 2 | Exterieur | Dakafwerkingen | 47 | AFWERKINGEN | Bouwkundig | Dakrandafw. aluminium trim | Herst. daktrim aluminium | 2025 | 6
Celsiusstraat 2 | Celsiusstraat 2 | Interieur | Afwerkingspakketten | 48 | AFWERKINGEN | Bouwkundig | Bi. schild.w. hwc plaat |  | 0 | 0
Celsiusstraat 2 | Celsiusstraat 2 | Interieur | Afwerkingspakketten | 48 | AFWERKINGEN | Bouwkundig | Bi. schild.w. hwc plaat | Groot schild.w. hwc plaat | 2034 | 12 | 10
Celsiusstraat 2 | Celsiusstraat 2 | Interieur | Afwerkingspakketten | 48 | AFWERKINGEN | Bouwkundig | Bi. schild.w. hout dekkend |  | 0 | 0
Celsiusstraat 2 | Celsiusstraat 2 | Interieur | Afwerkingspakketten | 48 | AFWERKINGEN | Bouwkundig | Bi. schild.w. hout dekkend | Groot schild.w. hout dekkend | 2028 | 12 | 10
Celsiusstraat 2 | Celsiusstraat 2 | Interieur | Afwerkingspakketten | 48 | AFWERKINGEN | Bouwkundig | Bi. schild.w. hout buitenkozijn dekkend |  | 0 | 0
Celsiusstraat 2 | Celsiusstraat 2 | Interieur | Afwerkingspakketten | 48 | AFWERKINGEN | Bouwkundig | Bi. schild.w. hout buitenkozijn dekkend | Groot sch.w. hout buitenkoz. dekkend | 2028 | 12 | 10
Celsiusstraat 2 | Celsiusstraat 2 | Interieur | Afwerkingspakketten | 48 | AFWERKINGEN | Bouwkundig | Bi. schild.w. stucwerk |  | 0 | 0
Celsiusstraat 2 | Celsiusstraat 2 | Interieur | Afwerkingspakketten | 48 | AFWERKINGEN | Bouwkundig | Bi. schild.w. stucwerk | Groot schild.w. stucwerk | 2028 | 12 | 10
Celsiusstraat 2 | Celsiusstraat 2 | Interieur | Afwerkingspakketten | 48 | AFWERKINGEN | Bouwkundig | Bi. schild.w. metselwerk | Groot schild.w. metselwerk | 2034 | 12 | 10
Celsiusstraat 2 | Celsiusstraat 2 | Interieur | Afwerkingspakketten | 48 | AFWERKINGEN | Bouwkundig | Bi. schild.w. gipsplaat |  | 0 | 0
Celsiusstraat 2 | Celsiusstraat 2 | Interieur | Afwerkingspakketten | 48 | AFWERKINGEN | Bouwkundig | Bi. schild.w. gipsplaat | Groot schild.w. gipsplaat | 2028 | 12 | 10
Celsiusstraat 2 | Celsiusstraat 2 | Exterieur | Warmteopwekking | 51 | INSTALLATIES WERKTUIGBOUWKUNDIG | Werktuigbouwkundig | Rookgasdakdoorvoer metaal plat | Verv. rookgasafvoer metaal plat | 2040 | 18
Celsiusstraat 2 | Celsiusstraat 2 | Installaties | Warmteopwekking | 51 | INSTALLATIES WERKTUIGBOUWKUNDIG | Werktuigbouwkundig | CV-installatie (ondergebracht in ketelhuis nastliggende gymzaal) | Verv. CV-ketel | 2039 | 18 | 10
Celsiusstraat 2 | Celsiusstraat 2 | Installaties | Warmteopwekking | 51 | INSTALLATIES WERKTUIGBOUWKUNDIG | Werktuigbouwkundig | CV-installatie (ondergebracht in ketelhuis nastliggende gymzaal) | Jaarl. onderh. CV-install. | 2023 | 1
Celsiusstraat 2 | Celsiusstraat 2 | Exterieur | Afvoeren | 52 | INSTALLATIES WERKTUIGBOUWKUNDIG | Werktuigbouwkundig | Hemelwaterafvoer staal | Verv. hemelwaterafvoer staal | 2058 | 36
Celsiusstraat 2 | Celsiusstraat 2 | Exterieur | Afvoeren | 52 | INSTALLATIES WERKTUIGBOUWKUNDIG | Werktuigbouwkundig | Hemelwaterafvoer staal | Herst. hemelw.afv. staal | 2028 | 6
Celsiusstraat 2 | Celsiusstraat 2 | Installaties | Water | 53 | INSTALLATIES WERKTUIGBOUWKUNDIG | Werktuigbouwkundig | Boiler close-in 10 liter | Verv. boiler close-in | 2039 | 18
Celsiusstraat 2 | Celsiusstraat 2 | Installaties | Water | 53 | INSTALLATIES WERKTUIGBOUWKUNDIG | Werktuigbouwkundig | Boiler electrisch 80 liter |  | 0 | 0
Celsiusstraat 2 | Celsiusstraat 2 | Installaties | Water | 53 | INSTALLATIES WERKTUIGBOUWKUNDIG | Werktuigbouwkundig | Boiler electrisch 80 liter | Verv. boiler electrisch 80 l | 2027 | 18
Celsiusstraat 2 | Celsiusstraat 2 | Installaties | Water | 53 | INSTALLATIES WERKTUIGBOUWKUNDIG | Werktuigbouwkundig | Boiler electrisch 80 liter | Jaarl. onderh. boiler el. 80 l | 2023 | 1
Celsiusstraat 2 | Celsiusstraat 2 | Installaties | Warmtedistributie | 56 | INSTALLATIES WERKTUIGBOUWKUNDIG | Werktuigbouwkundig | Radiatorkranen | Verv. radiatorkranen | 2070 | 48
Celsiusstraat 2 | Celsiusstraat 2 | Installaties | Warmtedistributie | 56 | INSTALLATIES WERKTUIGBOUWKUNDIG | Werktuigbouwkundig | Radiator | Verv. radiator | 2070 | 48
Celsiusstraat 2 | Celsiusstraat 2 | Exterieur | Luchtbehandeling | 57 | INSTALLATIES WERKTUIGBOUWKUNDIG | Werktuigbouwkundig | Vent. dakdoorvoer metaal plat | Verv. dakd.voer metaal plat | 2040 | 18
Celsiusstraat 2 | Celsiusstraat 2 | Installaties | Luchtbehandeling | 57 | INSTALLATIES WERKTUIGBOUWKUNDIG | Werktuigbouwkundig | Dakventilator | Verv. dakventilator | 2042 | 20
Celsiusstraat 2 | Celsiusstraat 2 | Installaties | Luchtbehandeling | 57 | INSTALLATIES WERKTUIGBOUWKUNDIG | Werktuigbouwkundig | Dakventilator | Prev. onderhoud dakventilator | 2027 | 5
Celsiusstraat 2 | Celsiusstraat 2 | Installaties | Regeling klimaat en sanitair | 58 | INSTALLATIES WERKTUIGBOUWKUNDIG | Werktuigbouwkundig | Regelkast |  | 0 | 0
Celsiusstraat 2 | Celsiusstraat 2 | Installaties | Regeling klimaat en sanitair | 58 | INSTALLATIES WERKTUIGBOUWKUNDIG | Werktuigbouwkundig | Regelkast | Verv. regelkast | 2028 | 24
Celsiusstraat 2 | Celsiusstraat 2 | Installaties | Centrale elektrotechnische voorzieningen | 61 | INSTALLATIES ELEKTROTECHNISCH | Elektrotechnisch | Meterkastinstallatie |  | 0 | 0
Celsiusstraat 2 | Celsiusstraat 2 | Installaties | Centrale elektrotechnische voorzieningen | 61 | INSTALLATIES ELEKTROTECHNISCH | Elektrotechnisch | Meterkastinstallatie | Verv. groepenkast | 2034 | 48
Celsiusstraat 2 | Celsiusstraat 2 | Installaties | Verlichting | 63 | INSTALLATIES ELEKTROTECHNISCH | Elektrotechnisch | Electra armaturen binnen TL | Verv. armat. binnen TL | 2027 | 5
Celsiusstraat 2 | Celsiusstraat 2 | Installaties | Verlichting | 63 | INSTALLATIES ELEKTROTECHNISCH | Elektrotechnisch | Electra armaturen binnen TL | Verv. lampen binnen TL | 2025 | 3
Celsiusstraat 2 | Celsiusstraat 2 | Installaties | Verlichting | 63 | INSTALLATIES ELEKTROTECHNISCH | Elektrotechnisch | Electra armaturen binnenlamp | Verv. armat. binnenlamp | 2027 | 5
Celsiusstraat 2 | Celsiusstraat 2 | Installaties | Verlichting | 63 | INSTALLATIES ELEKTROTECHNISCH | Elektrotechnisch | Electra armaturen binnenlamp | Verv. lampen binnen | 2025 | 3
Celsiusstraat 2 | Celsiusstraat 2 | Installaties | Verlichting | 63 | INSTALLATIES ELEKTROTECHNISCH | Elektrotechnisch | Noodverlichting decentraal | Verv. noodverlichting | 2025 | 30
Celsiusstraat 2 | Celsiusstraat 2 | Installaties | Verlichting | 63 | INSTALLATIES ELEKTROTECHNISCH | Elektrotechnisch | Noodverlichting decentraal | Verv. accu / batterij | 2025 | 3
Celsiusstraat 2 | Celsiusstraat 2 | Installaties | Verlichting | 63 | INSTALLATIES ELEKTROTECHNISCH | Elektrotechnisch | Keuring en nazien nv-armaturen | Keuring en nazien nv-armaturen | 2023 | 1
Celsiusstraat 2 | Celsiusstraat 2 | Installaties | Beveiliging | 65 | INSTALLATIES ELEKTROTECHNISCH | Elektrotechnisch | Brandmeldinstallatie | Verv. brandmeldinstallatie | 2040 | 18
Celsiusstraat 2 | Celsiusstraat 2 | Installaties | Beveiliging | 65 | INSTALLATIES ELEKTROTECHNISCH | Elektrotechnisch | Brandslang haspel | Verv. brandslanghaspel | 2070 | 48
Celsiusstraat 2 | Celsiusstraat 2 | Installaties | Beveiliging | 65 | INSTALLATIES ELEKTROTECHNISCH | Elektrotechnisch | Keuring brandblussers en brandhaspels | Keuring brandblussers en brandhaspels | 2023 | 1
Celsiusstraat 2 | Celsiusstraat 2 | Installaties | Beveiliging | 65 | INSTALLATIES ELEKTROTECHNISCH | Elektrotechnisch | Draagbaar blustoestel schuimblusser | Verv. schuimblusser | 2034 | 12
Celsiusstraat 2 | Celsiusstraat 2 | Installaties | Beveiliging | 65 | INSTALLATIES ELEKTROTECHNISCH | Elektrotechnisch | Inbraak-alarminstallatie | Verv. inbraakalarminstallatie | 2040 | 18
Celsiusstraat 2 | Celsiusstraat 2 | Installaties | Beveiliging | 65 | INSTALLATIES ELEKTROTECHNISCH | Elektrotechnisch | Inbraak-alarminstallatie | Contract inbraakalarminstallatie | 2023 | 1
Celsiusstraat 2 | Celsiusstraat 2 | Interieur | Vaste keukenvoorzieningen | 73 | VASTE VOORZIENINGEN | Bouwkundig | Keukenblok < 1.5 m. |  | 0 | 0 | 10
Celsiusstraat 2 | Celsiusstraat 2 | Interieur | Vaste keukenvoorzieningen | 73 | VASTE VOORZIENINGEN | Bouwkundig | Keukenblok < 1.5 m. | Verv. keukenblok <=1.5 m | 2034 | 24
Celsiusstraat 2 | Celsiusstraat 2 | Interieur | Vaste keukenvoorzieningen | 73 | VASTE VOORZIENINGEN | Bouwkundig | Keukenblok < 1.5 m. | Herst. keukenblok <=1.5 m | 2028 | 12
Celsiusstraat 2 | Celsiusstraat 2 | Interieur | Vaste keukenvoorzieningen | 73 | VASTE VOORZIENINGEN | Bouwkundig | Keukenblok < 1.5 m. | Verv. keukenmengkraan | 2034 | 24
Celsiusstraat 2 | Celsiusstraat 2 | Interieur | Vaste keukenvoorzieningen | 73 | VASTE VOORZIENINGEN | Bouwkundig | Keukenblok 1.5 - 2.0 m. | Verv. keukenblok 1.5-2.0 m | 2046 | 24
Celsiusstraat 2 | Celsiusstraat 2 | Interieur | Vaste keukenvoorzieningen | 73 | VASTE VOORZIENINGEN | Bouwkundig | Keukenblok 1.5 - 2.0 m. | Herst. keukenblok 1.5-2.0 m | 2034 | 12
Celsiusstraat 2 | Celsiusstraat 2 | Interieur | Vaste keukenvoorzieningen | 73 | VASTE VOORZIENINGEN | Bouwkundig | Keukenblok 1.5 - 2.0 m. | Verv. keukenmengkraan | 2046 | 24
Celsiusstraat 2 | Celsiusstraat 2 | Interieur | Vaste keukenvoorzieningen | 73 | VASTE VOORZIENINGEN | Bouwkundig | Keukeninrichting bovenkast enkel |  | 0 | 0 | 10
Celsiusstraat 2 | Celsiusstraat 2 | Interieur | Vaste keukenvoorzieningen | 73 | VASTE VOORZIENINGEN | Bouwkundig | Keukeninrichting bovenkast enkel | Verv. bovenkast enkel | 2034 | 24
Celsiusstraat 2 | Celsiusstraat 2 | Interieur | Vaste keukenvoorzieningen | 73 | VASTE VOORZIENINGEN | Bouwkundig | Keukeninrichting bovenkast enkel | Herst. bovenkast enkel | 2028 | 12
Celsiusstraat 2 | Celsiusstraat 2 | Installaties | Vaste sanitairvoorzieningen | 74 | VASTE VOORZIENINGEN | Bouwkundig | Sanitair wastrog metaal | Verv. kraan | 2046 | 24
Celsiusstraat 2 | Celsiusstraat 2 | Installaties | Vaste sanitairvoorzieningen | 74 | VASTE VOORZIENINGEN | Bouwkundig | Sanitair wastrog metaal | Verv. wastrog | 2046 | 24
Celsiusstraat 2 | Celsiusstraat 2 | Installaties | Vaste sanitairvoorzieningen | 74 | VASTE VOORZIENINGEN | Bouwkundig | Sanitair closetpot compleet | Verv. closetpot compleet | 2070 | 48
Celsiusstraat 2 | Celsiusstraat 2 | Installaties | Vaste sanitairvoorzieningen | 74 | VASTE VOORZIENINGEN | Bouwkundig | Sanitair closetpot compleet | Verv. closetpot compleet | 2070 | 48
Celsiusstraat 2 | Celsiusstraat 2 | Installaties | Vaste sanitairvoorzieningen | 74 | VASTE VOORZIENINGEN | Bouwkundig | Sanitair wastafel | Verv. wastafel | 2046 | 24
Celsiusstraat 2 | Celsiusstraat 2 | Installaties | Vaste sanitairvoorzieningen | 74 | VASTE VOORZIENINGEN | Bouwkundig | Sanitair wastafel | Verv. wastafelkraan | 2046 | 24
Celsiusstraat 2 | Celsiusstraat 2 | Installaties | Vaste sanitairvoorzieningen | 74 | VASTE VOORZIENINGEN | Bouwkundig | Sanitair uitstortgootsteen |  | 0 | 0
Celsiusstraat 2 | Celsiusstraat 2 | Installaties | Vaste sanitairvoorzieningen | 74 | VASTE VOORZIENINGEN | Bouwkundig | Sanitair uitstortgootsteen | Verv. mengkraan | 2034 | 24
Celsiusstraat 2 | Celsiusstraat 2 | Installaties | Vaste sanitairvoorzieningen | 74 | VASTE VOORZIENINGEN | Bouwkundig | Sanitair uitstortgootsteen | Verv. uitstortgootsteen | 2034 | 24
Celsiusstraat 2 | Celsiusstraat 2 | Exterieur | Vaste onderhoudsvoorzieningen | 75 | VASTE VOORZIENINGEN | Bouwkundig | Valbeveiliging op dak | Verv. valbeveiliging op dak | 2052 | 30
Celsiusstraat 2 | Celsiusstraat 2 | Exterieur | Vaste onderhoudsvoorzieningen | 75 | VASTE VOORZIENINGEN | Bouwkundig | Valbeveiliging op dak | Herst. valbeveiliging op dak | 2028 | 6
Celsiusstraat 2 | Celsiusstraat 2 | Exterieur | Vaste onderhoudsvoorzieningen | 75 | VASTE VOORZIENINGEN | Bouwkundig | Valbeveiliging op dak | Keuren valbeveiliging op dak | 2023 | 1
Celsiusstraat 2 | Celsiusstraat 2 | Terrein | Terrein | 90 | TERREIN | Bouwkundig | Tuinhek metaal | Verv. tuinhek metaal | 2070 | 48
Celsiusstraat 2 | Celsiusstraat 2 | Terrein | Terrein | 90 | TERREIN | Bouwkundig | Tuinhek metaal | Herst. tuinhek metaal | 2028 | 6
Celsiusstraat 2 | Celsiusstraat 2 | Terrein | Terrein | 90 | TERREIN | Bouwkundig | Toegangspoort metaal |  | 0 | 0 | 10
Celsiusstraat 2 | Celsiusstraat 2 | Terrein | Terrein | 90 | TERREIN | Bouwkundig | Toegangspoort metaal | Verv. toegangspoort metaal | 2046 | 48
Celsiusstraat 2 | Celsiusstraat 2 | Terrein | Terrein | 90 | TERREIN | Bouwkundig | Toegangspoort metaal | Herst. toegangspoort metaal | 2028 | 12
Celsiusstraat 2 | Celsiusstraat 2 | Terrein | Terrein | 90 | TERREIN | Bouwkundig | Toegangspoort metaal | Verv. H+S werk toegangspoort | 2034 | 24
Celsiusstraat 2 | Celsiusstraat 2 | Terrein | Terrein | 90 | TERREIN | Bouwkundig | Kunstgras | Verv. kunstgras | 2040 | 18
Celsiusstraat 2 | Celsiusstraat 2 | Terrein | Terrein | 90 | TERREIN | Bouwkundig | Kunstgras | Herst. kunstgras: verv. toplaag | 2028 | 6
Celsiusstraat 2 | Celsiusstraat 2 | Terrein | Terrein | 90 | TERREIN | Bouwkundig | Bestrating betontegels |  | 0 | 0
Celsiusstraat 2 | Celsiusstraat 2 | Terrein | Terrein | 90 | TERREIN | Bouwkundig | Bestrating betontegels |  | 0 | 0
Celsiusstraat 2 | Celsiusstraat 2 | Terrein | Terrein | 90 | TERREIN | Bouwkundig | Bestrating betontegels | Verv. bestrating betontegels | 2034 | 48
Celsiusstraat 2 | Celsiusstraat 2 | Terrein | Terrein | 90 | TERREIN | Bouwkundig | Bestrating betontegels | Ophogen en herstraten betontegels | 2025 | 12
Celsiusstraat 2 | Celsiusstraat 2 | Terrein | Terrein | 90 | TERREIN | Bouwkundig | Bestrating betontegels | Herst. bestrating betontegels | 2024 | 6
Celsiusstraat 2 | Celsiusstraat 2 | Terrein | Terrein | 90 | TERREIN | Bouwkundig | Speeltoestellen |  | 0 | 0 | 10
Celsiusstraat 2 | Celsiusstraat 2 | Terrein | Terrein | 90 | TERREIN | Bouwkundig | Speeltoestellen | Verv. speeltoestellen | 2031 | 18
Celsiusstraat 2 | Celsiusstraat 2 | Terrein | Terrein | 90 | TERREIN | Bouwkundig | Speeltoestellen | Herst. speeltoestellen | 2024 | 3
Celsiusstraat 2 | Celsiusstraat 2 | Niet Planmatig Onderhoud | Algemeen | 99 | ALGEMEEN | Algemeen | Veiligheid | Veiligheid | 2023 | 1
Celsiusstraat 2 | Celsiusstraat 2 | Niet Planmatig Onderhoud | Algemeen | 99 | ALGEMEEN | Algemeen | Klachtenonderhoud | Klachtenonderhoud | 2023 | 1
Celsiusstraat 2 | Celsiusstraat 2 | Niet Planmatig Onderhoud | Algemeen | 99 | ALGEMEEN | Algemeen | Correctief en Preventief onderhoud | Correctief en Preventief Onderhoud | 2023 | 1
De Meesterstraat 40A | Gymzaal De Meesterstraat | Exterieur | Buitenwanden | 21 | RUWBOUW | Bouwkundig | Gevelconstructie metselwerk | Herstellen | 0 | 0 | 10
De Meesterstraat 40A | Gymzaal De Meesterstraat | Exterieur | Buitenwanden | 21 | RUWBOUW | Bouwkundig | Gevelconstructie metselwerk | Herstellen / Vervangen | 2025 | 0 | 10
De Meesterstraat 40A | Gymzaal De Meesterstraat | Interieur | Trappen en hellingen | 24 | RUWBOUW | Bouwkundig | Binnentrap beton | Herstellen | 0 | 0
De Meesterstraat 40A | Gymzaal De Meesterstraat | Exterieur | Buitenwandopeningen | 31 | AFBOUW | Bouwkundig | Kozijn buiten aluminium | Herstellen | 0 | 0 | 10
De Meesterstraat 40A | Gymzaal De Meesterstraat | Exterieur | Buitenwandopeningen | 31 | AFBOUW | Bouwkundig | Kozijn buiten aluminium | Verv. kozijn aluminium | 2048 | 48
De Meesterstraat 40A | Gymzaal De Meesterstraat | Exterieur | Buitenwandopeningen | 31 | AFBOUW | Bouwkundig | Kozijn buiten aluminium | Rein. kozijn aluminium | 2025 | 6
De Meesterstraat 40A | Gymzaal De Meesterstraat | Exterieur | Buitenwandopeningen | 31 | AFBOUW | Bouwkundig | Entreedeur aluminium | Herstellen | 0 | 0 | 10
De Meesterstraat 40A | Gymzaal De Meesterstraat | Exterieur | Buitenwandopeningen | 31 | AFBOUW | Bouwkundig | Entreedeur aluminium | Herstellen - dagelijks onderhoud | 0 | 0 | 10
De Meesterstraat 40A | Gymzaal De Meesterstraat | Exterieur | Buitenwandopeningen | 31 | AFBOUW | Bouwkundig | Entreedeur aluminium | Verv. entreedeur aluminium | 2048 | 48
De Meesterstraat 40A | Gymzaal De Meesterstraat | Exterieur | Buitenwandopeningen | 31 | AFBOUW | Bouwkundig | Entreedeur aluminium | Verv. H&S deur aluminium | 2036 | 24
De Meesterstraat 40A | Gymzaal De Meesterstraat | Interieur | Binnenwandopeningen | 32 | AFBOUW | Bouwkundig | Bi. schild.w.trapleuning hout transp. (m1) | Herstellen | 0 | 0 | 10
De Meesterstraat 40A | Gymzaal De Meesterstraat | Interieur | Binnenwandopeningen | 32 | AFBOUW | Bouwkundig | Bi. schild.w.trapleuning hout transp. (m1) | Groot schild.w. trapleuning transp. | 2028 | 12
De Meesterstraat 40A | Gymzaal De Meesterstraat | Interieur | Balustrades en leuningen | 34 | AFBOUW | Bouwkundig | Binnentrap hekwerk metaal | Herstellen | 0 | 0
De Meesterstraat 40A | Gymzaal De Meesterstraat | Interieur | Balustrades en leuningen | 34 | AFBOUW | Bouwkundig | Bi. schild.w. hekwerk metaal | Groot schild.w. staal hek | 2040 | 12
De Meesterstraat 40A | Gymzaal De Meesterstraat | Interieur | Balustrades en leuningen | 34 | AFBOUW | Bouwkundig | Binnentrapleuning hout | Verv. binnentrapleuning hout | 2048 | 48
De Meesterstraat 40A | Gymzaal De Meesterstraat | Exterieur | Buitenwandafwerkingen | 41 | AFWERKINGEN | Bouwkundig | Gevelafwerking voegwerk platvol | Herstellen | 2025 | 0 | 10
De Meesterstraat 40A | Gymzaal De Meesterstraat | Exterieur | Buitenwandafwerkingen | 41 | AFWERKINGEN | Bouwkundig | Gevelafwerking voegwerk platvol | Herstellen | 0 | 0 | 10
De Meesterstraat 40A | Gymzaal De Meesterstraat | Exterieur | Buitenwandafwerkingen | 41 | AFWERKINGEN | Bouwkundig | Gevelafwerking voegwerk platvol | Verv. voegwerk platvol | 2048 | 48
De Meesterstraat 40A | Gymzaal De Meesterstraat | Exterieur | Buitenwandafwerkingen | 41 | AFWERKINGEN | Bouwkundig | Gevelbekleding aluminium | Herstellen | 0 | 0 | 10
De Meesterstraat 40A | Gymzaal De Meesterstraat | Exterieur | Buitenwandafwerkingen | 41 | AFWERKINGEN | Bouwkundig | Gevelbekleding aluminium | Verv. gevelbekleding aluminium | 2060 | 48
De Meesterstraat 40A | Gymzaal De Meesterstraat | Exterieur | Buitenwandafwerkingen | 41 | AFWERKINGEN | Bouwkundig | Gevelbekleding aluminium | Rein. gevelbekleding aluminium | 2031 | 6
De Meesterstraat 40A | Gymzaal De Meesterstraat | Exterieur | Buitenwandafwerkingen | 41 | AFWERKINGEN | Bouwkundig | Gevelbekleding kunststof (glas zijgevel) | Herstellen | 0 | 0 | 10
De Meesterstraat 40A | Gymzaal De Meesterstraat | Exterieur | Buitenwandafwerkingen | 41 | AFWERKINGEN | Bouwkundig | Gevelbekleding kunststof (glas zijgevel) | Verv. gevelbekleding kunststof | 2060 | 48
De Meesterstraat 40A | Gymzaal De Meesterstraat | Exterieur | Buitenwandafwerkingen | 41 | AFWERKINGEN | Bouwkundig | Gevelbekleding kunststof (glas zijgevel) | Rein. gevelbekleding kunststof | 2031 | 6
De Meesterstraat 40A | Gymzaal De Meesterstraat | Exterieur | Buitenwandafwerkingen | 41 | AFWERKINGEN | Bouwkundig | Gevelbekleding volkern (incl. overstek) | Herstellen | 0 | 0 | 10
De Meesterstraat 40A | Gymzaal De Meesterstraat | Exterieur | Buitenwandafwerkingen | 41 | AFWERKINGEN | Bouwkundig | Gevelbekleding volkern (incl. overstek) | Verv. gevelbekleding volkern | 2042 | 48
De Meesterstraat 40A | Gymzaal De Meesterstraat | Exterieur | Buitenwandafwerkingen | 41 | AFWERKINGEN | Bouwkundig | Gevelbekleding volkern (incl. overstek) | Rein. gevelbekleding volkern | 2025 | 6
De Meesterstraat 40A | Gymzaal De Meesterstraat | Exterieur | Buitenwandafwerkingen | 41 | AFWERKINGEN | Bouwkundig | Gevelbekleding aluminium (omkadering kozijn) | Herstellen | 0 | 0 | 10
De Meesterstraat 40A | Gymzaal De Meesterstraat | Exterieur | Buitenwandafwerkingen | 41 | AFWERKINGEN | Bouwkundig | Gevelbekleding aluminium (omkadering kozijn) | Herstellen | 2025 | 0 | 10
De Meesterstraat 40A | Gymzaal De Meesterstraat | Exterieur | Buitenwandafwerkingen | 41 | AFWERKINGEN | Bouwkundig | Gevelbekleding aluminium (omkadering kozijn) | Verv. gevelbekleding aluminium | 2042 | 48
De Meesterstraat 40A | Gymzaal De Meesterstraat | Exterieur | Buitenwandafwerkingen | 41 | AFWERKINGEN | Bouwkundig | Gevelbekleding aluminium (omkadering kozijn) | Rein. gevelbekleding aluminium | 2025 | 6
De Meesterstraat 40A | Gymzaal De Meesterstraat | Interieur | Binnenwandafwerkingen | 42 | AFWERKINGEN | Bouwkundig | Wandafw. tegels, sanitaire ruimten | Herstellen | 0 | 0 | 10
De Meesterstraat 40A | Gymzaal De Meesterstraat | Interieur | Binnenwandafwerkingen | 42 | AFWERKINGEN | Bouwkundig | Wandafw. tegels, sanitaire ruimten | Verv. wandafw. wandtegels | 2060 | 48
De Meesterstraat 40A | Gymzaal De Meesterstraat | Interieur | Binnenwandafwerkingen | 42 | AFWERKINGEN | Bouwkundig | Wandafw. tegels, niet sanitaire ruimten | Herstellen | 0 | 0 | 10
De Meesterstraat 40A | Gymzaal De Meesterstraat | Interieur | Binnenwandafwerkingen | 42 | AFWERKINGEN | Bouwkundig | Wandafw. tegels, niet sanitaire ruimten | Verv. wandafw. wandtegels | 2060 | 48
De Meesterstraat 40A | Gymzaal De Meesterstraat | Interieur | Vloerafwerkingen | 43 | AFWERKINGEN | Bouwkundig | Vloerafwerking sportvloer | Herstellen | 0 | 0
De Meesterstraat 40A | Gymzaal De Meesterstraat | Interieur | Vloerafwerkingen | 43 | AFWERKINGEN | Bouwkundig | Vloerafwerking sportvloer | Verv. vloerafwerking sportvloer | 2036 | 24
De Meesterstraat 40A | Gymzaal De Meesterstraat | Interieur | Vloerafwerkingen | 43 | AFWERKINGEN | Bouwkundig | Vloerafw. coralmat | Herstellen | 0 | 0
De Meesterstraat 40A | Gymzaal De Meesterstraat | Interieur | Vloerafwerkingen | 43 | AFWERKINGEN | Bouwkundig | Vloerafw. coralmat | Verv. vloerafw. coralmat | 2028 | 6
De Meesterstraat 40A | Gymzaal De Meesterstraat | Interieur | Vloerafwerkingen | 43 | AFWERKINGEN | Bouwkundig | Vloerafw. cementdekvloer gecoat (epoxy) sanitaire ruimten | Geen actie | 0 | 0
De Meesterstraat 40A | Gymzaal De Meesterstraat | Interieur | Vloerafwerkingen | 43 | AFWERKINGEN | Bouwkundig | Vloerafw. cementdekvloer gecoat (epoxy) sanitaire ruimten | Herstellen | 0 | 0
De Meesterstraat 40A | Gymzaal De Meesterstraat | Interieur | Vloerafwerkingen | 43 | AFWERKINGEN | Bouwkundig | Vloerafw. cementdekvloer gecoat (epoxy) sanitaire ruimten | Verv. cementdekvloer gecoat (epoxy) | 2036 | 24
De Meesterstraat 40A | Gymzaal De Meesterstraat | Interieur | Vloerafwerkingen | 43 | AFWERKINGEN | Bouwkundig | Vloerafw. cementdekvloer gecoat | Herstellen | 0 | 0
De Meesterstraat 40A | Gymzaal De Meesterstraat | Interieur | Vloerafwerkingen | 43 | AFWERKINGEN | Bouwkundig | Vloerafw. cementdekvloer gecoat | Verv. coating cementdekvloer | 2036 | 24
De Meesterstraat 40A | Gymzaal De Meesterstraat | Interieur | Vloerafwerkingen | 43 | AFWERKINGEN | Bouwkundig | Vloerafw. linoleum | Herstellen | 0 | 0
De Meesterstraat 40A | Gymzaal De Meesterstraat | Interieur | Vloerafwerkingen | 43 | AFWERKINGEN | Bouwkundig | Vloerafw. linoleum | Verv. vloerafw. linoleum | 2030 | 18
De Meesterstraat 40A | Gymzaal De Meesterstraat | Interieur | Plafondafwerkingen | 45 | AFWERKINGEN | Bouwkundig | Plafondafw. mineraal systeem | Geen actie | 0 | 0
De Meesterstraat 40A | Gymzaal De Meesterstraat | Interieur | Plafondafwerkingen | 45 | AFWERKINGEN | Bouwkundig | Plafondafw. mineraal systeem | Herstellen | 0 | 0
De Meesterstraat 40A | Gymzaal De Meesterstraat | Interieur | Plafondafwerkingen | 45 | AFWERKINGEN | Bouwkundig | Plafondafw. mineraal systeem | Herstellen - dagelijks onderhoud | 0 | 0
De Meesterstraat 40A | Gymzaal De Meesterstraat | Interieur | Plafondafwerkingen | 45 | AFWERKINGEN | Bouwkundig | Plafondafw. mineraal systeem | Verv. plafondafwerking syst. mineraal | 2036 | 48
De Meesterstraat 40A | Gymzaal De Meesterstraat | Interieur | Plafondafwerkingen | 45 | AFWERKINGEN | Bouwkundig | Plafondafw. houten delen | Herstellen | 0 | 0
De Meesterstraat 40A | Gymzaal De Meesterstraat | Interieur | Plafondafwerkingen | 45 | AFWERKINGEN | Bouwkundig | Plafondafw. houten delen | Verv. plafondafwerking houten delen | 2060 | 48
De Meesterstraat 40A | Gymzaal De Meesterstraat | Exterieur | Dakafwerkingen | 47 | AFWERKINGEN | Bouwkundig | Dakrandafw. aluminium | Verv. dakrandafwerking aluminium tot 250mm | 2031 | 24
De Meesterstraat 40A | Gymzaal De Meesterstraat | Exterieur | Dakafwerkingen | 47 | AFWERKINGEN | Bouwkundig | Dakrandafw. aluminium | Herst. dakrandafwerking aluminium | 2025 | 12
De Meesterstraat 40A | Gymzaal De Meesterstraat | Exterieur | Dakafwerkingen | 47 | AFWERKINGEN | Bouwkundig | Dakbedek. bitumen | Verv. dakbed. bitumen | 2037 | 30
De Meesterstraat 40A | Gymzaal De Meesterstraat | Exterieur | Dakafwerkingen | 47 | AFWERKINGEN | Bouwkundig | Dakbedek. bitumen | Aanbr. nieuwe laag dakbed. bit. | 2031 | 18
De Meesterstraat 40A | Gymzaal De Meesterstraat | Exterieur | Dakafwerkingen | 47 | AFWERKINGEN | Bouwkundig | Randstrook bitumen | Verv. randstrook bitumineus | 2040 | 18
De Meesterstraat 40A | Gymzaal De Meesterstraat | Exterieur | Dakafwerkingen | 47 | AFWERKINGEN | Bouwkundig | Randstrook bitumen | Herst. randstrook bitumineus | 2028 | 6
De Meesterstraat 40A | Gymzaal De Meesterstraat | Interieur | Afwerkingspakketten | 48 | AFWERKINGEN | Bouwkundig | Bi. schild.w. stucwerk wanden | Herstellen | 0 | 0
De Meesterstraat 40A | Gymzaal De Meesterstraat | Interieur | Afwerkingspakketten | 48 | AFWERKINGEN | Bouwkundig | Bi. schild.w. stucwerk wanden | Groot schild.w. stucwerk | 2028 | 12
De Meesterstraat 40A | Gymzaal De Meesterstraat | Interieur | Afwerkingspakketten | 48 | AFWERKINGEN | Bouwkundig | Bi. schild.w. hout deur dekkend dubb.zijdig (4m2) | Herstellen | 0 | 0
De Meesterstraat 40A | Gymzaal De Meesterstraat | Interieur | Afwerkingspakketten | 48 | AFWERKINGEN | Bouwkundig | Bi. schild.w. hout deur dekkend dubb.zijdig (4m2) | Groot schild.w. hout deur dekkend | 2028 | 12
De Meesterstraat 40A | Gymzaal De Meesterstraat | Interieur | Afwerkingspakketten | 48 | AFWERKINGEN | Bouwkundig | Bi. schild.w. metselwerk wanden (gymzaal) | Herstellen | 0 | 0
De Meesterstraat 40A | Gymzaal De Meesterstraat | Interieur | Afwerkingspakketten | 48 | AFWERKINGEN | Bouwkundig | Bi. schild.w. metselwerk wanden (gymzaal) | Groot schild.w. metselwerk | 2034 | 12
De Meesterstraat 40A | Gymzaal De Meesterstraat | Interieur | Afwerkingspakketten | 48 | AFWERKINGEN | Bouwkundig | Bi. schild.w. hout binnenkozijn dekkend | Herstellen | 0 | 0
De Meesterstraat 40A | Gymzaal De Meesterstraat | Interieur | Afwerkingspakketten | 48 | AFWERKINGEN | Bouwkundig | Bi. schild.w. hout binnenkozijn dekkend | Groot sch.w. hout buitenkozijn dekkend | 2028 | 12
De Meesterstraat 40A | Gymzaal De Meesterstraat | Installaties | Warmteopwekking | 51 | INSTALLATIES WERKTUIGBOUWKUNDIG | Werktuigbouwkundig | Rookgasdakdoorvoer metaal plat | Verv. rookgasafvoer metaal plat | 2042 | 18
De Meesterstraat 40A | Gymzaal De Meesterstraat | Installaties | Warmteopwekking | 51 | INSTALLATIES WERKTUIGBOUWKUNDIG | Werktuigbouwkundig | CV-ketel Remeha Quinta Ace 45 |  | 0 | 0
De Meesterstraat 40A | Gymzaal De Meesterstraat | Installaties | Warmteopwekking | 51 | INSTALLATIES WERKTUIGBOUWKUNDIG | Werktuigbouwkundig | CV-ketel Remeha Quinta Ace 45 | Verv. CV-ketel | 2042 | 18
De Meesterstraat 40A | Gymzaal De Meesterstraat | Exterieur | Afvoeren | 52 | INSTALLATIES WERKTUIGBOUWKUNDIG | Werktuigbouwkundig | Hemelwaterafvoer pvc | Herstellen | 0 | 0 | 10
De Meesterstraat 40A | Gymzaal De Meesterstraat | Exterieur | Afvoeren | 52 | INSTALLATIES WERKTUIGBOUWKUNDIG | Werktuigbouwkundig | Hemelwaterafvoer pvc | Vervangen beugels | 2025 | 0 | 10
De Meesterstraat 40A | Gymzaal De Meesterstraat | Exterieur | Afvoeren | 52 | INSTALLATIES WERKTUIGBOUWKUNDIG | Werktuigbouwkundig | Hemelwaterafvoer pvc | Verv. hemelwaterafvoer pvc | 2031 | 24
De Meesterstraat 40A | Gymzaal De Meesterstraat | Installaties | Afvoeren | 52 | INSTALLATIES WERKTUIGBOUWKUNDIG | Werktuigbouwkundig | Schrobputten | Herstellen | 0 | 0 | 10
De Meesterstraat 40A | Gymzaal De Meesterstraat | Installaties | Afvoeren | 52 | INSTALLATIES WERKTUIGBOUWKUNDIG | Werktuigbouwkundig | Schrobputten | Herstellen | 2025 | 0 | 10
De Meesterstraat 40A | Gymzaal De Meesterstraat | Installaties | Afvoeren | 52 | INSTALLATIES WERKTUIGBOUWKUNDIG | Werktuigbouwkundig | Schrobputten | Verv. schrobputtten | 2036 | 24
De Meesterstraat 40A | Gymzaal De Meesterstraat | Installaties | Warmtedistributie | 56 | INSTALLATIES WERKTUIGBOUWKUNDIG | Werktuigbouwkundig | CV-expansievaten |  | 0 | 0
De Meesterstraat 40A | Gymzaal De Meesterstraat | Installaties | Warmtedistributie | 56 | INSTALLATIES WERKTUIGBOUWKUNDIG | Werktuigbouwkundig | CV-expansievaten | Verv. CV-expansievat individueel | 2036 | 12
De Meesterstraat 40A | Gymzaal De Meesterstraat | Installaties | Warmtedistributie | 56 | INSTALLATIES WERKTUIGBOUWKUNDIG | Werktuigbouwkundig | Buffervat warmtedistributie |  | 0 | 0
De Meesterstraat 40A | Gymzaal De Meesterstraat | Installaties | Warmtedistributie | 56 | INSTALLATIES WERKTUIGBOUWKUNDIG | Werktuigbouwkundig | Buffervat warmtedistributie | Vervangen buffervat warmtedistributie 500L | 2047 | 24 | 20
De Meesterstraat 40A | Gymzaal De Meesterstraat | Installaties | Warmtedistributie | 56 | INSTALLATIES WERKTUIGBOUWKUNDIG | Werktuigbouwkundig | Radiator | Herstellen - dagelijks onderhoud | 0 | 0
De Meesterstraat 40A | Gymzaal De Meesterstraat | Installaties | Warmtedistributie | 56 | INSTALLATIES WERKTUIGBOUWKUNDIG | Werktuigbouwkundig | Radiator | Verv. radiator | 2048 | 48
De Meesterstraat 40A | Gymzaal De Meesterstraat | Installaties | Luchtbehandeling | 57 | INSTALLATIES WERKTUIGBOUWKUNDIG | Werktuigbouwkundig | Vent. dakdoorvoer metaal plat | Verv. dakd.voer metaal plat | 2034 | 18
De Meesterstraat 40A | Gymzaal De Meesterstraat | Installaties | Luchtbehandeling | 57 | INSTALLATIES WERKTUIGBOUWKUNDIG | Werktuigbouwkundig | Luchtb. kast toe- en afvoer |  | 0 | 0
De Meesterstraat 40A | Gymzaal De Meesterstraat | Installaties | Luchtbehandeling | 57 | INSTALLATIES WERKTUIGBOUWKUNDIG | Werktuigbouwkundig | Luchtb. kast toe- en afvoer | Verv. luchtb. kast | 2041 | 36
De Meesterstraat 40A | Gymzaal De Meesterstraat | Installaties | Regeling klimaat en sanitair | 58 | INSTALLATIES WERKTUIGBOUWKUNDIG | Werktuigbouwkundig | Regelkast klimaat |  | 0 | 0
De Meesterstraat 40A | Gymzaal De Meesterstraat | Installaties | Regeling klimaat en sanitair | 58 | INSTALLATIES WERKTUIGBOUWKUNDIG | Werktuigbouwkundig | Regelkast klimaat | Verv. regelkast klimaat | 2038 | 24
De Meesterstraat 40A | Gymzaal De Meesterstraat | Installaties | Centrale elektrotechnische voorzieningen | 61 | INSTALLATIES ELEKTROTECHNISCH | Elektrotechnisch | Meterkastinstallatie | Verv. groepenkast | 2048 | 48
De Meesterstraat 40A | Gymzaal De Meesterstraat | Installaties | Verlichting | 63 | INSTALLATIES ELEKTROTECHNISCH | Elektrotechnisch | Electra armaturen binnenlamp LED (spots) |  | 0 | 0
De Meesterstraat 40A | Gymzaal De Meesterstraat | Installaties | Verlichting | 63 | INSTALLATIES ELEKTROTECHNISCH | Elektrotechnisch | Electra armaturen binnenlamp LED (spots) | Verv. armat. binnenlamp LED | 2036 | 24
De Meesterstraat 40A | Gymzaal De Meesterstraat | Installaties | Verlichting | 63 | INSTALLATIES ELEKTROTECHNISCH | Elektrotechnisch | Electra armaturen binnen TL LED |  | 0 | 0
De Meesterstraat 40A | Gymzaal De Meesterstraat | Installaties | Verlichting | 63 | INSTALLATIES ELEKTROTECHNISCH | Elektrotechnisch | Electra armaturen binnen TL LED | Verv. armat. binnen TL LED | 2036 | 24
De Meesterstraat 40A | Gymzaal De Meesterstraat | Installaties | Verlichting | 63 | INSTALLATIES ELEKTROTECHNISCH | Elektrotechnisch | Noodverlichting decentraal |  | 0 | 0
De Meesterstraat 40A | Gymzaal De Meesterstraat | Installaties | Verlichting | 63 | INSTALLATIES ELEKTROTECHNISCH | Elektrotechnisch | Noodverlichting decentraal | Verv. noodverlichting + vluchtwegpictogrammen | 2036 | 24
De Meesterstraat 40A | Gymzaal De Meesterstraat | Installaties | Verlichting | 63 | INSTALLATIES ELEKTROTECHNISCH | Elektrotechnisch | Noodverlichting decentraal | Verv. accu / batterij | 2025 | 3
De Meesterstraat 40A | Gymzaal De Meesterstraat | Installaties | Beveiliging | 65 | INSTALLATIES ELEKTROTECHNISCH | Elektrotechnisch | Brand-/ rookmelder |  | 0 | 0
De Meesterstraat 40A | Gymzaal De Meesterstraat | Installaties | Beveiliging | 65 | INSTALLATIES ELEKTROTECHNISCH | Elektrotechnisch | Brand-/ rookmelder | Verv. brand-/ rookmelder | 2034 | 18
De Meesterstraat 40A | Gymzaal De Meesterstraat | Installaties | Beveiliging | 65 | INSTALLATIES ELEKTROTECHNISCH | Elektrotechnisch | Brandmeldinstallatie |  | 0 | 0
De Meesterstraat 40A | Gymzaal De Meesterstraat | Installaties | Beveiliging | 65 | INSTALLATIES ELEKTROTECHNISCH | Elektrotechnisch | Brandmeldinstallatie | Verv. brandmeldinstallatie | 2034 | 18
De Meesterstraat 40A | Gymzaal De Meesterstraat | Installaties | Beveiliging | 65 | INSTALLATIES ELEKTROTECHNISCH | Elektrotechnisch | Brandmeldinstallatie | Contract brandmeldinstallatie | 2025 | 1
De Meesterstraat 40A | Gymzaal De Meesterstraat | Installaties | Beveiliging | 65 | INSTALLATIES ELEKTROTECHNISCH | Elektrotechnisch | Brandslang haspel |  | 0 | 0
De Meesterstraat 40A | Gymzaal De Meesterstraat | Installaties | Beveiliging | 65 | INSTALLATIES ELEKTROTECHNISCH | Elektrotechnisch | Brandslang haspel | Verv. brandslanghaspel | 2040 | 48
De Meesterstraat 40A | Gymzaal De Meesterstraat | Installaties | Beveiliging | 65 | INSTALLATIES ELEKTROTECHNISCH | Elektrotechnisch | Draagbaar blustoestel poederblusser |  | 0 | 0
De Meesterstraat 40A | Gymzaal De Meesterstraat | Installaties | Beveiliging | 65 | INSTALLATIES ELEKTROTECHNISCH | Elektrotechnisch | Draagbaar blustoestel poederblusser | Verv. poederblusser | 2030 | 12
De Meesterstraat 40A | Gymzaal De Meesterstraat | Installaties | Beveiliging | 65 | INSTALLATIES ELEKTROTECHNISCH | Elektrotechnisch | Draagbaar blustoestel poederblusser | Contract handblustoestel | 2025 | 1
De Meesterstraat 40A | Gymzaal De Meesterstraat | Installaties | Vaste sanitairvoorzieningen | 74 | VASTE VOORZIENINGEN | Bouwkundig | Sanitair uitstortgootsteen |  | 0 | 0
De Meesterstraat 40A | Gymzaal De Meesterstraat | Installaties | Vaste sanitairvoorzieningen | 74 | VASTE VOORZIENINGEN | Bouwkundig | Sanitair uitstortgootsteen | Verv. mengkraan | 2036 | 24
De Meesterstraat 40A | Gymzaal De Meesterstraat | Installaties | Vaste sanitairvoorzieningen | 74 | VASTE VOORZIENINGEN | Bouwkundig | Sanitair uitstortgootsteen | Verv. uitstortgootsteen | 2036 | 24
De Meesterstraat 40A | Gymzaal De Meesterstraat | Installaties | Vaste sanitairvoorzieningen | 74 | VASTE VOORZIENINGEN | Bouwkundig | Sanitair closetpot compleet |  | 0 | 0
De Meesterstraat 40A | Gymzaal De Meesterstraat | Installaties | Vaste sanitairvoorzieningen | 74 | VASTE VOORZIENINGEN | Bouwkundig | Sanitair closetpot compleet | Verv. closetpot compleet | 2036 | 24
De Meesterstraat 40A | Gymzaal De Meesterstraat | Installaties | Vaste sanitairvoorzieningen | 74 | VASTE VOORZIENINGEN | Bouwkundig | Douchekoppen en kranen |  | 0 | 0
De Meesterstraat 40A | Gymzaal De Meesterstraat | Installaties | Vaste sanitairvoorzieningen | 74 | VASTE VOORZIENINGEN | Bouwkundig | Douchekoppen en kranen | Verv. douchekoppen en kranen (RADA) | 2036 | 24
De Meesterstraat 40A | Gymzaal De Meesterstraat | Installaties | Vaste sanitairvoorzieningen | 74 | VASTE VOORZIENINGEN | Bouwkundig | Sanitair fontein |  | 0 | 0
De Meesterstraat 40A | Gymzaal De Meesterstraat | Installaties | Vaste sanitairvoorzieningen | 74 | VASTE VOORZIENINGEN | Bouwkundig | Sanitair fontein | Verv. fontein | 2036 | 24
De Meesterstraat 40A | Gymzaal De Meesterstraat | Installaties | Vaste sanitairvoorzieningen | 74 | VASTE VOORZIENINGEN | Bouwkundig | Sanitair fontein | Verv. koudwaterkraan | 2036 | 24
De Meesterstraat 40A | Gymzaal De Meesterstraat | Exterieur | Vaste onderhoudsvoorzieningen | 75 | VASTE VOORZIENINGEN | Bouwkundig | Valbeveiliging op dak (niet aanwezig) | Herstellen | 0 | 0 | 10
De Meesterstraat 40A | Gymzaal De Meesterstraat | Exterieur | Vaste onderhoudsvoorzieningen | 75 | VASTE VOORZIENINGEN | Bouwkundig | Valbeveiliging op dak (niet aanwezig) | Aanbr. valbeveiliging op dak | 2025 | 0
De Meesterstraat 40A | Gymzaal De Meesterstraat | Exterieur | Vaste onderhoudsvoorzieningen | 75 | VASTE VOORZIENINGEN | Bouwkundig | Valbeveiliging op dak (niet aanwezig) | Keuren valbeveiliging op dak | 2026 | 1
Dirk Durrerstraat 1 | Sportzaal Zuid | 100 Gevel | Buitenwanden | 21 | RUWBOUW | Bouwkundig | Dilatatievoeg kit op rugvulling | Herstel in cyclische maateregel opgenomen | 0 | 0 | 10
Dirk Durrerstraat 1 | Sportzaal Zuid | 100 Gevel | Buitenwanden | 21 | RUWBOUW | Bouwkundig | Dilatatievoeg kit op rugvulling | Vervangen dilitatie kitvoeg op rugvulling | 2027 | 12 | 20
Dirk Durrerstraat 1 | Sportzaal Zuid | 100 Gevel | Buitenwanden | 21 | RUWBOUW | Bouwkundig | Gevelconstructie metselwerk Betonsteen | Aanbrengen extra dilatatievoeg | 2024 | 0 | 10
Dirk Durrerstraat 1 | Sportzaal Zuid | 100 Gevel | Buitenwanden | 21 | RUWBOUW | Bouwkundig | Gevelconstructie metselwerk Betonsteen | Herstel in cyclische maatregel opgenomen | 0 | 0 | 10
Dirk Durrerstraat 1 | Sportzaal Zuid | 100 Gevel | Buitenwanden | 21 | RUWBOUW | Bouwkundig | Gevelconstructie metselwerk Betonsteen | Vervangen metselwerk | 2051 | 0 | 20
Dirk Durrerstraat 1 | Sportzaal Zuid | 100 Gevel | Buitenwanden | 21 | RUWBOUW | Bouwkundig | Gevelconstructie metselwerk Betonsteen | Hydrofoberen / impregneren metselwerk | 2024 | 12 | 20
Dirk Durrerstraat 1 | Sportzaal Zuid | 100 Gevel | Buitenwanden | 21 | RUWBOUW | Bouwkundig | Gevelconstructie metselwerk Betonsteen | Reinigen metselwerk | 2027 | 3 | 20
Dirk Durrerstraat 1 | Sportzaal Zuid | 100 Gevel | Buitenwanden | 21 | RUWBOUW | Bouwkundig | Muisrooster | Herstel elders opgenomen | 0 | 0 | 10
Dirk Durrerstraat 1 | Sportzaal Zuid | 100 Gevel | Buitenwanden | 21 | RUWBOUW | Bouwkundig | Muisrooster | Aanbrengen muisdichte roosters | 2045 | 24 | 20
Dirk Durrerstraat 1 | Sportzaal Zuid | 300 Verkeersruimtes | Binnenwanden | 22 | RUWBOUW | Bouwkundig | Dilatatievoeg kit op rugvulling | Herstel in cyclische maatregel opgenomen | 2024 | 0 | 10
Dirk Durrerstraat 1 | Sportzaal Zuid | 300 Verkeersruimtes | Binnenwanden | 22 | RUWBOUW | Bouwkundig | Dilatatievoeg kit op rugvulling | Vervangen dilitatie kitvoeg op rugvulling | 2026 | 12 | 10
Dirk Durrerstraat 1 | Sportzaal Zuid | 600 Sportgerelateerde ruimtes | Binnenwanden | 22 | RUWBOUW | Bouwkundig | Zakwand sporthal | Geen actie | 0 | 0
Dirk Durrerstraat 1 | Sportzaal Zuid | 600 Sportgerelateerde ruimtes | Binnenwanden | 22 | RUWBOUW | Bouwkundig | Zakwand sporthal | Vervangen aandrijfagregaat | 2036 | 15 | 20
Dirk Durrerstraat 1 | Sportzaal Zuid | 600 Sportgerelateerde ruimtes | Binnenwanden | 22 | RUWBOUW | Bouwkundig | Zakwand sporthal | Vervangen opwikkelbanden | 2031 | 10 | 20
Dirk Durrerstraat 1 | Sportzaal Zuid | 600 Sportgerelateerde ruimtes | Binnenwanden | 22 | RUWBOUW | Bouwkundig | Zakwand sporthal | Vervangen valbeveiliging | 2036 | 15 | 20
Dirk Durrerstraat 1 | Sportzaal Zuid | 600 Sportgerelateerde ruimtes | Binnenwanden | 22 | RUWBOUW | Bouwkundig | Zakwand sporthal | Vervangen wandvlakken | 2042 | 21 | 20
Dirk Durrerstraat 1 | Sportzaal Zuid | 600 Sportgerelateerde ruimtes | Binnenwanden | 22 | RUWBOUW | Bouwkundig | Zakwand sporthal | Vervangen windwerk | 2036 | 15 | 20
Dirk Durrerstraat 1 | Sportzaal Zuid | 300 Verkeersruimtes | Binnenwanden | 22 | RUWBOUW | Bouwkundig | Voegwerk schoonmetselwerk binnen (betonsteen) | Geen actie | 0 | 0
Dirk Durrerstraat 1 | Sportzaal Zuid | 300 Verkeersruimtes | Binnenwanden | 22 | RUWBOUW | Bouwkundig | Voegwerk schoonmetselwerk binnen (betonsteen) | Vervangen voegwerk platvol | 2071 | 48 | 20
Dirk Durrerstraat 1 | Sportzaal Zuid | 400 Kleed- en natte ruimtes | Binnenwanden | 22 | RUWBOUW | Bouwkundig | Voegwerk schoonmetselwerk binnen (betonsteen) | Geen actie | 0 | 0
Dirk Durrerstraat 1 | Sportzaal Zuid | 400 Kleed- en natte ruimtes | Binnenwanden | 22 | RUWBOUW | Bouwkundig | Voegwerk schoonmetselwerk binnen (betonsteen) | Vervangen voegwerk platvol | 2071 | 48 | 20
Dirk Durrerstraat 1 | Sportzaal Zuid | 500 Overige ruimtes | Binnenwanden | 22 | RUWBOUW | Bouwkundig | Voegwerk schoonmetselwerk binnen (betonsteen) | Geen actie | 0 | 0
Dirk Durrerstraat 1 | Sportzaal Zuid | 500 Overige ruimtes | Binnenwanden | 22 | RUWBOUW | Bouwkundig | Voegwerk schoonmetselwerk binnen (betonsteen) | Vervangen voegwerk platvol | 2071 | 48 | 20
Dirk Durrerstraat 1 | Sportzaal Zuid | 600 Sportgerelateerde ruimtes | Binnenwanden | 22 | RUWBOUW | Bouwkundig | Voegwerk schoonmetselwerk binnen (betonsteen) | Herstellen | 2024 | 0 | 10
Dirk Durrerstraat 1 | Sportzaal Zuid | 600 Sportgerelateerde ruimtes | Binnenwanden | 22 | RUWBOUW | Bouwkundig | Voegwerk schoonmetselwerk binnen (betonsteen) | Vervangen voegwerk platvol | 2071 | 48 | 20
Dirk Durrerstraat 1 | Sportzaal Zuid | 300 Verkeersruimtes | Binnenwanden | 22 | RUWBOUW | Bouwkundig | Binnenwand schoonmetselwerk | Geen actie | 0 | 0
Dirk Durrerstraat 1 | Sportzaal Zuid | 300 Verkeersruimtes | Binnenwanden | 22 | RUWBOUW | Bouwkundig | Binnenwand schoonmetselwerk | Vervangen schoonwerk metselwerk | 2051 | 28 | 20
Dirk Durrerstraat 1 | Sportzaal Zuid | 400 Kleed- en natte ruimtes | Binnenwanden | 22 | RUWBOUW | Bouwkundig | Binnenwand schoonmetselwerk | Geen actie | 0 | 0
Dirk Durrerstraat 1 | Sportzaal Zuid | 400 Kleed- en natte ruimtes | Binnenwanden | 22 | RUWBOUW | Bouwkundig | Binnenwand schoonmetselwerk | Vervangen schoonwerk metselwerk | 2051 | 18 | 20
Dirk Durrerstraat 1 | Sportzaal Zuid | 500 Overige ruimtes | Binnenwanden | 22 | RUWBOUW | Bouwkundig | Binnenwand schoonmetselwerk | Geen actie | 0 | 0
Dirk Durrerstraat 1 | Sportzaal Zuid | 500 Overige ruimtes | Binnenwanden | 22 | RUWBOUW | Bouwkundig | Binnenwand schoonmetselwerk | Vervangen schoonwerk metselwerk | 2051 | 28 | 20
Dirk Durrerstraat 1 | Sportzaal Zuid | 600 Sportgerelateerde ruimtes | Binnenwanden | 22 | RUWBOUW | Bouwkundig | Binnenwand schoonmetselwerk | Geen actie | 0 | 0
Dirk Durrerstraat 1 | Sportzaal Zuid | 600 Sportgerelateerde ruimtes | Binnenwanden | 22 | RUWBOUW | Bouwkundig | Binnenwand schoonmetselwerk | Vervangen schoonwerk metselwerk | 2051 | 28 | 20
Dirk Durrerstraat 1 | Sportzaal Zuid | 000 Algemeen | Daken | 27 | RUWBOUW | Bouwkundig | Jaarlijks onderhoud platte daken (Bitumen totaal) | Reinigen dakbedekking | 2024 | 1 | 30
Dirk Durrerstraat 1 | Sportzaal Zuid | 100 Gevel | Daken | 27 | RUWBOUW | Bouwkundig | Prefab luifel kunststof | Herstel in cyclische maatregel opgenomen | 0 | 0
Dirk Durrerstraat 1 | Sportzaal Zuid | 100 Gevel | Daken | 27 | RUWBOUW | Bouwkundig | Prefab luifel kunststof | Vervangen prefab luifel kunststof | 2053 | 30 | 20
Dirk Durrerstraat 1 | Sportzaal Zuid | 100 Gevel | Daken | 27 | RUWBOUW | Bouwkundig | Prefab luifel kunststof | Reinigen prefab luifel kunststof | 2024 | 3 | 20
Dirk Durrerstraat 1 | Sportzaal Zuid | 100 Gevel | Daken | 27 | RUWBOUW | Bouwkundig | Boeiboord volkern | Herstel in cyclische maatregel opgenomen | 0 | 0
Dirk Durrerstraat 1 | Sportzaal Zuid | 100 Gevel | Daken | 27 | RUWBOUW | Bouwkundig | Boeiboord volkern | Vervangen boeiboord volkern | 2071 | 48 | 20
Dirk Durrerstraat 1 | Sportzaal Zuid | 100 Gevel | Daken | 27 | RUWBOUW | Bouwkundig | Boeiboord volkern | Reinigen boeiboord volkern | 2024 | 3 | 20
Dirk Durrerstraat 1 | Sportzaal Zuid | 600 Sportgerelateerde ruimtes | Hoofddraagconstructies | 28 | RUWBOUW | Bouwkundig | Kolom-/liggerconstructies staal | Herstel elders opgenomen | 0 | 0 | 10
Dirk Durrerstraat 1 | Sportzaal Zuid | 600 Sportgerelateerde ruimtes | Hoofddraagconstructies | 28 | RUWBOUW | Bouwkundig | Kolom-/liggerconstructies staal | Vervangen | 2083 | 60 | 20
Dirk Durrerstraat 1 | Sportzaal Zuid | 100 Gevel | Buitenwandopeningen | 31 | AFBOUW | Bouwkundig | Kozijn buiten hardhout | Herstel elders opgenomen | 0 | 0 | 10
Dirk Durrerstraat 1 | Sportzaal Zuid | 100 Gevel | Buitenwandopeningen | 31 | AFBOUW | Bouwkundig | Kozijn buiten hardhout | Vervangen kozijn hardhout | 2071 | 48 | 20
Dirk Durrerstraat 1 | Sportzaal Zuid | 100 Gevel | Buitenwandopeningen | 31 | AFBOUW | Bouwkundig | Onderdorpel hardsteen | Herstel elders opgenomen | 0 | 0 | 10
Dirk Durrerstraat 1 | Sportzaal Zuid | 100 Gevel | Buitenwandopeningen | 31 | AFBOUW | Bouwkundig | Onderdorpel hardsteen | Vervangen onderdorpel natuursteen | 2071 | 48 | 20
Dirk Durrerstraat 1 | Sportzaal Zuid | 100 Gevel | Buitenwandopeningen | 31 | AFBOUW | Bouwkundig | Raamdorpel tegels | Herstel elders opgenomen | 0 | 0 | 10
Dirk Durrerstraat 1 | Sportzaal Zuid | 100 Gevel | Buitenwandopeningen | 31 | AFBOUW | Bouwkundig | Raamdorpel tegels | Vervangen raamdorpel tegelwerk | 2071 | 48 | 20
Dirk Durrerstraat 1 | Sportzaal Zuid | 100 Gevel | Buitenwandopeningen | 31 | AFBOUW | Bouwkundig | Hang en sluitwerk buitendeuren | Herstel in cyclische maatregel opgenomen | 0 | 0
Dirk Durrerstraat 1 | Sportzaal Zuid | 100 Gevel | Buitenwandopeningen | 31 | AFBOUW | Bouwkundig | Hang en sluitwerk buitendeuren | Vervangen hang en sluitwerk buitendeuren | 2047 | 24 | 20
Dirk Durrerstraat 1 | Sportzaal Zuid | 100 Gevel | Buitenwandopeningen | 31 | AFBOUW | Bouwkundig | Hang en sluitwerk buitendeuren | Post jaarlijks onderhoud | 2024 | 1 | 10
Dirk Durrerstraat 1 | Sportzaal Zuid | 100 Gevel | Buitenwandopeningen | 31 | AFBOUW | Bouwkundig | Buitendeuren hardhout | Herstel in cyclische maatregel "buitenschilderwerk" opgenomen | 0 | 0 | 10
Dirk Durrerstraat 1 | Sportzaal Zuid | 100 Gevel | Buitenwandopeningen | 31 | AFBOUW | Bouwkundig | Buitendeuren hardhout | Vervangen entreedeur hout incl. hang&sluitwerk+afhangen | 2071 | 48 | 20
Dirk Durrerstraat 1 | Sportzaal Zuid | 010 Algemeen binnen | Binnenwandopeningen | 32 | AFBOUW | Bouwkundig | Deurdranger staandaard | Aanbrengen | 2024 | 0 | 10
Dirk Durrerstraat 1 | Sportzaal Zuid | 010 Algemeen binnen | Binnenwandopeningen | 32 | AFBOUW | Bouwkundig | Deurdranger staandaard | Vervangen deurdranger binnendeur | 2035 | 12 | 20
Dirk Durrerstraat 1 | Sportzaal Zuid | 010 Algemeen binnen | Binnenwandopeningen | 32 | AFBOUW | Bouwkundig | Deurdranger staandaard | Bijstellen deurdranger | 2024 | 6 | 20
Dirk Durrerstraat 1 | Sportzaal Zuid | 010 Algemeen binnen | Binnenwandopeningen | 32 | AFBOUW | Bouwkundig | Hang en sluitwerk binnendeuren | Herstel in cyclische maatregel opgenomen | 0 | 0 | 10
Dirk Durrerstraat 1 | Sportzaal Zuid | 010 Algemeen binnen | Binnenwandopeningen | 32 | AFBOUW | Bouwkundig | Hang en sluitwerk binnendeuren | Vervangen hang en sluitwerk binnendeuren | 2047 | 24 | 20
Dirk Durrerstraat 1 | Sportzaal Zuid | 010 Algemeen binnen | Binnenwandopeningen | 32 | AFBOUW | Bouwkundig | Hang en sluitwerk binnendeuren | Post jaarlijks onderhoud | 2024 | 1 | 20
Dirk Durrerstraat 1 | Sportzaal Zuid | 010 Algemeen binnen | Binnenwandopeningen | 32 | AFBOUW | Bouwkundig | Kozijnen hout | Herstel elders opgenomen | 0 | 0
Dirk Durrerstraat 1 | Sportzaal Zuid | 010 Algemeen binnen | Binnenwandopeningen | 32 | AFBOUW | Bouwkundig | Kozijnen hout | Vervangen kozijn zachthout | 2071 | 48 | 20
Dirk Durrerstraat 1 | Sportzaal Zuid | 010 Algemeen binnen | Binnenwandopeningen | 32 | AFBOUW | Bouwkundig | Binnendeur draaideur (dekkend geschilderd) | Aanbrengen | 2024 | 0 | 10
Dirk Durrerstraat 1 | Sportzaal Zuid | 010 Algemeen binnen | Binnenwandopeningen | 32 | AFBOUW | Bouwkundig | Binnendeur draaideur (dekkend geschilderd) | Herstel in cyclische maatregelen opgenomen | 0 | 0 | 10
Dirk Durrerstraat 1 | Sportzaal Zuid | 010 Algemeen binnen | Binnenwandopeningen | 32 | AFBOUW | Bouwkundig | Binnendeur draaideur (dekkend geschilderd) | Herstellen | 2024 | 0 | 10
Dirk Durrerstraat 1 | Sportzaal Zuid | 010 Algemeen binnen | Binnenwandopeningen | 32 | AFBOUW | Bouwkundig | Binnendeur draaideur (dekkend geschilderd) | Vervangen draaideur | 2063 | 30 | 20
Dirk Durrerstraat 1 | Sportzaal Zuid | 010 Algemeen binnen | Binnenwandopeningen | 32 | AFBOUW | Bouwkundig | Binnendeur draaideur (HPL toplaag) | Herstel in cyclische maatregel opgenomen | 0 | 0 | 10
Dirk Durrerstraat 1 | Sportzaal Zuid | 010 Algemeen binnen | Binnenwandopeningen | 32 | AFBOUW | Bouwkundig | Binnendeur draaideur (HPL toplaag) | Vervangen draaideur | 2028 | 30 | 20
Dirk Durrerstraat 1 | Sportzaal Zuid | 100 Gevel | Buitenwandafwerkingen | 41 | AFWERKINGEN | Bouwkundig | Gevelafwerking voegwerk platvol | Herstel in cyclische maatregel opgenomen | 0 | 0 | 10
Dirk Durrerstraat 1 | Sportzaal Zuid | 100 Gevel | Buitenwandafwerkingen | 41 | AFWERKINGEN | Bouwkundig | Gevelafwerking voegwerk platvol | Herstel in cyclische maatregel opgenomen | 0 | 0 | 10
Dirk Durrerstraat 1 | Sportzaal Zuid | 100 Gevel | Buitenwandafwerkingen | 41 | AFWERKINGEN | Bouwkundig | Gevelafwerking voegwerk platvol | Vervangen voegwerk platvol | 2035 | 48 | 20
Dirk Durrerstraat 1 | Sportzaal Zuid | 100 Gevel | Buitenwandafwerkingen | 41 | AFWERKINGEN | Bouwkundig | Gevelbekleding metaal | Geen actie | 0 | 0 | 10
Dirk Durrerstraat 1 | Sportzaal Zuid | 100 Gevel | Buitenwandafwerkingen | 41 | AFWERKINGEN | Bouwkundig | Gevelbekleding metaal | Herstel in cyclische maatregel opgenomen | 0 | 0 | 10
Dirk Durrerstraat 1 | Sportzaal Zuid | 100 Gevel | Buitenwandafwerkingen | 41 | AFWERKINGEN | Bouwkundig | Gevelbekleding metaal | Vervangen gevelbekleding metaal | 2071 | 48 | 20
Dirk Durrerstraat 1 | Sportzaal Zuid | 100 Gevel | Buitenwandafwerkingen | 41 | AFWERKINGEN | Bouwkundig | Gevelbekleding metaal | Reinigen gevelbekleding staal | 2029 | 6 | 20
Dirk Durrerstraat 1 | Sportzaal Zuid | 600 Sportgerelateerde ruimtes | Binnenwandafwerkingen | 42 | AFWERKINGEN | Bouwkundig | Wandafwerking houten delen | Geen actie | 0 | 0
Dirk Durrerstraat 1 | Sportzaal Zuid | 600 Sportgerelateerde ruimtes | Binnenwandafwerkingen | 42 | AFWERKINGEN | Bouwkundig | Wandafwerking houten delen | Vervangen plafondafwerking houten delen | 2071 | 48 | 20
Dirk Durrerstraat 1 | Sportzaal Zuid | 400 Kleed- en natte ruimtes | Binnenwandafwerkingen | 42 | AFWERKINGEN | Bouwkundig | Wandafwerking tegels | Herstel elders opgenomen | 0 | 0 | 10
Dirk Durrerstraat 1 | Sportzaal Zuid | 400 Kleed- en natte ruimtes | Binnenwandafwerkingen | 42 | AFWERKINGEN | Bouwkundig | Wandafwerking tegels | Herstellen | 2024 | 0 | 10
Dirk Durrerstraat 1 | Sportzaal Zuid | 400 Kleed- en natte ruimtes | Binnenwandafwerkingen | 42 | AFWERKINGEN | Bouwkundig | Wandafwerking tegels | Vervangen wandafwerking wandtegels | 2071 | 48 | 20
Dirk Durrerstraat 1 | Sportzaal Zuid | 500 Overige ruimtes | Binnenwandafwerkingen | 42 | AFWERKINGEN | Bouwkundig | Wandafwerking tegels | Geen actie | 0 | 0
Dirk Durrerstraat 1 | Sportzaal Zuid | 500 Overige ruimtes | Binnenwandafwerkingen | 42 | AFWERKINGEN | Bouwkundig | Wandafwerking tegels | Vervangen wandafwerking wandtegels | 2071 | 48 | 20
Dirk Durrerstraat 1 | Sportzaal Zuid | 200 Daken | Vloerafwerkingen | 43 | AFWERKINGEN | Bouwkundig | Loodaansluiting | Vervangen loodslabben balkon/galerij | 2071 | 48 | 20
Dirk Durrerstraat 1 | Sportzaal Zuid | 300 Verkeersruimtes | Vloerafwerkingen | 43 | AFWERKINGEN | Bouwkundig | Afwerking coating vloer | Herstel in cyclische maatregelen opgenomen | 0 | 0
Dirk Durrerstraat 1 | Sportzaal Zuid | 300 Verkeersruimtes | Vloerafwerkingen | 43 | AFWERKINGEN | Bouwkundig | Afwerking coating vloer | Vervangen afwerking coating vloer | 2024 | 36 | 20
Dirk Durrerstraat 1 | Sportzaal Zuid | 300 Verkeersruimtes | Vloerafwerkingen | 43 | AFWERKINGEN | Bouwkundig | Vloerafwerking coralmat | Geen actie | 0 | 0
Dirk Durrerstraat 1 | Sportzaal Zuid | 300 Verkeersruimtes | Vloerafwerkingen | 43 | AFWERKINGEN | Bouwkundig | Vloerafwerking coralmat | Vervangen vloerafwerking coralmat | 2029 | 6 | 20
Dirk Durrerstraat 1 | Sportzaal Zuid | 400 Kleed- en natte ruimtes | Vloerafwerkingen | 43 | AFWERKINGEN | Bouwkundig | Afwerking coating vloer | Herstel in cyclische maatregelen opgenomen | 0 | 0
Dirk Durrerstraat 1 | Sportzaal Zuid | 400 Kleed- en natte ruimtes | Vloerafwerkingen | 43 | AFWERKINGEN | Bouwkundig | Afwerking coating vloer | Vervangen afwerking coating vloer | 2024 | 36 | 20
Dirk Durrerstraat 1 | Sportzaal Zuid | 600 Sportgerelateerde ruimtes | Vloerafwerkingen | 43 | AFWERKINGEN | Bouwkundig | Vloerafwerking sportvloer | Geen actie | 0 | 0
Dirk Durrerstraat 1 | Sportzaal Zuid | 600 Sportgerelateerde ruimtes | Vloerafwerkingen | 43 | AFWERKINGEN | Bouwkundig | Vloerafwerking sportvloer | Vervangen vloerafwerking sportvloer | 2042 | 24 | 20
Dirk Durrerstraat 1 | Sportzaal Zuid | 600 Sportgerelateerde ruimtes | Vloerafwerkingen | 43 | AFWERKINGEN | Bouwkundig | Vloerafwerking sportvloer | Vervangen toplaag en belijning | 2030 | 12 | 20
Dirk Durrerstraat 1 | Sportzaal Zuid | 300 Verkeersruimtes | Plafondafwerkingen | 45 | AFWERKINGEN | Bouwkundig | Plafondafwerking houten delen | Geen actie | 0 | 0
Dirk Durrerstraat 1 | Sportzaal Zuid | 300 Verkeersruimtes | Plafondafwerkingen | 45 | AFWERKINGEN | Bouwkundig | Plafondafwerking houten delen | Vervangen plafondafwerking houten delen | 2071 | 48 | 20
Dirk Durrerstraat 1 | Sportzaal Zuid | 400 Kleed- en natte ruimtes | Plafondafwerkingen | 45 | AFWERKINGEN | Bouwkundig | Plafondafwerking houten delen | Geen actie | 0 | 0
Dirk Durrerstraat 1 | Sportzaal Zuid | 400 Kleed- en natte ruimtes | Plafondafwerkingen | 45 | AFWERKINGEN | Bouwkundig | Plafondafwerking houten delen | Vervangen plafondafwerking houten delen | 2071 | 48 | 20
Dirk Durrerstraat 1 | Sportzaal Zuid | 600 Sportgerelateerde ruimtes | Plafondafwerkingen | 45 | AFWERKINGEN | Bouwkundig | Plafondafwerking houten delen | Geen actie | 0 | 0
Dirk Durrerstraat 1 | Sportzaal Zuid | 600 Sportgerelateerde ruimtes | Plafondafwerkingen | 45 | AFWERKINGEN | Bouwkundig | Plafondafwerking houten delen | Vervangen plafondafwerking houten delen | 2071 | 48 | 20
Dirk Durrerstraat 1 | Sportzaal Zuid | 400 Kleed- en natte ruimtes | Plafondafwerkingen | 45 | AFWERKINGEN | Bouwkundig | Systeemplafond | Herstel in cyclische maatregel opgenomen | 0 | 0 | 10
Dirk Durrerstraat 1 | Sportzaal Zuid | 400 Kleed- en natte ruimtes | Plafondafwerkingen | 45 | AFWERKINGEN | Bouwkundig | Systeemplafond | Herstel in cyclische maatregel opgenomen | 0 | 0
Dirk Durrerstraat 1 | Sportzaal Zuid | 400 Kleed- en natte ruimtes | Plafondafwerkingen | 45 | AFWERKINGEN | Bouwkundig | Systeemplafond | Vervangen systeemplafond organisch | 2071 | 48 | 20
Dirk Durrerstraat 1 | Sportzaal Zuid | 400 Kleed- en natte ruimtes | Plafondafwerkingen | 45 | AFWERKINGEN | Bouwkundig | Systeemplafond | Post jaarlijks herstel | 2024 | 1 | 20
Dirk Durrerstraat 1 | Sportzaal Zuid | 500 Overige ruimtes | Plafondafwerkingen | 45 | AFWERKINGEN | Bouwkundig | Systeemplafond | Geen actie | 0 | 0
Dirk Durrerstraat 1 | Sportzaal Zuid | 500 Overige ruimtes | Plafondafwerkingen | 45 | AFWERKINGEN | Bouwkundig | Systeemplafond | Vervangen systeemplafond organisch | 2071 | 48 | 20
Dirk Durrerstraat 1 | Sportzaal Zuid | 100 Gevel | Schilderwerk | 46 | AFWERKINGEN | Algemeen | Buitenschilderwerk deur hout dekkend | Herstel in cyclische maatregel opgenomen | 0 | 0
Dirk Durrerstraat 1 | Sportzaal Zuid | 100 Gevel | Schilderwerk | 46 | AFWERKINGEN | Algemeen | Buitenschilderwerk deur hout dekkend | Herstel in cyclische maatregel opgenomen | 0 | 0
Dirk Durrerstraat 1 | Sportzaal Zuid | 100 Gevel | Schilderwerk | 46 | AFWERKINGEN | Algemeen | Buitenschilderwerk deur hout dekkend | Groot schilderwerk deur hout dekkend | 2024 | 6 | 20
Dirk Durrerstraat 1 | Sportzaal Zuid | 100 Gevel | Schilderwerk | 46 | AFWERKINGEN | Algemeen | Buitenschilderwerk deur hout dekkend | Vervangen schilderwerk deur hout dekkend | 2059 | 36 | 20
Dirk Durrerstraat 1 | Sportzaal Zuid | 010 Algemeen binnen | Schilderwerk | 46 | AFWERKINGEN | Algemeen | Binnenschilderwerk buitendeur hout dekkend | Herstel in cyclische maatregel opgenomen | 0 | 0
Dirk Durrerstraat 1 | Sportzaal Zuid | 010 Algemeen binnen | Schilderwerk | 46 | AFWERKINGEN | Algemeen | Binnenschilderwerk buitendeur hout dekkend | Groot schilderwerk deur hout dekkend | 2030 | 12 | 20
Dirk Durrerstraat 1 | Sportzaal Zuid | 010 Algemeen binnen | Schilderwerk | 46 | AFWERKINGEN | Algemeen | Binnenschilderwerk buitendeur hout dekkend | Klein schilderwerk deur hout dekkend | 2024 | 6 | 20
Dirk Durrerstraat 1 | Sportzaal Zuid | 010 Algemeen binnen | Schilderwerk | 46 | AFWERKINGEN | Algemeen | Binnenschilderwerk deur hout dekkend (dubbelzijdig) | Herstel in cyclische maatregelen opgenomen | 0 | 0
Dirk Durrerstraat 1 | Sportzaal Zuid | 010 Algemeen binnen | Schilderwerk | 46 | AFWERKINGEN | Algemeen | Binnenschilderwerk deur hout dekkend (dubbelzijdig) | Groot schilderwerk deur hout dekkend | 2030 | 12 | 20
Dirk Durrerstraat 1 | Sportzaal Zuid | 010 Algemeen binnen | Schilderwerk | 46 | AFWERKINGEN | Algemeen | Binnenschilderwerk deur hout dekkend (dubbelzijdig) | Klein schilderwerk deur hout dekkend | 2024 | 6 | 20
Dirk Durrerstraat 1 | Sportzaal Zuid | 400 Kleed- en natte ruimtes | Schilderwerk | 46 | AFWERKINGEN | Algemeen | Binnenschilderwerk diversen hout transparant | Herstel in cyclische maatregel opgenomen | 0 | 0
Dirk Durrerstraat 1 | Sportzaal Zuid | 400 Kleed- en natte ruimtes | Schilderwerk | 46 | AFWERKINGEN | Algemeen | Binnenschilderwerk diversen hout transparant | Groot schilderwerk diversen hout transparant | 2024 | 6 | 20
Dirk Durrerstraat 1 | Sportzaal Zuid | 600 Sportgerelateerde ruimtes | Schilderwerk | 46 | AFWERKINGEN | Algemeen | Binnenschilderwerk metaal | Herstel in cyclische maatregel opgenomen | 0 | 0
Dirk Durrerstraat 1 | Sportzaal Zuid | 600 Sportgerelateerde ruimtes | Schilderwerk | 46 | AFWERKINGEN | Algemeen | Binnenschilderwerk metaal | Herstel in cyclische maatregel opgenomen | 0 | 0
Dirk Durrerstraat 1 | Sportzaal Zuid | 600 Sportgerelateerde ruimtes | Schilderwerk | 46 | AFWERKINGEN | Algemeen | Binnenschilderwerk metaal | Groot schilderwerk metaal | 2024 | 12 | 20
Dirk Durrerstraat 1 | Sportzaal Zuid | 600 Sportgerelateerde ruimtes | Schilderwerk | 46 | AFWERKINGEN | Algemeen | Binnenschilderwerk metaal | Post steigerwerk | 2024 | 12 | 20
Dirk Durrerstraat 1 | Sportzaal Zuid | 100 Gevel | Schilderwerk | 46 | AFWERKINGEN | Algemeen | Buitenschilderwerk kozijn en raam hout dekkend | Herstel in cyclische maatregelen opgenomen | 0 | 0
Dirk Durrerstraat 1 | Sportzaal Zuid | 100 Gevel | Schilderwerk | 46 | AFWERKINGEN | Algemeen | Buitenschilderwerk kozijn en raam hout dekkend | Herstel in cyclische maatregelen opgenomen | 0 | 0
Dirk Durrerstraat 1 | Sportzaal Zuid | 100 Gevel | Schilderwerk | 46 | AFWERKINGEN | Algemeen | Buitenschilderwerk kozijn en raam hout dekkend | Groot schilderwerk kozijn en raam hout dekkend | 2024 | 6 | 20
Dirk Durrerstraat 1 | Sportzaal Zuid | 100 Gevel | Schilderwerk | 46 | AFWERKINGEN | Algemeen | Buitenschilderwerk kozijn en raam hout dekkend | Vervangen schilderwerk kozijn en raam hout dekkend | 2059 | 36 | 20
Dirk Durrerstraat 1 | Sportzaal Zuid | 010 Algemeen binnen | Schilderwerk | 46 | AFWERKINGEN | Algemeen | Binnenschilderwerk gevelkozijnen hout dekkend | Herstel in cyclische maatregelen opgenomen | 0 | 0
Dirk Durrerstraat 1 | Sportzaal Zuid | 010 Algemeen binnen | Schilderwerk | 46 | AFWERKINGEN | Algemeen | Binnenschilderwerk gevelkozijnen hout dekkend | Herstel in cyclische maatregelen opgenomen | 0 | 0
Dirk Durrerstraat 1 | Sportzaal Zuid | 010 Algemeen binnen | Schilderwerk | 46 | AFWERKINGEN | Algemeen | Binnenschilderwerk gevelkozijnen hout dekkend | Groot schilderwerk kozijn en raam hout dekkend | 2024 | 12 | 20
Dirk Durrerstraat 1 | Sportzaal Zuid | 010 Algemeen binnen | Schilderwerk | 46 | AFWERKINGEN | Algemeen | Binnenschilderwerk kozijn en raam hout dekkend | Herstel in cyclische maatregel opgenomen | 0 | 0
Dirk Durrerstraat 1 | Sportzaal Zuid | 010 Algemeen binnen | Schilderwerk | 46 | AFWERKINGEN | Algemeen | Binnenschilderwerk kozijn en raam hout dekkend | Herstel in cyclische maatregel opgenomen | 0 | 0
Dirk Durrerstraat 1 | Sportzaal Zuid | 010 Algemeen binnen | Schilderwerk | 46 | AFWERKINGEN | Algemeen | Binnenschilderwerk kozijn en raam hout dekkend | Groot schilderwerk kozijn en raam hout dekkend | 2024 | 12 | 20
Dirk Durrerstraat 1 | Sportzaal Zuid | 100 Gevel | Schilderwerk | 46 | AFWERKINGEN | Algemeen | Buitenschilderwerk kunststof dekkend | Herstel in cyclische maatregelen opgenomen | 0 | 0
Dirk Durrerstraat 1 | Sportzaal Zuid | 100 Gevel | Schilderwerk | 46 | AFWERKINGEN | Algemeen | Buitenschilderwerk kunststof dekkend | Groot schilderwerk kunststof dekkend | 2024 | 6 | 20
Dirk Durrerstraat 1 | Sportzaal Zuid | 200 Daken | Dakafwerkingen | 47 | AFWERKINGEN | Bouwkundig | Dakbedekking bitumen | Vervangen dakbedekking bitumen ongeballast | 2059 | 36 | 20
Dirk Durrerstraat 1 | Sportzaal Zuid | 200 Daken | Dakafwerkingen | 47 | AFWERKINGEN | Bouwkundig | Dakrandafwerking aluminium trim | Vervangen daktrim aluminium | 2041 | 18 | 20
Dirk Durrerstraat 1 | Sportzaal Zuid | 200 Daken | Dakafwerkingen | 47 | AFWERKINGEN | Bouwkundig | Dakrandafwerking staal | Vervangen dakrandafwerking metaal | 2071 | 48 | 20
Dirk Durrerstraat 1 | Sportzaal Zuid | 200 Daken | Dakafwerkingen | 47 | AFWERKINGEN | Bouwkundig | Randstrook bitumineus | Vervangen randstrook bitumineus | 2041 | 18 | 20
Dirk Durrerstraat 1 | Sportzaal Zuid | 29 - techn. ruimte CV | Warmteopwekking | 51 | INSTALLATIES WERKTUIGBOUWKUNDIG | Werktuigbouwkundig | CV ketel, HR., overdruk | Zie handeling Vervangen | 2027 | 0
Dirk Durrerstraat 1 | Sportzaal Zuid | 29 - techn. ruimte CV | Warmteopwekking | 51 | INSTALLATIES WERKTUIGBOUWKUNDIG | Werktuigbouwkundig | CV ketel, HR., overdruk | Vervangen | 2027 | 15 | 20
Dirk Durrerstraat 1 | Sportzaal Zuid | 29 - techn. ruimte CV | Warmteopwekking | 51 | INSTALLATIES WERKTUIGBOUWKUNDIG | Werktuigbouwkundig | CV ketel, HR., overdruk | Keuren | 2024 | 3 | 30
Dirk Durrerstraat 1 | Sportzaal Zuid | 29 - techn. ruimte CV | Warmteopwekking | 51 | INSTALLATIES WERKTUIGBOUWKUNDIG | Werktuigbouwkundig | CV ketel, HR., overdruk | Partieel vervangen | 2037 | 10 | 20
Dirk Durrerstraat 1 | Sportzaal Zuid | 29 - techn. ruimte CV | Warmteopwekking | 51 | INSTALLATIES WERKTUIGBOUWKUNDIG | Werktuigbouwkundig | CV ketel, HR., overdruk | Periodiek onderhoud | 2024 | 1 | 30
Dirk Durrerstraat 1 | Sportzaal Zuid | 31 - techn. ruimte boiler | Warmteopwekking | 51 | INSTALLATIES WERKTUIGBOUWKUNDIG | Werktuigbouwkundig | CV ketel, HR., overdruk | Zie handeling Keuren | 2024 | 0
Dirk Durrerstraat 1 | Sportzaal Zuid | 31 - techn. ruimte boiler | Warmteopwekking | 51 | INSTALLATIES WERKTUIGBOUWKUNDIG | Werktuigbouwkundig | CV ketel, HR., overdruk | Vervangen | 2028 | 15 | 20
Dirk Durrerstraat 1 | Sportzaal Zuid | 31 - techn. ruimte boiler | Warmteopwekking | 51 | INSTALLATIES WERKTUIGBOUWKUNDIG | Werktuigbouwkundig | CV ketel, HR., overdruk | Keuren | 2024 | 0 | 10
Dirk Durrerstraat 1 | Sportzaal Zuid | 31 - techn. ruimte boiler | Warmteopwekking | 51 | INSTALLATIES WERKTUIGBOUWKUNDIG | Werktuigbouwkundig | CV ketel, HR., overdruk | Partieel vervangen | 2027 | 10 | 20
Dirk Durrerstraat 1 | Sportzaal Zuid | 31 - techn. ruimte boiler | Warmteopwekking | 51 | INSTALLATIES WERKTUIGBOUWKUNDIG | Werktuigbouwkundig | CV ketel, HR., overdruk | Periodiek onderhoud | 2024 | 1 | 30
Dirk Durrerstraat 1 | Sportzaal Zuid | 29 - techn. ruimte CV | Warmteopwekking | 51 | INSTALLATIES WERKTUIGBOUWKUNDIG | Werktuigbouwkundig | Schoorsteen, niet bouwk, tm DN300,algemeen |  | 0 | 0
Dirk Durrerstraat 1 | Sportzaal Zuid | 29 - techn. ruimte CV | Warmteopwekking | 51 | INSTALLATIES WERKTUIGBOUWKUNDIG | Werktuigbouwkundig | Schoorsteen, niet bouwk, tm DN300,algemeen | Vervangen | 2037 | 25 | 20
Dirk Durrerstraat 1 | Sportzaal Zuid | 31 - techn. ruimte boiler | Warmteopwekking | 51 | INSTALLATIES WERKTUIGBOUWKUNDIG | Werktuigbouwkundig | Schoorsteen, niet bouwk, tm DN300,algemeen |  | 0 | 0
Dirk Durrerstraat 1 | Sportzaal Zuid | 31 - techn. ruimte boiler | Warmteopwekking | 51 | INSTALLATIES WERKTUIGBOUWKUNDIG | Werktuigbouwkundig | Schoorsteen, niet bouwk, tm DN300,algemeen | Vervangen | 2038 | 25 | 20
Dirk Durrerstraat 1 | Sportzaal Zuid | 100 Gevel | Afvoeren | 52 | INSTALLATIES WERKTUIGBOUWKUNDIG | Werktuigbouwkundig | Hemelwaterafvoer pvc | Herstel in cyclische maateregel opgenomen | 0 | 0
Dirk Durrerstraat 1 | Sportzaal Zuid | 100 Gevel | Afvoeren | 52 | INSTALLATIES WERKTUIGBOUWKUNDIG | Werktuigbouwkundig | Hemelwaterafvoer pvc | Vervangen hemelwaterafvoer pvc | 2030 | 24 | 20
Dirk Durrerstraat 1 | Sportzaal Zuid | 400 - kleed- en natte ruimtes | Afvoeren | 52 | INSTALLATIES WERKTUIGBOUWKUNDIG | Werktuigbouwkundig | afvalwater, afvoeren gecombineerd | zie handeling elders | 2024 | 0
Dirk Durrerstraat 1 | Sportzaal Zuid | 400 - kleed- en natte ruimtes | Afvoeren | 52 | INSTALLATIES WERKTUIGBOUWKUNDIG | Werktuigbouwkundig | afvalwater, afvoeren gecombineerd | Herstellen Partieel | 2024 | 0 | 10
Dirk Durrerstraat 1 | Sportzaal Zuid | 400 - kleed- en natte ruimtes | Afvoeren | 52 | INSTALLATIES WERKTUIGBOUWKUNDIG | Werktuigbouwkundig | afvalwater, afvoeren gecombineerd | Vervangen | 2035 | 50 | 20
Dirk Durrerstraat 1 | Sportzaal Zuid | 99 - Gehele object | Water | 53 | INSTALLATIES WERKTUIGBOUWKUNDIG | Werktuigbouwkundig | Drinkwater, leidingnet | Zie handeling elders | 2031 | 0
Dirk Durrerstraat 1 | Sportzaal Zuid | 99 - Gehele object | Water | 53 | INSTALLATIES WERKTUIGBOUWKUNDIG | Werktuigbouwkundig | Drinkwater, leidingnet | Vervangen | 2031 | 40 | 20
Dirk Durrerstraat 1 | Sportzaal Zuid | 99 - Gehele object | Water | 53 | INSTALLATIES WERKTUIGBOUWKUNDIG | Werktuigbouwkundig | Drinkwater, leidingnet | Controleren | 2024 | 1 | 30
Dirk Durrerstraat 1 | Sportzaal Zuid | 99 - Gehele object | Water | 53 | INSTALLATIES WERKTUIGBOUWKUNDIG | Werktuigbouwkundig | Drinkwater, leidingnet | Legionella herinspectie | 2024 | 5 | 20
Dirk Durrerstraat 1 | Sportzaal Zuid | 1 - Entree - MK | Water | 53 | INSTALLATIES WERKTUIGBOUWKUNDIG | Werktuigbouwkundig | Drinkwater, netaansluiting, algemeen | Zie handeling Vervangen | 2030 | 0
Dirk Durrerstraat 1 | Sportzaal Zuid | 1 - Entree - MK | Water | 53 | INSTALLATIES WERKTUIGBOUWKUNDIG | Werktuigbouwkundig | Drinkwater, netaansluiting, algemeen | Vervangen | 2030 | 20 | 20
Dirk Durrerstraat 1 | Sportzaal Zuid | 1 - Entree - MK | Water | 53 | INSTALLATIES WERKTUIGBOUWKUNDIG | Werktuigbouwkundig | Drinkwater, netaansluiting, algemeen | Zie handeling Vervangen | 2030 | 0
Dirk Durrerstraat 1 | Sportzaal Zuid | 1 - Entree - MK | Water | 53 | INSTALLATIES WERKTUIGBOUWKUNDIG | Werktuigbouwkundig | Drinkwater, netaansluiting, algemeen | Vervangen | 2030 | 20 | 20
Dirk Durrerstraat 1 | Sportzaal Zuid | 31 - techn. ruimte boiler | Water | 53 | INSTALLATIES WERKTUIGBOUWKUNDIG | Werktuigbouwkundig | Verwarmd tapwater, circulatiepomp | Zie handeling Vervangen | 2027 | 0
Dirk Durrerstraat 1 | Sportzaal Zuid | 31 - techn. ruimte boiler | Water | 53 | INSTALLATIES WERKTUIGBOUWKUNDIG | Werktuigbouwkundig | Verwarmd tapwater, circulatiepomp | Vervangen | 2027 | 15 | 20
Dirk Durrerstraat 1 | Sportzaal Zuid | 31 - techn. ruimte boiler | Water | 53 | INSTALLATIES WERKTUIGBOUWKUNDIG | Werktuigbouwkundig | Verwarmd tapwater, indirect, m. voorraad, alg. |  | 0 | 0
Dirk Durrerstraat 1 | Sportzaal Zuid | 31 - techn. ruimte boiler | Water | 53 | INSTALLATIES WERKTUIGBOUWKUNDIG | Werktuigbouwkundig | Verwarmd tapwater, indirect, m. voorraad, alg. | Vervangen | 2033 | 20 | 20
Dirk Durrerstraat 1 | Sportzaal Zuid | 31 - techn. ruimte boiler | Water | 53 | INSTALLATIES WERKTUIGBOUWKUNDIG | Werktuigbouwkundig | Verwarmd tapwater, indirect, m. voorraad, alg. | Reinigen | 2024 | 1 | 30
Dirk Durrerstraat 1 | Sportzaal Zuid | 30 - techn. ruimte gasmeter | Gassen | 54 | INSTALLATIES WERKTUIGBOUWKUNDIG | Werktuigbouwkundig | Aardgas, leidingnet | Zie handeling elders | 2027 | 0
Dirk Durrerstraat 1 | Sportzaal Zuid | 30 - techn. ruimte gasmeter | Gassen | 54 | INSTALLATIES WERKTUIGBOUWKUNDIG | Werktuigbouwkundig | Aardgas, leidingnet | Vervangen | 2031 | 35 | 20
Dirk Durrerstraat 1 | Sportzaal Zuid | 30 - techn. ruimte gasmeter | Gassen | 54 | INSTALLATIES WERKTUIGBOUWKUNDIG | Werktuigbouwkundig | Aardgas, leidingnet | Keuren | 2027 | 4 | 30
Dirk Durrerstraat 1 | Sportzaal Zuid | 29 - techn. ruimte CV | Warmtedistributie | 56 | INSTALLATIES WERKTUIGBOUWKUNDIG | Werktuigbouwkundig | CV- verdeler/verzamelaar, algemeen |  | 0 | 0
Dirk Durrerstraat 1 | Sportzaal Zuid | 29 - techn. ruimte CV | Warmtedistributie | 56 | INSTALLATIES WERKTUIGBOUWKUNDIG | Werktuigbouwkundig | CV- verdeler/verzamelaar, algemeen | Vervangen | 2037 | 25 | 20
Dirk Durrerstraat 1 | Sportzaal Zuid | 31 - techn. ruimte boiler | Warmtedistributie | 56 | INSTALLATIES WERKTUIGBOUWKUNDIG | Werktuigbouwkundig | CV- circulatiepomp, DN25 | Zie handeling Vervangen | 2027 | 0
Dirk Durrerstraat 1 | Sportzaal Zuid | 31 - techn. ruimte boiler | Warmtedistributie | 56 | INSTALLATIES WERKTUIGBOUWKUNDIG | Werktuigbouwkundig | CV- circulatiepomp, DN25 | Vervangen | 2027 | 15 | 20
Dirk Durrerstraat 1 | Sportzaal Zuid | 29 - techn. ruimte CV | Warmtedistributie | 56 | INSTALLATIES WERKTUIGBOUWKUNDIG | Werktuigbouwkundig | CV- circulatiepomp, DN40 | Zie handeling Vervangen | 2028 | 0
Dirk Durrerstraat 1 | Sportzaal Zuid | 29 - techn. ruimte CV | Warmtedistributie | 56 | INSTALLATIES WERKTUIGBOUWKUNDIG | Werktuigbouwkundig | CV- circulatiepomp, DN40 | Vervangen | 2028 | 15 | 20
Dirk Durrerstraat 1 | Sportzaal Zuid | 29 - techn. ruimte CV | Warmtedistributie | 56 | INSTALLATIES WERKTUIGBOUWKUNDIG | Werktuigbouwkundig | Aanwijzende T-meter | Zie handeling Vervangen | 2024 | 0
Dirk Durrerstraat 1 | Sportzaal Zuid | 29 - techn. ruimte CV | Warmtedistributie | 56 | INSTALLATIES WERKTUIGBOUWKUNDIG | Werktuigbouwkundig | Aanwijzende T-meter | Vervangen | 2024 | 20 | 20
Dirk Durrerstraat 1 | Sportzaal Zuid | 31 - techn. ruimte boiler | Warmtedistributie | 56 | INSTALLATIES WERKTUIGBOUWKUNDIG | Werktuigbouwkundig | Aanwijzende T-meter | Zie handeling Vervangen | 2024 | 0
Dirk Durrerstraat 1 | Sportzaal Zuid | 31 - techn. ruimte boiler | Warmtedistributie | 56 | INSTALLATIES WERKTUIGBOUWKUNDIG | Werktuigbouwkundig | Aanwijzende T-meter | Vervangen | 2024 | 20 | 20
Dirk Durrerstraat 1 | Sportzaal Zuid | 29 - techn. ruimte CV | Warmtedistributie | 56 | INSTALLATIES WERKTUIGBOUWKUNDIG | Werktuigbouwkundig | drukexpansievat, algemeen |  | 0 | 0
Dirk Durrerstraat 1 | Sportzaal Zuid | 29 - techn. ruimte CV | Warmtedistributie | 56 | INSTALLATIES WERKTUIGBOUWKUNDIG | Werktuigbouwkundig | drukexpansievat, algemeen | Vervangen | 2027 | 15 | 20
Dirk Durrerstraat 1 | Sportzaal Zuid | 29 - techn. ruimte CV | Warmtedistributie | 56 | INSTALLATIES WERKTUIGBOUWKUNDIG | Werktuigbouwkundig | drukexpansievat, algemeen | Controleren | 2024 | 1 | 30
Dirk Durrerstraat 1 | Sportzaal Zuid | 31 - techn. ruimte boiler | Warmtedistributie | 56 | INSTALLATIES WERKTUIGBOUWKUNDIG | Werktuigbouwkundig | drukexpansievat, algemeen |  | 0 | 0
Dirk Durrerstraat 1 | Sportzaal Zuid | 31 - techn. ruimte boiler | Warmtedistributie | 56 | INSTALLATIES WERKTUIGBOUWKUNDIG | Werktuigbouwkundig | drukexpansievat, algemeen | Vervangen | 2035 | 15 | 20
Dirk Durrerstraat 1 | Sportzaal Zuid | 31 - techn. ruimte boiler | Warmtedistributie | 56 | INSTALLATIES WERKTUIGBOUWKUNDIG | Werktuigbouwkundig | drukexpansievat, algemeen | Controleren | 2024 | 1 | 30
Dirk Durrerstraat 1 | Sportzaal Zuid | 29 - techn. ruimte CV | Warmtedistributie | 56 | INSTALLATIES WERKTUIGBOUWKUNDIG | Werktuigbouwkundig | cv-water, leidingnet, algemeen | Zie handeling Vervangen | 2036 | 0
Dirk Durrerstraat 1 | Sportzaal Zuid | 29 - techn. ruimte CV | Warmtedistributie | 56 | INSTALLATIES WERKTUIGBOUWKUNDIG | Werktuigbouwkundig | cv-water, leidingnet, algemeen | Vervangen | 2036 | 35 | 20
Dirk Durrerstraat 1 | Sportzaal Zuid | 211 - hoge dak hal | Luchtbehandeling | 57 | INSTALLATIES WERKTUIGBOUWKUNDIG | Werktuigbouwkundig | dakventilator, direct, tot 30.000 m3/h | Gebreken vastgesteld - energieverbruik rel. hoog - conditie bepaald o.b.v. leeftijdverval | 2024 | 0
Dirk Durrerstraat 1 | Sportzaal Zuid | 211 - hoge dak hal | Luchtbehandeling | 57 | INSTALLATIES WERKTUIGBOUWKUNDIG | Werktuigbouwkundig | dakventilator, direct, tot 30.000 m3/h | Vervangen | 2024 | 20 | 20
Dirk Durrerstraat 1 | Sportzaal Zuid | 211 - hoge dak hal | Luchtbehandeling | 57 | INSTALLATIES WERKTUIGBOUWKUNDIG | Werktuigbouwkundig | dakventilator, direct, tot 30.000 m3/h | Periodiek onderhoud | 2025 | 1 | 30
Dirk Durrerstraat 1 | Sportzaal Zuid | 213 - lage dak voorzijde | Luchtbehandeling | 57 | INSTALLATIES WERKTUIGBOUWKUNDIG | Werktuigbouwkundig | dakventilator, direct, tot 30.000 m3/h | Zie handeling Vervangen | 2024 | 0
Dirk Durrerstraat 1 | Sportzaal Zuid | 213 - lage dak voorzijde | Luchtbehandeling | 57 | INSTALLATIES WERKTUIGBOUWKUNDIG | Werktuigbouwkundig | dakventilator, direct, tot 30.000 m3/h | Vervangen | 2040 | 20 | 20
Dirk Durrerstraat 1 | Sportzaal Zuid | 213 - lage dak voorzijde | Luchtbehandeling | 57 | INSTALLATIES WERKTUIGBOUWKUNDIG | Werktuigbouwkundig | dakventilator, direct, tot 30.000 m3/h | Periodiek onderhoud | 2024 | 1 | 30
Dirk Durrerstraat 1 | Sportzaal Zuid | 16 - sporthal | Luchtbehandeling | 57 | INSTALLATIES WERKTUIGBOUWKUNDIG | Werktuigbouwkundig | centraal LBK-installatie, alg. | Zie handeling Vervangen | 2024 | 0
Dirk Durrerstraat 1 | Sportzaal Zuid | 16 - sporthal | Luchtbehandeling | 57 | INSTALLATIES WERKTUIGBOUWKUNDIG | Werktuigbouwkundig | centraal LBK-installatie, alg. | Vervangen | 2024 | 20 | 20
Dirk Durrerstraat 1 | Sportzaal Zuid | 16 - sporthal | Luchtbehandeling | 57 | INSTALLATIES WERKTUIGBOUWKUNDIG | Werktuigbouwkundig | centraal LBK-installatie, alg. | Periodiek onderhoud | 2025 | 1 | 30
Dirk Durrerstraat 1 | Sportzaal Zuid | 16 - sporthal | Luchtbehandeling | 57 | INSTALLATIES WERKTUIGBOUWKUNDIG | Werktuigbouwkundig | centraal LBK-installatie, alg. | Reviseren | 2034 | 10 | 20
Dirk Durrerstraat 1 | Sportzaal Zuid | 400 - kleed- en natte ruimtes | Luchtbehandeling | 57 | INSTALLATIES WERKTUIGBOUWKUNDIG | Werktuigbouwkundig | ventilatie, inblaas/afzuigrooster | Reinigen | 2024 | 0 | 10
Dirk Durrerstraat 1 | Sportzaal Zuid | 400 - kleed- en natte ruimtes | Luchtbehandeling | 57 | INSTALLATIES WERKTUIGBOUWKUNDIG | Werktuigbouwkundig | ventilatie, inblaas/afzuigrooster | Zie handeling Vervangen | 2027 | 0
Dirk Durrerstraat 1 | Sportzaal Zuid | 400 - kleed- en natte ruimtes | Luchtbehandeling | 57 | INSTALLATIES WERKTUIGBOUWKUNDIG | Werktuigbouwkundig | ventilatie, inblaas/afzuigrooster | Vervangen | 2027 | 25 | 20
Dirk Durrerstraat 1 | Sportzaal Zuid | 29 - techn. ruimte CV | Regeling klimaat en sanitair | 58 | INSTALLATIES WERKTUIGBOUWKUNDIG | Werktuigbouwkundig | Regeling gecomb, algemeen | Zie handeling Vervangen | 2027 | 0
Dirk Durrerstraat 1 | Sportzaal Zuid | 29 - techn. ruimte CV | Regeling klimaat en sanitair | 58 | INSTALLATIES WERKTUIGBOUWKUNDIG | Werktuigbouwkundig | Regeling gecomb, algemeen | Vervangen | 2027 | 20 | 20
Dirk Durrerstraat 1 | Sportzaal Zuid | 29 - techn. ruimte CV | Regeling klimaat en sanitair | 58 | INSTALLATIES WERKTUIGBOUWKUNDIG | Werktuigbouwkundig | Regeling gecomb, algemeen |  | 0 | 0
Dirk Durrerstraat 1 | Sportzaal Zuid | 29 - techn. ruimte CV | Regeling klimaat en sanitair | 58 | INSTALLATIES WERKTUIGBOUWKUNDIG | Werktuigbouwkundig | Regeling gecomb, algemeen | Vervangen | 2036 | 15 | 20
Dirk Durrerstraat 1 | Sportzaal Zuid | 29 - techn. ruimte CV | Regeling klimaat en sanitair | 58 | INSTALLATIES WERKTUIGBOUWKUNDIG | Werktuigbouwkundig | Regeling gecomb, algemeen | Periodiek onderhoud | 2024 | 1 | 30
Dirk Durrerstraat 1 | Sportzaal Zuid | 1 - Entree - MK | Centrale elektrotechnische voorzieningen | 61 | INSTALLATIES ELEKTROTECHNISCH | Elektrotechnisch | verdeelkast licht + kracht | Zie handeling Vervangen | 2027 | 0
Dirk Durrerstraat 1 | Sportzaal Zuid | 1 - Entree - MK | Centrale elektrotechnische voorzieningen | 61 | INSTALLATIES ELEKTROTECHNISCH | Elektrotechnisch | verdeelkast licht + kracht | Vervangen | 2027 | 30 | 20
Dirk Durrerstraat 1 | Sportzaal Zuid | 99 - Gehele object | Krachtstroom | 62 | INSTALLATIES ELEKTROTECHNISCH | Elektrotechnisch | krachtstroom, algemeen, (nader te omschrijven) | Zie handeling Vervangen | 2027 | 0
Dirk Durrerstraat 1 | Sportzaal Zuid | 99 - Gehele object | Krachtstroom | 62 | INSTALLATIES ELEKTROTECHNISCH | Elektrotechnisch | krachtstroom, algemeen, (nader te omschrijven) | Vervangen | 2025 | 40 | 20
Dirk Durrerstraat 1 | Sportzaal Zuid | 99 - Gehele object | Krachtstroom | 62 | INSTALLATIES ELEKTROTECHNISCH | Elektrotechnisch | krachtstroom, algemeen, (nader te omschrijven) | NEN 3140 keuring | 2026 | 3 | 30
Dirk Durrerstraat 1 | Sportzaal Zuid | 100 - gevels | Verlichting | 63 | INSTALLATIES ELEKTROTECHNISCH | Elektrotechnisch | Verlicht.standaard, onbew, tl/pl armatuur.1x8-20W equiv. | Zie handeling Vervangen | 2024 | 0
Dirk Durrerstraat 1 | Sportzaal Zuid | 100 - gevels | Verlichting | 63 | INSTALLATIES ELEKTROTECHNISCH | Elektrotechnisch | Verlicht.standaard, onbew, tl/pl armatuur.1x8-20W equiv. | Vervangen | 2024 | 20 | 20
Dirk Durrerstraat 1 | Sportzaal Zuid | 400 - kleed- en natte ruimtes | Verlichting | 63 | INSTALLATIES ELEKTROTECHNISCH | Elektrotechnisch | Verlicht.standaard, onbew, tl/pl armatuur.1x8-20W equiv. | Vervangen | 0 | 0 | 20
Dirk Durrerstraat 1 | Sportzaal Zuid | 800 - kantoor/personeel | Verlichting | 63 | INSTALLATIES ELEKTROTECHNISCH | Elektrotechnisch | Verlicht.standaard, onbew, tl/pl armatuur.1x8-20W equiv. |  | 0 | 0
Dirk Durrerstraat 1 | Sportzaal Zuid | 800 - kantoor/personeel | Verlichting | 63 | INSTALLATIES ELEKTROTECHNISCH | Elektrotechnisch | Verlicht.standaard, onbew, tl/pl armatuur.1x8-20W equiv. | Vervangen | 2037 | 20 | 20
Dirk Durrerstraat 1 | Sportzaal Zuid | 900 - technische ruimtes | Verlichting | 63 | INSTALLATIES ELEKTROTECHNISCH | Elektrotechnisch | Verlicht.standaard, onbew, tl/pl armatuur.1x8-20W equiv. |  | 0 | 0
Dirk Durrerstraat 1 | Sportzaal Zuid | 900 - technische ruimtes | Verlichting | 63 | INSTALLATIES ELEKTROTECHNISCH | Elektrotechnisch | Verlicht.standaard, onbew, tl/pl armatuur.1x8-20W equiv. | Vervangen | 2037 | 20 | 20
Dirk Durrerstraat 1 | Sportzaal Zuid | 900 - technische ruimtes | Verlichting | 63 | INSTALLATIES ELEKTROTECHNISCH | Elektrotechnisch | Verlicht.standaard, onbew, tl/pl armatuur.2x26-36W equiv. | Zie handeling Vervangen | 2031 | 0
Dirk Durrerstraat 1 | Sportzaal Zuid | 900 - technische ruimtes | Verlichting | 63 | INSTALLATIES ELEKTROTECHNISCH | Elektrotechnisch | Verlicht.standaard, onbew, tl/pl armatuur.2x26-36W equiv. | Vervangen | 2031 | 20 | 20
Dirk Durrerstraat 1 | Sportzaal Zuid | 600 - sportgerelateerde ruimtes | Verlichting | 63 | INSTALLATIES ELEKTROTECHNISCH | Elektrotechnisch | Verlicht.standaard, onbew, speciaal armatuur | Zie handeling Lampremplace | 2025 | 0
Dirk Durrerstraat 1 | Sportzaal Zuid | 600 - sportgerelateerde ruimtes | Verlichting | 63 | INSTALLATIES ELEKTROTECHNISCH | Elektrotechnisch | Verlicht.standaard, onbew, speciaal armatuur | Vervangen | 2035 | 25 | 20
Dirk Durrerstraat 1 | Sportzaal Zuid | 600 - sportgerelateerde ruimtes | Verlichting | 63 | INSTALLATIES ELEKTROTECHNISCH | Elektrotechnisch | Verlicht.standaard, onbew, speciaal armatuur | Lampremplace | 2025 | 15 | 20
Dirk Durrerstraat 1 | Sportzaal Zuid | 100 - gevels | Verlichting | 63 | INSTALLATIES ELEKTROTECHNISCH | Elektrotechnisch | Verlichting, calamiteiten, decentr, transparant (NVT) | Vervanging partieel: lichtkap | 2024 | 0 | 10
Dirk Durrerstraat 1 | Sportzaal Zuid | 100 - gevels | Verlichting | 63 | INSTALLATIES ELEKTROTECHNISCH | Elektrotechnisch | Verlichting, calamiteiten, decentr, transparant (NVT) | Vervangen | 2032 | 15 | 20
Dirk Durrerstraat 1 | Sportzaal Zuid | 300 - verkeersruimtes | Verlichting | 63 | INSTALLATIES ELEKTROTECHNISCH | Elektrotechnisch | Verlichting, calamiteiten, decentr, transparant (NVT) |  | 0 | 0
Dirk Durrerstraat 1 | Sportzaal Zuid | 300 - verkeersruimtes | Verlichting | 63 | INSTALLATIES ELEKTROTECHNISCH | Elektrotechnisch | Verlichting, calamiteiten, decentr, transparant (NVT) | Vervangen | 2032 | 15 | 20
Dirk Durrerstraat 1 | Sportzaal Zuid | 400 - kleed- en natte ruimtes | Verlichting | 63 | INSTALLATIES ELEKTROTECHNISCH | Elektrotechnisch | Verlichting, calamiteiten, decentr, transparant (NVT) |  | 0 | 0
Dirk Durrerstraat 1 | Sportzaal Zuid | 400 - kleed- en natte ruimtes | Verlichting | 63 | INSTALLATIES ELEKTROTECHNISCH | Elektrotechnisch | Verlichting, calamiteiten, decentr, transparant (NVT) | Vervangen | 2032 | 15 | 20
Dirk Durrerstraat 1 | Sportzaal Zuid | 600 - sportgerelateerde ruimtes | Verlichting | 63 | INSTALLATIES ELEKTROTECHNISCH | Elektrotechnisch | Verlichting, calamiteiten, decentr, transparant (NVT) |  | 0 | 0
Dirk Durrerstraat 1 | Sportzaal Zuid | 600 - sportgerelateerde ruimtes | Verlichting | 63 | INSTALLATIES ELEKTROTECHNISCH | Elektrotechnisch | Verlichting, calamiteiten, decentr, transparant (NVT) | Vervangen | 2032 | 15 | 20
Dirk Durrerstraat 1 | Sportzaal Zuid | 99 - Gehele object | Verlichting | 63 | INSTALLATIES ELEKTROTECHNISCH | Elektrotechnisch | Verlichting, calamiteiten, decentr, transparant (NVT) | Zie handeling Periodiek onderhoud | 2024 | 0
Dirk Durrerstraat 1 | Sportzaal Zuid | 99 - Gehele object | Verlichting | 63 | INSTALLATIES ELEKTROTECHNISCH | Elektrotechnisch | Verlichting, calamiteiten, decentr, transparant (NVT) | Vervangen | 2032 | 15 | 20
Dirk Durrerstraat 1 | Sportzaal Zuid | 99 - Gehele object | Verlichting | 63 | INSTALLATIES ELEKTROTECHNISCH | Elektrotechnisch | Verlichting, calamiteiten, decentr, transparant (NVT) | Accuremplace | 2024 | 4 | 30
Dirk Durrerstraat 1 | Sportzaal Zuid | 99 - Gehele object | Verlichting | 63 | INSTALLATIES ELEKTROTECHNISCH | Elektrotechnisch | Verlichting, calamiteiten, decentr, transparant (NVT) | Periodiek onderhoud | 2024 | 1 | 30
Dirk Durrerstraat 1 | Sportzaal Zuid | 300 - verkeersruimtes | Verlichting | 63 | INSTALLATIES ELEKTROTECHNISCH | Elektrotechnisch | Verlichting, calamiteiten, decentr, pictogram (NVP) |  | 0 | 0
Dirk Durrerstraat 1 | Sportzaal Zuid | 300 - verkeersruimtes | Verlichting | 63 | INSTALLATIES ELEKTROTECHNISCH | Elektrotechnisch | Verlichting, calamiteiten, decentr, pictogram (NVP) | Vervangen | 2032 | 15 | 20
Dirk Durrerstraat 1 | Sportzaal Zuid | 600 - sportgerelateerde ruimtes | Verlichting | 63 | INSTALLATIES ELEKTROTECHNISCH | Elektrotechnisch | Verlichting, calamiteiten, decentr, pictogram (NVP) |  | 0 | 0
Dirk Durrerstraat 1 | Sportzaal Zuid | 600 - sportgerelateerde ruimtes | Verlichting | 63 | INSTALLATIES ELEKTROTECHNISCH | Elektrotechnisch | Verlichting, calamiteiten, decentr, pictogram (NVP) | Vervangen | 2032 | 15 | 20
Dirk Durrerstraat 1 | Sportzaal Zuid | 99 - Gehele object | Verlichting | 63 | INSTALLATIES ELEKTROTECHNISCH | Elektrotechnisch | Verlichting, calamiteiten, decentr, pictogram (NVP) | Zie handeling Periodiek onderhoud | 2024 | 0
Dirk Durrerstraat 1 | Sportzaal Zuid | 99 - Gehele object | Verlichting | 63 | INSTALLATIES ELEKTROTECHNISCH | Elektrotechnisch | Verlichting, calamiteiten, decentr, pictogram (NVP) | Vervangen | 2032 | 15 | 20
Dirk Durrerstraat 1 | Sportzaal Zuid | 99 - Gehele object | Verlichting | 63 | INSTALLATIES ELEKTROTECHNISCH | Elektrotechnisch | Verlichting, calamiteiten, decentr, pictogram (NVP) | Accuremplace | 2024 | 4 | 30
Dirk Durrerstraat 1 | Sportzaal Zuid | 99 - Gehele object | Verlichting | 63 | INSTALLATIES ELEKTROTECHNISCH | Elektrotechnisch | Verlichting, calamiteiten, decentr, pictogram (NVP) | Lampremplace | 2027 | 10 | 20
Dirk Durrerstraat 1 | Sportzaal Zuid | 99 - Gehele object | Verlichting | 63 | INSTALLATIES ELEKTROTECHNISCH | Elektrotechnisch | Verlichting, calamiteiten, decentr, pictogram (NVP) | Periodiek onderhoud | 2019 | 1 | 30
Dirk Durrerstraat 1 | Sportzaal Zuid | 400 - kleed- en natte ruimtes | Verlichting | 63 | INSTALLATIES ELEKTROTECHNISCH | Elektrotechnisch | Verlichting bijz, onbew., LED armatuur, type 1 |  | 0 | 0
Dirk Durrerstraat 1 | Sportzaal Zuid | 400 - kleed- en natte ruimtes | Verlichting | 63 | INSTALLATIES ELEKTROTECHNISCH | Elektrotechnisch | Verlichting bijz, onbew., LED armatuur, type 1 | Vervangen | 2037 | 20 | 20
Dirk Durrerstraat 1 | Sportzaal Zuid | 800 - kantoor/personeel | Verlichting | 63 | INSTALLATIES ELEKTROTECHNISCH | Elektrotechnisch | Verlichting bijz, onbew., LED armatuur, type 1 |  | 0 | 0
Dirk Durrerstraat 1 | Sportzaal Zuid | 800 - kantoor/personeel | Verlichting | 63 | INSTALLATIES ELEKTROTECHNISCH | Elektrotechnisch | Verlichting bijz, onbew., LED armatuur, type 1 | Vervangen | 2037 | 20 | 20
Dirk Durrerstraat 1 | Sportzaal Zuid | 300 - verkeersruimtes | Verlichting | 63 | INSTALLATIES ELEKTROTECHNISCH | Elektrotechnisch | Verlichting bijz, onbew., LED armatuur, type 2 |  | 0 | 0
Dirk Durrerstraat 1 | Sportzaal Zuid | 300 - verkeersruimtes | Verlichting | 63 | INSTALLATIES ELEKTROTECHNISCH | Elektrotechnisch | Verlichting bijz, onbew., LED armatuur, type 2 | Vervangen | 2037 | 20 | 20
Dirk Durrerstraat 1 | Sportzaal Zuid | 400 - kleed- en natte ruimtes | Verlichting | 63 | INSTALLATIES ELEKTROTECHNISCH | Elektrotechnisch | Verlichting bijz, onbew., LED armatuur, type 2 |  | 0 | 0
Dirk Durrerstraat 1 | Sportzaal Zuid | 400 - kleed- en natte ruimtes | Verlichting | 63 | INSTALLATIES ELEKTROTECHNISCH | Elektrotechnisch | Verlichting bijz, onbew., LED armatuur, type 2 | Vervangen | 2037 | 20 | 20
Dirk Durrerstraat 1 | Sportzaal Zuid | 600 - sportgerelateerde ruimtes | Verlichting | 63 | INSTALLATIES ELEKTROTECHNISCH | Elektrotechnisch | Verlichting bijz, onbew., LED armatuur, type 2 | Herstellen | 2024 | 0 | 10
Dirk Durrerstraat 1 | Sportzaal Zuid | 600 - sportgerelateerde ruimtes | Verlichting | 63 | INSTALLATIES ELEKTROTECHNISCH | Elektrotechnisch | Verlichting bijz, onbew., LED armatuur, type 2 | Vervangen | 2037 | 20 | 20
Dirk Durrerstraat 1 | Sportzaal Zuid | 300 - verkeersruimtes | Verlichting | 63 | INSTALLATIES ELEKTROTECHNISCH | Elektrotechnisch | Verlichting bijz, onbew., LED armatuur, type 3 |  | 0 | 0
Dirk Durrerstraat 1 | Sportzaal Zuid | 300 - verkeersruimtes | Verlichting | 63 | INSTALLATIES ELEKTROTECHNISCH | Elektrotechnisch | Verlichting bijz, onbew., LED armatuur, type 3 | Vervangen | 2037 | 20 | 20
Dirk Durrerstraat 1 | Sportzaal Zuid | 800 - kantoor/personeel | Verlichting | 63 | INSTALLATIES ELEKTROTECHNISCH | Elektrotechnisch | Verlichting bijz, onbew., LED armatuur, type 2 |  | 0 | 0
Dirk Durrerstraat 1 | Sportzaal Zuid | 800 - kantoor/personeel | Verlichting | 63 | INSTALLATIES ELEKTROTECHNISCH | Elektrotechnisch | Verlichting bijz, onbew., LED armatuur, type 2 | Vervangen | 2037 | 20 | 20
Dirk Durrerstraat 1 | Sportzaal Zuid | 300 - verkeersruimtes | Beveiliging | 65 | INSTALLATIES ELEKTROTECHNISCH | Elektrotechnisch | Brandmeldinstallatie, handbrandmelder |  | 0 | 0
Dirk Durrerstraat 1 | Sportzaal Zuid | 300 - verkeersruimtes | Beveiliging | 65 | INSTALLATIES ELEKTROTECHNISCH | Elektrotechnisch | Brandmeldinstallatie, handbrandmelder | Vervangen | 2033 | 15 | 20
Dirk Durrerstraat 1 | Sportzaal Zuid | 600 - sportgerelateerde ruimtes | Beveiliging | 65 | INSTALLATIES ELEKTROTECHNISCH | Elektrotechnisch | Brandmeldinstallatie, handbrandmelder |  | 0 | 0
Dirk Durrerstraat 1 | Sportzaal Zuid | 600 - sportgerelateerde ruimtes | Beveiliging | 65 | INSTALLATIES ELEKTROTECHNISCH | Elektrotechnisch | Brandmeldinstallatie, handbrandmelder | Vervangen | 2033 | 15 | 20
Dirk Durrerstraat 1 | Sportzaal Zuid | 1 - Entree | Beveiliging | 65 | INSTALLATIES ELEKTROTECHNISCH | Elektrotechnisch | Brandmeldinstallatie, brandmeldcentrale |  | 0 | 0
Dirk Durrerstraat 1 | Sportzaal Zuid | 1 - Entree | Beveiliging | 65 | INSTALLATIES ELEKTROTECHNISCH | Elektrotechnisch | Brandmeldinstallatie, brandmeldcentrale | Vervangen | 2033 | 15 | 20
Dirk Durrerstraat 1 | Sportzaal Zuid | 1 - Entree | Beveiliging | 65 | INSTALLATIES ELEKTROTECHNISCH | Elektrotechnisch | Brandmeldinstallatie, brandmeldcentrale | Keuren | 2024 | 1 | 30
Dirk Durrerstraat 1 | Sportzaal Zuid | 1 - Entree | Beveiliging | 65 | INSTALLATIES ELEKTROTECHNISCH | Elektrotechnisch | Brandmeldinstallatie, brandmeldcentrale | Periodiek onderhoud | 2024 | 1 | 30
Dirk Durrerstraat 1 | Sportzaal Zuid | 300 - verkeersruimtes | Beveiliging | 65 | INSTALLATIES ELEKTROTECHNISCH | Elektrotechnisch | Ontruimingsinstallatie, algemeen | Zie handeling Vervangen | 2027 | 0
Dirk Durrerstraat 1 | Sportzaal Zuid | 300 - verkeersruimtes | Beveiliging | 65 | INSTALLATIES ELEKTROTECHNISCH | Elektrotechnisch | Ontruimingsinstallatie, algemeen | Vervangen | 2027 | 15 | 20
Dirk Durrerstraat 1 | Sportzaal Zuid | 300 - verkeersruimtes | Beveiliging | 65 | INSTALLATIES ELEKTROTECHNISCH | Elektrotechnisch | Ontruimingsinstallatie, algemeen |  | 0 | 0
Dirk Durrerstraat 1 | Sportzaal Zuid | 300 - verkeersruimtes | Beveiliging | 65 | INSTALLATIES ELEKTROTECHNISCH | Elektrotechnisch | Ontruimingsinstallatie, algemeen | Vervangen | 2033 | 15 | 20
Dirk Durrerstraat 1 | Sportzaal Zuid | 400 - kleed- en natte ruimtes | Beveiliging | 65 | INSTALLATIES ELEKTROTECHNISCH | Elektrotechnisch | Ontruimingsinstallatie, algemeen |  | 0 | 0
Dirk Durrerstraat 1 | Sportzaal Zuid | 400 - kleed- en natte ruimtes | Beveiliging | 65 | INSTALLATIES ELEKTROTECHNISCH | Elektrotechnisch | Ontruimingsinstallatie, algemeen | Vervangen | 2033 | 15 | 20
Dirk Durrerstraat 1 | Sportzaal Zuid | 600 - sportgerelateerde ruimtes | Beveiliging | 65 | INSTALLATIES ELEKTROTECHNISCH | Elektrotechnisch | Ontruimingsinstallatie, algemeen |  | 0 | 0
Dirk Durrerstraat 1 | Sportzaal Zuid | 600 - sportgerelateerde ruimtes | Beveiliging | 65 | INSTALLATIES ELEKTROTECHNISCH | Elektrotechnisch | Ontruimingsinstallatie, algemeen | Vervangen | 2033 | 15 | 20
Dirk Durrerstraat 1 | Sportzaal Zuid | 600 - sportgerelateerde ruimtes | Beveiliging | 65 | INSTALLATIES ELEKTROTECHNISCH | Elektrotechnisch | Ontruimingsinstallatie, algemeen | Zie handeling Vervangen | 2027 | 0
Dirk Durrerstraat 1 | Sportzaal Zuid | 600 - sportgerelateerde ruimtes | Beveiliging | 65 | INSTALLATIES ELEKTROTECHNISCH | Elektrotechnisch | Ontruimingsinstallatie, algemeen | Vervangen | 2027 | 15 | 20
Dirk Durrerstraat 1 | Sportzaal Zuid | 300 - verkeersruimtes | Beveiliging | 65 | INSTALLATIES ELEKTROTECHNISCH | Elektrotechnisch | Brandslanghaspel |  | 0 | 0
Dirk Durrerstraat 1 | Sportzaal Zuid | 300 - verkeersruimtes | Beveiliging | 65 | INSTALLATIES ELEKTROTECHNISCH | Elektrotechnisch | Brandslanghaspel | Vervangen | 2041 | 20 | 20
Dirk Durrerstraat 1 | Sportzaal Zuid | 600 - sportgerelateerde ruimtes | Beveiliging | 65 | INSTALLATIES ELEKTROTECHNISCH | Elektrotechnisch | Brandslanghaspel | Zie handeling Vervangen partieel | 2024 | 0
Dirk Durrerstraat 1 | Sportzaal Zuid | 600 - sportgerelateerde ruimtes | Beveiliging | 65 | INSTALLATIES ELEKTROTECHNISCH | Elektrotechnisch | Brandslanghaspel | Vervangen | 2034 | 20 | 20
Dirk Durrerstraat 1 | Sportzaal Zuid | 99 - Gehele object | Beveiliging | 65 | INSTALLATIES ELEKTROTECHNISCH | Elektrotechnisch | Brandslanghaspel | Vervangen | 2034 | 20 | 20
Dirk Durrerstraat 1 | Sportzaal Zuid | 99 - Gehele object | Beveiliging | 65 | INSTALLATIES ELEKTROTECHNISCH | Elektrotechnisch | Brandslanghaspel | Keuren | 2024 | 5 | 20
Dirk Durrerstraat 1 | Sportzaal Zuid | 99 - Gehele object | Beveiliging | 65 | INSTALLATIES ELEKTROTECHNISCH | Elektrotechnisch | Brandslanghaspel | Partieel vervangen | 2031 | 10 | 20
Dirk Durrerstraat 1 | Sportzaal Zuid | 99 - Gehele object | Beveiliging | 65 | INSTALLATIES ELEKTROTECHNISCH | Elektrotechnisch | Brandslanghaspel | Periodiek onderhoud | 2024 | 1 | 30
Dirk Durrerstraat 1 | Sportzaal Zuid | 300 - verkeersruimtes | Beveiliging | 65 | INSTALLATIES ELEKTROTECHNISCH | Elektrotechnisch | Inbraakdetector, algemeen | Zie handeling Vervangen | 2027 | 0
Dirk Durrerstraat 1 | Sportzaal Zuid | 300 - verkeersruimtes | Beveiliging | 65 | INSTALLATIES ELEKTROTECHNISCH | Elektrotechnisch | Inbraakdetector, algemeen | Vervangen | 2027 | 15 | 20
Dirk Durrerstraat 1 | Sportzaal Zuid | 300 - verkeersruimtes | Beveiliging | 65 | INSTALLATIES ELEKTROTECHNISCH | Elektrotechnisch | Inbraakdetectie, bedieningspaneel | Zie handeling Vervangen | 2027 | 0
Dirk Durrerstraat 1 | Sportzaal Zuid | 300 - verkeersruimtes | Beveiliging | 65 | INSTALLATIES ELEKTROTECHNISCH | Elektrotechnisch | Inbraakdetectie, bedieningspaneel | Vervangen | 2027 | 15 | 20
Dirk Durrerstraat 1 | Sportzaal Zuid | 1 - Entree - MK | Beveiliging | 65 | INSTALLATIES ELEKTROTECHNISCH | Elektrotechnisch | Inbraakdetectie, centrale | Zie handeling Vervangen | 2027 | 0
Dirk Durrerstraat 1 | Sportzaal Zuid | 1 - Entree - MK | Beveiliging | 65 | INSTALLATIES ELEKTROTECHNISCH | Elektrotechnisch | Inbraakdetectie, centrale | Vervangen | 2027 | 15 | 20
Dirk Durrerstraat 1 | Sportzaal Zuid | 1 - Entree - MK | Beveiliging | 65 | INSTALLATIES ELEKTROTECHNISCH | Elektrotechnisch | Inbraakdetectie, centrale | Abonnement | 2024 | 1 | 30
Dirk Durrerstraat 1 | Sportzaal Zuid | 1 - Entree - MK | Beveiliging | 65 | INSTALLATIES ELEKTROTECHNISCH | Elektrotechnisch | Inbraakdetectie, centrale | Periodiek onderhoud | 2024 | 1 | 30
Dirk Durrerstraat 1 | Sportzaal Zuid | 18 - miva toilet | Beveiliging | 65 | INSTALLATIES ELEKTROTECHNISCH | Elektrotechnisch | MiVa hulpoproepinstallatie WC/douche | Zie handeling Vervangen | 2027 | 0
Dirk Durrerstraat 1 | Sportzaal Zuid | 18 - miva toilet | Beveiliging | 65 | INSTALLATIES ELEKTROTECHNISCH | Elektrotechnisch | MiVa hulpoproepinstallatie WC/douche | Vervangen | 2027 | 20 | 20
Dirk Durrerstraat 1 | Sportzaal Zuid | 18 - miva toilet | Beveiliging | 65 | INSTALLATIES ELEKTROTECHNISCH | Elektrotechnisch | MiVa hulpoproepinstallatie WC/douche | Herstellen | 2024 | 0 | 10
Dirk Durrerstraat 1 | Sportzaal Zuid | 200 Daken | Gebouwbeheersvoorzieningen | 67 | INSTALLATIES ELEKTROTECHNISCH | Elektrotechnisch | Valbeveiliging algemeen | Vervangen valbeveiliging | 2048 | 25 | 20
Dirk Durrerstraat 1 | Sportzaal Zuid | 200 Daken | Gebouwbeheersvoorzieningen | 67 | INSTALLATIES ELEKTROTECHNISCH | Elektrotechnisch | Valbeveiliging algemeen | (RIE)-keuring valbeveiliging | 2024 | 1 | 30
Dirk Durrerstraat 1 | Sportzaal Zuid | 400 Kleed- en natte ruimtes | Vaste gebruikersvoorzieningen | 72 | VASTE VOORZIENINGEN | Bouwkundig | Zitbanken met hakenrails | Geen actie | 0 | 0
Dirk Durrerstraat 1 | Sportzaal Zuid | 400 Kleed- en natte ruimtes | Vaste gebruikersvoorzieningen | 72 | VASTE VOORZIENINGEN | Bouwkundig | Zitbanken met hakenrails | Vervangen | 2030 | 30 | 20
Dirk Durrerstraat 1 | Sportzaal Zuid | 400 Kleed- en natte ruimtes | Vaste sanitairvoorzieningen | 74 | VASTE VOORZIENINGEN | Bouwkundig | Sanitaire kitvoeg | Herstel in cyclische maateregel opgenomen | 0 | 0 | 10
Dirk Durrerstraat 1 | Sportzaal Zuid | 400 Kleed- en natte ruimtes | Vaste sanitairvoorzieningen | 74 | VASTE VOORZIENINGEN | Bouwkundig | Sanitaire kitvoeg | Herstel in cyclische maateregel opgenomen | 0 | 0 | 10
Dirk Durrerstraat 1 | Sportzaal Zuid | 400 Kleed- en natte ruimtes | Vaste sanitairvoorzieningen | 74 | VASTE VOORZIENINGEN | Bouwkundig | Sanitaire kitvoeg | Vervangen kitvoeg binnenwand | 2024 | 12 | 20
Dirk Durrerstraat 1 | Sportzaal Zuid | 500 Overige ruimtes | Vaste sanitairvoorzieningen | 74 | VASTE VOORZIENINGEN | Bouwkundig | Sanitaire kitvoeg | Geen actie | 0 | 0
Dirk Durrerstraat 1 | Sportzaal Zuid | 500 Overige ruimtes | Vaste sanitairvoorzieningen | 74 | VASTE VOORZIENINGEN | Bouwkundig | Sanitaire kitvoeg | Vervangen kitvoeg binnenwand | 2035 | 12 | 20
Dirk Durrerstraat 1 | Sportzaal Zuid | 400 Kleed- en natte ruimtes | Vaste sanitairvoorzieningen | 74 | VASTE VOORZIENINGEN | Bouwkundig | Sanitair closetpot | Geen actie | 0 | 0
Dirk Durrerstraat 1 | Sportzaal Zuid | 400 Kleed- en natte ruimtes | Vaste sanitairvoorzieningen | 74 | VASTE VOORZIENINGEN | Bouwkundig | Sanitair closetpot | Vervangen closetpot compleet | 2071 | 48 | 20
Dirk Durrerstraat 1 | Sportzaal Zuid | 400 Kleed- en natte ruimtes | Vaste sanitairvoorzieningen | 74 | VASTE VOORZIENINGEN | Bouwkundig | Sanitair wastafel | Geen actie | 0 | 0
Dirk Durrerstraat 1 | Sportzaal Zuid | 400 Kleed- en natte ruimtes | Vaste sanitairvoorzieningen | 74 | VASTE VOORZIENINGEN | Bouwkundig | Sanitair wastafel | Vervangen wastafel | 2060 | 48 | 20
Dirk Durrerstraat 1 | Sportzaal Zuid | 400 Kleed- en natte ruimtes | Vaste sanitairvoorzieningen | 74 | VASTE VOORZIENINGEN | Bouwkundig | Sanitair wastafel | Vervangen wastafelkraan | 2047 | 24 | 20
Dirk Durrerstraat 1 | Sportzaal Zuid | 500 Overige ruimtes | Vaste sanitairvoorzieningen | 74 | VASTE VOORZIENINGEN | Bouwkundig | Sanitair uitstortgootsteen | Geen actie | 0 | 0
Dirk Durrerstraat 1 | Sportzaal Zuid | 500 Overige ruimtes | Vaste sanitairvoorzieningen | 74 | VASTE VOORZIENINGEN | Bouwkundig | Sanitair uitstortgootsteen | Vervangen kraan | 2047 | 24 | 20
Dirk Durrerstraat 1 | Sportzaal Zuid | 500 Overige ruimtes | Vaste sanitairvoorzieningen | 74 | VASTE VOORZIENINGEN | Bouwkundig | Sanitair uitstortgootsteen | Vervangen uitstortgootsteen | 2071 | 48 | 20
Dirk Durrerstraat 1 | Sportzaal Zuid | 400 - kleed- en natte ruimtes | Vaste sanitairvoorzieningen | 74 | VASTE VOORZIENINGEN | Bouwkundig | douche met mengwaterkraan | Zie handeling Vervangen | 2027 | 0
Dirk Durrerstraat 1 | Sportzaal Zuid | 400 - kleed- en natte ruimtes | Vaste sanitairvoorzieningen | 74 | VASTE VOORZIENINGEN | Bouwkundig | douche met mengwaterkraan | Vervangen | 2027 | 30 | 20
Dirk Durrerstraat 1 | Sportzaal Zuid | 999 - ruimte onbekend | Vaste sanitairvoorzieningen | 74 | VASTE VOORZIENINGEN | Bouwkundig | centraal mengventiel douches |  | 0 | 0
Dirk Durrerstraat 1 | Sportzaal Zuid | 999 - ruimte onbekend | Vaste sanitairvoorzieningen | 74 | VASTE VOORZIENINGEN | Bouwkundig | centraal mengventiel douches | Vervangen | 2039 | 20 | 20
Dirk Durrerstraat 1 | Sportzaal Zuid | 000 Algemeen | Algemeen | 99 | ALGEMEEN | Algemeen | Brandscan totale object | Periodieke herinspectie Brandveiligheid | 2029 | 5 | 30
Dirk Durrerstraat 1 | Sportzaal Zuid | 000 Algemeen | Algemeen | 99 | ALGEMEEN | Algemeen | Herinspectie | Herinspectie <adviesbureau> | 2026 | 3 | 30
Dirk Durrerstraat 1 | Sportzaal Zuid | 000 Algemeen | Algemeen | 99 | ALGEMEEN | Algemeen | Klachten onderhoud bouwkundig | Klachten onderhoud bouwkundig | 2024 | 1 | 20
Dirk Durrerstraat 1 | Sportzaal Zuid | 000 Algemeen | Algemeen | 99 | ALGEMEEN | Algemeen | Ongediertebestrijding | Ongedierte bestrijding jaarlijks | 2024 | 1 | 30
Doctor Kuyperlaan 4 | Gymzaal Dr. Kuyperlaan | Exterieur | Buitenwanden | 21 | RUWBOUW | Bouwkundig | Gevelconstructie metselwerk | Geen actie | 0 | 0 | 10
Doctor Kuyperlaan 4 | Gymzaal Dr. Kuyperlaan | Exterieur | Buitenwanden | 21 | RUWBOUW | Bouwkundig | Gevelconstructie metselwerk | Herstellen | 0 | 0 | 10
Doctor Kuyperlaan 4 | Gymzaal Dr. Kuyperlaan | Exterieur | Buitenwanden | 21 | RUWBOUW | Bouwkundig | Gevelconstructie metselwerk | Rein. gevelconstructie metselwerk | 2036 | 12
Doctor Kuyperlaan 4 | Gymzaal Dr. Kuyperlaan | Exterieur | Buitenwanden | 21 | RUWBOUW | Bouwkundig | Gevelconstructie beton | Herstellen | 2026 | 0 | 10
Doctor Kuyperlaan 4 | Gymzaal Dr. Kuyperlaan | Interieur | Trappen en hellingen | 24 | RUWBOUW | Bouwkundig | Binnentrap beton | Herstellen | 0 | 0
Doctor Kuyperlaan 4 | Gymzaal Dr. Kuyperlaan | Interieur | Trappen en hellingen | 24 | RUWBOUW | Bouwkundig | Binnentrap staal | Verv. binnentrap staal | 2048 | 48
Doctor Kuyperlaan 4 | Gymzaal Dr. Kuyperlaan | Exterieur | Hoofddraagconstructies | 28 | RUWBOUW | Bouwkundig | Kolom staal gegalvaniseerd | Herstellen | 0 | 0 | 10
Doctor Kuyperlaan 4 | Gymzaal Dr. Kuyperlaan | Exterieur | Buitenwandopeningen | 31 | AFBOUW | Bouwkundig | Buit. schild.w. kozijnen hout dekkend | Herstellen | 0 | 0 | 10
Doctor Kuyperlaan 4 | Gymzaal Dr. Kuyperlaan | Exterieur | Buitenwandopeningen | 31 | AFBOUW | Bouwkundig | Buit. schild.w. kozijnen hout dekkend | Gr.sch. kozijnen hout dekkend | 2026 | 6
Doctor Kuyperlaan 4 | Gymzaal Dr. Kuyperlaan | Exterieur | Buitenwandopeningen | 31 | AFBOUW | Bouwkundig | Kozijn buiten hardhout | Verv. kozijn hardhout | 2048 | 48
Doctor Kuyperlaan 4 | Gymzaal Dr. Kuyperlaan | Exterieur | Buitenwandopeningen | 31 | AFBOUW | Bouwkundig | Kozijn buiten aluminium | Herstellen | 0 | 0 | 10
Doctor Kuyperlaan 4 | Gymzaal Dr. Kuyperlaan | Exterieur | Buitenwandopeningen | 31 | AFBOUW | Bouwkundig | Kozijn buiten aluminium | Verv. kozijn aluminium | 2048 | 48
Doctor Kuyperlaan 4 | Gymzaal Dr. Kuyperlaan | Exterieur | Buitenwandopeningen | 31 | AFBOUW | Bouwkundig | Kozijn buiten aluminium | Rein. kozijn aluminium | 2026 | 6
Doctor Kuyperlaan 4 | Gymzaal Dr. Kuyperlaan | Exterieur | Buitenwandopeningen | 31 | AFBOUW | Bouwkundig | Waterslag aluminium | Herstellen | 0 | 0 | 10
Doctor Kuyperlaan 4 | Gymzaal Dr. Kuyperlaan | Exterieur | Buitenwandopeningen | 31 | AFBOUW | Bouwkundig | Waterslag aluminium | Verv. waterslag aluminium | 2048 | 48
Doctor Kuyperlaan 4 | Gymzaal Dr. Kuyperlaan | Exterieur | Buitenwandopeningen | 31 | AFBOUW | Bouwkundig | Buit. sch.w. deur hout puivulling dekkend enk.zijd.(2m2) | Herstellen | 0 | 0 | 10
Doctor Kuyperlaan 4 | Gymzaal Dr. Kuyperlaan | Exterieur | Buitenwandopeningen | 31 | AFBOUW | Bouwkundig | Buit. sch.w. deur hout puivulling dekkend enk.zijd.(2m2) | Groot schild.w. deur hout puivulling dekkend | 2026 | 6
Doctor Kuyperlaan 4 | Gymzaal Dr. Kuyperlaan | Exterieur | Buitenwandopeningen | 31 | AFBOUW | Bouwkundig | Buit. schild.w. deur hout transp.enk.zijd.(2m2) | Herstellen | 0 | 0 | 10
Doctor Kuyperlaan 4 | Gymzaal Dr. Kuyperlaan | Exterieur | Buitenwandopeningen | 31 | AFBOUW | Bouwkundig | Buit. schild.w. deur hout transp.enk.zijd.(2m2) | Groot schild.w. deur hout transp. | 2026 | 3
Doctor Kuyperlaan 4 | Gymzaal Dr. Kuyperlaan | Exterieur | Buitenwandopeningen | 31 | AFBOUW | Bouwkundig | Buit. sch.w. deur hout dekkend enk.zijd.(2m2) | Herstellen | 0 | 0 | 10
Doctor Kuyperlaan 4 | Gymzaal Dr. Kuyperlaan | Exterieur | Buitenwandopeningen | 31 | AFBOUW | Bouwkundig | Buit. sch.w. deur hout dekkend enk.zijd.(2m2) | Groot schild.w. deur hout dekkend | 2026 | 6
Doctor Kuyperlaan 4 | Gymzaal Dr. Kuyperlaan | Exterieur | Buitenwandopeningen | 31 | AFBOUW | Bouwkundig | Entreedeur hardhout | Herstellen | 2025 | 0 | 10
Doctor Kuyperlaan 4 | Gymzaal Dr. Kuyperlaan | Exterieur | Buitenwandopeningen | 31 | AFBOUW | Bouwkundig | Entreedeur hardhout | Verv. entreedeur hardhout | 2048 | 48
Doctor Kuyperlaan 4 | Gymzaal Dr. Kuyperlaan | Exterieur | Buitenwandopeningen | 31 | AFBOUW | Bouwkundig | Entreedeur hardhout | Verv. H&S entreedeur | 2036 | 24
Doctor Kuyperlaan 4 | Gymzaal Dr. Kuyperlaan | Exterieur | Buitenwandopeningen | 31 | AFBOUW | Bouwkundig | Entreedeur aluminium | Herstellen | 0 | 0 | 10
Doctor Kuyperlaan 4 | Gymzaal Dr. Kuyperlaan | Exterieur | Buitenwandopeningen | 31 | AFBOUW | Bouwkundig | Entreedeur aluminium | Herstellen | 0 | 0 | 10
Doctor Kuyperlaan 4 | Gymzaal Dr. Kuyperlaan | Exterieur | Buitenwandopeningen | 31 | AFBOUW | Bouwkundig | Entreedeur aluminium | Verv. entreedeur aluminium | 2048 | 48
Doctor Kuyperlaan 4 | Gymzaal Dr. Kuyperlaan | Exterieur | Buitenwandopeningen | 31 | AFBOUW | Bouwkundig | Entreedeur aluminium | Verv. H&S deur aluminium | 2036 | 24
Doctor Kuyperlaan 4 | Gymzaal Dr. Kuyperlaan | Exterieur | Buitenwandopeningen | 31 | AFBOUW | Bouwkundig | Overige deur hardhout | Verv. buitendeur hardhout | 2048 | 48
Doctor Kuyperlaan 4 | Gymzaal Dr. Kuyperlaan | Exterieur | Buitenwandopeningen | 31 | AFBOUW | Bouwkundig | Overige deur hardhout | Verv. H+S overige deuren | 2036 | 24
Doctor Kuyperlaan 4 | Gymzaal Dr. Kuyperlaan | Interieur | Binnenwandopeningen | 32 | AFBOUW | Bouwkundig | Kozijn binnen hardhout | Herstellen | 0 | 0 | 10
Doctor Kuyperlaan 4 | Gymzaal Dr. Kuyperlaan | Interieur | Binnenwandopeningen | 32 | AFBOUW | Bouwkundig | Kozijn binnen hardhout | Verv. kozijnen hardhout | 2048 | 48
Doctor Kuyperlaan 4 | Gymzaal Dr. Kuyperlaan | Interieur | Binnenwandopeningen | 32 | AFBOUW | Bouwkundig | Binnendeur stomp hardhout | Herstellen | 0 | 0 | 10
Doctor Kuyperlaan 4 | Gymzaal Dr. Kuyperlaan | Interieur | Binnenwandopeningen | 32 | AFBOUW | Bouwkundig | Binnendeur stomp hardhout | Verv. binnendeur stomp hardhout | 2048 | 48
Doctor Kuyperlaan 4 | Gymzaal Dr. Kuyperlaan | Interieur | Binnenwandopeningen | 32 | AFBOUW | Bouwkundig | Binnendeur stomp hardhout | Verv. H+S | 2036 | 24
Doctor Kuyperlaan 4 | Gymzaal Dr. Kuyperlaan | Interieur | Binnenwandopeningen | 32 | AFBOUW | Bouwkundig | Bi. schild.w. hout deur dekkend dubbelz. (4m2) | Herstellen | 0 | 0 | 10
Doctor Kuyperlaan 4 | Gymzaal Dr. Kuyperlaan | Interieur | Binnenwandopeningen | 32 | AFBOUW | Bouwkundig | Bi. schild.w. hout deur dekkend dubbelz. (4m2) | Herstellen | 0 | 0 | 10
Doctor Kuyperlaan 4 | Gymzaal Dr. Kuyperlaan | Interieur | Binnenwandopeningen | 32 | AFBOUW | Bouwkundig | Bi. schild.w. hout deur dekkend dubbelz. (4m2) | Groot schild.w. hout deur dekkend | 2030 | 12
Doctor Kuyperlaan 4 | Gymzaal Dr. Kuyperlaan | Interieur | Binnenwandopeningen | 32 | AFBOUW | Bouwkundig | Binnendeur stomp + toplaag (HPL) | Herstellen | 0 | 0 | 10
Doctor Kuyperlaan 4 | Gymzaal Dr. Kuyperlaan | Interieur | Binnenwandopeningen | 32 | AFBOUW | Bouwkundig | Binnendeur stomp + toplaag (HPL) | Verv. binnendeur stomp + toplaag | 2048 | 48
Doctor Kuyperlaan 4 | Gymzaal Dr. Kuyperlaan | Interieur | Binnenwandopeningen | 32 | AFBOUW | Bouwkundig | Binnendeur stomp + toplaag (HPL) | Verv. H+S | 2036 | 24
Doctor Kuyperlaan 4 | Gymzaal Dr. Kuyperlaan | Interieur | Binnenwandopeningen | 32 | AFBOUW | Bouwkundig | Bi. schild.w.trapleuning hout transp. (m1) | Herstellen | 0 | 0 | 10
Doctor Kuyperlaan 4 | Gymzaal Dr. Kuyperlaan | Interieur | Binnenwandopeningen | 32 | AFBOUW | Bouwkundig | Bi. schild.w.trapleuning hout transp. (m1) | Groot schild.w. trapleuning hout transp. | 2030 | 12
Doctor Kuyperlaan 4 | Gymzaal Dr. Kuyperlaan | Interieur | Balustrades en leuningen | 34 | AFBOUW | Bouwkundig | Bi. schild.w. staal hekwerk trap (incl. leuning) | Herstellen | 0 | 0
Doctor Kuyperlaan 4 | Gymzaal Dr. Kuyperlaan | Interieur | Balustrades en leuningen | 34 | AFBOUW | Bouwkundig | Bi. schild.w. staal hekwerk trap (incl. leuning) | Groot schild.w. staal hek | 2030 | 12
Doctor Kuyperlaan 4 | Gymzaal Dr. Kuyperlaan | Terrein | Balustrades en leuningen | 34 | AFBOUW | Bouwkundig | Hekwerk metaal | Herstellen | 0 | 0
Doctor Kuyperlaan 4 | Gymzaal Dr. Kuyperlaan | Terrein | Balustrades en leuningen | 34 | AFBOUW | Bouwkundig | Hekwerk metaal | Verv. hekwerk metaal | 2046 | 48
Doctor Kuyperlaan 4 | Gymzaal Dr. Kuyperlaan | Interieur | Balustrades en leuningen | 34 | AFBOUW | Bouwkundig | Binnentrapleuning hout | Verv. binnentrapleuning hout | 2048 | 48
Doctor Kuyperlaan 4 | Gymzaal Dr. Kuyperlaan | Exterieur | Buitenwandafwerkingen | 41 | AFWERKINGEN | Bouwkundig | Buit. schild.w. betonconstr. gevel | Herstellen | 0 | 0 | 10
Doctor Kuyperlaan 4 | Gymzaal Dr. Kuyperlaan | Exterieur | Buitenwandafwerkingen | 41 | AFWERKINGEN | Bouwkundig | Buit. schild.w. betonconstr. gevel | Herstellen | 0 | 0 | 10
Doctor Kuyperlaan 4 | Gymzaal Dr. Kuyperlaan | Exterieur | Buitenwandafwerkingen | 41 | AFWERKINGEN | Bouwkundig | Buit. schild.w. betonconstr. gevel | Herstellen | 0 | 0 | 10
Doctor Kuyperlaan 4 | Gymzaal Dr. Kuyperlaan | Exterieur | Buitenwandafwerkingen | 41 | AFWERKINGEN | Bouwkundig | Buit. schild.w. betonconstr. gevel | Groot schild.w. betonconstr. | 2026 | 6
Doctor Kuyperlaan 4 | Gymzaal Dr. Kuyperlaan | Exterieur | Buitenwandafwerkingen | 41 | AFWERKINGEN | Bouwkundig | Gevelafwerking voegwerk platvol | Herstellen | 0 | 0 | 10
Doctor Kuyperlaan 4 | Gymzaal Dr. Kuyperlaan | Exterieur | Buitenwandafwerkingen | 41 | AFWERKINGEN | Bouwkundig | Gevelafwerking voegwerk platvol | Verv. voegwerk platvol | 2048 | 48
Doctor Kuyperlaan 4 | Gymzaal Dr. Kuyperlaan | Exterieur | Buitenwandafwerkingen | 41 | AFWERKINGEN | Bouwkundig | Gevelbekleding zink | Geen actie | 0 | 0 | 10
Doctor Kuyperlaan 4 | Gymzaal Dr. Kuyperlaan | Exterieur | Buitenwandafwerkingen | 41 | AFWERKINGEN | Bouwkundig | Gevelbekleding zink | Herstellen | 0 | 0 | 10
Doctor Kuyperlaan 4 | Gymzaal Dr. Kuyperlaan | Exterieur | Buitenwandafwerkingen | 41 | AFWERKINGEN | Bouwkundig | Gevelbekleding zink | Herstellen | 0 | 0 | 10
Doctor Kuyperlaan 4 | Gymzaal Dr. Kuyperlaan | Exterieur | Buitenwandafwerkingen | 41 | AFWERKINGEN | Bouwkundig | Gevelbekleding zink | Verv. gevelbekleding zink | 2048 | 48
Doctor Kuyperlaan 4 | Gymzaal Dr. Kuyperlaan | Exterieur | Buitenwandafwerkingen | 41 | AFWERKINGEN | Bouwkundig | Gevelbekleding zink | Rein. gevelbekleding zink | 2026 | 6
Doctor Kuyperlaan 4 | Gymzaal Dr. Kuyperlaan | Exterieur | Buitenwandafwerkingen | 41 | AFWERKINGEN | Bouwkundig | Gevelafw. dhg tegels | Herstellen | 0 | 0 | 10
Doctor Kuyperlaan 4 | Gymzaal Dr. Kuyperlaan | Exterieur | Buitenwandafwerkingen | 41 | AFWERKINGEN | Bouwkundig | Gevelafw. dhg tegels | Herstellen | 2025 | 0 | 10
Doctor Kuyperlaan 4 | Gymzaal Dr. Kuyperlaan | Exterieur | Buitenwandafwerkingen | 41 | AFWERKINGEN | Bouwkundig | Gevelafw. dhg tegels | Verv. gevelbekleding dhg tegels | 2048 | 48
Doctor Kuyperlaan 4 | Gymzaal Dr. Kuyperlaan | Exterieur | Buitenwandafwerkingen | 41 | AFWERKINGEN | Bouwkundig | Gevelafw. dhg tegels | Rein. gevelbekleding dhg tegels | 2026 | 6
Doctor Kuyperlaan 4 | Gymzaal Dr. Kuyperlaan | Interieur | Binnenwandafwerkingen | 42 | AFWERKINGEN | Bouwkundig | Wandafw. tegels, sanitaire ruimten | Herstellen | 0 | 0 | 10
Doctor Kuyperlaan 4 | Gymzaal Dr. Kuyperlaan | Interieur | Binnenwandafwerkingen | 42 | AFWERKINGEN | Bouwkundig | Wandafw. tegels, sanitaire ruimten | Herstellen | 2025 | 0 | 10
Doctor Kuyperlaan 4 | Gymzaal Dr. Kuyperlaan | Interieur | Binnenwandafwerkingen | 42 | AFWERKINGEN | Bouwkundig | Wandafw. tegels, sanitaire ruimten | Verv. wandafw. wandtegels | 2048 | 48
Doctor Kuyperlaan 4 | Gymzaal Dr. Kuyperlaan | Interieur | Binnenwandafwerkingen | 42 | AFWERKINGEN | Bouwkundig | Wandafw. tegels, niet sanitaire ruimten | Herstellen | 0 | 0 | 10
Doctor Kuyperlaan 4 | Gymzaal Dr. Kuyperlaan | Interieur | Binnenwandafwerkingen | 42 | AFWERKINGEN | Bouwkundig | Wandafw. tegels, niet sanitaire ruimten | Verv. wandafw. wandtegels | 2048 | 48
Doctor Kuyperlaan 4 | Gymzaal Dr. Kuyperlaan | Interieur | Vloerafwerkingen | 43 | AFWERKINGEN | Bouwkundig | Vloerafwerking sportvloer | Herstellen | 0 | 0
Doctor Kuyperlaan 4 | Gymzaal Dr. Kuyperlaan | Interieur | Vloerafwerkingen | 43 | AFWERKINGEN | Bouwkundig | Vloerafwerking sportvloer | Verv. vloerafwerking sportvloer | 2030 | 24
Doctor Kuyperlaan 4 | Gymzaal Dr. Kuyperlaan | Interieur | Vloerafwerkingen | 43 | AFWERKINGEN | Bouwkundig | Vloerafw. cementdekvloer gecoat (epoxy) sanitaire ruimten | Herstellen | 0 | 0
Doctor Kuyperlaan 4 | Gymzaal Dr. Kuyperlaan | Interieur | Vloerafwerkingen | 43 | AFWERKINGEN | Bouwkundig | Vloerafw. cementdekvloer gecoat (epoxy) sanitaire ruimten | Herstellen kitwerk | 2025 | 0
Doctor Kuyperlaan 4 | Gymzaal Dr. Kuyperlaan | Interieur | Vloerafwerkingen | 43 | AFWERKINGEN | Bouwkundig | Vloerafw. cementdekvloer gecoat (epoxy) sanitaire ruimten | Verv. cementdekvloer gecoat (epoxy) | 2032 | 24
Doctor Kuyperlaan 4 | Gymzaal Dr. Kuyperlaan | Interieur | Vloerafwerkingen | 43 | AFWERKINGEN | Bouwkundig | Vloerafw. cementdekvloer gecoat | Herstellen | 0 | 0
Doctor Kuyperlaan 4 | Gymzaal Dr. Kuyperlaan | Interieur | Vloerafwerkingen | 43 | AFWERKINGEN | Bouwkundig | Vloerafw. cementdekvloer gecoat (epoxy) niet sanitaire ruimten | Herstellen | 0 | 0
Doctor Kuyperlaan 4 | Gymzaal Dr. Kuyperlaan | Interieur | Vloerafwerkingen | 43 | AFWERKINGEN | Bouwkundig | Vloerafw. cementdekvloer gecoat (epoxy) niet sanitaire ruimten | Herstellen | 2025 | 0
Doctor Kuyperlaan 4 | Gymzaal Dr. Kuyperlaan | Interieur | Vloerafwerkingen | 43 | AFWERKINGEN | Bouwkundig | Vloerafw. cementdekvloer gecoat (epoxy) niet sanitaire ruimten | Verv. cementdekvloer gecoat (epoxy) | 2038 | 24
Doctor Kuyperlaan 4 | Gymzaal Dr. Kuyperlaan | Exterieur | Vloerafwerkingen | 43 | AFWERKINGEN | Bouwkundig | Vloerafw. dhg tegels entree | Herstellen | 0 | 0
Doctor Kuyperlaan 4 | Gymzaal Dr. Kuyperlaan | Exterieur | Vloerafwerkingen | 43 | AFWERKINGEN | Bouwkundig | Vloerafw. dhg tegels entree | Verv. vloerafw. dhg tegels | 2048 | 48
Doctor Kuyperlaan 4 | Gymzaal Dr. Kuyperlaan | Interieur | Vloerafwerkingen | 43 | AFWERKINGEN | Bouwkundig | Vloerafw. dhg tegels | Herstellen | 0 | 0
Doctor Kuyperlaan 4 | Gymzaal Dr. Kuyperlaan | Interieur | Vloerafwerkingen | 43 | AFWERKINGEN | Bouwkundig | Vloerafw. dhg tegels | Herstellen | 0 | 0
Doctor Kuyperlaan 4 | Gymzaal Dr. Kuyperlaan | Interieur | Vloerafwerkingen | 43 | AFWERKINGEN | Bouwkundig | Vloerafw. dhg tegels | Verv. vloerafw. dhg tegels | 2048 | 48
Doctor Kuyperlaan 4 | Gymzaal Dr. Kuyperlaan | Interieur | Vloerafwerkingen | 43 | AFWERKINGEN | Bouwkundig | Vloerafw. tapijt | Herstellen | 0 | 0
Doctor Kuyperlaan 4 | Gymzaal Dr. Kuyperlaan | Interieur | Vloerafwerkingen | 43 | AFWERKINGEN | Bouwkundig | Vloerafw. tapijt | Herstellen | 0 | 0
Doctor Kuyperlaan 4 | Gymzaal Dr. Kuyperlaan | Interieur | Vloerafwerkingen | 43 | AFWERKINGEN | Bouwkundig | Vloerafw. tapijt | Verv. tapijt | 2034 | 12
Doctor Kuyperlaan 4 | Gymzaal Dr. Kuyperlaan | Interieur | Vloerafwerkingen | 43 | AFWERKINGEN | Bouwkundig | Vloerafw. linoleum | Herstellen | 0 | 0
Doctor Kuyperlaan 4 | Gymzaal Dr. Kuyperlaan | Interieur | Vloerafwerkingen | 43 | AFWERKINGEN | Bouwkundig | Vloerafw. linoleum | Verv. vloerafw. linoleum | 2034 | 18
Doctor Kuyperlaan 4 | Gymzaal Dr. Kuyperlaan | Interieur | Vloerafwerkingen | 43 | AFWERKINGEN | Bouwkundig | Vloerafw. rubberringmat | Herstellen | 0 | 0
Doctor Kuyperlaan 4 | Gymzaal Dr. Kuyperlaan | Interieur | Vloerafwerkingen | 43 | AFWERKINGEN | Bouwkundig | Vloerafw. rubberringmat | Verv. vloerafw. rubberen ringmat | 2030 | 12
Doctor Kuyperlaan 4 | Gymzaal Dr. Kuyperlaan | Interieur | Trap- en hellingafwerkingen | 44 | AFWERKINGEN | Bouwkundig | Bi. schild.w. hout traptreden transp.(incl. bordes) | Herstellen | 0 | 0
Doctor Kuyperlaan 4 | Gymzaal Dr. Kuyperlaan | Interieur | Trap- en hellingafwerkingen | 44 | AFWERKINGEN | Bouwkundig | Bi. schild.w. hout traptreden transp.(incl. bordes) | Herstellen | 0 | 0
Doctor Kuyperlaan 4 | Gymzaal Dr. Kuyperlaan | Interieur | Trap- en hellingafwerkingen | 44 | AFWERKINGEN | Bouwkundig | Bi. schild.w. hout traptreden transp.(incl. bordes) | Groot schild.w. hout traptreden transp. | 2030 | 12
Doctor Kuyperlaan 4 | Gymzaal Dr. Kuyperlaan | Exterieur | Plafondafwerkingen | 45 | AFWERKINGEN | Bouwkundig | Overstek en buitenplafond hout | Herstellen | 0 | 0
Doctor Kuyperlaan 4 | Gymzaal Dr. Kuyperlaan | Exterieur | Plafondafwerkingen | 45 | AFWERKINGEN | Bouwkundig | Overstek en buitenplafond hout | Verv. overstek en buitenplafond hout | 2048 | 48
Doctor Kuyperlaan 4 | Gymzaal Dr. Kuyperlaan | Interieur | Plafondafwerkingen | 45 | AFWERKINGEN | Bouwkundig | Plafondafw. hwc-plaat | Herstellen | 0 | 0
Doctor Kuyperlaan 4 | Gymzaal Dr. Kuyperlaan | Interieur | Plafondafwerkingen | 45 | AFWERKINGEN | Bouwkundig | Plafondafw. hwc-plaat | Verv. plafondafw hwc-plaat | 2048 | 48
Doctor Kuyperlaan 4 | Gymzaal Dr. Kuyperlaan | Interieur | Plafondafwerkingen | 45 | AFWERKINGEN | Bouwkundig | Plafondafw. mineraal systeem | Herstellen | 0 | 0
Doctor Kuyperlaan 4 | Gymzaal Dr. Kuyperlaan | Interieur | Plafondafwerkingen | 45 | AFWERKINGEN | Bouwkundig | Plafondafw. mineraal systeem | Herstellen | 0 | 0
Doctor Kuyperlaan 4 | Gymzaal Dr. Kuyperlaan | Interieur | Plafondafwerkingen | 45 | AFWERKINGEN | Bouwkundig | Plafondafw. mineraal systeem | Herstellen | 0 | 0
Doctor Kuyperlaan 4 | Gymzaal Dr. Kuyperlaan | Interieur | Plafondafwerkingen | 45 | AFWERKINGEN | Bouwkundig | Plafondafw. mineraal systeem | Herstellen | 0 | 0
Doctor Kuyperlaan 4 | Gymzaal Dr. Kuyperlaan | Interieur | Plafondafwerkingen | 45 | AFWERKINGEN | Bouwkundig | Plafondafw. mineraal systeem | Herstellen | 0 | 0
Doctor Kuyperlaan 4 | Gymzaal Dr. Kuyperlaan | Interieur | Plafondafwerkingen | 45 | AFWERKINGEN | Bouwkundig | Plafondafw. mineraal systeem | Verv. plafondafwerking syst. mineraal | 2048 | 48
Doctor Kuyperlaan 4 | Gymzaal Dr. Kuyperlaan | Interieur | Plafondafwerkingen | 45 | AFWERKINGEN | Bouwkundig | Plafondafw. mineraal systeem | Herst. plafond afwerking syst. miner. | 2026 | 12
Doctor Kuyperlaan 4 | Gymzaal Dr. Kuyperlaan | Exterieur | Plafondafwerkingen | 45 | AFWERKINGEN | Bouwkundig | Buit. schild.w. plafond hout transp. | Herstellen | 0 | 0
Doctor Kuyperlaan 4 | Gymzaal Dr. Kuyperlaan | Exterieur | Plafondafwerkingen | 45 | AFWERKINGEN | Bouwkundig | Buit. schild.w. plafond hout transp. | Groot schild.w. plafond hout transp. | 2026 | 6
Doctor Kuyperlaan 4 | Gymzaal Dr. Kuyperlaan | Exterieur | Plafondafwerkingen | 45 | AFWERKINGEN | Bouwkundig | Buit. schild.w. betonconstr. plafond | Herstellen | 0 | 0
Doctor Kuyperlaan 4 | Gymzaal Dr. Kuyperlaan | Exterieur | Plafondafwerkingen | 45 | AFWERKINGEN | Bouwkundig | Buit. schild.w. betonconstr. plafond | Herstellen | 0 | 0
Doctor Kuyperlaan 4 | Gymzaal Dr. Kuyperlaan | Exterieur | Plafondafwerkingen | 45 | AFWERKINGEN | Bouwkundig | Buit. schild.w. betonconstr. plafond | Groot schild.w. betonconstr. plafond | 2026 | 6
Doctor Kuyperlaan 4 | Gymzaal Dr. Kuyperlaan | Interieur | Plafondafwerkingen | 45 | AFWERKINGEN | Bouwkundig | Plafondafw. houten delen (gymzaal) | Aanbrengen | 2025 | 0
Doctor Kuyperlaan 4 | Gymzaal Dr. Kuyperlaan | Interieur | Plafondafwerkingen | 45 | AFWERKINGEN | Bouwkundig | Plafondafw. houten delen (gymzaal) | Herstellen | 0 | 0
Doctor Kuyperlaan 4 | Gymzaal Dr. Kuyperlaan | Interieur | Plafondafwerkingen | 45 | AFWERKINGEN | Bouwkundig | Plafondafw. houten delen (gymzaal) | Verv. plafondafwerking houten delen | 2048 | 48
Doctor Kuyperlaan 4 | Gymzaal Dr. Kuyperlaan | Interieur | Plafondafwerkingen | 45 | AFWERKINGEN | Bouwkundig | Plafondafw. houten delen (algemene ruimten) | Verv. plafondafwerking houten delen | 2048 | 48
Doctor Kuyperlaan 4 | Gymzaal Dr. Kuyperlaan | Exterieur | Dakafwerkingen | 47 | AFWERKINGEN | Bouwkundig | Randstrook bitumen | Verv. randstrook bitumineus | 2040 | 18
Doctor Kuyperlaan 4 | Gymzaal Dr. Kuyperlaan | Exterieur | Dakafwerkingen | 47 | AFWERKINGEN | Bouwkundig | Randstrook bitumen | Herst. randstrook bitumineus | 2028 | 6
Doctor Kuyperlaan 4 | Gymzaal Dr. Kuyperlaan | Exterieur | Dakafwerkingen | 47 | AFWERKINGEN | Bouwkundig | Dakrandafw. aluminium trim | Verv. daktrim aluminium | 2021 | 18
Doctor Kuyperlaan 4 | Gymzaal Dr. Kuyperlaan | Exterieur | Dakafwerkingen | 47 | AFWERKINGEN | Bouwkundig | Dakrandafw. aluminium trim | Herst. daktrim aluminium | 2015 | 6
Doctor Kuyperlaan 4 | Gymzaal Dr. Kuyperlaan | Exterieur | Dakafwerkingen | 47 | AFWERKINGEN | Bouwkundig | Dakbedek. bitumen | Verv. dakbed. bitumen | 2037 | 30
Doctor Kuyperlaan 4 | Gymzaal Dr. Kuyperlaan | Exterieur | Dakafwerkingen | 47 | AFWERKINGEN | Bouwkundig | Dakbedek. bitumen | Aanbr. nieuwe laag dakbed. bit. | 2031 | 18
Doctor Kuyperlaan 4 | Gymzaal Dr. Kuyperlaan | Exterieur | Dakafwerkingen | 47 | AFWERKINGEN | Bouwkundig | Dakrandafw. zink | Verv. dakrandafwerking zink | 2040 | 18
Doctor Kuyperlaan 4 | Gymzaal Dr. Kuyperlaan | Exterieur | Dakafwerkingen | 47 | AFWERKINGEN | Bouwkundig | Dakrandafw. zink | Herst. dakrandafwerking zink | 2028 | 6
Doctor Kuyperlaan 4 | Gymzaal Dr. Kuyperlaan | Interieur | Afwerkingspakketten | 48 | AFWERKINGEN | Bouwkundig | Bi. schild.w. stucwerk wanden | Herstellen | 0 | 0
Doctor Kuyperlaan 4 | Gymzaal Dr. Kuyperlaan | Interieur | Afwerkingspakketten | 48 | AFWERKINGEN | Bouwkundig | Bi. schild.w. stucwerk wanden | Herstellen | 0 | 0
Doctor Kuyperlaan 4 | Gymzaal Dr. Kuyperlaan | Interieur | Afwerkingspakketten | 48 | AFWERKINGEN | Bouwkundig | Bi. schild.w. stucwerk wanden | Groot schild.w. stucwerk | 2030 | 12
Doctor Kuyperlaan 4 | Gymzaal Dr. Kuyperlaan | Interieur | Afwerkingspakketten | 48 | AFWERKINGEN | Bouwkundig | Bi. schild.w. stucwerk plafond | Herstellen | 0 | 0
Doctor Kuyperlaan 4 | Gymzaal Dr. Kuyperlaan | Interieur | Afwerkingspakketten | 48 | AFWERKINGEN | Bouwkundig | Bi. schild.w. stucwerk plafond | Groot schild.w. stucwerk plafond | 2030 | 12
Doctor Kuyperlaan 4 | Gymzaal Dr. Kuyperlaan | Interieur | Afwerkingspakketten | 48 | AFWERKINGEN | Bouwkundig | Bi. schild.w. hout buitenkozijn dekkend | Herstellen | 0 | 0
Doctor Kuyperlaan 4 | Gymzaal Dr. Kuyperlaan | Interieur | Afwerkingspakketten | 48 | AFWERKINGEN | Bouwkundig | Bi. schild.w. hout buitenkozijn dekkend | Groot sch.w. hout buitenkozijn dekkend | 2030 | 12
Doctor Kuyperlaan 4 | Gymzaal Dr. Kuyperlaan | Interieur | Afwerkingspakketten | 48 | AFWERKINGEN | Bouwkundig | Bi. schild.w. hout binnenkozijn dekkend | Herstellen | 0 | 0
Doctor Kuyperlaan 4 | Gymzaal Dr. Kuyperlaan | Interieur | Afwerkingspakketten | 48 | AFWERKINGEN | Bouwkundig | Bi. schild.w. hout binnenkozijn dekkend | Groot sch.w. hout kozijn dekkend | 2030 | 12
Doctor Kuyperlaan 4 | Gymzaal Dr. Kuyperlaan | Interieur | Afwerkingspakketten | 48 | AFWERKINGEN | Bouwkundig | Bi. schild.w. hout transp. plafond (schrootjes) | Herstellen | 0 | 0
Doctor Kuyperlaan 4 | Gymzaal Dr. Kuyperlaan | Interieur | Afwerkingspakketten | 48 | AFWERKINGEN | Bouwkundig | Bi. schild.w. hout transp. plafond (schrootjes) | Groot schild.w. hout transp. | 2030 | 12
Doctor Kuyperlaan 4 | Gymzaal Dr. Kuyperlaan | Interieur | Afwerkingspakketten | 48 | AFWERKINGEN | Bouwkundig | Bi. schild.w. hout transp. plafond | Herstellen | 0 | 0
Doctor Kuyperlaan 4 | Gymzaal Dr. Kuyperlaan | Interieur | Afwerkingspakketten | 48 | AFWERKINGEN | Bouwkundig | Bi. schild.w. hout transp. plafond | Groot schild.w. hout transp. | 2030 | 12
Doctor Kuyperlaan 4 | Gymzaal Dr. Kuyperlaan | Interieur | Afwerkingspakketten | 48 | AFWERKINGEN | Bouwkundig | Bi. schild.w. hout dekkend plafond gymzaal | Herstellen | 0 | 0
Doctor Kuyperlaan 4 | Gymzaal Dr. Kuyperlaan | Interieur | Afwerkingspakketten | 48 | AFWERKINGEN | Bouwkundig | Bi. schild.w. hout dekkend plafond gymzaal | Groot schild.w. hout dekkend | 2042 | 12
Doctor Kuyperlaan 4 | Gymzaal Dr. Kuyperlaan | Installaties | Warmteopwekking | 51 | INSTALLATIES WERKTUIGBOUWKUNDIG | Werktuigbouwkundig | Rookgasdakdoorvoer metaal plat | Verv. rookgasafvoer metaal plat | 2028 | 18
Doctor Kuyperlaan 4 | Gymzaal Dr. Kuyperlaan | Installaties | Warmteopwekking | 51 | INSTALLATIES WERKTUIGBOUWKUNDIG | Werktuigbouwkundig | CV-ketel Remeha Quinta-PRO 45 |  | 0 | 0
Doctor Kuyperlaan 4 | Gymzaal Dr. Kuyperlaan | Installaties | Warmteopwekking | 51 | INSTALLATIES WERKTUIGBOUWKUNDIG | Werktuigbouwkundig | CV-ketel Remeha Quinta-PRO 45 | Verv. CV-ketel | 2030 | 18
Doctor Kuyperlaan 4 | Gymzaal Dr. Kuyperlaan | Installaties | Warmteopwekking | 51 | INSTALLATIES WERKTUIGBOUWKUNDIG | Werktuigbouwkundig | CV-ketel Remeha Quinta-PRO 45 | Jaarl. onderh. CV-install. | 2025 | 1
Doctor Kuyperlaan 4 | Gymzaal Dr. Kuyperlaan | Installaties | Warmteopwekking | 51 | INSTALLATIES WERKTUIGBOUWKUNDIG | Werktuigbouwkundig | CV-ketel Remeha Quinta-ACE 90 |  | 0 | 0
Doctor Kuyperlaan 4 | Gymzaal Dr. Kuyperlaan | Installaties | Warmteopwekking | 51 | INSTALLATIES WERKTUIGBOUWKUNDIG | Werktuigbouwkundig | CV-ketel Remeha Quinta-ACE 90 | Verv. CV-ketel | 2042 | 18
Doctor Kuyperlaan 4 | Gymzaal Dr. Kuyperlaan | Installaties | Warmteopwekking | 51 | INSTALLATIES WERKTUIGBOUWKUNDIG | Werktuigbouwkundig | CV-ketel Remeha Quinta-ACE 90 | Jaarl. onderh. CV-install. | 2025 | 1
Doctor Kuyperlaan 4 | Gymzaal Dr. Kuyperlaan | Exterieur | Afvoeren | 52 | INSTALLATIES WERKTUIGBOUWKUNDIG | Werktuigbouwkundig | Hemelwaterafvoer staal gegalvaniseerd | Herstellen | 0 | 0 | 10
Doctor Kuyperlaan 4 | Gymzaal Dr. Kuyperlaan | Exterieur | Afvoeren | 52 | INSTALLATIES WERKTUIGBOUWKUNDIG | Werktuigbouwkundig | Hemelwaterafvoer staal gegalvaniseerd | Verv. hemelwaterafvoer staal gegalv. | 2034 | 36
Doctor Kuyperlaan 4 | Gymzaal Dr. Kuyperlaan | Installaties | Afvoeren | 52 | INSTALLATIES WERKTUIGBOUWKUNDIG | Werktuigbouwkundig | Schrobputten | Herstellen | 0 | 0 | 10
Doctor Kuyperlaan 4 | Gymzaal Dr. Kuyperlaan | Installaties | Afvoeren | 52 | INSTALLATIES WERKTUIGBOUWKUNDIG | Werktuigbouwkundig | Schrobputten | Herstellen kitwerk | 2025 | 0 | 10
Doctor Kuyperlaan 4 | Gymzaal Dr. Kuyperlaan | Installaties | Afvoeren | 52 | INSTALLATIES WERKTUIGBOUWKUNDIG | Werktuigbouwkundig | Schrobputten | Verv. schrobputtten | 2032 | 24
Doctor Kuyperlaan 4 | Gymzaal Dr. Kuyperlaan | Installaties | Afvoeren | 52 | INSTALLATIES WERKTUIGBOUWKUNDIG | Werktuigbouwkundig | Schrobputten | Reinigen. schrobputtten | 2025 | 6
Doctor Kuyperlaan 4 | Gymzaal Dr. Kuyperlaan | Installaties | Water | 53 | INSTALLATIES WERKTUIGBOUWKUNDIG | Werktuigbouwkundig | Boiler close-in 120 liter |  | 0 | 0
Doctor Kuyperlaan 4 | Gymzaal Dr. Kuyperlaan | Installaties | Water | 53 | INSTALLATIES WERKTUIGBOUWKUNDIG | Werktuigbouwkundig | Boiler close-in 120 liter | Verv. boiler close-in 120 liter | 2040 | 18
Doctor Kuyperlaan 4 | Gymzaal Dr. Kuyperlaan | Installaties | Water | 53 | INSTALLATIES WERKTUIGBOUWKUNDIG | Werktuigbouwkundig | Boiler close-in 120 liter |  | 0 | 0
Doctor Kuyperlaan 4 | Gymzaal Dr. Kuyperlaan | Installaties | Water | 53 | INSTALLATIES WERKTUIGBOUWKUNDIG | Werktuigbouwkundig | Boiler close-in 120 liter | Verv. boiler close-in 120 liter | 2032 | 18
Doctor Kuyperlaan 4 | Gymzaal Dr. Kuyperlaan | Installaties | Warmtedistributie | 56 | INSTALLATIES WERKTUIGBOUWKUNDIG | Werktuigbouwkundig | CV-expansievaten |  | 0 | 0
Doctor Kuyperlaan 4 | Gymzaal Dr. Kuyperlaan | Installaties | Warmtedistributie | 56 | INSTALLATIES WERKTUIGBOUWKUNDIG | Werktuigbouwkundig | CV-expansievaten | Verv. CV-expansievat individueel dd 2012 | 2030 | 12
Doctor Kuyperlaan 4 | Gymzaal Dr. Kuyperlaan | Installaties | Warmtedistributie | 56 | INSTALLATIES WERKTUIGBOUWKUNDIG | Werktuigbouwkundig | CV-expansievaten | Verv. CV-expansievat individueel dd 2024 | 2036 | 12
Doctor Kuyperlaan 4 | Gymzaal Dr. Kuyperlaan | Installaties | Warmtedistributie | 56 | INSTALLATIES WERKTUIGBOUWKUNDIG | Werktuigbouwkundig | Buffervat warmtedistributie |  | 0 | 0
Doctor Kuyperlaan 4 | Gymzaal Dr. Kuyperlaan | Installaties | Warmtedistributie | 56 | INSTALLATIES WERKTUIGBOUWKUNDIG | Werktuigbouwkundig | Buffervat warmtedistributie | Vervangen buffervat warmtedistributie 300L | 2025 | 24 | 20
Doctor Kuyperlaan 4 | Gymzaal Dr. Kuyperlaan | Installaties | Warmtedistributie | 56 | INSTALLATIES WERKTUIGBOUWKUNDIG | Werktuigbouwkundig | Radiator |  | 0 | 0
Doctor Kuyperlaan 4 | Gymzaal Dr. Kuyperlaan | Installaties | Warmtedistributie | 56 | INSTALLATIES WERKTUIGBOUWKUNDIG | Werktuigbouwkundig | Radiator | Verv. radiator | 2034 | 48
Doctor Kuyperlaan 4 | Gymzaal Dr. Kuyperlaan | Installaties | Luchtbehandeling | 57 | INSTALLATIES WERKTUIGBOUWKUNDIG | Werktuigbouwkundig | Vent. dakdoorvoer metaal plat | Verv. dakd.voer metaal plat | 2028 | 18
Doctor Kuyperlaan 4 | Gymzaal Dr. Kuyperlaan | Installaties | Luchtbehandeling | 57 | INSTALLATIES WERKTUIGBOUWKUNDIG | Werktuigbouwkundig | Dakventilator | Verv. dakventilator | 2030 | 20
Doctor Kuyperlaan 4 | Gymzaal Dr. Kuyperlaan | Installaties | Luchtbehandeling | 57 | INSTALLATIES WERKTUIGBOUWKUNDIG | Werktuigbouwkundig | Luchtb. kast 15 m3/s warm/koel |  | 0 | 0
Doctor Kuyperlaan 4 | Gymzaal Dr. Kuyperlaan | Installaties | Luchtbehandeling | 57 | INSTALLATIES WERKTUIGBOUWKUNDIG | Werktuigbouwkundig | Luchtb. kast 15 m3/s warm/koel | Verv. luchtb. kast 15 m3 warm/koel | 2025 | 24
Doctor Kuyperlaan 4 | Gymzaal Dr. Kuyperlaan | Installaties | Regeling klimaat en sanitair | 58 | INSTALLATIES WERKTUIGBOUWKUNDIG | Werktuigbouwkundig | Regelkast klimaat |  | 0 | 0
Doctor Kuyperlaan 4 | Gymzaal Dr. Kuyperlaan | Installaties | Regeling klimaat en sanitair | 58 | INSTALLATIES WERKTUIGBOUWKUNDIG | Werktuigbouwkundig | Regelkast klimaat | Verv. regelkast klimaat | 2034 | 24
Doctor Kuyperlaan 4 | Gymzaal Dr. Kuyperlaan | Installaties | Centrale elektrotechnische voorzieningen | 61 | INSTALLATIES ELEKTROTECHNISCH | Elektrotechnisch | Meterkastinstallatie |  | 0 | 0
Doctor Kuyperlaan 4 | Gymzaal Dr. Kuyperlaan | Installaties | Centrale elektrotechnische voorzieningen | 61 | INSTALLATIES ELEKTROTECHNISCH | Elektrotechnisch | Meterkastinstallatie | Verv. groepenkast | 2045 | 48
Doctor Kuyperlaan 4 | Gymzaal Dr. Kuyperlaan | Installaties | Centrale elektrotechnische voorzieningen | 61 | INSTALLATIES ELEKTROTECHNISCH | Elektrotechnisch | Verdeelinrichtingen |  | 0 | 0
Doctor Kuyperlaan 4 | Gymzaal Dr. Kuyperlaan | Installaties | Centrale elektrotechnische voorzieningen | 61 | INSTALLATIES ELEKTROTECHNISCH | Elektrotechnisch | Verdeelinrichtingen | Verv. verdeelinrichtingen | 2045 | 48
Doctor Kuyperlaan 4 | Gymzaal Dr. Kuyperlaan | Installaties | Verlichting | 63 | INSTALLATIES ELEKTROTECHNISCH | Elektrotechnisch | Electra armaturen binnenlamp LED (spots) |  | 0 | 0
Doctor Kuyperlaan 4 | Gymzaal Dr. Kuyperlaan | Installaties | Verlichting | 63 | INSTALLATIES ELEKTROTECHNISCH | Elektrotechnisch | Electra armaturen binnenlamp LED (spots) | Verv. armat. binnenlamp LED | 2034 | 24
Doctor Kuyperlaan 4 | Gymzaal Dr. Kuyperlaan | Installaties | Verlichting | 63 | INSTALLATIES ELEKTROTECHNISCH | Elektrotechnisch | Electra armaturen binnen TL LED |  | 0 | 0
Doctor Kuyperlaan 4 | Gymzaal Dr. Kuyperlaan | Installaties | Verlichting | 63 | INSTALLATIES ELEKTROTECHNISCH | Elektrotechnisch | Electra armaturen binnen TL LED | Verv. armat. binnen TL LED | 2034 | 24
Doctor Kuyperlaan 4 | Gymzaal Dr. Kuyperlaan | Installaties | Verlichting | 63 | INSTALLATIES ELEKTROTECHNISCH | Elektrotechnisch | Noodverlichting decentraal |  | 0 | 0
Doctor Kuyperlaan 4 | Gymzaal Dr. Kuyperlaan | Installaties | Verlichting | 63 | INSTALLATIES ELEKTROTECHNISCH | Elektrotechnisch | Noodverlichting decentraal |  | 0 | 0
Doctor Kuyperlaan 4 | Gymzaal Dr. Kuyperlaan | Installaties | Verlichting | 63 | INSTALLATIES ELEKTROTECHNISCH | Elektrotechnisch | Noodverlichting decentraal | Verv. noodverlichting + vluchtwegpictogrammen | 2034 | 24
Doctor Kuyperlaan 4 | Gymzaal Dr. Kuyperlaan | Installaties | Verlichting | 63 | INSTALLATIES ELEKTROTECHNISCH | Elektrotechnisch | Noodverlichting decentraal | Verv. accu / batterij | 2025 | 3
Doctor Kuyperlaan 4 | Gymzaal Dr. Kuyperlaan | Installaties | Beveiliging | 65 | INSTALLATIES ELEKTROTECHNISCH | Elektrotechnisch | Brandmeldinstallatie |  | 0 | 0
Doctor Kuyperlaan 4 | Gymzaal Dr. Kuyperlaan | Installaties | Beveiliging | 65 | INSTALLATIES ELEKTROTECHNISCH | Elektrotechnisch | Brandmeldinstallatie | Verv. brandmeldinstallatie | 2034 | 18
Doctor Kuyperlaan 4 | Gymzaal Dr. Kuyperlaan | Installaties | Beveiliging | 65 | INSTALLATIES ELEKTROTECHNISCH | Elektrotechnisch | Brandmeldinstallatie | Contract brandmeldinstallatie | 2025 | 1
Doctor Kuyperlaan 4 | Gymzaal Dr. Kuyperlaan | Installaties | Beveiliging | 65 | INSTALLATIES ELEKTROTECHNISCH | Elektrotechnisch | Brand-/ rookmelder |  | 0 | 0
Doctor Kuyperlaan 4 | Gymzaal Dr. Kuyperlaan | Installaties | Beveiliging | 65 | INSTALLATIES ELEKTROTECHNISCH | Elektrotechnisch | Brand-/ rookmelder | Verv. brand-/ rookmelder | 2034 | 18
Doctor Kuyperlaan 4 | Gymzaal Dr. Kuyperlaan | Installaties | Beveiliging | 65 | INSTALLATIES ELEKTROTECHNISCH | Elektrotechnisch | Draagbaar blustoestel poederblusser |  | 0 | 0
Doctor Kuyperlaan 4 | Gymzaal Dr. Kuyperlaan | Installaties | Beveiliging | 65 | INSTALLATIES ELEKTROTECHNISCH | Elektrotechnisch | Draagbaar blustoestel poederblusser |  | 0 | 0
Doctor Kuyperlaan 4 | Gymzaal Dr. Kuyperlaan | Installaties | Beveiliging | 65 | INSTALLATIES ELEKTROTECHNISCH | Elektrotechnisch | Draagbaar blustoestel poederblusser | Verv. poederblusser | 2032 | 12
Doctor Kuyperlaan 4 | Gymzaal Dr. Kuyperlaan | Installaties | Beveiliging | 65 | INSTALLATIES ELEKTROTECHNISCH | Elektrotechnisch | Draagbaar blustoestel poederblusser | Verv. poederblusser | 2025 | 12
Doctor Kuyperlaan 4 | Gymzaal Dr. Kuyperlaan | Installaties | Beveiliging | 65 | INSTALLATIES ELEKTROTECHNISCH | Elektrotechnisch | Draagbaar blustoestel poederblusser | Contract handblustoestel | 2023 | 1
Doctor Kuyperlaan 4 | Gymzaal Dr. Kuyperlaan | Installaties | Beveiliging | 65 | INSTALLATIES ELEKTROTECHNISCH | Elektrotechnisch | Brandslang haspel |  | 0 | 0
Doctor Kuyperlaan 4 | Gymzaal Dr. Kuyperlaan | Installaties | Beveiliging | 65 | INSTALLATIES ELEKTROTECHNISCH | Elektrotechnisch | Brandslang haspel | Verv. brandslanghaspel | 2050 | 48
Doctor Kuyperlaan 4 | Gymzaal Dr. Kuyperlaan | Installaties | Transport | 66 | INSTALLATIES ELEKTROTECHNISCH | Elektrotechnisch | Traplift |  | 0 | 0
Doctor Kuyperlaan 4 | Gymzaal Dr. Kuyperlaan | Installaties | Transport | 66 | INSTALLATIES ELEKTROTECHNISCH | Elektrotechnisch | Traplift | Vervangen traplift | 2040 | 18 | 20
Doctor Kuyperlaan 4 | Gymzaal Dr. Kuyperlaan | Installaties | Transport | 66 | INSTALLATIES ELEKTROTECHNISCH | Elektrotechnisch | Traplift | Traplift jaarlijks onderhoud | 2025 | 1 | 20
Doctor Kuyperlaan 4 | Gymzaal Dr. Kuyperlaan | Interieur | Vaste keukenvoorzieningen | 73 | VASTE VOORZIENINGEN | Bouwkundig | Keukenblok compleet (incl. bovenkasten) | Herstellen | 0 | 0 | 10
Doctor Kuyperlaan 4 | Gymzaal Dr. Kuyperlaan | Interieur | Vaste keukenvoorzieningen | 73 | VASTE VOORZIENINGEN | Bouwkundig | Keukenblok compleet (incl. bovenkasten) | Verv. keukenblok compleet (incl. bovenkasten) | 2030 | 24
Doctor Kuyperlaan 4 | Gymzaal Dr. Kuyperlaan | Interieur | Vaste keukenvoorzieningen | 73 | VASTE VOORZIENINGEN | Bouwkundig | Keukenblok compleet (incl. bovenkasten) | Verv. keukenmengkraan | 2030 | 24
Doctor Kuyperlaan 4 | Gymzaal Dr. Kuyperlaan | Installaties | Vaste sanitairvoorzieningen | 74 | VASTE VOORZIENINGEN | Bouwkundig | Sanitair uitstortgootsteen |  | 0 | 0
Doctor Kuyperlaan 4 | Gymzaal Dr. Kuyperlaan | Installaties | Vaste sanitairvoorzieningen | 74 | VASTE VOORZIENINGEN | Bouwkundig | Sanitair uitstortgootsteen | Verv. mengkraan | 2032 | 24
Doctor Kuyperlaan 4 | Gymzaal Dr. Kuyperlaan | Installaties | Vaste sanitairvoorzieningen | 74 | VASTE VOORZIENINGEN | Bouwkundig | Sanitair uitstortgootsteen | Verv. uitstortgootsteen | 2032 | 24
Doctor Kuyperlaan 4 | Gymzaal Dr. Kuyperlaan | Installaties | Vaste sanitairvoorzieningen | 74 | VASTE VOORZIENINGEN | Bouwkundig | Sanitair wastafel |  | 0 | 0
Doctor Kuyperlaan 4 | Gymzaal Dr. Kuyperlaan | Installaties | Vaste sanitairvoorzieningen | 74 | VASTE VOORZIENINGEN | Bouwkundig | Sanitair wastafel | Verv. wastafel | 2034 | 24
Doctor Kuyperlaan 4 | Gymzaal Dr. Kuyperlaan | Installaties | Vaste sanitairvoorzieningen | 74 | VASTE VOORZIENINGEN | Bouwkundig | Sanitair wastafel | Verv. wastafelkraan | 2034 | 24
Doctor Kuyperlaan 4 | Gymzaal Dr. Kuyperlaan | Installaties | Vaste sanitairvoorzieningen | 74 | VASTE VOORZIENINGEN | Bouwkundig | Sanitair closetpot compleet |  | 0 | 0
Doctor Kuyperlaan 4 | Gymzaal Dr. Kuyperlaan | Installaties | Vaste sanitairvoorzieningen | 74 | VASTE VOORZIENINGEN | Bouwkundig | Sanitair closetpot compleet | Verv. closetpot compleet | 2034 | 24
Doctor Kuyperlaan 4 | Gymzaal Dr. Kuyperlaan | Installaties | Vaste sanitairvoorzieningen | 74 | VASTE VOORZIENINGEN | Bouwkundig | Douchekoppen en kranen |  | 0 | 0
Doctor Kuyperlaan 4 | Gymzaal Dr. Kuyperlaan | Installaties | Vaste sanitairvoorzieningen | 74 | VASTE VOORZIENINGEN | Bouwkundig | Douchekoppen en kranen |  | 0 | 0
Doctor Kuyperlaan 4 | Gymzaal Dr. Kuyperlaan | Installaties | Vaste sanitairvoorzieningen | 74 | VASTE VOORZIENINGEN | Bouwkundig | Douchekoppen en kranen | Verv. douchekoppen en kranen (RADA) | 2030 | 24
Doctor Kuyperlaan 4 | Gymzaal Dr. Kuyperlaan | Installaties | Vaste sanitairvoorzieningen | 74 | VASTE VOORZIENINGEN | Bouwkundig | Sanitair miva-toilet compleet |  | 0 | 0
Doctor Kuyperlaan 4 | Gymzaal Dr. Kuyperlaan | Installaties | Vaste sanitairvoorzieningen | 74 | VASTE VOORZIENINGEN | Bouwkundig | Sanitair miva-toilet compleet | Verv. miva-toilet compleet | 2034 | 24
Doctor Kuyperlaan 4 | Gymzaal Dr. Kuyperlaan | Exterieur | Vaste onderhoudsvoorzieningen | 75 | VASTE VOORZIENINGEN | Bouwkundig | Valbeveiliging op dak | Verv. valbeveiliging op dak | 2037 | 30
Doctor Kuyperlaan 4 | Gymzaal Dr. Kuyperlaan | Exterieur | Vaste onderhoudsvoorzieningen | 75 | VASTE VOORZIENINGEN | Bouwkundig | Valbeveiliging op dak | Keuren valbeveiliging op dak | 2025 | 1
Doctor Kuyperlaan 4 | Gymzaal Dr. Kuyperlaan | Terrein | Terrein | 90 | TERREIN | Bouwkundig | Toegangspoort metaal | Herstellen | 0 | 0 | 10
Doctor Kuyperlaan 4 | Gymzaal Dr. Kuyperlaan | Terrein | Terrein | 90 | TERREIN | Bouwkundig | Toegangspoort metaal | Verv. toegangspoort metaal | 2046 | 48
Doctor Kuyperlaan 4 | Gymzaal Dr. Kuyperlaan | Terrein | Terrein | 90 | TERREIN | Bouwkundig | Toegangspoort metaal | Verv. H+S werk toegangspoort | 2034 | 24
Doctor Kuyperlaan 4 | Gymzaal Dr. Kuyperlaan | Terrein | Terrein | 90 | TERREIN | Bouwkundig | Bestrating betontegels | Reinigen - dagelijks onderhoud | 0 | 0
Doctor Kuyperlaan 4 | Gymzaal Dr. Kuyperlaan | Terrein | Terrein | 90 | TERREIN | Bouwkundig | Bestrating betontegels | Verv. bestrating betontegels | 2046 | 48
Doctor Kuyperlaan 4 | Gymzaal Dr. Kuyperlaan | Terrein | Terrein | 90 | TERREIN | Bouwkundig | Bestrating betontegels | Ophogen en herstraten betontegels | 2034 | 12
Doeleplein 2 | Doeleplein 2 | Exterieur | Buitenwanden | 21 | RUWBOUW | Bouwkundig | Boeiboord multiplex | Verv. boeiboord multiplex | 2046 | 24
Doeleplein 2 | Doeleplein 2 | Exterieur | Buitenwanden | 21 | RUWBOUW | Bouwkundig | Boeiboord multiplex | Herst. boeiboord multiplex | 2028 | 6
Doeleplein 2 | Doeleplein 2 | Interieur | Binnenwanden | 22 | RUWBOUW | Bouwkundig | Scheidingswand volkern sanitair | Verv. sanitair wand volkern | 2068 | 48
Doeleplein 2 | Doeleplein 2 | Interieur | Binnenwanden | 22 | RUWBOUW | Bouwkundig | Scheidingswand volkern sanitair | Herst. sanitair wand volkern | 2032 | 12
Doeleplein 2 | Doeleplein 2 | Interieur | Vloeren | 23 | RUWBOUW | Bouwkundig | Vloerconstructie beton | Herst. vloerconstructie beton | 2046 | 24
Doeleplein 2 | Doeleplein 2 | Exterieur | Buitenwandopeningen | 31 | AFBOUW | Bouwkundig | Buit. schild.w. diversen hout dekkend, luiken | Gr.sch. diversen hout dekkend | 2028 | 6
Doeleplein 2 | Doeleplein 2 | Exterieur | Buitenwandopeningen | 31 | AFBOUW | Bouwkundig | Blankglas dubbel (U=3.0) | Verv. blankglas dubbel | 2046 | 24
Doeleplein 2 | Doeleplein 2 | Exterieur | Buitenwandopeningen | 31 | AFBOUW | Bouwkundig | Kozijn buiten hardhout | Verv. kozijn hardhout | 2070 | 48
Doeleplein 2 | Doeleplein 2 | Exterieur | Buitenwandopeningen | 31 | AFBOUW | Bouwkundig | Kozijn buiten hardhout | Herst. kozijn hardhout | 2028 | 6
Doeleplein 2 | Doeleplein 2 | Exterieur | Buitenwandopeningen | 31 | AFBOUW | Bouwkundig | Buit. sch.w. koz. + raam hout transp. | Groot sch.w. koz. + raam hout transp. | 2028 | 6
Doeleplein 2 | Doeleplein 2 | Exterieur | Buitenwandopeningen | 31 | AFBOUW | Bouwkundig | Luik hardhout | Verv. luik hardhout | 2070 | 48
Doeleplein 2 | Doeleplein 2 | Exterieur | Buitenwandopeningen | 31 | AFBOUW | Bouwkundig | Luik hardhout | Herst. luik hardhout | 2028 | 6
Doeleplein 2 | Doeleplein 2 | Exterieur | Buitenwandopeningen | 31 | AFBOUW | Bouwkundig | Luik hardhout | Verv. H+S luiken hout | 2046 | 24
Doeleplein 2 | Doeleplein 2 | Exterieur | Buitenwandopeningen | 31 | AFBOUW | Bouwkundig | Luik hardhout | Herst. H&S luiken hout | 2028 | 6
Doeleplein 2 | Doeleplein 2 | Exterieur | Buitenwandopeningen | 31 | AFBOUW | Bouwkundig | Afdichting kit / stopverf | Verv. afdichting kit / stopverf | 2034 | 12
Doeleplein 2 | Doeleplein 2 | Exterieur | Buitenwandopeningen | 31 | AFBOUW | Bouwkundig | Afdichting kit / stopverf | Herst. + afdichten kit/stopverf | 2028 | 6
Doeleplein 2 | Doeleplein 2 | Interieur | Binnenwandopeningen | 32 | AFBOUW | Bouwkundig | Kozijn hardhout | Verv. kozijnen hardhout | 2070 | 48
Doeleplein 2 | Doeleplein 2 | Interieur | Binnenwandopeningen | 32 | AFBOUW | Bouwkundig | Kozijn hardhout | Herst. kozijn hardhout | 2034 | 12
Doeleplein 2 | Doeleplein 2 | Interieur | Binnenwandopeningen | 32 | AFBOUW | Bouwkundig | Binnendeur stomp multiplex | Verv. binnendeur stomp multiplex | 2068 | 48
Doeleplein 2 | Doeleplein 2 | Interieur | Binnenwandopeningen | 32 | AFBOUW | Bouwkundig | Binnendeur stomp multiplex | Herst. binnendeur stomp multiplex | 2026 | 6
Doeleplein 2 | Doeleplein 2 | Interieur | Binnenwandopeningen | 32 | AFBOUW | Bouwkundig | Binnendeur stomp multiplex | Verv. H+S | 2044 | 24
Doeleplein 2 | Doeleplein 2 | Interieur | Binnenwandopeningen | 32 | AFBOUW | Bouwkundig | Binnendeur stomp multiplex | Herst. H+S | 2026 | 6
Doeleplein 2 | Doeleplein 2 | Interieur | Binnenwandopeningen | 32 | AFBOUW | Bouwkundig | Bi. schild.w. hout deur dekkend dubbelz. (4m2) | Groot schild.w. hout deur dekkend | 2028 | 12
Doeleplein 2 | Doeleplein 2 | Interieur | Binnenwandopeningen | 32 | AFBOUW | Bouwkundig | Bi. sch.w. kozijn + raam hout dekkend | Groot schild.w. koz. + raam dekkend | 2028 | 12
Doeleplein 2 | Doeleplein 2 | Interieur | Vloeropeningen | 33 | AFBOUW | Bouwkundig | Vloerluik hout | Verv. vloerluik hout | 2044 | 24
Doeleplein 2 | Doeleplein 2 | Exterieur | Balustrades en leuningen | 34 | AFBOUW | Bouwkundig | Hekwerk metaal, loopbrug | Verv. hekwerk metaal | 2070 | 48
Doeleplein 2 | Doeleplein 2 | Exterieur | Balustrades en leuningen | 34 | AFBOUW | Bouwkundig | Hekwerk metaal, loopbrug | Herst. hekwerk metaal | 2028 | 6
Doeleplein 2 | Doeleplein 2 | Exterieur | Buitenwandafwerkingen | 41 | AFWERKINGEN | Bouwkundig | Buit. schild.w. boeiboord hout dekkend |  | 0 | 0 | 10
Doeleplein 2 | Doeleplein 2 | Exterieur | Buitenwandafwerkingen | 41 | AFWERKINGEN | Bouwkundig | Buit. schild.w. boeiboord hout dekkend |  | 0 | 0 | 10
Doeleplein 2 | Doeleplein 2 | Exterieur | Buitenwandafwerkingen | 41 | AFWERKINGEN | Bouwkundig | Buit. schild.w. boeiboord hout dekkend | Groot schild.w. boeiboord hout dekkend | 2025 | 6
Doeleplein 2 | Doeleplein 2 | Exterieur | Buitenwandafwerkingen | 41 | AFWERKINGEN | Bouwkundig | Buit. sch.w. gevelbekl. hout transp. |  | 0 | 0
Doeleplein 2 | Doeleplein 2 | Exterieur | Buitenwandafwerkingen | 41 | AFWERKINGEN | Bouwkundig | Buit. sch.w. gevelbekl. hout transp. |  | 0 | 0 | 10
Doeleplein 2 | Doeleplein 2 | Exterieur | Buitenwandafwerkingen | 41 | AFWERKINGEN | Bouwkundig | Buit. sch.w. gevelbekl. hout transp. |  | 0 | 0
Doeleplein 2 | Doeleplein 2 | Exterieur | Buitenwandafwerkingen | 41 | AFWERKINGEN | Bouwkundig | Buit. sch.w. gevelbekl. hout transp. |  | 0 | 0 | 10
Doeleplein 2 | Doeleplein 2 | Exterieur | Buitenwandafwerkingen | 41 | AFWERKINGEN | Bouwkundig | Buit. sch.w. gevelbekl. hout transp. | Groot sch.w. gevelbekl. hout transp. | 2024 | 6
Doeleplein 2 | Doeleplein 2 | Exterieur | Buitenwandafwerkingen | 41 | AFWERKINGEN | Bouwkundig | Buit. sch.w. gevelbekl. hout transp., container plaats | Groot sch.w. gevelbekl. hout transp. | 2025 | 6
Doeleplein 2 | Doeleplein 2 | Exterieur | Buitenwandafwerkingen | 41 | AFWERKINGEN | Bouwkundig | Gevelbekleding hardhout |  | 0 | 0 | 10
Doeleplein 2 | Doeleplein 2 | Exterieur | Buitenwandafwerkingen | 41 | AFWERKINGEN | Bouwkundig | Gevelbekleding hardhout | Verv. gevelbekleding hardhout | 2070 | 48
Doeleplein 2 | Doeleplein 2 | Exterieur | Buitenwandafwerkingen | 41 | AFWERKINGEN | Bouwkundig | Gevelbekleding hardhout | Herst. gevelbekleding hardhout | 2028 | 6
Doeleplein 2 | Doeleplein 2 | Exterieur | Buitenwandafwerkingen | 41 | AFWERKINGEN | Bouwkundig | Gevelbekleding hardhout, containerplaats | Verv. gevelbekleding hardhout | 2070 | 48
Doeleplein 2 | Doeleplein 2 | Exterieur | Buitenwandafwerkingen | 41 | AFWERKINGEN | Bouwkundig | Gevelbekleding hardhout, containerplaats | Herst. gevelbekleding hardhout | 2028 | 6
Doeleplein 2 | Doeleplein 2 | Exterieur | Buitenwandafwerkingen | 41 | AFWERKINGEN | Bouwkundig | Gevelbekleding multiplex | Verv. gevelbekleding multiplex | 2046 | 24
Doeleplein 2 | Doeleplein 2 | Exterieur | Buitenwandafwerkingen | 41 | AFWERKINGEN | Bouwkundig | Gevelbekleding multiplex | Herst. gevelbekleding multiplex | 2028 | 6
Doeleplein 2 | Doeleplein 2 | Interieur | Binnenwandafwerkingen | 42 | AFWERKINGEN | Bouwkundig | Bi.wandafwerking coating - sanitaire ruimten | Verv. coating | 2028 | 24
Doeleplein 2 | Doeleplein 2 | Interieur | Binnenwandafwerkingen | 42 | AFWERKINGEN | Bouwkundig | Wandafw. multiplex | Verv. wandafw. multiplex | 2044 | 24
Doeleplein 2 | Doeleplein 2 | Interieur | Binnenwandafwerkingen | 42 | AFWERKINGEN | Bouwkundig | Wandafw. multiplex | Herst. wandafw. multiplex | 2032 | 12
Doeleplein 2 | Doeleplein 2 | Interieur | Binnenwandafwerkingen | 42 | AFWERKINGEN | Bouwkundig | Wandafw. volkern | Verv. wandafw. volkern | 2068 | 48
Doeleplein 2 | Doeleplein 2 | Interieur | Binnenwandafwerkingen | 42 | AFWERKINGEN | Bouwkundig | Wandafw. volkern | Herst. wandafw. volkern | 2032 | 12
Doeleplein 2 | Doeleplein 2 | Interieur | Vloerafwerkingen | 43 | AFWERKINGEN | Bouwkundig | Vloerafw. kunsthars | Verv. vloerafwerking kunsthars | 2044 | 24
Doeleplein 2 | Doeleplein 2 | Interieur | Vloerafwerkingen | 43 | AFWERKINGEN | Bouwkundig | Vloerafw. kunsthars | Herst. vloerafw. kunsthars | 2026 | 6
Doeleplein 2 | Doeleplein 2 | Interieur | Vloerafwerkingen | 43 | AFWERKINGEN | Bouwkundig | Vloerafw. hardhout | Aanbr. slijtlaag | 2034 | 12
Doeleplein 2 | Doeleplein 2 | Interieur | Plafondafwerkingen | 45 | AFWERKINGEN | Bouwkundig | Plafondafw. multiplex | Verv. plafondafwerking multiplex | 2068 | 48
Doeleplein 2 | Doeleplein 2 | Interieur | Plafondafwerkingen | 45 | AFWERKINGEN | Bouwkundig | Plafondafw. multiplex | Herst. plafond afwerking multiplex | 2032 | 12
Doeleplein 2 | Doeleplein 2 | Exterieur | Dakafwerkingen | 47 | AFWERKINGEN | Bouwkundig | Dakbedek. bitumen |  | 0 | 0
Doeleplein 2 | Doeleplein 2 | Exterieur | Dakafwerkingen | 47 | AFWERKINGEN | Bouwkundig | Dakbedek. bitumen |  | 0 | 0
Doeleplein 2 | Doeleplein 2 | Exterieur | Dakafwerkingen | 47 | AFWERKINGEN | Bouwkundig | Dakbedek. bitumen | Verv. dakbed. bitumen | 2030 | 30
Doeleplein 2 | Doeleplein 2 | Exterieur | Dakafwerkingen | 47 | AFWERKINGEN | Bouwkundig | Dakbedek. bitumen | Aanbr. nieuwe laag dakbed. bit. | 2027 | 18
Doeleplein 2 | Doeleplein 2 | Exterieur | Dakafwerkingen | 47 | AFWERKINGEN | Bouwkundig | Dakbedek. bitumen | Herst. dakbed. bitumen | 2024 | 6
Doeleplein 2 | Doeleplein 2 | Exterieur | Dakafwerkingen | 47 | AFWERKINGEN | Bouwkundig | Randstrook bitumineus |  | 0 | 0
Doeleplein 2 | Doeleplein 2 | Exterieur | Dakafwerkingen | 47 | AFWERKINGEN | Bouwkundig | Randstrook bitumineus |  | 0 | 0
Doeleplein 2 | Doeleplein 2 | Exterieur | Dakafwerkingen | 47 | AFWERKINGEN | Bouwkundig | Randstrook bitumineus | Verv. randstrook bitumineus | 2027 | 18
Doeleplein 2 | Doeleplein 2 | Exterieur | Dakafwerkingen | 47 | AFWERKINGEN | Bouwkundig | Randstrook bitumineus | Herst. randstrook bitumineus | 2024 | 6
Doeleplein 2 | Doeleplein 2 | Exterieur | Dakafwerkingen | 47 | AFWERKINGEN | Bouwkundig | Dakrandafw. aluminium trim |  | 0 | 0
Doeleplein 2 | Doeleplein 2 | Exterieur | Dakafwerkingen | 47 | AFWERKINGEN | Bouwkundig | Dakrandafw. aluminium trim |  | 0 | 0
Doeleplein 2 | Doeleplein 2 | Exterieur | Dakafwerkingen | 47 | AFWERKINGEN | Bouwkundig | Dakrandafw. aluminium trim | Verv. daktrim aluminium | 2027 | 18
Doeleplein 2 | Doeleplein 2 | Exterieur | Dakafwerkingen | 47 | AFWERKINGEN | Bouwkundig | Dakrandafw. aluminium trim | Herst. daktrim aluminium | 2024 | 6
Doeleplein 2 | Doeleplein 2 | Interieur | Afwerkingspakketten | 48 | AFWERKINGEN | Bouwkundig | Bi. schild.w. hout buitenkozijn dekkend | Groot sch.w. hout buitenkoz. dekkend | 2028 | 12
Doeleplein 2 | Doeleplein 2 | Interieur | Afwerkingspakketten | 48 | AFWERKINGEN | Bouwkundig | Bi. schild.w. hout dekkend (plafond) | Groot schild.w. hout dekkend | 2028 | 12
Doeleplein 2 | Doeleplein 2 | Installaties | Afvoeren | 52 | INSTALLATIES WERKTUIGBOUWKUNDIG | Werktuigbouwkundig | Vuilwaterpomp | Verv. vuilwaterpompen | 2044 | 24
Doeleplein 2 | Doeleplein 2 | Installaties | Water | 53 | INSTALLATIES WERKTUIGBOUWKUNDIG | Werktuigbouwkundig | Boiler electrisch 80-250 liter | Verv. boiler electrisch 80-250 l | 2038 | 18
Doeleplein 2 | Doeleplein 2 | Installaties | Water | 53 | INSTALLATIES WERKTUIGBOUWKUNDIG | Werktuigbouwkundig | Boiler electrisch 80-250 liter | Jaarl. onderh. boiler 80-250 l | 2023 | 1
Doeleplein 2 | Doeleplein 2 | Installaties | Warmtedistributie | 56 | INSTALLATIES WERKTUIGBOUWKUNDIG | Werktuigbouwkundig | Wandconvector | Verv. wandconvector | 2038 | 18
Doeleplein 2 | Doeleplein 2 | Installaties | Warmtedistributie | 56 | INSTALLATIES WERKTUIGBOUWKUNDIG | Werktuigbouwkundig | Wandconvector | Contract wandconvector | 2023 | 1
Doeleplein 2 | Doeleplein 2 | Installaties | Luchtbehandeling | 57 | INSTALLATIES WERKTUIGBOUWKUNDIG | Werktuigbouwkundig | Mech. vent. + WTW | Verv. vent.unit + WTW | 2044 | 24
Doeleplein 2 | Doeleplein 2 | Installaties | Luchtbehandeling | 57 | INSTALLATIES WERKTUIGBOUWKUNDIG | Werktuigbouwkundig | Mech. vent. + WTW | Jaarl. onderh. ventilatie unit + WTW | 2023 | 1
Doeleplein 2 | Doeleplein 2 | Installaties | Verlichting | 63 | INSTALLATIES ELEKTROTECHNISCH | Elektrotechnisch | Electra armaturen buitenlamp | Verv. armat. buitenlamp | 2052 | 30
Doeleplein 2 | Doeleplein 2 | Installaties | Verlichting | 63 | INSTALLATIES ELEKTROTECHNISCH | Elektrotechnisch | Electra armaturen buitenlamp | Verv. lampen buiten | 2025 | 3
Doeleplein 2 | Doeleplein 2 | Installaties | Verlichting | 63 | INSTALLATIES ELEKTROTECHNISCH | Elektrotechnisch | Electra armaturen binnenlamp | Verv. armat. binnenlamp | 2050 | 30
Doeleplein 2 | Doeleplein 2 | Installaties | Verlichting | 63 | INSTALLATIES ELEKTROTECHNISCH | Elektrotechnisch | Electra armaturen binnenlamp | Verv. lampen binnen | 2023 | 3
Doeleplein 2 | Doeleplein 2 | Installaties | Communicatie | 64 | INSTALLATIES ELEKTROTECHNISCH | Elektrotechnisch | Deuropener | Verv. deuropener | 2046 | 24
Doeleplein 2 | Doeleplein 2 | Installaties | Communicatie | 64 | INSTALLATIES ELEKTROTECHNISCH | Elektrotechnisch | Deuropener | Herst. deuropener | 2025 | 3
Doeleplein 2 | Doeleplein 2 | Installaties | Beveiliging | 65 | INSTALLATIES ELEKTROTECHNISCH | Elektrotechnisch | Draagbaar blustoestel poederblusser | Verv. poederblusser | 2032 | 12
Doeleplein 2 | Doeleplein 2 | Installaties | Beveiliging | 65 | INSTALLATIES ELEKTROTECHNISCH | Elektrotechnisch | Draagbaar blustoestel poederblusser | Contract handblustoestel | 2023 | 1
Doeleplein 2 | Doeleplein 2 | Installaties | Beveiliging | 65 | INSTALLATIES ELEKTROTECHNISCH | Elektrotechnisch | Draagbaar blustoestel poederblusser | Aanbr. bev. middelen | 2023 | 0
Doeleplein 2 | Doeleplein 2 | Interieur | Vaste keukenvoorzieningen | 73 | VASTE VOORZIENINGEN | Bouwkundig | Keukenblok 1.5 - 2.0 m. | Verv. keukenblok 1.5-2.0 m | 2044 | 24
Doeleplein 2 | Doeleplein 2 | Interieur | Vaste keukenvoorzieningen | 73 | VASTE VOORZIENINGEN | Bouwkundig | Keukenblok 1.5 - 2.0 m. | Herst. keukenblok 1.5-2.0 m | 2032 | 12
Doeleplein 2 | Doeleplein 2 | Interieur | Vaste keukenvoorzieningen | 73 | VASTE VOORZIENINGEN | Bouwkundig | Keukenblok 1.5 - 2.0 m. | Verv. keukenmengkraan | 2044 | 24
Doeleplein 2 | Doeleplein 2 | Interieur | Vaste keukenvoorzieningen | 73 | VASTE VOORZIENINGEN | Bouwkundig | Keukeninrichting bovenkast enkel | Verv. bovenkast enkel | 2044 | 24
Doeleplein 2 | Doeleplein 2 | Interieur | Vaste keukenvoorzieningen | 73 | VASTE VOORZIENINGEN | Bouwkundig | Keukeninrichting bovenkast enkel | Herst. bovenkast enkel | 2026 | 6
Doeleplein 2 | Doeleplein 2 | Installaties | Vaste sanitairvoorzieningen | 74 | VASTE VOORZIENINGEN | Bouwkundig | Sanitair closetpot compleet | Verv. closetpot compleet | 2068 | 48
Doeleplein 2 | Doeleplein 2 | Installaties | Vaste sanitairvoorzieningen | 74 | VASTE VOORZIENINGEN | Bouwkundig | Sanitair wastafel | Verv. wastafel | 2044 | 24
Doeleplein 2 | Doeleplein 2 | Installaties | Vaste sanitairvoorzieningen | 74 | VASTE VOORZIENINGEN | Bouwkundig | Sanitair wastafel | Verv. wastafelkraan | 2044 | 24
Doeleplein 2 | Doeleplein 2 | Installaties | Vaste sanitairvoorzieningen | 74 | VASTE VOORZIENINGEN | Bouwkundig | Douchegarnituur | Verv. douchegarnituur | 2044 | 24
Doeleplein 2 | Doeleplein 2 | Installaties | Vaste sanitairvoorzieningen | 74 | VASTE VOORZIENINGEN | Bouwkundig | Sanitair douche-cabine | Verv. douche-cabine | 2044 | 24
Doeleplein 2 | Doeleplein 2 | Installaties | Vaste sanitairvoorzieningen | 74 | VASTE VOORZIENINGEN | Bouwkundig | Sanitair douche-cabine | Herst. douchecabine | 2032 | 12
Doeleplein 2 | Doeleplein 2 | Terrein | Terrein | 90 | TERREIN | Bouwkundig | Tuinhek metaal |  | 0 | 0 | 10
Doeleplein 2 | Doeleplein 2 | Terrein | Terrein | 90 | TERREIN | Bouwkundig | Tuinhek metaal | Verv. tuinhek metaal | 2070 | 48
Doeleplein 2 | Doeleplein 2 | Terrein | Terrein | 90 | TERREIN | Bouwkundig | Tuinhek metaal | Herst. tuinhek metaal | 2028 | 6
Doeleplein 2 | Doeleplein 2 | Terrein | Terrein | 90 | TERREIN | Bouwkundig | Toegangspoort metaal |  | 0 | 0
Doeleplein 2 | Doeleplein 2 | Terrein | Terrein | 90 | TERREIN | Bouwkundig | Toegangspoort metaal | Verv. toegangspoort metaal | 2046 | 48
Doeleplein 2 | Doeleplein 2 | Terrein | Terrein | 90 | TERREIN | Bouwkundig | Toegangspoort metaal | Herst. toegangspoort metaal | 2025 | 6
Doeleplein 2 | Doeleplein 2 | Terrein | Terrein | 90 | TERREIN | Bouwkundig | Toegangspoort metaal | Verv. H+S werk toegangspoort | 2034 | 24
Doeleplein 2 | Doeleplein 2 | Terrein | Terrein | 90 | TERREIN | Bouwkundig | Toegangspoort hout (container plaats) | Verv. poort hout | 2046 | 24
Doeleplein 2 | Doeleplein 2 | Terrein | Terrein | 90 | TERREIN | Bouwkundig | Toegangspoort hout (container plaats) | Herst. poort hout | 2028 | 6
Doeleplein 2 | Doeleplein 2 | Terrein | Terrein | 90 | TERREIN | Bouwkundig | Toegangspoort hout (container plaats) | Verv. H+S werk toegangspoort | 2046 | 24
Doeleplein 2 | Doeleplein 2 | Terrein | Terrein | 90 | TERREIN | Bouwkundig | Loopbruggetje (staal) |  | 0 | 0
Doeleplein 2 | Doeleplein 2 | Terrein | Terrein | 90 | TERREIN | Bouwkundig | Loopbruggetje (staal) |  | 0 | 0
Doeleplein 2 | Doeleplein 2 | Terrein | Terrein | 90 | TERREIN | Bouwkundig | Loopbruggetje (staal) | Verv. loopbruggetje (staal) | 2040 | 36
Doeleplein 2 | Doeleplein 2 | Terrein | Terrein | 90 | TERREIN | Bouwkundig | Steiger constr. hardhout |  | 0 | 0 | 10
Doeleplein 2 | Doeleplein 2 | Terrein | Terrein | 90 | TERREIN | Bouwkundig | Steiger constr. hardhout | Verv. constr. hardhout steiger | 2070 | 48
Doeleplein 2 | Doeleplein 2 | Terrein | Terrein | 90 | TERREIN | Bouwkundig | Steiger constr. hardhout | Herst. constr. hardhout steiger | 2028 | 6
Doeleplein 2 | Doeleplein 2 | Terrein | Terrein | 90 | TERREIN | Bouwkundig | Steiger constr. hardhout | Jaarl. onderh. hardhout steiger | 2023 | 1
Doeleplein 2 | Doeleplein 2 | Niet Planmatig Onderhoud | Algemeen | 99 | ALGEMEEN | Algemeen | Veiligheid | Veiligheid | 2023 | 1
Doeleplein 2 | Doeleplein 2 | Niet Planmatig Onderhoud | Algemeen | 99 | ALGEMEEN | Algemeen | Klachtenonderhoud | Klachtenonderhoud | 2023 | 1
Doeleplein 2 | Doeleplein 2 | Niet Planmatig Onderhoud | Algemeen | 99 | ALGEMEEN | Algemeen | Correctief en Preventief onderhoud | Correctief en Preventief Onderhoud | 2023 | 1
Dr. Willem Dreesplein 1 | Dr. Willem Dreesplein 1 | Exterieur | Buitenwanden | 21 | RUWBOUW | Bouwkundig | Kitvoeg t.p.v. elementen | Verv. kitvoeg | 2028 | 12
Dr. Willem Dreesplein 1 | Dr. Willem Dreesplein 1 | Exterieur | Buitenwanden | 21 | RUWBOUW | Bouwkundig | Kitvoeg t.p.v. elementen | Herst. kitvoeg | 2025 | 6
Dr. Willem Dreesplein 1 | Dr. Willem Dreesplein 1 | Exterieur | Buitenwanden | 21 | RUWBOUW | Bouwkundig | Gevelafdekking beton |  | 0 | 0 | 10
Dr. Willem Dreesplein 1 | Dr. Willem Dreesplein 1 | Exterieur | Buitenwanden | 21 | RUWBOUW | Bouwkundig | Gevelafdekking beton | Verv. gevelafdekking beton | 2046 | 48
Dr. Willem Dreesplein 1 | Dr. Willem Dreesplein 1 | Exterieur | Buitenwanden | 21 | RUWBOUW | Bouwkundig | Gevelafdekking beton | Herst. gevelafdekking beton | 2028 | 12
Dr. Willem Dreesplein 1 | Dr. Willem Dreesplein 1 | Exterieur | Buitenwanden | 21 | RUWBOUW | Bouwkundig | Gevelafdekking beton | Rein. gevelafdekking beton | 2025 | 6
Dr. Willem Dreesplein 1 | Dr. Willem Dreesplein 1 | Exterieur | Buitenwanden | 21 | RUWBOUW | Bouwkundig | Gevelconstructie baksteen |  | 0 | 0 | 10
Dr. Willem Dreesplein 1 | Dr. Willem Dreesplein 1 | Exterieur | Buitenwanden | 21 | RUWBOUW | Bouwkundig | Gevelconstructie baksteen |  | 0 | 0 | 10
Dr. Willem Dreesplein 1 | Dr. Willem Dreesplein 1 | Exterieur | Buitenwanden | 21 | RUWBOUW | Bouwkundig | Gevelconstructie baksteen | Herst. metselwerk baksteen | 2025 | 12
Dr. Willem Dreesplein 1 | Dr. Willem Dreesplein 1 | Exterieur | Buitenwanden | 21 | RUWBOUW | Bouwkundig | Gevelconstructie baksteen | Rein. metselwerk baksteen | 2025 | 12
Dr. Willem Dreesplein 1 | Dr. Willem Dreesplein 1 | Exterieur | Buitenwanden | 21 | RUWBOUW | Bouwkundig | Gevelelementen prefab beton | Herst. gevelelement prefab beton | 2034 | 12
Dr. Willem Dreesplein 1 | Dr. Willem Dreesplein 1 | Interieur | Binnenwanden | 22 | RUWBOUW | Bouwkundig | Metselwerk betonsteen | Herst. binnenwand voegwerk | 2028 | 12
Dr. Willem Dreesplein 1 | Dr. Willem Dreesplein 1 | Interieur | Binnenwanden | 22 | RUWBOUW | Bouwkundig | Metselwerk betonsteen | Herst. metselwerk betonsteen | 2028 | 12
Dr. Willem Dreesplein 1 | Dr. Willem Dreesplein 1 | Interieur | Binnenwanden | 22 | RUWBOUW | Bouwkundig | Binnenwand schoonmetselwerk | Herst. binnenwand voegwerk | 2034 | 12
Dr. Willem Dreesplein 1 | Dr. Willem Dreesplein 1 | Interieur | Binnenwanden | 22 | RUWBOUW | Bouwkundig | Binnenwand schoonmetselwerk | Herst. metselwerk baksteen | 2034 | 12
Dr. Willem Dreesplein 1 | Dr. Willem Dreesplein 1 | Interieur | Hoofddraagconstructies | 28 | RUWBOUW | Bouwkundig | Staalconstructie geverfd | Herst. staalconstructie geverfd | 2070 | 0
Dr. Willem Dreesplein 1 | Dr. Willem Dreesplein 1 | Exterieur | Buitenwandopeningen | 31 | AFBOUW | Bouwkundig | Blankglas dubbel | Verv. blankglas dubbel | 2046 | 24
Dr. Willem Dreesplein 1 | Dr. Willem Dreesplein 1 | Exterieur | Buitenwandopeningen | 31 | AFBOUW | Bouwkundig | Kozijn buiten zachthout |  | 0 | 0 | 10
Dr. Willem Dreesplein 1 | Dr. Willem Dreesplein 1 | Exterieur | Buitenwandopeningen | 31 | AFBOUW | Bouwkundig | Kozijn buiten zachthout |  | 0 | 0 | 10
Dr. Willem Dreesplein 1 | Dr. Willem Dreesplein 1 | Exterieur | Buitenwandopeningen | 31 | AFBOUW | Bouwkundig | Kozijn buiten zachthout | Verv. kozijn zachthout | 2046 | 48
Dr. Willem Dreesplein 1 | Dr. Willem Dreesplein 1 | Exterieur | Buitenwandopeningen | 31 | AFBOUW | Bouwkundig | Kozijn buiten zachthout | Herst. kozijn zachthout | 2025 | 6
Dr. Willem Dreesplein 1 | Dr. Willem Dreesplein 1 | Exterieur | Buitenwandopeningen | 31 | AFBOUW | Bouwkundig | Waterslag kunststeen | Verv. waterslag kunststeen | 2046 | 24
Dr. Willem Dreesplein 1 | Dr. Willem Dreesplein 1 | Exterieur | Buitenwandopeningen | 31 | AFBOUW | Bouwkundig | Waterslag kunststeen | Herst. waterslag kunststeen | 2034 | 12
Dr. Willem Dreesplein 1 | Dr. Willem Dreesplein 1 | Exterieur | Buitenwandopeningen | 31 | AFBOUW | Bouwkundig | Raamdorpel metselwerk |  | 0 | 0 | 10
Dr. Willem Dreesplein 1 | Dr. Willem Dreesplein 1 | Exterieur | Buitenwandopeningen | 31 | AFBOUW | Bouwkundig | Raamdorpel metselwerk | Verv. raamdorpel metselwerk | 2070 | 48
Dr. Willem Dreesplein 1 | Dr. Willem Dreesplein 1 | Exterieur | Buitenwandopeningen | 31 | AFBOUW | Bouwkundig | Raamdorpel metselwerk | Verv. voegwerk raamdorpel metselwerk | 2046 | 24
Dr. Willem Dreesplein 1 | Dr. Willem Dreesplein 1 | Exterieur | Buitenwandopeningen | 31 | AFBOUW | Bouwkundig | Raamdorpel metselwerk | Herst. raamdorpel metselwerk | 2034 | 12
Dr. Willem Dreesplein 1 | Dr. Willem Dreesplein 1 | Exterieur | Buitenwandopeningen | 31 | AFBOUW | Bouwkundig | Draai- / val- / uitzetraam zachthout | Verv. raam zachthout | 2070 | 48
Dr. Willem Dreesplein 1 | Dr. Willem Dreesplein 1 | Exterieur | Buitenwandopeningen | 31 | AFBOUW | Bouwkundig | Draai- / val- / uitzetraam zachthout | Herst. raam zachthout | 2028 | 6
Dr. Willem Dreesplein 1 | Dr. Willem Dreesplein 1 | Exterieur | Buitenwandopeningen | 31 | AFBOUW | Bouwkundig | Draai- / val- / uitzetraam zachthout | Verv. H+S draai/val/uitzet raam | 2046 | 24
Dr. Willem Dreesplein 1 | Dr. Willem Dreesplein 1 | Exterieur | Buitenwandopeningen | 31 | AFBOUW | Bouwkundig | Draai- / val- / uitzetraam zachthout | Herst. H&S dr/val/uitz. raam | 2028 | 6
Dr. Willem Dreesplein 1 | Dr. Willem Dreesplein 1 | Exterieur | Buitenwandopeningen | 31 | AFBOUW | Bouwkundig | Buit. sch.w. deur hout dekkend enk.zijd.(2m2) |  | 0 | 0
Dr. Willem Dreesplein 1 | Dr. Willem Dreesplein 1 | Exterieur | Buitenwandopeningen | 31 | AFBOUW | Bouwkundig | Buit. sch.w. deur hout dekkend enk.zijd.(2m2) |  | 0 | 0
Dr. Willem Dreesplein 1 | Dr. Willem Dreesplein 1 | Exterieur | Buitenwandopeningen | 31 | AFBOUW | Bouwkundig | Buit. sch.w. deur hout dekkend enk.zijd.(2m2) |  | 0 | 0
Dr. Willem Dreesplein 1 | Dr. Willem Dreesplein 1 | Exterieur | Buitenwandopeningen | 31 | AFBOUW | Bouwkundig | Buit. sch.w. deur hout dekkend enk.zijd.(2m2) | Groot schild.w. deur hout dekkend | 2023 | 6
Dr. Willem Dreesplein 1 | Dr. Willem Dreesplein 1 | Exterieur | Buitenwandopeningen | 31 | AFBOUW | Bouwkundig | Buit. sch.w. koz. + raam hout dekkend |  | 0 | 0
Dr. Willem Dreesplein 1 | Dr. Willem Dreesplein 1 | Exterieur | Buitenwandopeningen | 31 | AFBOUW | Bouwkundig | Buit. sch.w. koz. + raam hout dekkend |  | 0 | 0
Dr. Willem Dreesplein 1 | Dr. Willem Dreesplein 1 | Exterieur | Buitenwandopeningen | 31 | AFBOUW | Bouwkundig | Buit. sch.w. koz. + raam hout dekkend |  | 0 | 0
Dr. Willem Dreesplein 1 | Dr. Willem Dreesplein 1 | Exterieur | Buitenwandopeningen | 31 | AFBOUW | Bouwkundig | Buit. sch.w. koz. + raam hout dekkend |  | 0 | 0
Dr. Willem Dreesplein 1 | Dr. Willem Dreesplein 1 | Exterieur | Buitenwandopeningen | 31 | AFBOUW | Bouwkundig | Buit. sch.w. koz. + raam hout dekkend |  | 0 | 0
Dr. Willem Dreesplein 1 | Dr. Willem Dreesplein 1 | Exterieur | Buitenwandopeningen | 31 | AFBOUW | Bouwkundig | Buit. sch.w. koz. + raam hout dekkend | Groot sch.w. koz. + raam hout dekkend | 2023 | 6
Dr. Willem Dreesplein 1 | Dr. Willem Dreesplein 1 | Exterieur | Buitenwandopeningen | 31 | AFBOUW | Bouwkundig | Overige deur zachthout | Verv. buitendeur zachthout | 2034 | 24
Dr. Willem Dreesplein 1 | Dr. Willem Dreesplein 1 | Exterieur | Buitenwandopeningen | 31 | AFBOUW | Bouwkundig | Overige deur zachthout | Herst. buitendeur zachthout | 2025 | 6
Dr. Willem Dreesplein 1 | Dr. Willem Dreesplein 1 | Exterieur | Buitenwandopeningen | 31 | AFBOUW | Bouwkundig | Overige deur zachthout | Verv. H+S overige deuren | 2034 | 24
Dr. Willem Dreesplein 1 | Dr. Willem Dreesplein 1 | Exterieur | Buitenwandopeningen | 31 | AFBOUW | Bouwkundig | Overige deur zachthout | Herst. H&S overige deuren | 2025 | 6
Dr. Willem Dreesplein 1 | Dr. Willem Dreesplein 1 | Exterieur | Buitenwandopeningen | 31 | AFBOUW | Bouwkundig | Entreedeur zachthout | Verv. entreedeur zachthout | 2034 | 24
Dr. Willem Dreesplein 1 | Dr. Willem Dreesplein 1 | Exterieur | Buitenwandopeningen | 31 | AFBOUW | Bouwkundig | Entreedeur zachthout | Herst. entreedeur zachthout | 2025 | 6
Dr. Willem Dreesplein 1 | Dr. Willem Dreesplein 1 | Exterieur | Buitenwandopeningen | 31 | AFBOUW | Bouwkundig | Entreedeur zachthout | Verv. H&S entreedeur | 2034 | 24
Dr. Willem Dreesplein 1 | Dr. Willem Dreesplein 1 | Exterieur | Buitenwandopeningen | 31 | AFBOUW | Bouwkundig | Entreedeur zachthout | Herst. H&S entreedeur | 2025 | 6
Dr. Willem Dreesplein 1 | Dr. Willem Dreesplein 1 | Exterieur | Buitenwandopeningen | 31 | AFBOUW | Bouwkundig | Buit. sch.w. puivulling hout dekkend | Groot sch.w. puivulling hout dekkend | 2023 | 6
Dr. Willem Dreesplein 1 | Dr. Willem Dreesplein 1 | Exterieur | Buitenwandopeningen | 31 | AFBOUW | Bouwkundig | Afdichting rubber | Verv. rubber | 2046 | 24
Dr. Willem Dreesplein 1 | Dr. Willem Dreesplein 1 | Exterieur | Buitenwandopeningen | 31 | AFBOUW | Bouwkundig | Afdichting rubber | Herst. rubber | 2028 | 6
Dr. Willem Dreesplein 1 | Dr. Willem Dreesplein 1 | Exterieur | Buitenwandopeningen | 31 | AFBOUW | Bouwkundig | Kozijn buiten puivulling zachthout | Verv. puivulling zachthout | 2070 | 48
Dr. Willem Dreesplein 1 | Dr. Willem Dreesplein 1 | Exterieur | Buitenwandopeningen | 31 | AFBOUW | Bouwkundig | Kozijn buiten puivulling zachthout | Herst. puivulling zachthout | 2028 | 6
Dr. Willem Dreesplein 1 | Dr. Willem Dreesplein 1 | Interieur | Binnenwandopeningen | 32 | AFBOUW | Bouwkundig | Kozijn staal | Verv. kozijnen staal | 2046 | 48
Dr. Willem Dreesplein 1 | Dr. Willem Dreesplein 1 | Interieur | Binnenwandopeningen | 32 | AFBOUW | Bouwkundig | Kozijn staal | Herst. kozijn staal | 2028 | 12
Dr. Willem Dreesplein 1 | Dr. Willem Dreesplein 1 | Interieur | Binnenwandopeningen | 32 | AFBOUW | Bouwkundig | Kozijn zachthout | Verv. kozijnen zachthout | 2046 | 48
Dr. Willem Dreesplein 1 | Dr. Willem Dreesplein 1 | Interieur | Binnenwandopeningen | 32 | AFBOUW | Bouwkundig | Kozijn zachthout | Herst. kozijn zachthout | 2028 | 12
Dr. Willem Dreesplein 1 | Dr. Willem Dreesplein 1 | Interieur | Binnenwandopeningen | 32 | AFBOUW | Bouwkundig | Binnendeur stomp + toplaag |  | 0 | 0 | 10
Dr. Willem Dreesplein 1 | Dr. Willem Dreesplein 1 | Interieur | Binnenwandopeningen | 32 | AFBOUW | Bouwkundig | Binnendeur stomp + toplaag | Verv. binnendeur stomp + toplaag | 2046 | 48
Dr. Willem Dreesplein 1 | Dr. Willem Dreesplein 1 | Interieur | Binnenwandopeningen | 32 | AFBOUW | Bouwkundig | Binnendeur stomp + toplaag | Herst. binnendeur stomp + toplaag | 2028 | 12
Dr. Willem Dreesplein 1 | Dr. Willem Dreesplein 1 | Interieur | Binnenwandopeningen | 32 | AFBOUW | Bouwkundig | Binnendeur stomp + toplaag | Verv. H+S | 2034 | 24
Dr. Willem Dreesplein 1 | Dr. Willem Dreesplein 1 | Interieur | Binnenwandopeningen | 32 | AFBOUW | Bouwkundig | Binnendeur stomp + toplaag | Herst. H+S | 2028 | 12
Dr. Willem Dreesplein 1 | Dr. Willem Dreesplein 1 | Exterieur | Dakopeningen | 37 | AFBOUW | Bouwkundig | Lichtkoepel dubb.wandig <1 m2 | Verv. lichtkoepel dubbelwandig <1 m2 | 2040 | 18
Dr. Willem Dreesplein 1 | Dr. Willem Dreesplein 1 | Exterieur | Dakopeningen | 37 | AFBOUW | Bouwkundig | Lichtkoepel dubb.wandig <1 m2 | Herst. lichtkoepel dubbelwandig <1 m2 | 2028 | 6
Dr. Willem Dreesplein 1 | Dr. Willem Dreesplein 1 | Exterieur | Dakopeningen | 37 | AFBOUW | Bouwkundig | Lichtkoepel dubb.wandig <1 m2 | Rein. dakkapel / lichtkoepel <1m2 | 2028 | 6
Dr. Willem Dreesplein 1 | Dr. Willem Dreesplein 1 | Exterieur | Buitenwandafwerkingen | 41 | AFWERKINGEN | Bouwkundig | Gevelafwerking voegwerk platvol |  | 0 | 0 | 10
Dr. Willem Dreesplein 1 | Dr. Willem Dreesplein 1 | Exterieur | Buitenwandafwerkingen | 41 | AFWERKINGEN | Bouwkundig | Gevelafwerking voegwerk platvol |  | 0 | 0 | 10
Dr. Willem Dreesplein 1 | Dr. Willem Dreesplein 1 | Exterieur | Buitenwandafwerkingen | 41 | AFWERKINGEN | Bouwkundig | Gevelafwerking voegwerk platvol |  | 0 | 0 | 10
Dr. Willem Dreesplein 1 | Dr. Willem Dreesplein 1 | Exterieur | Buitenwandafwerkingen | 41 | AFWERKINGEN | Bouwkundig | Gevelafwerking voegwerk platvol | Verv. voegwerk platvol | 2034 | 48
Dr. Willem Dreesplein 1 | Dr. Willem Dreesplein 1 | Exterieur | Buitenwandafwerkingen | 41 | AFWERKINGEN | Bouwkundig | Gevelafwerking voegwerk platvol | Herst. voegwerk platvol | 2025 | 12
Dr. Willem Dreesplein 1 | Dr. Willem Dreesplein 1 | Exterieur | Buitenwandafwerkingen | 41 | AFWERKINGEN | Bouwkundig | Gevelbekleding volkern | Verv. gevelbekleding volkern | 2046 | 48
Dr. Willem Dreesplein 1 | Dr. Willem Dreesplein 1 | Exterieur | Buitenwandafwerkingen | 41 | AFWERKINGEN | Bouwkundig | Gevelbekleding volkern | Herst. gevelbekled. volkern | 2028 | 12
Dr. Willem Dreesplein 1 | Dr. Willem Dreesplein 1 | Exterieur | Buitenwandafwerkingen | 41 | AFWERKINGEN | Bouwkundig | Gevelbekleding volkern | Rein. gevelbekleding volkern | 2025 | 6
Dr. Willem Dreesplein 1 | Dr. Willem Dreesplein 1 | Interieur | Binnenwandafwerkingen | 42 | AFWERKINGEN | Bouwkundig | Wandafw. tegels, sanitaire ruimten | Verv. wandafw. wandtegels | 2070 | 48
Dr. Willem Dreesplein 1 | Dr. Willem Dreesplein 1 | Interieur | Binnenwandafwerkingen | 42 | AFWERKINGEN | Bouwkundig | Wandafw. tegels, sanitaire ruimten | Herst. wandafw. wandtegels | 2034 | 12
Dr. Willem Dreesplein 1 | Dr. Willem Dreesplein 1 | Interieur | Vloerafwerkingen | 43 | AFWERKINGEN | Bouwkundig | Betonvloer onafgewerkt | Herst. betonvloer onafgewerkt | 2025 | 12
Dr. Willem Dreesplein 1 | Dr. Willem Dreesplein 1 | Interieur | Vloerafwerkingen | 43 | AFWERKINGEN | Bouwkundig | Vloerafw. dhg tegels |  | 0 | 0
Dr. Willem Dreesplein 1 | Dr. Willem Dreesplein 1 | Interieur | Vloerafwerkingen | 43 | AFWERKINGEN | Bouwkundig | Vloerafw. dhg tegels | Verv. vloerafw. dhg tegels | 2046 | 48
Dr. Willem Dreesplein 1 | Dr. Willem Dreesplein 1 | Interieur | Vloerafwerkingen | 43 | AFWERKINGEN | Bouwkundig | Vloerafw. dhg tegels | Herst. vloerafw. dhg tegels | 2028 | 12
Dr. Willem Dreesplein 1 | Dr. Willem Dreesplein 1 | Interieur | Vloerafwerkingen | 43 | AFWERKINGEN | Bouwkundig | Vloerafw. dhg tegels | Herst. voegwerk dhg tegels | 2028 | 12
Dr. Willem Dreesplein 1 | Dr. Willem Dreesplein 1 | Exterieur | Plafondafwerkingen | 45 | AFWERKINGEN | Bouwkundig | Buitenplafond hout | Verv. buitenplafond hout | 2034 | 24
Dr. Willem Dreesplein 1 | Dr. Willem Dreesplein 1 | Exterieur | Plafondafwerkingen | 45 | AFWERKINGEN | Bouwkundig | Buitenplafond hout | Herst. buitenplafond hout | 2025 | 6
Dr. Willem Dreesplein 1 | Dr. Willem Dreesplein 1 | Interieur | Plafondafwerkingen | 45 | AFWERKINGEN | Bouwkundig | Plafondafw. multiplex | Verv. plafondafwerking multiplex | 2070 | 48
Dr. Willem Dreesplein 1 | Dr. Willem Dreesplein 1 | Interieur | Plafondafwerkingen | 45 | AFWERKINGEN | Bouwkundig | Plafondafw. multiplex | Herst. plafond afwerking multiplex | 2034 | 12
Dr. Willem Dreesplein 1 | Dr. Willem Dreesplein 1 | Interieur | Plafondafwerkingen | 45 | AFWERKINGEN | Bouwkundig | Systeemplafond mineraal |  | 0 | 0
Dr. Willem Dreesplein 1 | Dr. Willem Dreesplein 1 | Interieur | Plafondafwerkingen | 45 | AFWERKINGEN | Bouwkundig | Systeemplafond mineraal | Verv. systeemplafond mineraal | 2034 | 24
Dr. Willem Dreesplein 1 | Dr. Willem Dreesplein 1 | Interieur | Plafondafwerkingen | 45 | AFWERKINGEN | Bouwkundig | Systeemplafond mineraal | Herst. systeemplafond mineraal | 2028 | 12
Dr. Willem Dreesplein 1 | Dr. Willem Dreesplein 1 | Exterieur | Plafondafwerkingen | 45 | AFWERKINGEN | Bouwkundig | Buit. schild.w. plafond hout transp. |  | 0 | 0
Dr. Willem Dreesplein 1 | Dr. Willem Dreesplein 1 | Exterieur | Plafondafwerkingen | 45 | AFWERKINGEN | Bouwkundig | Buit. schild.w. plafond hout transp. | Groot schild.w. plafond hout transp. | 2023 | 6
Dr. Willem Dreesplein 1 | Dr. Willem Dreesplein 1 | Interieur | Plafondafwerkingen | 45 | AFWERKINGEN | Bouwkundig | Plafondafw. stucwerk op steeng. | Verv. plafondafwerking stucwerk | 2070 | 48
Dr. Willem Dreesplein 1 | Dr. Willem Dreesplein 1 | Interieur | Plafondafwerkingen | 45 | AFWERKINGEN | Bouwkundig | Plafondafw. stucwerk op steeng. | Herst. plafond afwerking stucwerk | 2034 | 12
Dr. Willem Dreesplein 1 | Dr. Willem Dreesplein 1 | Interieur | Plafondafwerkingen | 45 | AFWERKINGEN | Bouwkundig | Plafondafw. stucwerk op beton | Verv. plafondafwerking stucwerk | 2070 | 48
Dr. Willem Dreesplein 1 | Dr. Willem Dreesplein 1 | Interieur | Plafondafwerkingen | 45 | AFWERKINGEN | Bouwkundig | Plafondafw. stucwerk op beton | Herst. plafond afwerking stucwerk | 2034 | 12
Dr. Willem Dreesplein 1 | Dr. Willem Dreesplein 1 | Exterieur | Dakafwerkingen | 47 | AFWERKINGEN | Bouwkundig | Loodslabben plat dak | Verv. loodslab plat dak | 2034 | 48
Dr. Willem Dreesplein 1 | Dr. Willem Dreesplein 1 | Exterieur | Dakafwerkingen | 47 | AFWERKINGEN | Bouwkundig | Loodslabben plat dak | Herst. + aanklop. lood plat dak | 2024 | 6
Dr. Willem Dreesplein 1 | Dr. Willem Dreesplein 1 | Exterieur | Dakafwerkingen | 47 | AFWERKINGEN | Bouwkundig | Dakrandafw. aluminium trim | Verv. daktrim aluminium | 2031 | 18
Dr. Willem Dreesplein 1 | Dr. Willem Dreesplein 1 | Exterieur | Dakafwerkingen | 47 | AFWERKINGEN | Bouwkundig | Dakrandafw. aluminium trim | Herst. daktrim aluminium | 2025 | 6
Dr. Willem Dreesplein 1 | Dr. Willem Dreesplein 1 | Exterieur | Dakafwerkingen | 47 | AFWERKINGEN | Bouwkundig | Randstrook bitumineus | Verv. randstrook bitumineus | 2027 | 18
Dr. Willem Dreesplein 1 | Dr. Willem Dreesplein 1 | Exterieur | Dakafwerkingen | 47 | AFWERKINGEN | Bouwkundig | Randstrook bitumineus | Herst. randstrook bitumineus | 2024 | 6
Dr. Willem Dreesplein 1 | Dr. Willem Dreesplein 1 | Exterieur | Dakafwerkingen | 47 | AFWERKINGEN | Bouwkundig | Dakbedek. bitumen + ballast |  | 0 | 0
Dr. Willem Dreesplein 1 | Dr. Willem Dreesplein 1 | Exterieur | Dakafwerkingen | 47 | AFWERKINGEN | Bouwkundig | Dakbedek. bitumen + ballast |  | 0 | 0
Dr. Willem Dreesplein 1 | Dr. Willem Dreesplein 1 | Exterieur | Dakafwerkingen | 47 | AFWERKINGEN | Bouwkundig | Dakbedek. bitumen + ballast | Verv. dakbed. bitumen | 2030 | 30
Dr. Willem Dreesplein 1 | Dr. Willem Dreesplein 1 | Exterieur | Dakafwerkingen | 47 | AFWERKINGEN | Bouwkundig | Dakbedek. bitumen + ballast | Aanbr. nieuwe laag dakbed. bit. | 2027 | 18
Dr. Willem Dreesplein 1 | Dr. Willem Dreesplein 1 | Exterieur | Dakafwerkingen | 47 | AFWERKINGEN | Bouwkundig | Dakbedek. bitumen + ballast | Herst. dakbedekking bitumen | 2024 | 6
Dr. Willem Dreesplein 1 | Dr. Willem Dreesplein 1 | Exterieur | Dakafwerkingen | 47 | AFWERKINGEN | Bouwkundig | Dakbedek. bitumen + ballast | Verv. grind | 2030 | 30
Dr. Willem Dreesplein 1 | Dr. Willem Dreesplein 1 | Exterieur | Dakafwerkingen | 47 | AFWERKINGEN | Bouwkundig | Dakbedek. bitumen + ballast | Rein. + opharken grind | 2027 | 18
Dr. Willem Dreesplein 1 | Dr. Willem Dreesplein 1 | Exterieur | Dakafwerkingen | 47 | AFWERKINGEN | Bouwkundig | Dakbedek. bitumen | Verv. dakbed. bitumen | 2030 | 30
Dr. Willem Dreesplein 1 | Dr. Willem Dreesplein 1 | Exterieur | Dakafwerkingen | 47 | AFWERKINGEN | Bouwkundig | Dakbedek. bitumen | Aanbr. nieuwe laag dakbed. bit. | 2027 | 18
Dr. Willem Dreesplein 1 | Dr. Willem Dreesplein 1 | Exterieur | Dakafwerkingen | 47 | AFWERKINGEN | Bouwkundig | Dakbedek. bitumen | Herst. dakbed. bitumen | 2024 | 6
Dr. Willem Dreesplein 1 | Dr. Willem Dreesplein 1 | Interieur | Afwerkingspakketten | 48 | AFWERKINGEN | Bouwkundig | Bi. schild.w. hout buitenkozijn dekkend |  | 0 | 0
Dr. Willem Dreesplein 1 | Dr. Willem Dreesplein 1 | Interieur | Afwerkingspakketten | 48 | AFWERKINGEN | Bouwkundig | Bi. schild.w. hout buitenkozijn dekkend |  | 0 | 0
Dr. Willem Dreesplein 1 | Dr. Willem Dreesplein 1 | Interieur | Afwerkingspakketten | 48 | AFWERKINGEN | Bouwkundig | Bi. schild.w. hout buitenkozijn dekkend | Groot sch.w. hout buitenkoz. dekkend | 2028 | 12 | 10
Dr. Willem Dreesplein 1 | Dr. Willem Dreesplein 1 | Installaties | Warmteopwekking | 51 | INSTALLATIES WERKTUIGBOUWKUNDIG | Werktuigbouwkundig | CV-ketel Remeha Q 65 |  | 0 | 0
Dr. Willem Dreesplein 1 | Dr. Willem Dreesplein 1 | Installaties | Warmteopwekking | 51 | INSTALLATIES WERKTUIGBOUWKUNDIG | Werktuigbouwkundig | CV-ketel Remeha Q 65 | Verv. CV-ketel remeha Q 65 | 2027 | 18
Dr. Willem Dreesplein 1 | Dr. Willem Dreesplein 1 | Installaties | Warmteopwekking | 51 | INSTALLATIES WERKTUIGBOUWKUNDIG | Werktuigbouwkundig | CV-ketel Remeha Q 65 | Jaarl. onderh. CV-install. | 2023 | 1
Dr. Willem Dreesplein 1 | Dr. Willem Dreesplein 1 | Installaties | Warmteopwekking | 51 | INSTALLATIES WERKTUIGBOUWKUNDIG | Werktuigbouwkundig | CV-ketel Remeha Q 45 |  | 0 | 0
Dr. Willem Dreesplein 1 | Dr. Willem Dreesplein 1 | Installaties | Warmteopwekking | 51 | INSTALLATIES WERKTUIGBOUWKUNDIG | Werktuigbouwkundig | CV-ketel Remeha Q 45 | Verv. CV-ketel remeha Q 45 | 2027 | 18
Dr. Willem Dreesplein 1 | Dr. Willem Dreesplein 1 | Installaties | Warmteopwekking | 51 | INSTALLATIES WERKTUIGBOUWKUNDIG | Werktuigbouwkundig | CV-ketel Remeha Q 45 | Jaarl. onderh. CV-install. | 2023 | 1
Dr. Willem Dreesplein 1 | Dr. Willem Dreesplein 1 | Exterieur | Afvoeren | 52 | INSTALLATIES WERKTUIGBOUWKUNDIG | Werktuigbouwkundig | Hemelwaterafvoer rvs ondereind |  | 0 | 0 | 10
Dr. Willem Dreesplein 1 | Dr. Willem Dreesplein 1 | Exterieur | Afvoeren | 52 | INSTALLATIES WERKTUIGBOUWKUNDIG | Werktuigbouwkundig | Hemelwaterafvoer rvs ondereind | Verv. hemelwaterafvoer ondereind RVS | 2040 | 36
Dr. Willem Dreesplein 1 | Dr. Willem Dreesplein 1 | Exterieur | Afvoeren | 52 | INSTALLATIES WERKTUIGBOUWKUNDIG | Werktuigbouwkundig | Hemelwaterafvoer rvs ondereind | Herst. hemelw.afv. ondereind RVS | 2023 | 6
Dr. Willem Dreesplein 1 | Dr. Willem Dreesplein 1 | Installaties | Warmtedistributie | 56 | INSTALLATIES WERKTUIGBOUWKUNDIG | Werktuigbouwkundig | CV-pomp collectief |  | 0 | 0
Dr. Willem Dreesplein 1 | Dr. Willem Dreesplein 1 | Installaties | Warmtedistributie | 56 | INSTALLATIES WERKTUIGBOUWKUNDIG | Werktuigbouwkundig | CV-pomp collectief | Verv. CV-pomp collectief | 2025 | 12
Dr. Willem Dreesplein 1 | Dr. Willem Dreesplein 1 | Installaties | Warmtedistributie | 56 | INSTALLATIES WERKTUIGBOUWKUNDIG | Werktuigbouwkundig | CV-expansievat individueel |  | 0 | 0
Dr. Willem Dreesplein 1 | Dr. Willem Dreesplein 1 | Installaties | Warmtedistributie | 56 | INSTALLATIES WERKTUIGBOUWKUNDIG | Werktuigbouwkundig | CV-expansievat individueel | Verv. CV-expansievat individueel | 2025 | 12
Dr. Willem Dreesplein 1 | Dr. Willem Dreesplein 1 | Installaties | Warmtedistributie | 56 | INSTALLATIES WERKTUIGBOUWKUNDIG | Werktuigbouwkundig | Radiatorkranen | Verv. radiatorkranen | 2070 | 48
Dr. Willem Dreesplein 1 | Dr. Willem Dreesplein 1 | Installaties | Warmtedistributie | 56 | INSTALLATIES WERKTUIGBOUWKUNDIG | Werktuigbouwkundig | Radiator | Verv. radiator | 2046 | 48
Dr. Willem Dreesplein 1 | Dr. Willem Dreesplein 1 | Exterieur | Luchtbehandeling | 57 | INSTALLATIES WERKTUIGBOUWKUNDIG | Werktuigbouwkundig | Vent. dakdoorvoer kunststof plat | Verv. dakd.voer kunststof plat | 2034 | 24
Dr. Willem Dreesplein 1 | Dr. Willem Dreesplein 1 | Installaties | Luchtbehandeling | 57 | INSTALLATIES WERKTUIGBOUWKUNDIG | Werktuigbouwkundig | Dakventilator, Storkair |  | 0 | 0
Dr. Willem Dreesplein 1 | Dr. Willem Dreesplein 1 | Installaties | Luchtbehandeling | 57 | INSTALLATIES WERKTUIGBOUWKUNDIG | Werktuigbouwkundig | Dakventilator, Storkair | Verv. dakventilator | 2042 | 20
Dr. Willem Dreesplein 1 | Dr. Willem Dreesplein 1 | Installaties | Luchtbehandeling | 57 | INSTALLATIES WERKTUIGBOUWKUNDIG | Werktuigbouwkundig | Dakventilator, Storkair | Prev. onderhoud dakventilator | 2025 | 5
Dr. Willem Dreesplein 1 | Dr. Willem Dreesplein 1 | Installaties | Regeling klimaat en sanitair | 58 | INSTALLATIES WERKTUIGBOUWKUNDIG | Werktuigbouwkundig | Regelkast | Verv. regelkast | 2028 | 24
Dr. Willem Dreesplein 1 | Dr. Willem Dreesplein 1 | Installaties | Verlichting | 63 | INSTALLATIES ELEKTROTECHNISCH | Elektrotechnisch | Electra armaturen binnen TL | Verv. armat. binnen TL | 2025 | 5
Dr. Willem Dreesplein 1 | Dr. Willem Dreesplein 1 | Installaties | Verlichting | 63 | INSTALLATIES ELEKTROTECHNISCH | Elektrotechnisch | Electra armaturen binnen TL | Verv. lampen binnen TL | 2024 | 3
Dr. Willem Dreesplein 1 | Dr. Willem Dreesplein 1 | Installaties | Verlichting | 63 | INSTALLATIES ELEKTROTECHNISCH | Elektrotechnisch | Electra armaturen binnenlamp | Verv. armat. binnenlamp | 2025 | 5
Dr. Willem Dreesplein 1 | Dr. Willem Dreesplein 1 | Installaties | Verlichting | 63 | INSTALLATIES ELEKTROTECHNISCH | Elektrotechnisch | Electra armaturen binnenlamp | Verv. lampen binnen | 2024 | 3
Dr. Willem Dreesplein 1 | Dr. Willem Dreesplein 1 | Installaties | Verlichting | 63 | INSTALLATIES ELEKTROTECHNISCH | Elektrotechnisch | Electra armaturen buitenlamp | Verv. armat. buitenlamp | 2037 | 30
Dr. Willem Dreesplein 1 | Dr. Willem Dreesplein 1 | Installaties | Verlichting | 63 | INSTALLATIES ELEKTROTECHNISCH | Elektrotechnisch | Electra armaturen buitenlamp | Verv. lampen buiten | 2024 | 3
Dr. Willem Dreesplein 1 | Dr. Willem Dreesplein 1 | Installaties | Verlichting | 63 | INSTALLATIES ELEKTROTECHNISCH | Elektrotechnisch | Noodverlichting decentraal | Verv. noodverlichting | 2052 | 30
Dr. Willem Dreesplein 1 | Dr. Willem Dreesplein 1 | Installaties | Verlichting | 63 | INSTALLATIES ELEKTROTECHNISCH | Elektrotechnisch | Noodverlichting decentraal | Verv. accu / batterij | 2025 | 3
Dr. Willem Dreesplein 1 | Dr. Willem Dreesplein 1 | Installaties | Verlichting | 63 | INSTALLATIES ELEKTROTECHNISCH | Elektrotechnisch | Keuring en nazien nv-armaturen | Keuring en nazien nv-armaturen | 2023 | 1
Dr. Willem Dreesplein 1 | Dr. Willem Dreesplein 1 | Installaties | Beveiliging | 65 | INSTALLATIES ELEKTROTECHNISCH | Elektrotechnisch | Brandslang haspel | Verv. brandslanghaspel | 2070 | 48
Dr. Willem Dreesplein 1 | Dr. Willem Dreesplein 1 | Installaties | Beveiliging | 65 | INSTALLATIES ELEKTROTECHNISCH | Elektrotechnisch | Keuring brandblussers en brandhaspels | Keuring brandblussers en brandhaspels | 2023 | 1
Dr. Willem Dreesplein 1 | Dr. Willem Dreesplein 1 | Installaties | Beveiliging | 65 | INSTALLATIES ELEKTROTECHNISCH | Elektrotechnisch | Draagbaar blustoestel CO2 | Verv. blustoestel CO2 | 2034 | 12
Dr. Willem Dreesplein 1 | Dr. Willem Dreesplein 1 | Installaties | Beveiliging | 65 | INSTALLATIES ELEKTROTECHNISCH | Elektrotechnisch | Draagbaar blustoestel schuimblusser | Verv. schuimblusser | 2034 | 12
Dr. Willem Dreesplein 1 | Dr. Willem Dreesplein 1 | Installaties | Vaste sanitairvoorzieningen | 74 | VASTE VOORZIENINGEN | Bouwkundig | Sanitair wastrog metaal | Verv. kraan | 2046 | 24
Dr. Willem Dreesplein 1 | Dr. Willem Dreesplein 1 | Installaties | Vaste sanitairvoorzieningen | 74 | VASTE VOORZIENINGEN | Bouwkundig | Sanitair wastrog metaal | Verv. wastrog | 2046 | 24
Dr. Willem Dreesplein 1 | Dr. Willem Dreesplein 1 | Installaties | Vaste sanitairvoorzieningen | 74 | VASTE VOORZIENINGEN | Bouwkundig | Sanitair urinoir | Verv. urinoir | 2070 | 48
Dr. Willem Dreesplein 1 | Dr. Willem Dreesplein 1 | Installaties | Vaste sanitairvoorzieningen | 74 | VASTE VOORZIENINGEN | Bouwkundig | Sanitair closetpot compleet | Verv. closetpot compleet | 2070 | 48
Dr. Willem Dreesplein 1 | Dr. Willem Dreesplein 1 | Installaties | Vaste sanitairvoorzieningen | 74 | VASTE VOORZIENINGEN | Bouwkundig | Sanitair wastafel | Verv. wastafel | 2046 | 24
Dr. Willem Dreesplein 1 | Dr. Willem Dreesplein 1 | Installaties | Vaste sanitairvoorzieningen | 74 | VASTE VOORZIENINGEN | Bouwkundig | Sanitair wastafel | Verv. wastafelkraan | 2046 | 24
Dr. Willem Dreesplein 1 | Dr. Willem Dreesplein 1 | Installaties | Vaste sanitairvoorzieningen | 74 | VASTE VOORZIENINGEN | Bouwkundig | Sanitair fontein | Verv. fontein | 2046 | 24
Dr. Willem Dreesplein 1 | Dr. Willem Dreesplein 1 | Installaties | Vaste sanitairvoorzieningen | 74 | VASTE VOORZIENINGEN | Bouwkundig | Sanitair fontein | Verv. koudwaterkraan | 2046 | 24
Dr. Willem Dreesplein 1 | Dr. Willem Dreesplein 1 | Installaties | Vaste sanitairvoorzieningen | 74 | VASTE VOORZIENINGEN | Bouwkundig | Sanitair uitstortgootsteen | Verv. mengkraan | 2046 | 24
Dr. Willem Dreesplein 1 | Dr. Willem Dreesplein 1 | Installaties | Vaste sanitairvoorzieningen | 74 | VASTE VOORZIENINGEN | Bouwkundig | Sanitair uitstortgootsteen | Verv. uitstortgootsteen | 2046 | 24
Dr. Willem Dreesplein 1 | Dr. Willem Dreesplein 1 | Installaties | Vaste sanitairvoorzieningen | 74 | VASTE VOORZIENINGEN | Bouwkundig | Douchegarnituur | Verv. douchegarnituur | 2046 | 24
Dr. Willem Dreesplein 1 | Dr. Willem Dreesplein 1 | Installaties | Vaste sanitairvoorzieningen | 74 | VASTE VOORZIENINGEN | Bouwkundig | Sanitair miva-toilet compleet | Verv. miva-toilet compleet | 2046 | 24
Dr. Willem Dreesplein 1 | Dr. Willem Dreesplein 1 | Installaties | Vaste sanitairvoorzieningen | 74 | VASTE VOORZIENINGEN | Bouwkundig | Schaamschot | Verv. schaamschot | 2070 | 48
Dr. Willem Dreesplein 1 | Dr. Willem Dreesplein 1 | Installaties | Vaste sanitairvoorzieningen | 74 | VASTE VOORZIENINGEN | Bouwkundig | Schaamschot | Herst. schaamschot | 2028 | 6
Dr. Willem Dreesplein 1 | Dr. Willem Dreesplein 1 | Niet Planmatig Onderhoud | Algemeen | 99 | ALGEMEEN | Algemeen | Veiligheid | Veiligheid | 2023 | 1
Dr. Willem Dreesplein 1 | Dr. Willem Dreesplein 1 | Niet Planmatig Onderhoud | Algemeen | 99 | ALGEMEEN | Algemeen | Klachtenonderhoud | Klachtenonderhoud | 2023 | 1
Dr. Willem Dreesplein 1 | Dr. Willem Dreesplein 1 | Niet Planmatig Onderhoud | Algemeen | 99 | ALGEMEEN | Algemeen | Correctief en Preventief onderhoud | Correctief en Preventief Onderhoud | 2023 | 1
Dwarsstraat 42 | Dwarsstraat 42 | Exterieur | Buitenwanden | 21 | RUWBOUW | Bouwkundig | Dilatatievoeg kit op rugvulling |  | 0 | 0 | 10
Dwarsstraat 42 | Dwarsstraat 42 | Exterieur | Buitenwanden | 21 | RUWBOUW | Bouwkundig | Dilatatievoeg kit op rugvulling |  | 0 | 0 | 10
Dwarsstraat 42 | Dwarsstraat 42 | Exterieur | Buitenwanden | 21 | RUWBOUW | Bouwkundig | Dilatatievoeg kit op rugvulling | Verv. dilatatie kitvoeg op rugvul | 2025 | 12
Dwarsstraat 42 | Dwarsstraat 42 | Exterieur | Buitenwanden | 21 | RUWBOUW | Bouwkundig | Dilatatievoeg kit op rugvulling | Herst. dilatatie kitvoeg op rugvul | 2023 | 6
Dwarsstraat 42 | Dwarsstraat 42 | Exterieur | Buitenwanden | 21 | RUWBOUW | Bouwkundig | Gevelconstructie betonsteen |  | 0 | 0 | 10
Dwarsstraat 42 | Dwarsstraat 42 | Exterieur | Buitenwanden | 21 | RUWBOUW | Bouwkundig | Gevelconstructie betonsteen |  | 0 | 0 | 10
Dwarsstraat 42 | Dwarsstraat 42 | Exterieur | Buitenwanden | 21 | RUWBOUW | Bouwkundig | Gevelconstructie betonsteen |  | 0 | 0 | 10
Dwarsstraat 42 | Dwarsstraat 42 | Exterieur | Buitenwanden | 21 | RUWBOUW | Bouwkundig | Gevelconstructie betonsteen |  | 0 | 0 | 10
Dwarsstraat 42 | Dwarsstraat 42 | Exterieur | Buitenwanden | 21 | RUWBOUW | Bouwkundig | Gevelconstructie betonsteen | Herst. metselwerk betonsteen | 2023 | 12
Dwarsstraat 42 | Dwarsstraat 42 | Exterieur | Buitenwanden | 21 | RUWBOUW | Bouwkundig | Gevelconstructie betonsteen | Rein. metselwerk betonsteen | 2023 | 12
Dwarsstraat 42 | Dwarsstraat 42 | Interieur | Binnenwanden | 22 | RUWBOUW | Bouwkundig | Paneelwand | Verv. paneelwand | 2046 | 24
Dwarsstraat 42 | Dwarsstraat 42 | Interieur | Binnenwanden | 22 | RUWBOUW | Bouwkundig | Paneelwand | Herst. paneelwand | 2034 | 12
Dwarsstraat 42 | Dwarsstraat 42 | Interieur | Binnenwanden | 22 | RUWBOUW | Bouwkundig | Scheidingswand volkern sanitair | Verv. sanitair wand volkern | 2070 | 48
Dwarsstraat 42 | Dwarsstraat 42 | Interieur | Binnenwanden | 22 | RUWBOUW | Bouwkundig | Scheidingswand volkern sanitair | Herst. sanitair wand volkern | 2034 | 12
Dwarsstraat 42 | Dwarsstraat 42 | Interieur | Binnenwanden | 22 | RUWBOUW | Bouwkundig | Wandafw. linoleum | Verv. vloerafw. linoleum | 2040 | 18 | 10
Dwarsstraat 42 | Dwarsstraat 42 | Interieur | Binnenwanden | 22 | RUWBOUW | Bouwkundig | Wandafw. linoleum | Herst. vloerafw. linoleum | 2028 | 6 | 10
Dwarsstraat 42 | Dwarsstraat 42 | Interieur | Binnenwanden | 22 | RUWBOUW | Bouwkundig | Binnenwand schoonmetselwerk | Herst. binnenwand voegwerk | 2034 | 12
Dwarsstraat 42 | Dwarsstraat 42 | Interieur | Binnenwanden | 22 | RUWBOUW | Bouwkundig | Binnenwand schoonmetselwerk | Herst. metselwerk baksteen | 2034 | 12
Dwarsstraat 42 | Dwarsstraat 42 | Exterieur | Trappen en hellingen | 24 | RUWBOUW | Bouwkundig | Buit. schild.w. trap metaal | Groot schild.w. trap metaal | 2023 | 6
Dwarsstraat 42 | Dwarsstraat 42 | Exterieur | Trappen en hellingen | 24 | RUWBOUW | Bouwkundig | Buitentrap staal verdiepings hoog |  | 0 | 0
Dwarsstraat 42 | Dwarsstraat 42 | Exterieur | Trappen en hellingen | 24 | RUWBOUW | Bouwkundig | Buitentrap staal verdiepings hoog | Verv. buitentrap staal verd.hoog | 2046 | 48
Dwarsstraat 42 | Dwarsstraat 42 | Exterieur | Trappen en hellingen | 24 | RUWBOUW | Bouwkundig | Buitentrap staal verdiepings hoog | Herst. buitentrap staal | 2023 | 12
Dwarsstraat 42 | Dwarsstraat 42 | Interieur | Trappen en hellingen | 24 | RUWBOUW | Bouwkundig | Binnentrap beton | Herst. binnentrap beton | 2034 | 12
Dwarsstraat 42 | Dwarsstraat 42 | Interieur | Trappen en hellingen | 24 | RUWBOUW | Bouwkundig | Trapbordes binnen beton | Herst. bordes beton | 2034 | 12
Dwarsstraat 42 | Dwarsstraat 42 | Exterieur | Hoofddraagconstructies | 28 | RUWBOUW | Bouwkundig | Staalconstructie geverfd (opstallen) | Verv. staalconstructie geverfd | 2070 | 48
Dwarsstraat 42 | Dwarsstraat 42 | Exterieur | Hoofddraagconstructies | 28 | RUWBOUW | Bouwkundig | Staalconstructie geverfd (opstallen) | Herst. staalconstructie geverfd | 2034 | 12
Dwarsstraat 42 | Dwarsstraat 42 | Exterieur | Buitenwandopeningen | 31 | AFBOUW | Bouwkundig | Buit. schild.w. betonlateien |  | 0 | 0
Dwarsstraat 42 | Dwarsstraat 42 | Exterieur | Buitenwandopeningen | 31 | AFBOUW | Bouwkundig | Buit. schild.w. betonlateien | Groot schild.w. betonlateien | 2023 | 12
Dwarsstraat 42 | Dwarsstraat 42 | Exterieur | Buitenwandopeningen | 31 | AFBOUW | Bouwkundig | Betonband / latei | Herst. betonband / -latei | 2034 | 12
Dwarsstraat 42 | Dwarsstraat 42 | Exterieur | Buitenwandopeningen | 31 | AFBOUW | Bouwkundig | Onderdorpel natuursteen | Verv. onderdorpel natuursteen | 2070 | 48
Dwarsstraat 42 | Dwarsstraat 42 | Exterieur | Buitenwandopeningen | 31 | AFBOUW | Bouwkundig | Onderdorpel natuursteen | Herst. onderdorpel natuursteen | 2034 | 12
Dwarsstraat 42 | Dwarsstraat 42 | Exterieur | Buitenwandopeningen | 31 | AFBOUW | Bouwkundig | Ventilatierooster metaal | Verv. vent.rooster metaal | 2070 | 48
Dwarsstraat 42 | Dwarsstraat 42 | Exterieur | Buitenwandopeningen | 31 | AFBOUW | Bouwkundig | Ventilatierooster metaal | Rein. ventilatierooster metaal | 2028 | 6
Dwarsstraat 42 | Dwarsstraat 42 | Exterieur | Buitenwandopeningen | 31 | AFBOUW | Bouwkundig | Lekdorpel aluminium |  | 0 | 0 | 10
Dwarsstraat 42 | Dwarsstraat 42 | Exterieur | Buitenwandopeningen | 31 | AFBOUW | Bouwkundig | Lekdorpel aluminium | Verv. lekdorpel aluminium | 2034 | 48
Dwarsstraat 42 | Dwarsstraat 42 | Exterieur | Buitenwandopeningen | 31 | AFBOUW | Bouwkundig | Lekdorpel aluminium | Herst. lekdorpel aluminium | 2024 | 6
Dwarsstraat 42 | Dwarsstraat 42 | Exterieur | Buitenwandopeningen | 31 | AFBOUW | Bouwkundig | Kozijn buiten hardhout |  | 0 | 0 | 10
Dwarsstraat 42 | Dwarsstraat 42 | Exterieur | Buitenwandopeningen | 31 | AFBOUW | Bouwkundig | Kozijn buiten hardhout |  | 0 | 0 | 10
Dwarsstraat 42 | Dwarsstraat 42 | Exterieur | Buitenwandopeningen | 31 | AFBOUW | Bouwkundig | Kozijn buiten hardhout | Verv. kozijn hardhout | 2034 | 48
Dwarsstraat 42 | Dwarsstraat 42 | Exterieur | Buitenwandopeningen | 31 | AFBOUW | Bouwkundig | Kozijn buiten hardhout | Herst. kozijn hardhout | 2023 | 6
Dwarsstraat 42 | Dwarsstraat 42 | Exterieur | Buitenwandopeningen | 31 | AFBOUW | Bouwkundig | Blankglas dubbel | Verv. blankglas dubbel | 2046 | 24
Dwarsstraat 42 | Dwarsstraat 42 | Exterieur | Buitenwandopeningen | 31 | AFBOUW | Bouwkundig | Draai- / val- / uitzetraam hardhout |  | 0 | 0 | 10
Dwarsstraat 42 | Dwarsstraat 42 | Exterieur | Buitenwandopeningen | 31 | AFBOUW | Bouwkundig | Draai- / val- / uitzetraam hardhout | Verv. raam hardhout | 2034 | 48
Dwarsstraat 42 | Dwarsstraat 42 | Exterieur | Buitenwandopeningen | 31 | AFBOUW | Bouwkundig | Draai- / val- / uitzetraam hardhout | Herst. raam hardhout | 2024 | 6
Dwarsstraat 42 | Dwarsstraat 42 | Exterieur | Buitenwandopeningen | 31 | AFBOUW | Bouwkundig | Draai- / val- / uitzetraam hardhout | Verv. H+S draai/val/uitzet raam | 2028 | 24
Dwarsstraat 42 | Dwarsstraat 42 | Exterieur | Buitenwandopeningen | 31 | AFBOUW | Bouwkundig | Draai- / val- / uitzetraam hardhout | Herst. H&S dr/val/uitz. raam | 2024 | 6
Dwarsstraat 42 | Dwarsstraat 42 | Exterieur | Buitenwandopeningen | 31 | AFBOUW | Bouwkundig | Buit. sch.w. deur hout dekkend dub.zijd.(4m2) |  | 0 | 0
Dwarsstraat 42 | Dwarsstraat 42 | Exterieur | Buitenwandopeningen | 31 | AFBOUW | Bouwkundig | Buit. sch.w. deur hout dekkend dub.zijd.(4m2) |  | 0 | 0
Dwarsstraat 42 | Dwarsstraat 42 | Exterieur | Buitenwandopeningen | 31 | AFBOUW | Bouwkundig | Buit. sch.w. deur hout dekkend dub.zijd.(4m2) |  | 0 | 0
Dwarsstraat 42 | Dwarsstraat 42 | Exterieur | Buitenwandopeningen | 31 | AFBOUW | Bouwkundig | Buit. sch.w. deur hout dekkend dub.zijd.(4m2) | Groot schild.w. deur hout dekkend | 2023 | 6
Dwarsstraat 42 | Dwarsstraat 42 | Exterieur | Buitenwandopeningen | 31 | AFBOUW | Bouwkundig | Buit. sch.w. koz. + raam hout dekkend |  | 0 | 0
Dwarsstraat 42 | Dwarsstraat 42 | Exterieur | Buitenwandopeningen | 31 | AFBOUW | Bouwkundig | Buit. sch.w. koz. + raam hout dekkend |  | 0 | 0
Dwarsstraat 42 | Dwarsstraat 42 | Exterieur | Buitenwandopeningen | 31 | AFBOUW | Bouwkundig | Buit. sch.w. koz. + raam hout dekkend |  | 0 | 0
Dwarsstraat 42 | Dwarsstraat 42 | Exterieur | Buitenwandopeningen | 31 | AFBOUW | Bouwkundig | Buit. sch.w. koz. + raam hout dekkend | Groot sch.w. koz. + raam hout dekkend | 2023 | 6
Dwarsstraat 42 | Dwarsstraat 42 | Exterieur | Buitenwandopeningen | 31 | AFBOUW | Bouwkundig | Overige deur hardhout |  | 0 | 0 | 10
Dwarsstraat 42 | Dwarsstraat 42 | Exterieur | Buitenwandopeningen | 31 | AFBOUW | Bouwkundig | Overige deur hardhout | Verv. buitendeur hardhout | 2046 | 48
Dwarsstraat 42 | Dwarsstraat 42 | Exterieur | Buitenwandopeningen | 31 | AFBOUW | Bouwkundig | Overige deur hardhout | Herst. buitendeur hardhout | 2025 | 6
Dwarsstraat 42 | Dwarsstraat 42 | Exterieur | Buitenwandopeningen | 31 | AFBOUW | Bouwkundig | Overige deur hardhout | Verv. H+S overige deuren | 2034 | 24
Dwarsstraat 42 | Dwarsstraat 42 | Exterieur | Buitenwandopeningen | 31 | AFBOUW | Bouwkundig | Overige deur hardhout | Herst. H&S overige deuren | 2025 | 6
Dwarsstraat 42 | Dwarsstraat 42 | Exterieur | Buitenwandopeningen | 31 | AFBOUW | Bouwkundig | Entreedeur hardhout | Verv. entreedeur hardhout | 2070 | 48
Dwarsstraat 42 | Dwarsstraat 42 | Exterieur | Buitenwandopeningen | 31 | AFBOUW | Bouwkundig | Entreedeur hardhout | Herst. entreedeur hardhout | 2028 | 6
Dwarsstraat 42 | Dwarsstraat 42 | Exterieur | Buitenwandopeningen | 31 | AFBOUW | Bouwkundig | Entreedeur hardhout | Verv. H&S entreedeur | 2046 | 24
Dwarsstraat 42 | Dwarsstraat 42 | Exterieur | Buitenwandopeningen | 31 | AFBOUW | Bouwkundig | Entreedeur hardhout | Herst. H&S entreedeur | 2028 | 6
Dwarsstraat 42 | Dwarsstraat 42 | Exterieur | Buitenwandopeningen | 31 | AFBOUW | Bouwkundig | Bergingsdeur multiplex | Verv. bergingsdeur multiplex | 2046 | 24
Dwarsstraat 42 | Dwarsstraat 42 | Exterieur | Buitenwandopeningen | 31 | AFBOUW | Bouwkundig | Bergingsdeur multiplex | Herst. bergingsdeur multiplex | 2028 | 6
Dwarsstraat 42 | Dwarsstraat 42 | Exterieur | Buitenwandopeningen | 31 | AFBOUW | Bouwkundig | Bergingsdeur multiplex | Verv. H+S bergingsdeur | 2046 | 24
Dwarsstraat 42 | Dwarsstraat 42 | Exterieur | Buitenwandopeningen | 31 | AFBOUW | Bouwkundig | Bergingsdeur multiplex | Herst. H&S berginsdeur | 2028 | 6
Dwarsstraat 42 | Dwarsstraat 42 | Exterieur | Buitenwandopeningen | 31 | AFBOUW | Bouwkundig | Roldeur staal | Verv. roldeur staal | 2070 | 48
Dwarsstraat 42 | Dwarsstraat 42 | Exterieur | Buitenwandopeningen | 31 | AFBOUW | Bouwkundig | Roldeur staal | Herst. roldeur staal | 2028 | 6
Dwarsstraat 42 | Dwarsstraat 42 | Exterieur | Buitenwandopeningen | 31 | AFBOUW | Bouwkundig | Roldeur staal | Verv. H+S roldeur | 2046 | 24
Dwarsstraat 42 | Dwarsstraat 42 | Exterieur | Buitenwandopeningen | 31 | AFBOUW | Bouwkundig | Roldeur staal | Herst. H&S roldeur | 2028 | 6
Dwarsstraat 42 | Dwarsstraat 42 | Interieur | Binnenwandopeningen | 32 | AFBOUW | Bouwkundig | Kozijn zachthout |  | 0 | 0 | 10
Dwarsstraat 42 | Dwarsstraat 42 | Interieur | Binnenwandopeningen | 32 | AFBOUW | Bouwkundig | Kozijn zachthout | Verv. kozijnen zachthout | 2046 | 48
Dwarsstraat 42 | Dwarsstraat 42 | Interieur | Binnenwandopeningen | 32 | AFBOUW | Bouwkundig | Kozijn zachthout | Herst. kozijn zachthout | 2028 | 12
Dwarsstraat 42 | Dwarsstraat 42 | Interieur | Binnenwandopeningen | 32 | AFBOUW | Bouwkundig | Deurdranger | Verv. deurdranger | 2034 | 12
Dwarsstraat 42 | Dwarsstraat 42 | Interieur | Binnenwandopeningen | 32 | AFBOUW | Bouwkundig | Deurdranger | Bijstellen deurdranger | 2028 | 6
Dwarsstraat 42 | Dwarsstraat 42 | Interieur | Binnenwandopeningen | 32 | AFBOUW | Bouwkundig | Binnendeur stomp hardhout |  | 0 | 0 | 10
Dwarsstraat 42 | Dwarsstraat 42 | Interieur | Binnenwandopeningen | 32 | AFBOUW | Bouwkundig | Binnendeur stomp hardhout | Verv. binnendeur stomp hardhout | 2046 | 48
Dwarsstraat 42 | Dwarsstraat 42 | Interieur | Binnenwandopeningen | 32 | AFBOUW | Bouwkundig | Binnendeur stomp hardhout | Herst. binnendeur stomp hardhout | 2028 | 12
Dwarsstraat 42 | Dwarsstraat 42 | Interieur | Binnenwandopeningen | 32 | AFBOUW | Bouwkundig | Binnendeur stomp hardhout | Verv. H+S | 2034 | 24
Dwarsstraat 42 | Dwarsstraat 42 | Interieur | Binnenwandopeningen | 32 | AFBOUW | Bouwkundig | Binnendeur stomp hardhout | Herst. H+S | 2028 | 12
Dwarsstraat 42 | Dwarsstraat 42 | Interieur | Binnenwandopeningen | 32 | AFBOUW | Bouwkundig | Binnendeur stomp + toplaag | Verv. binnendeur stomp + toplaag | 2070 | 48
Dwarsstraat 42 | Dwarsstraat 42 | Interieur | Binnenwandopeningen | 32 | AFBOUW | Bouwkundig | Binnendeur stomp + toplaag | Herst. binnendeur stomp + toplaag | 2034 | 12
Dwarsstraat 42 | Dwarsstraat 42 | Interieur | Binnenwandopeningen | 32 | AFBOUW | Bouwkundig | Binnendeur stomp + toplaag | Verv. H+S | 2046 | 24
Dwarsstraat 42 | Dwarsstraat 42 | Interieur | Binnenwandopeningen | 32 | AFBOUW | Bouwkundig | Binnendeur stomp + toplaag | Herst. H+S | 2034 | 12
Dwarsstraat 42 | Dwarsstraat 42 | Interieur | Binnenwandopeningen | 32 | AFBOUW | Bouwkundig | Bi. schild.w. hout deur dekkend dubbelz. (4m2) |  | 0 | 0
Dwarsstraat 42 | Dwarsstraat 42 | Interieur | Binnenwandopeningen | 32 | AFBOUW | Bouwkundig | Bi. schild.w. hout deur dekkend dubbelz. (4m2) | Groot schild.w. hout deur dekkend | 2028 | 12 | 10
Dwarsstraat 42 | Dwarsstraat 42 | Interieur | Binnenwandopeningen | 32 | AFBOUW | Bouwkundig | Enkel blank glas binnen | Verv. kitwerk beglazing | 2034 | 12
Dwarsstraat 42 | Dwarsstraat 42 | Interieur | Binnenwandopeningen | 32 | AFBOUW | Bouwkundig | Enkel blank glas binnen | Herst. kitwerk beglazing | 2028 | 6
Dwarsstraat 42 | Dwarsstraat 42 | Interieur | Binnenwandopeningen | 32 | AFBOUW | Bouwkundig | Draadglas binnen |  | 0 | 0 | 10
Dwarsstraat 42 | Dwarsstraat 42 | Interieur | Binnenwandopeningen | 32 | AFBOUW | Bouwkundig | Draadglas binnen | Verv. kitwerk beglazing | 2028 | 12
Dwarsstraat 42 | Dwarsstraat 42 | Interieur | Binnenwandopeningen | 32 | AFBOUW | Bouwkundig | Draadglas binnen | Herst. kitwerk beglazing | 2025 | 6
Dwarsstraat 42 | Dwarsstraat 42 | Interieur | Binnenwandopeningen | 32 | AFBOUW | Bouwkundig | Bi. sch.w. kozijn + raam hout dekkend |  | 0 | 0
Dwarsstraat 42 | Dwarsstraat 42 | Interieur | Binnenwandopeningen | 32 | AFBOUW | Bouwkundig | Bi. sch.w. kozijn + raam hout dekkend | Groot schild.w. koz. + raam dekkend | 2028 | 12 | 10
Dwarsstraat 42 | Dwarsstraat 42 | Interieur | Balustrades en leuningen | 34 | AFBOUW | Bouwkundig | Binnentraphek metaal | Herst. binnentraphek | 2034 | 12
Dwarsstraat 42 | Dwarsstraat 42 | Interieur | Balustrades en leuningen | 34 | AFBOUW | Bouwkundig | Binnentraphek hout | Verv. binnentraphek hout | 2070 | 48
Dwarsstraat 42 | Dwarsstraat 42 | Interieur | Balustrades en leuningen | 34 | AFBOUW | Bouwkundig | Binnentraphek hout | Herst. binnentraphek hout | 2034 | 12
Dwarsstraat 42 | Dwarsstraat 42 | Interieur | Balustrades en leuningen | 34 | AFBOUW | Bouwkundig | Bi. schild.w. hout hek transp. (incl. trap leuning) |  | 0 | 0
Dwarsstraat 42 | Dwarsstraat 42 | Interieur | Balustrades en leuningen | 34 | AFBOUW | Bouwkundig | Bi. schild.w. hout hek transp. (incl. trap leuning) | Groot schild.w. hout hek transp. | 2028 | 12 | 10
Dwarsstraat 42 | Dwarsstraat 42 | Interieur | Balustrades en leuningen | 34 | AFBOUW | Bouwkundig | Bi. schild.w. staal hek | Groot schild.w. staal hek | 2028 | 12 | 10
Dwarsstraat 42 | Dwarsstraat 42 | Exterieur | Balustrades en leuningen | 34 | AFBOUW | Bouwkundig | Hekwerk metaal | Verv. hekwerk metaal | 2070 | 48
Dwarsstraat 42 | Dwarsstraat 42 | Exterieur | Balustrades en leuningen | 34 | AFBOUW | Bouwkundig | Hekwerk metaal | Herst. hekwerk metaal | 2028 | 6
Dwarsstraat 42 | Dwarsstraat 42 | Exterieur | Balustrades en leuningen | 34 | AFBOUW | Bouwkundig | Buit. schild.w. hek metaal |  | 0 | 0
Dwarsstraat 42 | Dwarsstraat 42 | Exterieur | Balustrades en leuningen | 34 | AFBOUW | Bouwkundig | Buit. schild.w. hek metaal | Groot schild.w. hek metaal | 2023 | 6
Dwarsstraat 42 | Dwarsstraat 42 | Interieur | Balustrades en leuningen | 34 | AFBOUW | Bouwkundig | Binnentrapleuning hout | Verv. binnentrapleuning hout | 2070 | 48
Dwarsstraat 42 | Dwarsstraat 42 | Interieur | Balustrades en leuningen | 34 | AFBOUW | Bouwkundig | Binnentrapleuning hout | Herst. binnentrapleuning hout | 2034 | 12
Dwarsstraat 42 | Dwarsstraat 42 | Exterieur | Balustrades en leuningen | 34 | AFBOUW | Bouwkundig | Trapleuning buiten staal | Verv. trapleuning metaal | 2070 | 48
Dwarsstraat 42 | Dwarsstraat 42 | Exterieur | Balustrades en leuningen | 34 | AFBOUW | Bouwkundig | Trapleuning buiten staal | Herst. trapleuning metaal | 2028 | 6
Dwarsstraat 42 | Dwarsstraat 42 | Exterieur | Dakopeningen | 37 | AFBOUW | Bouwkundig | Lichtstraat kunststof (frame aluminium) |  | 0 | 0
Dwarsstraat 42 | Dwarsstraat 42 | Exterieur | Dakopeningen | 37 | AFBOUW | Bouwkundig | Lichtstraat kunststof (frame aluminium) | Verv. lichtstr. kunststof dubbelwandig | 2028 | 24
Dwarsstraat 42 | Dwarsstraat 42 | Exterieur | Dakopeningen | 37 | AFBOUW | Bouwkundig | Lichtstraat kunststof (frame aluminium) | Herst. lichtstr. kunststof dubbelw. | 2024 | 6
Dwarsstraat 42 | Dwarsstraat 42 | Exterieur | Dakopeningen | 37 | AFBOUW | Bouwkundig | Lichtkoepel dubb.wandig <1 m2 | Verv. lichtkoepel dubbelwandig <1 m2 | 2040 | 18
Dwarsstraat 42 | Dwarsstraat 42 | Exterieur | Dakopeningen | 37 | AFBOUW | Bouwkundig | Lichtkoepel dubb.wandig <1 m2 | Herst. lichtkoepel dubbelwandig <1 m2 | 2028 | 6
Dwarsstraat 42 | Dwarsstraat 42 | Exterieur | Dakopeningen | 37 | AFBOUW | Bouwkundig | Lichtkoepel dubb.wandig <1 m2 | Rein. dakkapel / lichtkoepel <1m2 | 2028 | 6
Dwarsstraat 42 | Dwarsstraat 42 | Exterieur | Buitenwandafwerkingen | 41 | AFWERKINGEN | Bouwkundig | Gevelafwerking voegwerk platvol |  | 0 | 0 | 10
Dwarsstraat 42 | Dwarsstraat 42 | Exterieur | Buitenwandafwerkingen | 41 | AFWERKINGEN | Bouwkundig | Gevelafwerking voegwerk platvol |  | 0 | 0 | 10
Dwarsstraat 42 | Dwarsstraat 42 | Exterieur | Buitenwandafwerkingen | 41 | AFWERKINGEN | Bouwkundig | Gevelafwerking voegwerk platvol |  | 0 | 0 | 10
Dwarsstraat 42 | Dwarsstraat 42 | Exterieur | Buitenwandafwerkingen | 41 | AFWERKINGEN | Bouwkundig | Gevelafwerking voegwerk platvol |  | 0 | 0 | 10
Dwarsstraat 42 | Dwarsstraat 42 | Exterieur | Buitenwandafwerkingen | 41 | AFWERKINGEN | Bouwkundig | Gevelafwerking voegwerk platvol | Verv. voegwerk platvol | 2034 | 48
Dwarsstraat 42 | Dwarsstraat 42 | Exterieur | Buitenwandafwerkingen | 41 | AFWERKINGEN | Bouwkundig | Gevelafwerking voegwerk platvol | Herst. voegwerk platvol | 2023 | 12
Dwarsstraat 42 | Dwarsstraat 42 | Exterieur | Buitenwandafwerkingen | 41 | AFWERKINGEN | Bouwkundig | Buit. schild.w. metaal (constructie) | Groot schild.w. metaal | 2028 | 6
Dwarsstraat 42 | Dwarsstraat 42 | Exterieur | Buitenwandafwerkingen | 41 | AFWERKINGEN | Bouwkundig | Buit. schild.w. metaal (m1) (leuning) |  | 0 | 0
Dwarsstraat 42 | Dwarsstraat 42 | Exterieur | Buitenwandafwerkingen | 41 | AFWERKINGEN | Bouwkundig | Buit. schild.w. metaal (m1) (leuning) | Groot schild.w. metaal | 2023 | 6
Dwarsstraat 42 | Dwarsstraat 42 | Exterieur | Buitenwandafwerkingen | 41 | AFWERKINGEN | Bouwkundig | Gevelbekleding staal | Verv. gevelbekleding staal | 2070 | 48
Dwarsstraat 42 | Dwarsstraat 42 | Exterieur | Buitenwandafwerkingen | 41 | AFWERKINGEN | Bouwkundig | Gevelbekleding staal | Herst. gevelbekleding staal | 2034 | 12
Dwarsstraat 42 | Dwarsstraat 42 | Exterieur | Buitenwandafwerkingen | 41 | AFWERKINGEN | Bouwkundig | Gevelelementen prefab beton (opstallen) | Herst. gevelelement prefab beton | 2034 | 12
Dwarsstraat 42 | Dwarsstraat 42 | Interieur | Binnenwandafwerkingen | 42 | AFWERKINGEN | Bouwkundig | Wandafw. stucwerk, niet sanitaire ruimten | Verv. wandafw. stucwerk | 2070 | 48
Dwarsstraat 42 | Dwarsstraat 42 | Interieur | Binnenwandafwerkingen | 42 | AFWERKINGEN | Bouwkundig | Wandafw. stucwerk, niet sanitaire ruimten | Herst. wandafwerking stucwerk | 2034 | 12
Dwarsstraat 42 | Dwarsstraat 42 | Interieur | Binnenwandafwerkingen | 42 | AFWERKINGEN | Bouwkundig | Wandafw. tegels, sanitaire ruimten |  | 0 | 0 | 10
Dwarsstraat 42 | Dwarsstraat 42 | Interieur | Binnenwandafwerkingen | 42 | AFWERKINGEN | Bouwkundig | Wandafw. tegels, sanitaire ruimten | Verv. wandafw. wandtegels | 2046 | 48
Dwarsstraat 42 | Dwarsstraat 42 | Interieur | Binnenwandafwerkingen | 42 | AFWERKINGEN | Bouwkundig | Wandafw. tegels, sanitaire ruimten | Herst. wandafw. wandtegels | 2028 | 12
Dwarsstraat 42 | Dwarsstraat 42 | Interieur | Binnenwandafwerkingen | 42 | AFWERKINGEN | Bouwkundig | Wandafw. tegels, niet sanitaire ruimten |  | 0 | 0 | 10
Dwarsstraat 42 | Dwarsstraat 42 | Interieur | Binnenwandafwerkingen | 42 | AFWERKINGEN | Bouwkundig | Wandafw. tegels, niet sanitaire ruimten | Verv. wandafw. wandtegels | 2046 | 48
Dwarsstraat 42 | Dwarsstraat 42 | Interieur | Binnenwandafwerkingen | 42 | AFWERKINGEN | Bouwkundig | Wandafw. tegels, niet sanitaire ruimten | Herst. wandafw. wandtegels | 2028 | 12
Dwarsstraat 42 | Dwarsstraat 42 | Interieur | Binnenwandafwerkingen | 42 | AFWERKINGEN | Bouwkundig | Wandafw. volkern | Verv. wandafw. volkern | 2070 | 48
Dwarsstraat 42 | Dwarsstraat 42 | Interieur | Binnenwandafwerkingen | 42 | AFWERKINGEN | Bouwkundig | Wandafw. volkern | Herst. wandafw. volkern | 2034 | 12
Dwarsstraat 42 | Dwarsstraat 42 | Interieur | Vloerafwerkingen | 43 | AFWERKINGEN | Bouwkundig | Vloerafw. cementdekvloer gecoat | Verv. cementdekvloer | 2046 | 24
Dwarsstraat 42 | Dwarsstraat 42 | Interieur | Vloerafwerkingen | 43 | AFWERKINGEN | Bouwkundig | Vloerafw. cementdekvloer gecoat | Herst. cementdekvloer | 2028 | 6
Dwarsstraat 42 | Dwarsstraat 42 | Interieur | Vloerafwerkingen | 43 | AFWERKINGEN | Bouwkundig | Vloerafw. dhg tegels |  | 0 | 0
Dwarsstraat 42 | Dwarsstraat 42 | Interieur | Vloerafwerkingen | 43 | AFWERKINGEN | Bouwkundig | Vloerafw. dhg tegels |  | 0 | 0
Dwarsstraat 42 | Dwarsstraat 42 | Interieur | Vloerafwerkingen | 43 | AFWERKINGEN | Bouwkundig | Vloerafw. dhg tegels | Verv. vloerafw. dhg tegels | 2028 | 48
Dwarsstraat 42 | Dwarsstraat 42 | Interieur | Vloerafwerkingen | 43 | AFWERKINGEN | Bouwkundig | Vloerafw. dhg tegels | Herst. vloerafw. dhg tegels | 2023 | 12
Dwarsstraat 42 | Dwarsstraat 42 | Interieur | Vloerafwerkingen | 43 | AFWERKINGEN | Bouwkundig | Vloerafw. dhg tegels | Herst. voegwerk dhg tegels | 2023 | 12
Dwarsstraat 42 | Dwarsstraat 42 | Interieur | Vloerafwerkingen | 43 | AFWERKINGEN | Bouwkundig | Vloerafw. tapijt (schoonloopmat) |  | 0 | 0
Dwarsstraat 42 | Dwarsstraat 42 | Interieur | Vloerafwerkingen | 43 | AFWERKINGEN | Bouwkundig | Vloerafw. tapijt (schoonloopmat) | Verv. tapijt (schoonloopmat) | 2025 | 12 | 10
Dwarsstraat 42 | Dwarsstraat 42 | Interieur | Vloerafwerkingen | 43 | AFWERKINGEN | Bouwkundig | Vloerafw. linoleum |  | 0 | 0
Dwarsstraat 42 | Dwarsstraat 42 | Interieur | Vloerafwerkingen | 43 | AFWERKINGEN | Bouwkundig | Vloerafw. linoleum |  | 0 | 0
Dwarsstraat 42 | Dwarsstraat 42 | Interieur | Vloerafwerkingen | 43 | AFWERKINGEN | Bouwkundig | Vloerafw. linoleum | Verv. vloerafw. linoleum | 2025 | 18 | 10
Dwarsstraat 42 | Dwarsstraat 42 | Interieur | Vloerafwerkingen | 43 | AFWERKINGEN | Bouwkundig | Vloerafw. linoleum | Herst. vloerafw. linoleum | 2023 | 6 | 10
Dwarsstraat 42 | Dwarsstraat 42 | Interieur | Trap- en hellingafwerkingen | 44 | AFWERKINGEN | Bouwkundig | Traptegels dhg |  | 0 | 0
Dwarsstraat 42 | Dwarsstraat 42 | Interieur | Trap- en hellingafwerkingen | 44 | AFWERKINGEN | Bouwkundig | Traptegels dhg | Verv. traptegels dhg | 2034 | 48
Dwarsstraat 42 | Dwarsstraat 42 | Interieur | Trap- en hellingafwerkingen | 44 | AFWERKINGEN | Bouwkundig | Traptegels dhg | Herst. traptegels dhg | 2025 | 12
Dwarsstraat 42 | Dwarsstraat 42 | Interieur | Trap- en hellingafwerkingen | 44 | AFWERKINGEN | Bouwkundig | Traptegels dhg | Herst. voegwerk dhg tegels | 2025 | 12
Dwarsstraat 42 | Dwarsstraat 42 | Exterieur | Plafondafwerkingen | 45 | AFWERKINGEN | Bouwkundig | Buitenplafond hout | Verv. buitenplafond hout | 2046 | 24
Dwarsstraat 42 | Dwarsstraat 42 | Exterieur | Plafondafwerkingen | 45 | AFWERKINGEN | Bouwkundig | Buitenplafond hout | Herst. buitenplafond hout | 2028 | 6
Dwarsstraat 42 | Dwarsstraat 42 | Interieur | Plafondafwerkingen | 45 | AFWERKINGEN | Bouwkundig | Plafondafw. hwc-plaat | Verv. plafondafw hwc-plaat | 2070 | 48
Dwarsstraat 42 | Dwarsstraat 42 | Interieur | Plafondafwerkingen | 45 | AFWERKINGEN | Bouwkundig | Plafondafw. hwc-plaat | Herst. plafond afwerking hwc-plaat | 2034 | 12
Dwarsstraat 42 | Dwarsstraat 42 | Interieur | Plafondafwerkingen | 45 | AFWERKINGEN | Bouwkundig | Systeemplafond mineraal |  | 0 | 0
Dwarsstraat 42 | Dwarsstraat 42 | Interieur | Plafondafwerkingen | 45 | AFWERKINGEN | Bouwkundig | Systeemplafond mineraal |  | 0 | 0
Dwarsstraat 42 | Dwarsstraat 42 | Interieur | Plafondafwerkingen | 45 | AFWERKINGEN | Bouwkundig | Systeemplafond mineraal | Verv. systeemplafond mineraal | 2028 | 24
Dwarsstraat 42 | Dwarsstraat 42 | Interieur | Plafondafwerkingen | 45 | AFWERKINGEN | Bouwkundig | Systeemplafond mineraal | Herst. systeemplafond mineraal | 2023 | 12
Dwarsstraat 42 | Dwarsstraat 42 | Exterieur | Plafondafwerkingen | 45 | AFWERKINGEN | Bouwkundig | Buit. sch..w. plafond hout dekkend | Groot schild.w. plafond hout dekkend | 2028 | 6
Dwarsstraat 42 | Dwarsstraat 42 | Exterieur | Dakafwerkingen | 47 | AFWERKINGEN | Bouwkundig | Randstrook bitumineus | Reinigen | 0 | 0
Dwarsstraat 42 | Dwarsstraat 42 | Exterieur | Dakafwerkingen | 47 | AFWERKINGEN | Bouwkundig | Randstrook bitumineus | Verv. randstrook bitumineus | 2040 | 18
Dwarsstraat 42 | Dwarsstraat 42 | Exterieur | Dakafwerkingen | 47 | AFWERKINGEN | Bouwkundig | Randstrook bitumineus | Herst. randstrook bitumineus | 2028 | 6
Dwarsstraat 42 | Dwarsstraat 42 | Exterieur | Dakafwerkingen | 47 | AFWERKINGEN | Bouwkundig | Dakrandafw. aluminium knelprofiel |  | 0 | 0
Dwarsstraat 42 | Dwarsstraat 42 | Exterieur | Dakafwerkingen | 47 | AFWERKINGEN | Bouwkundig | Dakrandafw. aluminium knelprofiel | Verv. knelprofiel aluminium | 2027 | 18
Dwarsstraat 42 | Dwarsstraat 42 | Exterieur | Dakafwerkingen | 47 | AFWERKINGEN | Bouwkundig | Dakrandafw. aluminium knelprofiel | Herst. knelprofiel aluminium | 2024 | 6
Dwarsstraat 42 | Dwarsstraat 42 | Exterieur | Dakafwerkingen | 47 | AFWERKINGEN | Bouwkundig | Dakrandafw. aluminium knelprofiel | Verv. afkitrand | 2024 | 6
Dwarsstraat 42 | Dwarsstraat 42 | Exterieur | Dakafwerkingen | 47 | AFWERKINGEN | Bouwkundig | Dakrandafw. aluminium trim |  | 0 | 0
Dwarsstraat 42 | Dwarsstraat 42 | Exterieur | Dakafwerkingen | 47 | AFWERKINGEN | Bouwkundig | Dakrandafw. aluminium trim | Verv. daktrim aluminium | 2027 | 18
Dwarsstraat 42 | Dwarsstraat 42 | Exterieur | Dakafwerkingen | 47 | AFWERKINGEN | Bouwkundig | Dakrandafw. aluminium trim | Herst. daktrim aluminium | 2024 | 6
Dwarsstraat 42 | Dwarsstraat 42 | Exterieur | Dakafwerkingen | 47 | AFWERKINGEN | Bouwkundig | Loodslabben / o.g. plat dak | Verv. loodslab plat dak | 2070 | 48
Dwarsstraat 42 | Dwarsstraat 42 | Exterieur | Dakafwerkingen | 47 | AFWERKINGEN | Bouwkundig | Loodslabben / o.g. plat dak | Herst. + aanklop. lood plat dak | 2028 | 6
Dwarsstraat 42 | Dwarsstraat 42 | Exterieur | Dakafwerkingen | 47 | AFWERKINGEN | Bouwkundig | Dakbedek. bitumen + ballast |  | 0 | 0
Dwarsstraat 42 | Dwarsstraat 42 | Exterieur | Dakafwerkingen | 47 | AFWERKINGEN | Bouwkundig | Dakbedek. bitumen + ballast |  | 0 | 0
Dwarsstraat 42 | Dwarsstraat 42 | Exterieur | Dakafwerkingen | 47 | AFWERKINGEN | Bouwkundig | Dakbedek. bitumen + ballast |  | 0 | 0
Dwarsstraat 42 | Dwarsstraat 42 | Exterieur | Dakafwerkingen | 47 | AFWERKINGEN | Bouwkundig | Dakbedek. bitumen + ballast | Verv. dakbed. bitumen | 2030 | 30
Dwarsstraat 42 | Dwarsstraat 42 | Exterieur | Dakafwerkingen | 47 | AFWERKINGEN | Bouwkundig | Dakbedek. bitumen + ballast | Aanbr. nieuwe laag dakbed. bit. | 2027 | 18
Dwarsstraat 42 | Dwarsstraat 42 | Exterieur | Dakafwerkingen | 47 | AFWERKINGEN | Bouwkundig | Dakbedek. bitumen + ballast | Herst. dakbedekking bitumen | 2024 | 6
Dwarsstraat 42 | Dwarsstraat 42 | Exterieur | Dakafwerkingen | 47 | AFWERKINGEN | Bouwkundig | Dakbedek. bitumen + ballast | Verv. grind | 2030 | 30
Dwarsstraat 42 | Dwarsstraat 42 | Exterieur | Dakafwerkingen | 47 | AFWERKINGEN | Bouwkundig | Dakbedek. bitumen + ballast | Rein. + opharken grind | 2027 | 18
Dwarsstraat 42 | Dwarsstraat 42 | Exterieur | Dakafwerkingen | 47 | AFWERKINGEN | Bouwkundig | Dakbedek. bitumen | Herstellen | 0 | 0
Dwarsstraat 42 | Dwarsstraat 42 | Exterieur | Dakafwerkingen | 47 | AFWERKINGEN | Bouwkundig | Dakbedek. bitumen | Verv. dakbed. bitumen | 2037 | 30
Dwarsstraat 42 | Dwarsstraat 42 | Exterieur | Dakafwerkingen | 47 | AFWERKINGEN | Bouwkundig | Dakbedek. bitumen | Aanbr. nieuwe laag dakbed. bit. | 2031 | 18
Dwarsstraat 42 | Dwarsstraat 42 | Exterieur | Dakafwerkingen | 47 | AFWERKINGEN | Bouwkundig | Dakbedek. bitumen | Herst. dakbed. bitumen | 2025 | 6
Dwarsstraat 42 | Dwarsstraat 42 | Exterieur | Dakafwerkingen | 47 | AFWERKINGEN | Bouwkundig | Golfplaat metaal (damwandprof) (opstallen) | Verv. sta.golfplaat damwand prof. | 2070 | 48
Dwarsstraat 42 | Dwarsstraat 42 | Exterieur | Dakafwerkingen | 47 | AFWERKINGEN | Bouwkundig | Golfplaat metaal (damwandprof) (opstallen) | Herst. stalen golfplaat damwand prof. | 2034 | 12
Dwarsstraat 42 | Dwarsstraat 42 | Interieur | Afwerkingspakketten | 48 | AFWERKINGEN | Bouwkundig | Bi. schild.w. stucwerk | Groot schild.w. stucwerk | 2034 | 12 | 10
Dwarsstraat 42 | Dwarsstraat 42 | Interieur | Afwerkingspakketten | 48 | AFWERKINGEN | Bouwkundig | Bi. schild.w. metselwerk | Groot schild.w. metselwerk | 2034 | 12 | 10
Dwarsstraat 42 | Dwarsstraat 42 | Interieur | Afwerkingspakketten | 48 | AFWERKINGEN | Bouwkundig | Bi. schild.w. hout buitenkozijn dekkend | Groot sch.w. hout buitenkoz. dekkend | 2025 | 12 | 10
Dwarsstraat 42 | Dwarsstraat 42 | Exterieur | Warmteopwekking | 51 | INSTALLATIES WERKTUIGBOUWKUNDIG | Werktuigbouwkundig | Rookgasdakdoorvoer metaal plat | Verv. rookgasafvoer metaal plat | 2040 | 18
Dwarsstraat 42 | Dwarsstraat 42 | Installaties | Warmteopwekking | 51 | INSTALLATIES WERKTUIGBOUWKUNDIG | Werktuigbouwkundig | CV-ketel |  | 0 | 0
Dwarsstraat 42 | Dwarsstraat 42 | Installaties | Warmteopwekking | 51 | INSTALLATIES WERKTUIGBOUWKUNDIG | Werktuigbouwkundig | CV-ketel | Verv. CV-ketel | 2027 | 18 | 10
Dwarsstraat 42 | Dwarsstraat 42 | Installaties | Warmteopwekking | 51 | INSTALLATIES WERKTUIGBOUWKUNDIG | Werktuigbouwkundig | CV-ketel | Jaarl. onderh. CV-install. | 2023 | 1
Dwarsstraat 42 | Dwarsstraat 42 | Exterieur | Afvoeren | 52 | INSTALLATIES WERKTUIGBOUWKUNDIG | Werktuigbouwkundig | Hemelwaterafvoer staal | Verv. hemelwaterafvoer staal | 2058 | 36
Dwarsstraat 42 | Dwarsstraat 42 | Exterieur | Afvoeren | 52 | INSTALLATIES WERKTUIGBOUWKUNDIG | Werktuigbouwkundig | Hemelwaterafvoer staal | Herst. hemelw.afv. staal | 2028 | 6
Dwarsstraat 42 | Dwarsstraat 42 | Exterieur | Afvoeren | 52 | INSTALLATIES WERKTUIGBOUWKUNDIG | Werktuigbouwkundig | Buit. schild.w. hwa metaal |  | 0 | 0
Dwarsstraat 42 | Dwarsstraat 42 | Exterieur | Afvoeren | 52 | INSTALLATIES WERKTUIGBOUWKUNDIG | Werktuigbouwkundig | Buit. schild.w. hwa metaal | Groot schild.w. metaal | 2023 | 6
Dwarsstraat 42 | Dwarsstraat 42 | Installaties | Afvoeren | 52 | INSTALLATIES WERKTUIGBOUWKUNDIG | Werktuigbouwkundig | Schrobputten | Verv. schrobputtten | 2046 | 24
Dwarsstraat 42 | Dwarsstraat 42 | Installaties | Afvoeren | 52 | INSTALLATIES WERKTUIGBOUWKUNDIG | Werktuigbouwkundig | Schrobputten | Reinigen. schrobputtten | 2028 | 6
Dwarsstraat 42 | Dwarsstraat 42 | Installaties | Water | 53 | INSTALLATIES WERKTUIGBOUWKUNDIG | Werktuigbouwkundig | Boiler close-in 10 liter | Verv. boiler close-in | 2040 | 18
Dwarsstraat 42 | Dwarsstraat 42 | Installaties | Water | 53 | INSTALLATIES WERKTUIGBOUWKUNDIG | Werktuigbouwkundig | Boiler electrisch 80 liter |  | 0 | 0
Dwarsstraat 42 | Dwarsstraat 42 | Installaties | Water | 53 | INSTALLATIES WERKTUIGBOUWKUNDIG | Werktuigbouwkundig | Boiler electrisch 80 liter | Verv. boiler electrisch 80 l | 2027 | 18
Dwarsstraat 42 | Dwarsstraat 42 | Installaties | Water | 53 | INSTALLATIES WERKTUIGBOUWKUNDIG | Werktuigbouwkundig | Boiler electrisch 80 liter | Jaarl. onderh. boiler el. 80 l | 2023 | 1
Dwarsstraat 42 | Dwarsstraat 42 | Installaties | Koudeopwekking | 55 | INSTALLATIES WERKTUIGBOUWKUNDIG | Werktuigbouwkundig | Koelmachine split-unit | Verv. split-unit | 2046 | 24
Dwarsstraat 42 | Dwarsstraat 42 | Installaties | Warmtedistributie | 56 | INSTALLATIES WERKTUIGBOUWKUNDIG | Werktuigbouwkundig | Circulatiepomp |  | 0 | 0
Dwarsstraat 42 | Dwarsstraat 42 | Installaties | Warmtedistributie | 56 | INSTALLATIES WERKTUIGBOUWKUNDIG | Werktuigbouwkundig | Circulatiepomp | Verv. circulatiepomp d= 40mm | 2025 | 12
Dwarsstraat 42 | Dwarsstraat 42 | Installaties | Warmtedistributie | 56 | INSTALLATIES WERKTUIGBOUWKUNDIG | Werktuigbouwkundig | Circulatiepomp | Prev. onderhoud pomp/afsluiter | 2023 | 1
Dwarsstraat 42 | Dwarsstraat 42 | Installaties | Warmtedistributie | 56 | INSTALLATIES WERKTUIGBOUWKUNDIG | Werktuigbouwkundig | CV-expansievat individueel |  | 0 | 0
Dwarsstraat 42 | Dwarsstraat 42 | Installaties | Warmtedistributie | 56 | INSTALLATIES WERKTUIGBOUWKUNDIG | Werktuigbouwkundig | CV-expansievat individueel | Verv. CV-expansievat individueel | 2025 | 12
Dwarsstraat 42 | Dwarsstraat 42 | Installaties | Warmtedistributie | 56 | INSTALLATIES WERKTUIGBOUWKUNDIG | Werktuigbouwkundig | Radiatorkranen - thermostatisch | Verv. radiatorkraan - thermostatisch | 2052 | 30
Dwarsstraat 42 | Dwarsstraat 42 | Installaties | Warmtedistributie | 56 | INSTALLATIES WERKTUIGBOUWKUNDIG | Werktuigbouwkundig | Radiator | Verv. radiator | 2070 | 48
Dwarsstraat 42 | Dwarsstraat 42 | Interieur | Warmtedistributie | 56 | INSTALLATIES WERKTUIGBOUWKUNDIG | Werktuigbouwkundig | Bi. schild.w. radiator + leidingen | Groot schild.w. CV-radiator + leiding | 2034 | 12 | 10
Dwarsstraat 42 | Dwarsstraat 42 | Exterieur | Luchtbehandeling | 57 | INSTALLATIES WERKTUIGBOUWKUNDIG | Werktuigbouwkundig | Vent. dakdoorvoer metaal plat | Verv. dakd.voer metaal plat | 2040 | 18
Dwarsstraat 42 | Dwarsstraat 42 | Exterieur | Luchtbehandeling | 57 | INSTALLATIES WERKTUIGBOUWKUNDIG | Werktuigbouwkundig | Vent. dakdoorvoer kunststof plat | Verv. dakd.voer kunststof plat | 2046 | 24
Dwarsstraat 42 | Dwarsstraat 42 | Installaties | Luchtbehandeling | 57 | INSTALLATIES WERKTUIGBOUWKUNDIG | Werktuigbouwkundig | Afzuigkap | Verv. afzuigkap | 2046 | 24
Dwarsstraat 42 | Dwarsstraat 42 | Installaties | Luchtbehandeling | 57 | INSTALLATIES WERKTUIGBOUWKUNDIG | Werktuigbouwkundig | Dakventilator |  | 0 | 0
Dwarsstraat 42 | Dwarsstraat 42 | Installaties | Luchtbehandeling | 57 | INSTALLATIES WERKTUIGBOUWKUNDIG | Werktuigbouwkundig | Dakventilator | Verv. dakventilator | 2027 | 20
Dwarsstraat 42 | Dwarsstraat 42 | Installaties | Luchtbehandeling | 57 | INSTALLATIES WERKTUIGBOUWKUNDIG | Werktuigbouwkundig | Dakventilator | Prev. onderhoud dakventilator | 2023 | 5
Dwarsstraat 42 | Dwarsstraat 42 | Installaties | Luchtbehandeling | 57 | INSTALLATIES WERKTUIGBOUWKUNDIG | Werktuigbouwkundig | Luchtb. kast 1 m3/s warm | Verv. luchtb. kast 1 m3 warm | 2046 | 24
Dwarsstraat 42 | Dwarsstraat 42 | Installaties | Regeling klimaat en sanitair | 58 | INSTALLATIES WERKTUIGBOUWKUNDIG | Werktuigbouwkundig | Regelkast | Verv. regelkast | 2028 | 24
Dwarsstraat 42 | Dwarsstraat 42 | Installaties | Verlichting | 63 | INSTALLATIES ELEKTROTECHNISCH | Elektrotechnisch | Electra armaturen binnen TL | Verv. armat. binnen TL | 2027 | 5
Dwarsstraat 42 | Dwarsstraat 42 | Installaties | Verlichting | 63 | INSTALLATIES ELEKTROTECHNISCH | Elektrotechnisch | Electra armaturen binnen TL | Verv. lampen binnen TL | 2025 | 3
Dwarsstraat 42 | Dwarsstraat 42 | Installaties | Verlichting | 63 | INSTALLATIES ELEKTROTECHNISCH | Elektrotechnisch | Electra armaturen binnenlamp | Verv. armat. binnenlamp | 2027 | 5
Dwarsstraat 42 | Dwarsstraat 42 | Installaties | Verlichting | 63 | INSTALLATIES ELEKTROTECHNISCH | Elektrotechnisch | Electra armaturen binnenlamp | Verv. lampen binnen | 2025 | 3
Dwarsstraat 42 | Dwarsstraat 42 | Installaties | Verlichting | 63 | INSTALLATIES ELEKTROTECHNISCH | Elektrotechnisch | Electra armaturen buitenlamp | Verv. armat. buitenlamp | 2052 | 30
Dwarsstraat 42 | Dwarsstraat 42 | Installaties | Verlichting | 63 | INSTALLATIES ELEKTROTECHNISCH | Elektrotechnisch | Electra armaturen buitenlamp | Verv. lampen buiten | 2025 | 3
Dwarsstraat 42 | Dwarsstraat 42 | Installaties | Verlichting | 63 | INSTALLATIES ELEKTROTECHNISCH | Elektrotechnisch | Verl. armat. buiten spatwaterdicht (spots tpv entree) | Verv. armat. buiten spatwaterdicht | 2052 | 30
Dwarsstraat 42 | Dwarsstraat 42 | Installaties | Verlichting | 63 | INSTALLATIES ELEKTROTECHNISCH | Elektrotechnisch | Verl. armat. buiten spatwaterdicht (spots tpv entree) | Verv. TL-lamp | 2025 | 3
Dwarsstraat 42 | Dwarsstraat 42 | Installaties | Verlichting | 63 | INSTALLATIES ELEKTROTECHNISCH | Elektrotechnisch | Keuring noodverlichting | Contract keuring noodverlichting | 2023 | 1
Dwarsstraat 42 | Dwarsstraat 42 | Installaties | Verlichting | 63 | INSTALLATIES ELEKTROTECHNISCH | Elektrotechnisch | Noodverlichting decentraal | Verv. noodverlichting | 2052 | 30
Dwarsstraat 42 | Dwarsstraat 42 | Installaties | Verlichting | 63 | INSTALLATIES ELEKTROTECHNISCH | Elektrotechnisch | Noodverlichting decentraal | Verv. accu / batterij | 2025 | 3
Dwarsstraat 42 | Dwarsstraat 42 | Installaties | Communicatie | 64 | INSTALLATIES ELEKTROTECHNISCH | Elektrotechnisch | Deurbelinstallatie |  | 0 | 0
Dwarsstraat 42 | Dwarsstraat 42 | Installaties | Communicatie | 64 | INSTALLATIES ELEKTROTECHNISCH | Elektrotechnisch | Deurbelinstallatie | Verv. deurbelinstallatie | 2028 | 24
Dwarsstraat 42 | Dwarsstraat 42 | Installaties | Beveiliging | 65 | INSTALLATIES ELEKTROTECHNISCH | Elektrotechnisch | Brandmeldinstallatie | Verv. brandmeldinstallatie | 2040 | 18
Dwarsstraat 42 | Dwarsstraat 42 | Installaties | Beveiliging | 65 | INSTALLATIES ELEKTROTECHNISCH | Elektrotechnisch | Brandmeldinstallatie | Contract brandmeldinstallatie | 2023 | 1
Dwarsstraat 42 | Dwarsstraat 42 | Installaties | Beveiliging | 65 | INSTALLATIES ELEKTROTECHNISCH | Elektrotechnisch | Draagbaar blustoestel schuimblusser | Verv. schuimblusser | 2034 | 12
Dwarsstraat 42 | Dwarsstraat 42 | Installaties | Beveiliging | 65 | INSTALLATIES ELEKTROTECHNISCH | Elektrotechnisch | Brandslang haspel | Verv. brandslanghaspel | 2070 | 48
Dwarsstraat 42 | Dwarsstraat 42 | Installaties | Beveiliging | 65 | INSTALLATIES ELEKTROTECHNISCH | Elektrotechnisch | Keuring brandblusmiddelen | Contract brandslanghaspel | 2023 | 1
Dwarsstraat 42 | Dwarsstraat 42 | Installaties | Beveiliging | 65 | INSTALLATIES ELEKTROTECHNISCH | Elektrotechnisch | Inbraak-alarminstallatie |  | 0 | 0
Dwarsstraat 42 | Dwarsstraat 42 | Installaties | Beveiliging | 65 | INSTALLATIES ELEKTROTECHNISCH | Elektrotechnisch | Inbraak-alarminstallatie | Verv. inbraakalarminstallatie | 2027 | 18
Dwarsstraat 42 | Dwarsstraat 42 | Installaties | Beveiliging | 65 | INSTALLATIES ELEKTROTECHNISCH | Elektrotechnisch | Inbraak-alarminstallatie | Contract inbraakalarminstallatie | 2023 | 1
Dwarsstraat 42 | Dwarsstraat 42 | Interieur | Vaste keukenvoorzieningen | 73 | VASTE VOORZIENINGEN | Bouwkundig | Keukenblok < 1.5 m. | Verv. keukenblok <=1.5 m | 2046 | 24
Dwarsstraat 42 | Dwarsstraat 42 | Interieur | Vaste keukenvoorzieningen | 73 | VASTE VOORZIENINGEN | Bouwkundig | Keukenblok < 1.5 m. | Herst. keukenblok <=1.5 m | 2034 | 12
Dwarsstraat 42 | Dwarsstraat 42 | Interieur | Vaste keukenvoorzieningen | 73 | VASTE VOORZIENINGEN | Bouwkundig | Keukenblok < 1.5 m. | Verv. keukenmengkraan | 2046 | 24
Dwarsstraat 42 | Dwarsstraat 42 | Interieur | Vaste keukenvoorzieningen | 73 | VASTE VOORZIENINGEN | Bouwkundig | Keukenblok > 2.0 m. | Verv. keukenblok >=2.0 m | 2046 | 24
Dwarsstraat 42 | Dwarsstraat 42 | Interieur | Vaste keukenvoorzieningen | 73 | VASTE VOORZIENINGEN | Bouwkundig | Keukenblok > 2.0 m. | Herst. keukenblok >=2.0 m | 2034 | 12
Dwarsstraat 42 | Dwarsstraat 42 | Interieur | Vaste keukenvoorzieningen | 73 | VASTE VOORZIENINGEN | Bouwkundig | Keukenblok > 2.0 m. | Verv. keukenmengkraan | 2046 | 24
Dwarsstraat 42 | Dwarsstraat 42 | Interieur | Vaste keukenvoorzieningen | 73 | VASTE VOORZIENINGEN | Bouwkundig | Keukenblok > 4.0 m. |  | 0 | 0 | 10
Dwarsstraat 42 | Dwarsstraat 42 | Interieur | Vaste keukenvoorzieningen | 73 | VASTE VOORZIENINGEN | Bouwkundig | Keukenblok > 4.0 m. | Verv. keukenblok >=2.0 m | 2046 | 24
Dwarsstraat 42 | Dwarsstraat 42 | Interieur | Vaste keukenvoorzieningen | 73 | VASTE VOORZIENINGEN | Bouwkundig | Keukenblok > 4.0 m. | Herst. keukenblok >=2.0 m | 2034 | 12
Dwarsstraat 42 | Dwarsstraat 42 | Interieur | Vaste keukenvoorzieningen | 73 | VASTE VOORZIENINGEN | Bouwkundig | Keukenblok > 4.0 m. | Verv. keukenmengkraan | 2046 | 24
Dwarsstraat 42 | Dwarsstraat 42 | Interieur | Vaste keukenvoorzieningen | 73 | VASTE VOORZIENINGEN | Bouwkundig | Keukeninrichting bovenkast enkel | Verv. bovenkast enkel | 2046 | 24
Dwarsstraat 42 | Dwarsstraat 42 | Interieur | Vaste keukenvoorzieningen | 73 | VASTE VOORZIENINGEN | Bouwkundig | Keukeninrichting bovenkast enkel | Herst. bovenkast enkel | 2034 | 12
Dwarsstraat 42 | Dwarsstraat 42 | Interieur | Vaste keukenvoorzieningen | 73 | VASTE VOORZIENINGEN | Bouwkundig | Keukeninrichting bovenkast dubbel | Verv. bovenkast dubbel | 2046 | 24
Dwarsstraat 42 | Dwarsstraat 42 | Interieur | Vaste keukenvoorzieningen | 73 | VASTE VOORZIENINGEN | Bouwkundig | Keukeninrichting bovenkast dubbel | Herst. bovenkast dubbel | 2034 | 12
Dwarsstraat 42 | Dwarsstraat 42 | Installaties | Vaste sanitairvoorzieningen | 74 | VASTE VOORZIENINGEN | Bouwkundig | Sanitair urinoir | Verv. urinoir | 2070 | 48
Dwarsstraat 42 | Dwarsstraat 42 | Installaties | Vaste sanitairvoorzieningen | 74 | VASTE VOORZIENINGEN | Bouwkundig | Sanitair closetpot compleet | Verv. closetpot compleet | 2070 | 48
Dwarsstraat 42 | Dwarsstraat 42 | Installaties | Vaste sanitairvoorzieningen | 74 | VASTE VOORZIENINGEN | Bouwkundig | Sanitair closetpot compleet (kinder) | Verv. closetpot compleet | 2070 | 48
Dwarsstraat 42 | Dwarsstraat 42 | Installaties | Vaste sanitairvoorzieningen | 74 | VASTE VOORZIENINGEN | Bouwkundig | Sanitair wastafel | Verv. wastafel | 2046 | 24
Dwarsstraat 42 | Dwarsstraat 42 | Installaties | Vaste sanitairvoorzieningen | 74 | VASTE VOORZIENINGEN | Bouwkundig | Sanitair wastafel | Verv. wastafelkraan | 2046 | 24
Dwarsstraat 42 | Dwarsstraat 42 | Installaties | Vaste sanitairvoorzieningen | 74 | VASTE VOORZIENINGEN | Bouwkundig | Sanitair uitstortgootsteen | Verv. mengkraan | 2046 | 24
Dwarsstraat 42 | Dwarsstraat 42 | Installaties | Vaste sanitairvoorzieningen | 74 | VASTE VOORZIENINGEN | Bouwkundig | Sanitair uitstortgootsteen | Verv. uitstortgootsteen | 2046 | 24
Dwarsstraat 42 | Dwarsstraat 42 | Installaties | Vaste sanitairvoorzieningen | 74 | VASTE VOORZIENINGEN | Bouwkundig | Wasmachinekraan | Verv. wasmachinekraan | 2046 | 24
Dwarsstraat 42 | Dwarsstraat 42 | Installaties | Vaste sanitairvoorzieningen | 74 | VASTE VOORZIENINGEN | Bouwkundig | Sanitair miva-toilet compleet | Verv. miva-toilet compleet | 2046 | 24
Dwarsstraat 42 | Dwarsstraat 42 | Installaties | Vaste sanitairvoorzieningen | 74 | VASTE VOORZIENINGEN | Bouwkundig | Toiletsteun | Verv. toiletsteun | 2070 | 48
Dwarsstraat 42 | Dwarsstraat 42 | Terrein | Terrein | 90 | TERREIN | Bouwkundig | Tuinhek metaal | Verv. tuinhek metaal | 2070 | 48
Dwarsstraat 42 | Dwarsstraat 42 | Terrein | Terrein | 90 | TERREIN | Bouwkundig | Tuinhek metaal | Herst. tuinhek metaal | 2028 | 6
Dwarsstraat 42 | Dwarsstraat 42 | Terrein | Terrein | 90 | TERREIN | Bouwkundig | Toegangspoort metaal | Verv. toegangspoort metaal | 2070 | 48
Dwarsstraat 42 | Dwarsstraat 42 | Terrein | Terrein | 90 | TERREIN | Bouwkundig | Toegangspoort metaal | Herst. toegangspoort metaal | 2034 | 12
Dwarsstraat 42 | Dwarsstraat 42 | Terrein | Terrein | 90 | TERREIN | Bouwkundig | Toegangspoort metaal | Verv. H+S werk toegangspoort | 2046 | 24
Dwarsstraat 42 | Dwarsstraat 42 | Terrein | Terrein | 90 | TERREIN | Bouwkundig | Rubbertegels |  | 0 | 0
Dwarsstraat 42 | Dwarsstraat 42 | Terrein | Terrein | 90 | TERREIN | Bouwkundig | Rubbertegels |  | 0 | 0
Dwarsstraat 42 | Dwarsstraat 42 | Terrein | Terrein | 90 | TERREIN | Bouwkundig | Rubbertegels | Verv. rubbertegels | 2027 | 18
Dwarsstraat 42 | Dwarsstraat 42 | Terrein | Terrein | 90 | TERREIN | Bouwkundig | Rubbertegels | Herst. rubbertegels | 2024 | 6
Dwarsstraat 42 | Dwarsstraat 42 | Terrein | Terrein | 90 | TERREIN | Bouwkundig | Bestrating betontegels |  | 0 | 0
Dwarsstraat 42 | Dwarsstraat 42 | Terrein | Terrein | 90 | TERREIN | Bouwkundig | Bestrating betontegels |  | 0 | 0
Dwarsstraat 42 | Dwarsstraat 42 | Terrein | Terrein | 90 | TERREIN | Bouwkundig | Bestrating betontegels |  | 0 | 0
Dwarsstraat 42 | Dwarsstraat 42 | Terrein | Terrein | 90 | TERREIN | Bouwkundig | Bestrating betontegels | Verv. bestrating betontegels | 2034 | 48
Dwarsstraat 42 | Dwarsstraat 42 | Terrein | Terrein | 90 | TERREIN | Bouwkundig | Bestrating betontegels | Ophogen en herstraten betontegels | 2025 | 12
Dwarsstraat 42 | Dwarsstraat 42 | Terrein | Terrein | 90 | TERREIN | Bouwkundig | Bestrating betontegels | Herst. bestrating betontegels | 2024 | 6
Dwarsstraat 42 | Dwarsstraat 42 | Niet planmatig onderhoud | Algemeen | 99 | ALGEMEEN | Algemeen | Veiligheid | Veiligheid | 2023 | 1
Dwarsstraat 42 | Dwarsstraat 42 | Niet planmatig onderhoud | Algemeen | 99 | ALGEMEEN | Algemeen | Klachtenonderhoud | Klachtenonderhoud | 2023 | 1
Dwarsstraat 42 | Dwarsstraat 42 | Niet planmatig onderhoud | Algemeen | 99 | ALGEMEEN | Algemeen | Correctief en Preventief onderhoud | Correctief en Preventief Onderhoud | 2023 | 1
Eduard van Beinumlaan 66 | Eduard van Beinumlaan 66 | Exterieur | Buitenwanden | 21 | RUWBOUW | Bouwkundig | Schoorsteen afdekplaat beton | Verv. schoorsteenplaat beton | 2071 | 48
Eduard van Beinumlaan 66 | Eduard van Beinumlaan 66 | Exterieur | Buitenwanden | 21 | RUWBOUW | Bouwkundig | Schoorsteen afdekplaat beton | Herst. schoorsteenplaat beton | 2035 | 12
Eduard van Beinumlaan 66 | Eduard van Beinumlaan 66 | Exterieur | Buitenwanden | 21 | RUWBOUW | Bouwkundig | Boeiboord volkern | Reinigen | 0 | 0 | 10
Eduard van Beinumlaan 66 | Eduard van Beinumlaan 66 | Exterieur | Buitenwanden | 21 | RUWBOUW | Bouwkundig | Boeiboord volkern | Verv. boeiboord volkern | 2071 | 48
Eduard van Beinumlaan 66 | Eduard van Beinumlaan 66 | Exterieur | Buitenwanden | 21 | RUWBOUW | Bouwkundig | Boeiboord volkern | Herst. boeiboord volkern | 2029 | 6
Eduard van Beinumlaan 66 | Eduard van Beinumlaan 66 | Exterieur | Buitenwanden | 21 | RUWBOUW | Bouwkundig | Boeiboord volkern | Reinigen boeiboord volkern | 2029 | 6
Eduard van Beinumlaan 66 | Eduard van Beinumlaan 66 | Exterieur | Buitenwanden | 21 | RUWBOUW | Bouwkundig | Gevelconstructie baksteen | Reinigen | 0 | 0 | 10
Eduard van Beinumlaan 66 | Eduard van Beinumlaan 66 | Exterieur | Buitenwanden | 21 | RUWBOUW | Bouwkundig | Gevelconstructie baksteen | Herst. metselwerk baksteen | 2035 | 12
Eduard van Beinumlaan 66 | Eduard van Beinumlaan 66 | Exterieur | Buitenwanden | 21 | RUWBOUW | Bouwkundig | Gevelconstructie baksteen | Rein. metselwerk baksteen | 2035 | 12
Eduard van Beinumlaan 66 | Eduard van Beinumlaan 66 | Exterieur | Buitenwanden | 21 | RUWBOUW | Bouwkundig | Schoorsteen metselwerk | Herstellen | 0 | 0 | 10
Eduard van Beinumlaan 66 | Eduard van Beinumlaan 66 | Exterieur | Buitenwanden | 21 | RUWBOUW | Bouwkundig | Schoorsteen metselwerk | Verv. schoorsteen compleet | 2047 | 48
Eduard van Beinumlaan 66 | Eduard van Beinumlaan 66 | Exterieur | Buitenwanden | 21 | RUWBOUW | Bouwkundig | Schoorsteen metselwerk | Herst. schoorsteen metselwerk | 2029 | 12
Eduard van Beinumlaan 66 | Eduard van Beinumlaan 66 | Exterieur | Buitenwanden | 21 | RUWBOUW | Bouwkundig | Schoorsteen metselwerk | Verv. voegwerk schoorsteen | 2035 | 24
Eduard van Beinumlaan 66 | Eduard van Beinumlaan 66 | Exterieur | Buitenwanden | 21 | RUWBOUW | Bouwkundig | Schoorsteen metselwerk | Herst. voegwerk schoorsteen | 2026 | 6
Eduard van Beinumlaan 66 | Eduard van Beinumlaan 66 | Interieur | Binnenwanden | 22 | RUWBOUW | Bouwkundig | Binnenwand schoonmetselwerk | Herst. binnenwand voegwerk | 2035 | 12
Eduard van Beinumlaan 66 | Eduard van Beinumlaan 66 | Interieur | Binnenwanden | 22 | RUWBOUW | Bouwkundig | Binnenwand schoonmetselwerk | Herst. metselwerk baksteen | 2035 | 12
Eduard van Beinumlaan 66 | Eduard van Beinumlaan 66 | Exterieur | Buitenwandopeningen | 31 | AFBOUW | Bouwkundig | Betonband / latei | Herst. betonband / -latei | 2035 | 12
Eduard van Beinumlaan 66 | Eduard van Beinumlaan 66 | Exterieur | Buitenwandopeningen | 31 | AFBOUW | Bouwkundig | Ventilatierooster staal | Vervangen | 0 | 0 | 10
Eduard van Beinumlaan 66 | Eduard van Beinumlaan 66 | Exterieur | Buitenwandopeningen | 31 | AFBOUW | Bouwkundig | Ventilatierooster staal | Verv. vent.rooster staal | 2031 | 30
Eduard van Beinumlaan 66 | Eduard van Beinumlaan 66 | Exterieur | Buitenwandopeningen | 31 | AFBOUW | Bouwkundig | Ventilatierooster staal | Verv. vent.rooster staal | 2031 | 30
Eduard van Beinumlaan 66 | Eduard van Beinumlaan 66 | Exterieur | Buitenwandopeningen | 31 | AFBOUW | Bouwkundig | Ventilatierooster staal | Rein. ventilatierooster staal | 2025 | 6
Eduard van Beinumlaan 66 | Eduard van Beinumlaan 66 | Exterieur | Buitenwandopeningen | 31 | AFBOUW | Bouwkundig | Kozijn buiten hardhout | Verv. kozijn hardhout | 2071 | 48
Eduard van Beinumlaan 66 | Eduard van Beinumlaan 66 | Exterieur | Buitenwandopeningen | 31 | AFBOUW | Bouwkundig | Kozijn buiten hardhout | Verv. kozijn hardhout | 2071 | 48
Eduard van Beinumlaan 66 | Eduard van Beinumlaan 66 | Exterieur | Buitenwandopeningen | 31 | AFBOUW | Bouwkundig | Kozijn buiten hardhout | Herst. kozijn hardhout | 2026 | 6
Eduard van Beinumlaan 66 | Eduard van Beinumlaan 66 | Exterieur | Buitenwandopeningen | 31 | AFBOUW | Bouwkundig | Kozijn buiten hardhout | Herst. kozijn hardhout | 2026 | 6
Eduard van Beinumlaan 66 | Eduard van Beinumlaan 66 | Exterieur | Buitenwandopeningen | 31 | AFBOUW | Bouwkundig | Kozijn buiten aluminium | Verv. kozijn aluminium | 2071 | 48
Eduard van Beinumlaan 66 | Eduard van Beinumlaan 66 | Exterieur | Buitenwandopeningen | 31 | AFBOUW | Bouwkundig | Kozijn buiten aluminium | Herst. kozijn aluminium | 2029 | 6
Eduard van Beinumlaan 66 | Eduard van Beinumlaan 66 | Exterieur | Buitenwandopeningen | 31 | AFBOUW | Bouwkundig | Kozijn buiten aluminium | Rein. kozijn aluminium | 2029 | 6
Eduard van Beinumlaan 66 | Eduard van Beinumlaan 66 | Exterieur | Buitenwandopeningen | 31 | AFBOUW | Bouwkundig | Blankglas enkel | Verv. blankglas enkel | 2047 | 48
Eduard van Beinumlaan 66 | Eduard van Beinumlaan 66 | Verduurzaming | Buitenwandopeningen | 31 | AFBOUW | Bouwkundig | Blankglas enkel vervangen door HR++ | Verduurzamingsonderzoek | 2023 | 0 | 10
Eduard van Beinumlaan 66 | Eduard van Beinumlaan 66 | Exterieur | Buitenwandopeningen | 31 | AFBOUW | Bouwkundig | Klepraampje zachthout klein | Verv. klepraam zachthout | 2047 | 24
Eduard van Beinumlaan 66 | Eduard van Beinumlaan 66 | Exterieur | Buitenwandopeningen | 31 | AFBOUW | Bouwkundig | Klepraampje zachthout klein | Herst. klepraam zachthout | 2029 | 6
Eduard van Beinumlaan 66 | Eduard van Beinumlaan 66 | Exterieur | Buitenwandopeningen | 31 | AFBOUW | Bouwkundig | Klepraampje zachthout klein | Verv. H&S klepraam | 2047 | 24
Eduard van Beinumlaan 66 | Eduard van Beinumlaan 66 | Exterieur | Buitenwandopeningen | 31 | AFBOUW | Bouwkundig | Klepraampje zachthout klein | Herst. H&S klepraam | 2029 | 6
Eduard van Beinumlaan 66 | Eduard van Beinumlaan 66 | Exterieur | Buitenwandopeningen | 31 | AFBOUW | Bouwkundig | Draai- / val- / uitzetraam aluminium | Verv. raam aluminium | 2071 | 48
Eduard van Beinumlaan 66 | Eduard van Beinumlaan 66 | Exterieur | Buitenwandopeningen | 31 | AFBOUW | Bouwkundig | Draai- / val- / uitzetraam aluminium | Rein. raam aluminium | 2029 | 6
Eduard van Beinumlaan 66 | Eduard van Beinumlaan 66 | Exterieur | Buitenwandopeningen | 31 | AFBOUW | Bouwkundig | Draai- / val- / uitzetraam aluminium | Verv. H+S draai/val/uitzet raam | 2047 | 24
Eduard van Beinumlaan 66 | Eduard van Beinumlaan 66 | Exterieur | Buitenwandopeningen | 31 | AFBOUW | Bouwkundig | Draai- / val- / uitzetraam aluminium | Herst. H&S dr/val/uitz. raam | 2029 | 6
Eduard van Beinumlaan 66 | Eduard van Beinumlaan 66 | Exterieur | Buitenwandopeningen | 31 | AFBOUW | Bouwkundig | Draai- / val- / uitzetraam hardhout | Vervangen | 0 | 0 | 10
Eduard van Beinumlaan 66 | Eduard van Beinumlaan 66 | Exterieur | Buitenwandopeningen | 31 | AFBOUW | Bouwkundig | Draai- / val- / uitzetraam hardhout | Verv. raam hardhout | 2023 | 48
Eduard van Beinumlaan 66 | Eduard van Beinumlaan 66 | Exterieur | Buitenwandopeningen | 31 | AFBOUW | Bouwkundig | Draai- / val- / uitzetraam hardhout | Herst. raam hardhout | 2029 | 6
Eduard van Beinumlaan 66 | Eduard van Beinumlaan 66 | Exterieur | Buitenwandopeningen | 31 | AFBOUW | Bouwkundig | Draai- / val- / uitzetraam hardhout | Verv. H+S draai/val/uitzet raam | 2023 | 24
Eduard van Beinumlaan 66 | Eduard van Beinumlaan 66 | Exterieur | Buitenwandopeningen | 31 | AFBOUW | Bouwkundig | Draai- / val- / uitzetraam hardhout | Herst. H&S dr/val/uitz. raam | 2029 | 6
Eduard van Beinumlaan 66 | Eduard van Beinumlaan 66 | Exterieur | Buitenwandopeningen | 31 | AFBOUW | Bouwkundig | Deurdranger | Verv. deurdranger | 2035 | 12
Eduard van Beinumlaan 66 | Eduard van Beinumlaan 66 | Exterieur | Buitenwandopeningen | 31 | AFBOUW | Bouwkundig | Deurdranger | Afstellen deurdranger | 2029 | 6
Eduard van Beinumlaan 66 | Eduard van Beinumlaan 66 | Exterieur | Buitenwandopeningen | 31 | AFBOUW | Bouwkundig | Buit. sch.w. koz. + raam hout dekkend | Planmatig onderhoud | 0 | 0 | 10
Eduard van Beinumlaan 66 | Eduard van Beinumlaan 66 | Exterieur | Buitenwandopeningen | 31 | AFBOUW | Bouwkundig | Buit. sch.w. koz. + raam hout dekkend | Planmatig onderhoud | 0 | 0 | 10
Eduard van Beinumlaan 66 | Eduard van Beinumlaan 66 | Exterieur | Buitenwandopeningen | 31 | AFBOUW | Bouwkundig | Buit. sch.w. koz. + raam hout dekkend | Planmatig onderhoud | 0 | 0 | 10
Eduard van Beinumlaan 66 | Eduard van Beinumlaan 66 | Exterieur | Buitenwandopeningen | 31 | AFBOUW | Bouwkundig | Buit. sch.w. koz. + raam hout dekkend | Verv.sch.w. kozijn + raam hout dekkend | 2035 | 24
Eduard van Beinumlaan 66 | Eduard van Beinumlaan 66 | Exterieur | Buitenwandopeningen | 31 | AFBOUW | Bouwkundig | Buit. sch.w. koz. + raam hout dekkend | Groot sch.w. koz. + raam hout dekkend | 2026 | 6
Eduard van Beinumlaan 66 | Eduard van Beinumlaan 66 | Exterieur | Buitenwandopeningen | 31 | AFBOUW | Bouwkundig | Buit. sch.w. deur hout dekkend dub.zijd.(4m2) | Planmatig onderhoud | 0 | 0 | 10
Eduard van Beinumlaan 66 | Eduard van Beinumlaan 66 | Exterieur | Buitenwandopeningen | 31 | AFBOUW | Bouwkundig | Buit. sch.w. deur hout dekkend dub.zijd.(4m2) | Groot schild.w. deur hout dekkend | 2026 | 6
Eduard van Beinumlaan 66 | Eduard van Beinumlaan 66 | Exterieur | Buitenwandopeningen | 31 | AFBOUW | Bouwkundig | Entreedeur hardhout | Herstellen | 0 | 0 | 10
Eduard van Beinumlaan 66 | Eduard van Beinumlaan 66 | Exterieur | Buitenwandopeningen | 31 | AFBOUW | Bouwkundig | Entreedeur hardhout | Verv. entreedeur hardhout | 2047 | 48
Eduard van Beinumlaan 66 | Eduard van Beinumlaan 66 | Exterieur | Buitenwandopeningen | 31 | AFBOUW | Bouwkundig | Entreedeur hardhout | Herst. entreedeur hardhout | 2026 | 6
Eduard van Beinumlaan 66 | Eduard van Beinumlaan 66 | Exterieur | Buitenwandopeningen | 31 | AFBOUW | Bouwkundig | Entreedeur hardhout | Verv. H&S entreedeur | 2035 | 24
Eduard van Beinumlaan 66 | Eduard van Beinumlaan 66 | Exterieur | Buitenwandopeningen | 31 | AFBOUW | Bouwkundig | Entreedeur hardhout | Herst. H&S entreedeur | 2026 | 6
Eduard van Beinumlaan 66 | Eduard van Beinumlaan 66 | Exterieur | Buitenwandopeningen | 31 | AFBOUW | Bouwkundig | Overige deur hardhout | Herstellen | 0 | 0 | 10
Eduard van Beinumlaan 66 | Eduard van Beinumlaan 66 | Exterieur | Buitenwandopeningen | 31 | AFBOUW | Bouwkundig | Overige deur hardhout | Verv. buitendeur hardhout | 2047 | 48
Eduard van Beinumlaan 66 | Eduard van Beinumlaan 66 | Exterieur | Buitenwandopeningen | 31 | AFBOUW | Bouwkundig | Overige deur hardhout | Herst. buitendeur hardhout | 2026 | 6
Eduard van Beinumlaan 66 | Eduard van Beinumlaan 66 | Exterieur | Buitenwandopeningen | 31 | AFBOUW | Bouwkundig | Overige deur hardhout | Verv. H+S overige deuren | 2035 | 24
Eduard van Beinumlaan 66 | Eduard van Beinumlaan 66 | Exterieur | Buitenwandopeningen | 31 | AFBOUW | Bouwkundig | Overige deur hardhout | Herst. H&S overige deuren | 2026 | 6
Eduard van Beinumlaan 66 | Eduard van Beinumlaan 66 | Exterieur | Buitenwandopeningen | 31 | AFBOUW | Bouwkundig | Bergingsdeur hardhout | Verv. bergingsdeur hardhout | 2071 | 48
Eduard van Beinumlaan 66 | Eduard van Beinumlaan 66 | Exterieur | Buitenwandopeningen | 31 | AFBOUW | Bouwkundig | Bergingsdeur hardhout | Herst. bergingsdeur hardhout | 2029 | 6
Eduard van Beinumlaan 66 | Eduard van Beinumlaan 66 | Exterieur | Buitenwandopeningen | 31 | AFBOUW | Bouwkundig | Bergingsdeur hardhout | Verv. H+S bergingsdeur | 2047 | 24
Eduard van Beinumlaan 66 | Eduard van Beinumlaan 66 | Exterieur | Buitenwandopeningen | 31 | AFBOUW | Bouwkundig | Bergingsdeur hardhout | Herst. H&S berginsdeur | 2029 | 6
Eduard van Beinumlaan 66 | Eduard van Beinumlaan 66 | Exterieur | Buitenwandopeningen | 31 | AFBOUW | Bouwkundig | Kozijn buiten puivulling volkern | Verv. puivulling volkern | 2071 | 48
Eduard van Beinumlaan 66 | Eduard van Beinumlaan 66 | Exterieur | Buitenwandopeningen | 31 | AFBOUW | Bouwkundig | Kozijn buiten puivulling volkern | Herst. puivulling volkern | 2026 | 6
Eduard van Beinumlaan 66 | Eduard van Beinumlaan 66 | Exterieur | Buitenwandopeningen | 31 | AFBOUW | Bouwkundig | Kozijn buiten puivulling volkern | Rein. puivulling volkern | 2202 | 6
Eduard van Beinumlaan 66 | Eduard van Beinumlaan 66 | Interieur | Binnenwandopeningen | 32 | AFBOUW | Bouwkundig | Kozijn hardhout | Herstellen | 0 | 0 | 10
Eduard van Beinumlaan 66 | Eduard van Beinumlaan 66 | Interieur | Binnenwandopeningen | 32 | AFBOUW | Bouwkundig | Kozijn hardhout | Verv. kozijnen hardhout | 2047 | 48
Eduard van Beinumlaan 66 | Eduard van Beinumlaan 66 | Interieur | Binnenwandopeningen | 32 | AFBOUW | Bouwkundig | Kozijn hardhout | Herst. kozijn hardhout | 2029 | 12
Eduard van Beinumlaan 66 | Eduard van Beinumlaan 66 | Interieur | Binnenwandopeningen | 32 | AFBOUW | Bouwkundig | Binnendeur stomp hardhout | Verv. binnendeur stomp hardhout | 2047 | 48
Eduard van Beinumlaan 66 | Eduard van Beinumlaan 66 | Interieur | Binnenwandopeningen | 32 | AFBOUW | Bouwkundig | Binnendeur stomp hardhout | Herst. binnendeur stomp hardhout | 2029 | 12
Eduard van Beinumlaan 66 | Eduard van Beinumlaan 66 | Interieur | Binnenwandopeningen | 32 | AFBOUW | Bouwkundig | Binnendeur stomp hardhout | Verv. H+S | 2035 | 24
Eduard van Beinumlaan 66 | Eduard van Beinumlaan 66 | Interieur | Binnenwandopeningen | 32 | AFBOUW | Bouwkundig | Binnendeur stomp hardhout | Herst. H+S | 2029 | 12
Eduard van Beinumlaan 66 | Eduard van Beinumlaan 66 | Interieur | Binnenwandopeningen | 32 | AFBOUW | Bouwkundig | Bi. schild.w. hout deur dekkend dubbelz. (4m2) | Planmatig onderhoud | 0 | 0 | 10
Eduard van Beinumlaan 66 | Eduard van Beinumlaan 66 | Interieur | Binnenwandopeningen | 32 | AFBOUW | Bouwkundig | Bi. schild.w. hout deur dekkend dubbelz. (4m2) | Groot schild.w. hout deur dekkend | 2026 | 12 | 10
Eduard van Beinumlaan 66 | Eduard van Beinumlaan 66 | Interieur | Binnenwandopeningen | 32 | AFBOUW | Bouwkundig | Enkel blank glas binnen | Verv. kitwerk beglazing | 2035 | 12
Eduard van Beinumlaan 66 | Eduard van Beinumlaan 66 | Interieur | Binnenwandopeningen | 32 | AFBOUW | Bouwkundig | Enkel blank glas binnen | Herst. kitwerk beglazing | 2029 | 6
Eduard van Beinumlaan 66 | Eduard van Beinumlaan 66 | Interieur | Binnenwandopeningen | 32 | AFBOUW | Bouwkundig | Draadglas binnen | Verv. kitwerk beglazing | 2035 | 12
Eduard van Beinumlaan 66 | Eduard van Beinumlaan 66 | Interieur | Binnenwandopeningen | 32 | AFBOUW | Bouwkundig | Draadglas binnen | Herst. kitwerk beglazing | 2029 | 6
Eduard van Beinumlaan 66 | Eduard van Beinumlaan 66 | Interieur | Binnenwandopeningen | 32 | AFBOUW | Bouwkundig | Bi. sch.w. kozijn + raam hout dekkend | Planmatig onderhoud | 0 | 0 | 10
Eduard van Beinumlaan 66 | Eduard van Beinumlaan 66 | Interieur | Binnenwandopeningen | 32 | AFBOUW | Bouwkundig | Bi. sch.w. kozijn + raam hout dekkend | Groot schild.w. koz. + raam dekkend | 2026 | 12 | 10
Eduard van Beinumlaan 66 | Eduard van Beinumlaan 66 | Exterieur | Buitenwandafwerkingen | 41 | AFWERKINGEN | Bouwkundig | Gevelafwerking voegwerk platvol | Herstellen | 0 | 0
Eduard van Beinumlaan 66 | Eduard van Beinumlaan 66 | Exterieur | Buitenwandafwerkingen | 41 | AFWERKINGEN | Bouwkundig | Gevelafwerking voegwerk platvol | Verv. voegwerk platvol | 2047 | 48
Eduard van Beinumlaan 66 | Eduard van Beinumlaan 66 | Exterieur | Buitenwandafwerkingen | 41 | AFWERKINGEN | Bouwkundig | Gevelafwerking voegwerk platvol | Herst. voegwerk platvol | 2023 | 12
Eduard van Beinumlaan 66 | Eduard van Beinumlaan 66 | Interieur | Binnenwandafwerkingen | 42 | AFWERKINGEN | Bouwkundig | Wandafw. stucwerk,niet sanitaire ruimten | Verv. wandafw. stucwerk | 2071 | 48
Eduard van Beinumlaan 66 | Eduard van Beinumlaan 66 | Interieur | Binnenwandafwerkingen | 42 | AFWERKINGEN | Bouwkundig | Wandafw. stucwerk,niet sanitaire ruimten | Herst. wandafwerking stucwerk | 2035 | 12
Eduard van Beinumlaan 66 | Eduard van Beinumlaan 66 | Interieur | Binnenwandafwerkingen | 42 | AFWERKINGEN | Bouwkundig | Wandafw. stucwerk, sanitaire ruimten | Verv. wandafw. stucwerk | 2071 | 48
Eduard van Beinumlaan 66 | Eduard van Beinumlaan 66 | Interieur | Binnenwandafwerkingen | 42 | AFWERKINGEN | Bouwkundig | Wandafw. stucwerk, sanitaire ruimten | Herst. wandafwerking stucwerk | 2035 | 12
Eduard van Beinumlaan 66 | Eduard van Beinumlaan 66 | Interieur | Binnenwandafwerkingen | 42 | AFWERKINGEN | Bouwkundig | Wandafw. tegels, niet sanitaire ruimten | Planmatig onderhoud | 0 | 0 | 10
Eduard van Beinumlaan 66 | Eduard van Beinumlaan 66 | Interieur | Binnenwandafwerkingen | 42 | AFWERKINGEN | Bouwkundig | Wandafw. tegels, niet sanitaire ruimten | Verv. wandafw. wandtegels | 2047 | 48
Eduard van Beinumlaan 66 | Eduard van Beinumlaan 66 | Interieur | Binnenwandafwerkingen | 42 | AFWERKINGEN | Bouwkundig | Wandafw. tegels, niet sanitaire ruimten | Herst. wandafw. wandtegels | 2029 | 12
Eduard van Beinumlaan 66 | Eduard van Beinumlaan 66 | Interieur | Binnenwandafwerkingen | 42 | AFWERKINGEN | Bouwkundig | Wandafw. tegels, sanitaire ruimten | Planmatig onderhoud | 0 | 0 | 10
Eduard van Beinumlaan 66 | Eduard van Beinumlaan 66 | Interieur | Binnenwandafwerkingen | 42 | AFWERKINGEN | Bouwkundig | Wandafw. tegels, sanitaire ruimten | Verv. wandafw. wandtegels | 2047 | 48
Eduard van Beinumlaan 66 | Eduard van Beinumlaan 66 | Interieur | Binnenwandafwerkingen | 42 | AFWERKINGEN | Bouwkundig | Wandafw. tegels, sanitaire ruimten | Herst. wandafw. wandtegels | 2029 | 12
Eduard van Beinumlaan 66 | Eduard van Beinumlaan 66 | Interieur | Binnenwandafwerkingen | 42 | AFWERKINGEN | Bouwkundig | Wandafw. lambrizering | Verv. wandafw. lambrisering | 2047 | 24
Eduard van Beinumlaan 66 | Eduard van Beinumlaan 66 | Interieur | Binnenwandafwerkingen | 42 | AFWERKINGEN | Bouwkundig | Wandafw. lambrizering | Herst. wandafw. lambrisering | 2035 | 12
Eduard van Beinumlaan 66 | Eduard van Beinumlaan 66 | Interieur | Vloerafwerkingen | 43 | AFWERKINGEN | Bouwkundig | Vloerafw. cementdekvloer | Verv. cementdekvloer | 2047 | 24
Eduard van Beinumlaan 66 | Eduard van Beinumlaan 66 | Interieur | Vloerafwerkingen | 43 | AFWERKINGEN | Bouwkundig | Vloerafw. cementdekvloer | Herst. cementdekvloer | 2029 | 6
Eduard van Beinumlaan 66 | Eduard van Beinumlaan 66 | Interieur | Vloerafwerkingen | 43 | AFWERKINGEN | Bouwkundig | Vloerafw. dhg tegels | Planmatig onderhoud | 0 | 0
Eduard van Beinumlaan 66 | Eduard van Beinumlaan 66 | Interieur | Vloerafwerkingen | 43 | AFWERKINGEN | Bouwkundig | Vloerafw. dhg tegels | Verv. vloerafw. dhg tegels | 2047 | 48
Eduard van Beinumlaan 66 | Eduard van Beinumlaan 66 | Interieur | Vloerafwerkingen | 43 | AFWERKINGEN | Bouwkundig | Vloerafw. dhg tegels | Herst. vloerafw. dhg tegels | 2029 | 12
Eduard van Beinumlaan 66 | Eduard van Beinumlaan 66 | Interieur | Vloerafwerkingen | 43 | AFWERKINGEN | Bouwkundig | Vloerafw. tapijt | Planmatig onderhoud | 0 | 0
Eduard van Beinumlaan 66 | Eduard van Beinumlaan 66 | Interieur | Vloerafwerkingen | 43 | AFWERKINGEN | Bouwkundig | Vloerafw. tapijt | Vervangen | 0 | 0
Eduard van Beinumlaan 66 | Eduard van Beinumlaan 66 | Interieur | Vloerafwerkingen | 43 | AFWERKINGEN | Bouwkundig | Vloerafw. tapijt | Verv. tapijt | 2026 | 12 | 10
Eduard van Beinumlaan 66 | Eduard van Beinumlaan 66 | Interieur | Vloerafwerkingen | 43 | AFWERKINGEN | Bouwkundig | Vloerafw. tapijt | Herst. tapijt | 2025 | 6 | 10
Eduard van Beinumlaan 66 | Eduard van Beinumlaan 66 | Interieur | Vloerafwerkingen | 43 | AFWERKINGEN | Bouwkundig | Vloerafw. linoleum | Vervangen | 0 | 0
Eduard van Beinumlaan 66 | Eduard van Beinumlaan 66 | Interieur | Vloerafwerkingen | 43 | AFWERKINGEN | Bouwkundig | Vloerafw. linoleum | Vervangen | 0 | 0
Eduard van Beinumlaan 66 | Eduard van Beinumlaan 66 | Interieur | Vloerafwerkingen | 43 | AFWERKINGEN | Bouwkundig | Vloerafw. linoleum | Verv. vloerafw. linoleum | 2028 | 18 | 10
Eduard van Beinumlaan 66 | Eduard van Beinumlaan 66 | Interieur | Vloerafwerkingen | 43 | AFWERKINGEN | Bouwkundig | Vloerafw. linoleum | Herst. vloerafw. linoleum | 2025 | 6 | 10
Eduard van Beinumlaan 66 | Eduard van Beinumlaan 66 | Exterieur | Plafondafwerkingen | 45 | AFWERKINGEN | Bouwkundig | Buitenplafond hout | Verv. buitenplafond hout | 2047 | 24
Eduard van Beinumlaan 66 | Eduard van Beinumlaan 66 | Exterieur | Plafondafwerkingen | 45 | AFWERKINGEN | Bouwkundig | Buitenplafond hout | Herst. buitenplafond hout | 2029 | 6
Eduard van Beinumlaan 66 | Eduard van Beinumlaan 66 | Interieur | Plafondafwerkingen | 45 | AFWERKINGEN | Bouwkundig | Plafondafw. houten delen (hal) | Verv. plafondafwerking houten delen | 2071 | 48
Eduard van Beinumlaan 66 | Eduard van Beinumlaan 66 | Interieur | Plafondafwerkingen | 45 | AFWERKINGEN | Bouwkundig | Plafondafw. houten delen (hal) | Herst. plafond afwerking houten delen | 2035 | 12
Eduard van Beinumlaan 66 | Eduard van Beinumlaan 66 | Interieur | Plafondafwerkingen | 45 | AFWERKINGEN | Bouwkundig | Plafondafw. schrootjes | Verv. plafondafwerking schrootjes | 2071 | 48
Eduard van Beinumlaan 66 | Eduard van Beinumlaan 66 | Interieur | Plafondafwerkingen | 45 | AFWERKINGEN | Bouwkundig | Plafondafw. schrootjes | Herst. plafond afwerking schrootjes | 2035 | 12
Eduard van Beinumlaan 66 | Eduard van Beinumlaan 66 | Interieur | Plafondafwerkingen | 45 | AFWERKINGEN | Bouwkundig | Plafondafw. multiplex | Verv. plafondafwerking multiplex | 2071 | 48
Eduard van Beinumlaan 66 | Eduard van Beinumlaan 66 | Interieur | Plafondafwerkingen | 45 | AFWERKINGEN | Bouwkundig | Plafondafw. multiplex | Herst. plafond afwerking multiplex | 2035 | 12
Eduard van Beinumlaan 66 | Eduard van Beinumlaan 66 | Interieur | Plafondafwerkingen | 45 | AFWERKINGEN | Bouwkundig | Systeemplafond mineraal | Herstellen | 0 | 0
Eduard van Beinumlaan 66 | Eduard van Beinumlaan 66 | Interieur | Plafondafwerkingen | 45 | AFWERKINGEN | Bouwkundig | Systeemplafond mineraal | Verv. systeemplafond mineraal | 2035 | 24
Eduard van Beinumlaan 66 | Eduard van Beinumlaan 66 | Interieur | Plafondafwerkingen | 45 | AFWERKINGEN | Bouwkundig | Systeemplafond mineraal | Herst. systeemplafond mineraal | 2029 | 12
Eduard van Beinumlaan 66 | Eduard van Beinumlaan 66 | Exterieur | Plafondafwerkingen | 45 | AFWERKINGEN | Bouwkundig | Buit. sch..w. plafond hout dekkend | Verv.sch.w. plafond hout dekkend | 2047 | 24
Eduard van Beinumlaan 66 | Eduard van Beinumlaan 66 | Exterieur | Plafondafwerkingen | 45 | AFWERKINGEN | Bouwkundig | Buit. sch..w. plafond hout dekkend | Groot schild.w. plafond hout dekkend | 2026 | 6
Eduard van Beinumlaan 66 | Eduard van Beinumlaan 66 | Interieur | Plafondafwerkingen | 45 | AFWERKINGEN | Bouwkundig | Plafondafw. stucwerk op steeng. | Verv. plafondafwerking stucwerk | 2071 | 48
Eduard van Beinumlaan 66 | Eduard van Beinumlaan 66 | Interieur | Plafondafwerkingen | 45 | AFWERKINGEN | Bouwkundig | Plafondafw. stucwerk op steeng. | Herst. plafond afwerking stucwerk | 2035 | 12
Eduard van Beinumlaan 66 | Eduard van Beinumlaan 66 | Exterieur | Dakafwerkingen | 47 | AFWERKINGEN | Bouwkundig | Loodslabben / loket schoorsteen | Verv. loodslab/loket schoorsteen | 2071 | 48
Eduard van Beinumlaan 66 | Eduard van Beinumlaan 66 | Exterieur | Dakafwerkingen | 47 | AFWERKINGEN | Bouwkundig | Loodslabben / loket schoorsteen | Herst. + aanklop. lood schoorsteen | 2029 | 6
Eduard van Beinumlaan 66 | Eduard van Beinumlaan 66 | Exterieur | Dakafwerkingen | 47 | AFWERKINGEN | Bouwkundig | Dakbedek. bitumen | Planmatig onderhoud | 0 | 0
Eduard van Beinumlaan 66 | Eduard van Beinumlaan 66 | Exterieur | Dakafwerkingen | 47 | AFWERKINGEN | Bouwkundig | Dakbedek. bitumen | Reinigen | 2023 | 99
Eduard van Beinumlaan 66 | Eduard van Beinumlaan 66 | Exterieur | Dakafwerkingen | 47 | AFWERKINGEN | Bouwkundig | Dakbedek. bitumen | Verv. dakbed. bitumen | 2027 | 30
Eduard van Beinumlaan 66 | Eduard van Beinumlaan 66 | Exterieur | Dakafwerkingen | 47 | AFWERKINGEN | Bouwkundig | Dakbedek. bitumen | Aanbr. nieuwe laag dakbed. bit. | 2026 | 18
Eduard van Beinumlaan 66 | Eduard van Beinumlaan 66 | Exterieur | Dakafwerkingen | 47 | AFWERKINGEN | Bouwkundig | Dakbedek. bitumen | Herst. dakbed. bitumen | 2024 | 6
Eduard van Beinumlaan 66 | Eduard van Beinumlaan 66 | Exterieur | Dakafwerkingen | 47 | AFWERKINGEN | Bouwkundig | Randstrook bitumineus | Planmatig onderhoud | 0 | 0
Eduard van Beinumlaan 66 | Eduard van Beinumlaan 66 | Exterieur | Dakafwerkingen | 47 | AFWERKINGEN | Bouwkundig | Randstrook bitumineus | Verv. randstrook bitumineus | 2032 | 18
Eduard van Beinumlaan 66 | Eduard van Beinumlaan 66 | Exterieur | Dakafwerkingen | 47 | AFWERKINGEN | Bouwkundig | Randstrook bitumineus | Herst. randstrook bitumineus | 2026 | 6
Eduard van Beinumlaan 66 | Eduard van Beinumlaan 66 | Exterieur | Dakafwerkingen | 47 | AFWERKINGEN | Bouwkundig | Dakrandafw. aluminium trim | Verv. daktrim aluminium | 2041 | 18
Eduard van Beinumlaan 66 | Eduard van Beinumlaan 66 | Exterieur | Dakafwerkingen | 47 | AFWERKINGEN | Bouwkundig | Dakrandafw. aluminium trim | Herst. daktrim aluminium | 2029 | 6
Eduard van Beinumlaan 66 | Eduard van Beinumlaan 66 | Exterieur | Dakafwerkingen | 47 | AFWERKINGEN | Bouwkundig | Loodslabben plat dak | Verv. loodslab plat dak | 2071 | 48
Eduard van Beinumlaan 66 | Eduard van Beinumlaan 66 | Exterieur | Dakafwerkingen | 47 | AFWERKINGEN | Bouwkundig | Loodslabben plat dak | Herst. + aanklop. lood plat dak | 2029 | 6
Eduard van Beinumlaan 66 | Eduard van Beinumlaan 66 | Interieur | Afwerkingspakketten | 48 | AFWERKINGEN | Bouwkundig | Bi. schild.w. hout dekkend (plafond) | Groot schild.w. hout dekkend | 2035 | 12 | 10
Eduard van Beinumlaan 66 | Eduard van Beinumlaan 66 | Interieur | Afwerkingspakketten | 48 | AFWERKINGEN | Bouwkundig | Bi. schild.w. hout buitenkozijn dekkend | Planmatig onderhoud | 0 | 0
Eduard van Beinumlaan 66 | Eduard van Beinumlaan 66 | Interieur | Afwerkingspakketten | 48 | AFWERKINGEN | Bouwkundig | Bi. schild.w. hout buitenkozijn dekkend | Groot sch.w. hout buitenkoz. dekkend | 2026 | 12 | 10
Eduard van Beinumlaan 66 | Eduard van Beinumlaan 66 | Interieur | Afwerkingspakketten | 48 | AFWERKINGEN | Bouwkundig | Bi. schild.w. hout transp. (schrootjes plafond) | Groot schild.w. hout transp. | 2035 | 12 | 10
Eduard van Beinumlaan 66 | Eduard van Beinumlaan 66 | Interieur | Afwerkingspakketten | 48 | AFWERKINGEN | Bouwkundig | Bi. schild.w. hout transp. (hal) | Groot schild.w. hout transp. | 2035 | 12 | 10
Eduard van Beinumlaan 66 | Eduard van Beinumlaan 66 | Interieur | Afwerkingspakketten | 48 | AFWERKINGEN | Bouwkundig | Bi. schild.w. stucwerk | Planmatig onderhoud | 0 | 0
Eduard van Beinumlaan 66 | Eduard van Beinumlaan 66 | Interieur | Afwerkingspakketten | 48 | AFWERKINGEN | Bouwkundig | Bi. schild.w. stucwerk | Groot schild.w. stucwerk | 2029 | 12 | 10
Eduard van Beinumlaan 66 | Eduard van Beinumlaan 66 | Interieur | Afwerkingspakketten | 48 | AFWERKINGEN | Bouwkundig | Bi. schild.w. stucwerk (plafond) | Groot schild.w. stucwerk | 2029 | 12 | 10
Eduard van Beinumlaan 66 | Eduard van Beinumlaan 66 | Interieur | Afwerkingspakketten | 48 | AFWERKINGEN | Bouwkundig | Bi. schild.w. metselwerk | Planmatig onderhoud | 0 | 0
Eduard van Beinumlaan 66 | Eduard van Beinumlaan 66 | Interieur | Afwerkingspakketten | 48 | AFWERKINGEN | Bouwkundig | Bi. schild.w. metselwerk | Groot schild.w. metselwerk | 2029 | 12 | 10
Eduard van Beinumlaan 66 | Eduard van Beinumlaan 66 | Installaties | Warmteopwekking | 51 | INSTALLATIES WERKTUIGBOUWKUNDIG | Werktuigbouwkundig | CV-ketel (78,5 kW) | Herstellen | 0 | 0
Eduard van Beinumlaan 66 | Eduard van Beinumlaan 66 | Installaties | Warmteopwekking | 51 | INSTALLATIES WERKTUIGBOUWKUNDIG | Werktuigbouwkundig | CV-ketel (78,5 kW) | Verv. CV-ketel | 2032 | 18 | 10
Eduard van Beinumlaan 66 | Eduard van Beinumlaan 66 | Installaties | Warmteopwekking | 51 | INSTALLATIES WERKTUIGBOUWKUNDIG | Werktuigbouwkundig | CV-ketel (78,5 kW) | Jaarl. onderh. CV-install. Woning | 2023 | 1
Eduard van Beinumlaan 66 | Eduard van Beinumlaan 66 | Exterieur | Afvoeren | 52 | INSTALLATIES WERKTUIGBOUWKUNDIG | Werktuigbouwkundig | Hemelwaterafvoer staal | Herstellen | 0 | 0
Eduard van Beinumlaan 66 | Eduard van Beinumlaan 66 | Exterieur | Afvoeren | 52 | INSTALLATIES WERKTUIGBOUWKUNDIG | Werktuigbouwkundig | Hemelwaterafvoer staal | Vervangen | 0 | 0 | 10
Eduard van Beinumlaan 66 | Eduard van Beinumlaan 66 | Exterieur | Afvoeren | 52 | INSTALLATIES WERKTUIGBOUWKUNDIG | Werktuigbouwkundig | Hemelwaterafvoer staal | Verv. hemelwaterafvoer staal | 2028 | 36
Eduard van Beinumlaan 66 | Eduard van Beinumlaan 66 | Exterieur | Afvoeren | 52 | INSTALLATIES WERKTUIGBOUWKUNDIG | Werktuigbouwkundig | Hemelwaterafvoer staal | Herst. hemelw.afv. staal | 2024 | 6
Eduard van Beinumlaan 66 | Eduard van Beinumlaan 66 | Exterieur | Afvoeren | 52 | INSTALLATIES WERKTUIGBOUWKUNDIG | Werktuigbouwkundig | Hemelwaterafvoer pvc | Herstellen | 0 | 0 | 10
Eduard van Beinumlaan 66 | Eduard van Beinumlaan 66 | Exterieur | Afvoeren | 52 | INSTALLATIES WERKTUIGBOUWKUNDIG | Werktuigbouwkundig | Hemelwaterafvoer pvc | Vervangen | 0 | 0 | 10
Eduard van Beinumlaan 66 | Eduard van Beinumlaan 66 | Exterieur | Afvoeren | 52 | INSTALLATIES WERKTUIGBOUWKUNDIG | Werktuigbouwkundig | Hemelwaterafvoer pvc | Verv. hemelwaterafvoer pvc | 2025 | 24
Eduard van Beinumlaan 66 | Eduard van Beinumlaan 66 | Exterieur | Afvoeren | 52 | INSTALLATIES WERKTUIGBOUWKUNDIG | Werktuigbouwkundig | Hemelwaterafvoer pvc | Herst. hemelw.afv. pvc | 2024 | 6
Eduard van Beinumlaan 66 | Eduard van Beinumlaan 66 | Installaties | Water | 53 | INSTALLATIES WERKTUIGBOUWKUNDIG | Werktuigbouwkundig | Waterleidingnet compleet | Verv. waterleiding woning | 2047 | 48
Eduard van Beinumlaan 66 | Eduard van Beinumlaan 66 | Installaties | Water | 53 | INSTALLATIES WERKTUIGBOUWKUNDIG | Werktuigbouwkundig | Boiler close-in 10 liter | Vervangen | 0 | 0
Eduard van Beinumlaan 66 | Eduard van Beinumlaan 66 | Installaties | Water | 53 | INSTALLATIES WERKTUIGBOUWKUNDIG | Werktuigbouwkundig | Boiler close-in 10 liter | Verv. boiler close-in | 2024 | 18
Eduard van Beinumlaan 66 | Eduard van Beinumlaan 66 | Installaties | Water | 53 | INSTALLATIES WERKTUIGBOUWKUNDIG | Werktuigbouwkundig | Boiler close-in 10 liter | Verv. boiler close-in | 2041 | 18
Eduard van Beinumlaan 66 | Eduard van Beinumlaan 66 | Installaties | Gassen | 54 | INSTALLATIES WERKTUIGBOUWKUNDIG | Werktuigbouwkundig | Gasleidingnet compleet | Verv. gasleiding woning | 2047 | 48
Eduard van Beinumlaan 66 | Eduard van Beinumlaan 66 | Installaties | Warmtedistributie | 56 | INSTALLATIES WERKTUIGBOUWKUNDIG | Werktuigbouwkundig | Circulatiepomp d = 40mm | Vervangen | 0 | 0
Eduard van Beinumlaan 66 | Eduard van Beinumlaan 66 | Installaties | Warmtedistributie | 56 | INSTALLATIES WERKTUIGBOUWKUNDIG | Werktuigbouwkundig | Circulatiepomp d = 40mm | Verv. circulatiepomp d= 40mm | 2026 | 12
Eduard van Beinumlaan 66 | Eduard van Beinumlaan 66 | Installaties | Warmtedistributie | 56 | INSTALLATIES WERKTUIGBOUWKUNDIG | Werktuigbouwkundig | Circulatiepomp d = 40mm | Prev. onderhoud pomp/afsluiter | 2023 | 1
Eduard van Beinumlaan 66 | Eduard van Beinumlaan 66 | Installaties | Warmtedistributie | 56 | INSTALLATIES WERKTUIGBOUWKUNDIG | Werktuigbouwkundig | CV-expansievat individueel | Vervangen | 0 | 0
Eduard van Beinumlaan 66 | Eduard van Beinumlaan 66 | Installaties | Warmtedistributie | 56 | INSTALLATIES WERKTUIGBOUWKUNDIG | Werktuigbouwkundig | CV-expansievat individueel | Verv. CV-expansievat individueel | 2026 | 12
Eduard van Beinumlaan 66 | Eduard van Beinumlaan 66 | Installaties | Warmtedistributie | 56 | INSTALLATIES WERKTUIGBOUWKUNDIG | Werktuigbouwkundig | Regelkleppen en stelmotoren warmtedistributie | Vervangen | 0 | 0
Eduard van Beinumlaan 66 | Eduard van Beinumlaan 66 | Installaties | Warmtedistributie | 56 | INSTALLATIES WERKTUIGBOUWKUNDIG | Werktuigbouwkundig | Regelkleppen en stelmotoren warmtedistributie | Vervangen | 0 | 0
Eduard van Beinumlaan 66 | Eduard van Beinumlaan 66 | Installaties | Warmtedistributie | 56 | INSTALLATIES WERKTUIGBOUWKUNDIG | Werktuigbouwkundig | Regelkleppen en stelmotoren warmtedistributie | Vervangen regelkleppen en stelmotoren warmtedistributie | 2023 | 15 | 20
Eduard van Beinumlaan 66 | Eduard van Beinumlaan 66 | Installaties | Warmtedistributie | 56 | INSTALLATIES WERKTUIGBOUWKUNDIG | Werktuigbouwkundig | Radiator | Planmatig onderhoud | 0 | 0
Eduard van Beinumlaan 66 | Eduard van Beinumlaan 66 | Installaties | Warmtedistributie | 56 | INSTALLATIES WERKTUIGBOUWKUNDIG | Werktuigbouwkundig | Radiator | Verv. radiator | 2047 | 48
Eduard van Beinumlaan 66 | Eduard van Beinumlaan 66 | Interieur | Warmtedistributie | 56 | INSTALLATIES WERKTUIGBOUWKUNDIG | Werktuigbouwkundig | Bi. schild.w. radiator + leidingen | Planmatig onderhoud | 0 | 0
Eduard van Beinumlaan 66 | Eduard van Beinumlaan 66 | Interieur | Warmtedistributie | 56 | INSTALLATIES WERKTUIGBOUWKUNDIG | Werktuigbouwkundig | Bi. schild.w. radiator + leidingen | Groot schild.w. CV-radiator + leiding | 2029 | 12 | 10
Eduard van Beinumlaan 66 | Eduard van Beinumlaan 66 | Exterieur | Luchtbehandeling | 57 | INSTALLATIES WERKTUIGBOUWKUNDIG | Werktuigbouwkundig | Vent. dakdoorvoer metaal plat | Herstellen | 0 | 0 | 10
Eduard van Beinumlaan 66 | Eduard van Beinumlaan 66 | Exterieur | Luchtbehandeling | 57 | INSTALLATIES WERKTUIGBOUWKUNDIG | Werktuigbouwkundig | Vent. dakdoorvoer metaal plat | Verv. dakd.voer metaal plat | 2032 | 18
Eduard van Beinumlaan 66 | Eduard van Beinumlaan 66 | Installaties | Luchtbehandeling | 57 | INSTALLATIES WERKTUIGBOUWKUNDIG | Werktuigbouwkundig | Dakventilator algemeen | Vervangen | 0 | 0
Eduard van Beinumlaan 66 | Eduard van Beinumlaan 66 | Installaties | Luchtbehandeling | 57 | INSTALLATIES WERKTUIGBOUWKUNDIG | Werktuigbouwkundig | Dakventilator algemeen | Vervangen dakventilator algemeen | 2024 | 15
Eduard van Beinumlaan 66 | Eduard van Beinumlaan 66 | Installaties | Regeling klimaat en sanitair | 58 | INSTALLATIES WERKTUIGBOUWKUNDIG | Werktuigbouwkundig | Regelkast | Vervangen | 0 | 0
Eduard van Beinumlaan 66 | Eduard van Beinumlaan 66 | Installaties | Regeling klimaat en sanitair | 58 | INSTALLATIES WERKTUIGBOUWKUNDIG | Werktuigbouwkundig | Regelkast | Verv. regelkast | 2029 | 24
Eduard van Beinumlaan 66 | Eduard van Beinumlaan 66 | Installaties | Centrale elektrotechnische voorzieningen | 61 | INSTALLATIES ELEKTROTECHNISCH | Elektrotechnisch | Meterkastinstallatie | Vervangen | 0 | 0
Eduard van Beinumlaan 66 | Eduard van Beinumlaan 66 | Installaties | Centrale elektrotechnische voorzieningen | 61 | INSTALLATIES ELEKTROTECHNISCH | Elektrotechnisch | Meterkastinstallatie | Verv. groepenkast | 2035 | 48
Eduard van Beinumlaan 66 | Eduard van Beinumlaan 66 | Installaties | Krachtstroom | 62 | INSTALLATIES ELEKTROTECHNISCH | Elektrotechnisch | Brandschakelaar | Vevangen c.q. verplaatsen | 0 | 0
Eduard van Beinumlaan 66 | Eduard van Beinumlaan 66 | Installaties | Krachtstroom | 62 | INSTALLATIES ELEKTROTECHNISCH | Elektrotechnisch | Brandschakelaar | Vervangen krachtinstallaties infra- en schakelmateriaal | 2031 | 30 | 20
Eduard van Beinumlaan 66 | Eduard van Beinumlaan 66 | Installaties | Krachtstroom | 62 | INSTALLATIES ELEKTROTECHNISCH | Elektrotechnisch | Electra schakelmateriaal | Verv. schakelmateriaal | 2035 | 24
Eduard van Beinumlaan 66 | Eduard van Beinumlaan 66 | Installaties | Verlichting | 63 | INSTALLATIES ELEKTROTECHNISCH | Elektrotechnisch | Electra armaturen binnen TL | Vervangen | 0 | 0
Eduard van Beinumlaan 66 | Eduard van Beinumlaan 66 | Installaties | Verlichting | 63 | INSTALLATIES ELEKTROTECHNISCH | Elektrotechnisch | Electra armaturen binnen TL | Verv. armat. binnen TL | 2025 | 5
Eduard van Beinumlaan 66 | Eduard van Beinumlaan 66 | Installaties | Verlichting | 63 | INSTALLATIES ELEKTROTECHNISCH | Elektrotechnisch | Electra armaturen binnen TL | Verv. lampen binnen TL | 2024 | 3
Eduard van Beinumlaan 66 | Eduard van Beinumlaan 66 | Installaties | Verlichting | 63 | INSTALLATIES ELEKTROTECHNISCH | Elektrotechnisch | Electra armaturen binnenlamp | Vervangen | 0 | 0
Eduard van Beinumlaan 66 | Eduard van Beinumlaan 66 | Installaties | Verlichting | 63 | INSTALLATIES ELEKTROTECHNISCH | Elektrotechnisch | Electra armaturen binnenlamp | Vervangen | 0 | 0
Eduard van Beinumlaan 66 | Eduard van Beinumlaan 66 | Installaties | Verlichting | 63 | INSTALLATIES ELEKTROTECHNISCH | Elektrotechnisch | Electra armaturen binnenlamp | Verv. armat. binnenlamp | 2025 | 5
Eduard van Beinumlaan 66 | Eduard van Beinumlaan 66 | Installaties | Verlichting | 63 | INSTALLATIES ELEKTROTECHNISCH | Elektrotechnisch | Electra armaturen binnenlamp | Verv. lampen binnen | 2024 | 3
Eduard van Beinumlaan 66 | Eduard van Beinumlaan 66 | Installaties | Verlichting | 63 | INSTALLATIES ELEKTROTECHNISCH | Elektrotechnisch | Electra armaturen buitenlamp | Vervangen | 0 | 0
Eduard van Beinumlaan 66 | Eduard van Beinumlaan 66 | Installaties | Verlichting | 63 | INSTALLATIES ELEKTROTECHNISCH | Elektrotechnisch | Electra armaturen buitenlamp | Verv. armat. buitenlamp | 2031 | 30
Eduard van Beinumlaan 66 | Eduard van Beinumlaan 66 | Installaties | Verlichting | 63 | INSTALLATIES ELEKTROTECHNISCH | Elektrotechnisch | Electra armaturen buitenlamp | Verv. lampen buiten | 2024 | 3
Eduard van Beinumlaan 66 | Eduard van Beinumlaan 66 | Installaties | Verlichting | 63 | INSTALLATIES ELEKTROTECHNISCH | Elektrotechnisch | Noodverlichting decentraal | Planmatig onderhoud | 0 | 0
Eduard van Beinumlaan 66 | Eduard van Beinumlaan 66 | Installaties | Verlichting | 63 | INSTALLATIES ELEKTROTECHNISCH | Elektrotechnisch | Noodverlichting decentraal | Verwijderen | 0 | 0
Eduard van Beinumlaan 66 | Eduard van Beinumlaan 66 | Installaties | Verlichting | 63 | INSTALLATIES ELEKTROTECHNISCH | Elektrotechnisch | Noodverlichting decentraal | Verv. noodverlichting | 2038 | 30
Eduard van Beinumlaan 66 | Eduard van Beinumlaan 66 | Installaties | Verlichting | 63 | INSTALLATIES ELEKTROTECHNISCH | Elektrotechnisch | Noodverlichting decentraal | Contract noodverlichting | 2023 | 1
Eduard van Beinumlaan 66 | Eduard van Beinumlaan 66 | Installaties | Verlichting | 63 | INSTALLATIES ELEKTROTECHNISCH | Elektrotechnisch | Noodverlichting decentraal | Verv. accu / batterij | 2025 | 3
Eduard van Beinumlaan 66 | Eduard van Beinumlaan 66 | Installaties | Communicatie | 64 | INSTALLATIES ELEKTROTECHNISCH | Elektrotechnisch | Deuropener | Verv. deuropener | 2047 | 24
Eduard van Beinumlaan 66 | Eduard van Beinumlaan 66 | Installaties | Communicatie | 64 | INSTALLATIES ELEKTROTECHNISCH | Elektrotechnisch | Deuropener | Herst. deuropener | 2026 | 3
Eduard van Beinumlaan 66 | Eduard van Beinumlaan 66 | Installaties | Communicatie | 64 | INSTALLATIES ELEKTROTECHNISCH | Elektrotechnisch | Deurbelinstallatie | Verv. deurbelinstallatie | 2047 | 24
Eduard van Beinumlaan 66 | Eduard van Beinumlaan 66 | Installaties | Communicatie | 64 | INSTALLATIES ELEKTROTECHNISCH | Elektrotechnisch | Deurmeldinstallatie | Verv. deurmeldinstallatie | 2047 | 24
Eduard van Beinumlaan 66 | Eduard van Beinumlaan 66 | Installaties | Communicatie | 64 | INSTALLATIES ELEKTROTECHNISCH | Elektrotechnisch | Huistelefoon-installatie | Verv. huistelefooninstallatie | 2047 | 24
Eduard van Beinumlaan 66 | Eduard van Beinumlaan 66 | Installaties | Communicatie | 64 | INSTALLATIES ELEKTROTECHNISCH | Elektrotechnisch | Huistelefoon-installatie | Jaarl. onderh. huistelefoon install. | 2023 | 1
Eduard van Beinumlaan 66 | Eduard van Beinumlaan 66 | Installaties | Beveiliging | 65 | INSTALLATIES ELEKTROTECHNISCH | Elektrotechnisch | Brandmeldinstallatie | Planmatig onderhoud | 0 | 0
Eduard van Beinumlaan 66 | Eduard van Beinumlaan 66 | Installaties | Beveiliging | 65 | INSTALLATIES ELEKTROTECHNISCH | Elektrotechnisch | Brandmeldinstallatie | Verv. brandmeldinstallatie | 2032 | 18
Eduard van Beinumlaan 66 | Eduard van Beinumlaan 66 | Installaties | Beveiliging | 65 | INSTALLATIES ELEKTROTECHNISCH | Elektrotechnisch | Brandmeldinstallatie | Contract brandmeldinstallatie | 2023 | 1
Eduard van Beinumlaan 66 | Eduard van Beinumlaan 66 | Installaties | Beveiliging | 65 | INSTALLATIES ELEKTROTECHNISCH | Elektrotechnisch | Brandmelder | Planmatig onderhoud | 0 | 0
Eduard van Beinumlaan 66 | Eduard van Beinumlaan 66 | Installaties | Beveiliging | 65 | INSTALLATIES ELEKTROTECHNISCH | Elektrotechnisch | Brandmelder | Verv. brandmelder | 2032 | 18
Eduard van Beinumlaan 66 | Eduard van Beinumlaan 66 | Installaties | Beveiliging | 65 | INSTALLATIES ELEKTROTECHNISCH | Elektrotechnisch | Brandslang haspel | Verv. brandslanghaspel | 2071 | 48
Eduard van Beinumlaan 66 | Eduard van Beinumlaan 66 | Installaties | Beveiliging | 65 | INSTALLATIES ELEKTROTECHNISCH | Elektrotechnisch | Brandslang haspel | Contract brandslanghaspel | 2023 | 1
Eduard van Beinumlaan 66 | Eduard van Beinumlaan 66 | Installaties | Beveiliging | 65 | INSTALLATIES ELEKTROTECHNISCH | Elektrotechnisch | Handblusser schuim | Vervangen schuimblusser | 2035 | 12 | 20
Eduard van Beinumlaan 66 | Eduard van Beinumlaan 66 | Installaties | Beveiliging | 65 | INSTALLATIES ELEKTROTECHNISCH | Elektrotechnisch | Handblusser poeder | Vervangen | 0 | 0
Eduard van Beinumlaan 66 | Eduard van Beinumlaan 66 | Installaties | Beveiliging | 65 | INSTALLATIES ELEKTROTECHNISCH | Elektrotechnisch | Handblusser poeder | Vervangen | 0 | 0
Eduard van Beinumlaan 66 | Eduard van Beinumlaan 66 | Installaties | Beveiliging | 65 | INSTALLATIES ELEKTROTECHNISCH | Elektrotechnisch | Handblusser poeder | Vervangen poederblusser | 2026 | 12 | 20
Eduard van Beinumlaan 66 | Eduard van Beinumlaan 66 | Installaties | Beveiliging | 65 | INSTALLATIES ELEKTROTECHNISCH | Elektrotechnisch | Inbraak-alarminstallatie | Vervangen | 0 | 0
Eduard van Beinumlaan 66 | Eduard van Beinumlaan 66 | Installaties | Beveiliging | 65 | INSTALLATIES ELEKTROTECHNISCH | Elektrotechnisch | Inbraak-alarminstallatie | Verv. inbraakalarminstallatie | 2028 | 18
Eduard van Beinumlaan 66 | Eduard van Beinumlaan 66 | Installaties | Beveiliging | 65 | INSTALLATIES ELEKTROTECHNISCH | Elektrotechnisch | Inbraak-alarminstallatie | Contract inbraakalarminstallatie | 2023 | 1
Eduard van Beinumlaan 66 | Eduard van Beinumlaan 66 | Interieur | Vaste keukenvoorzieningen | 73 | VASTE VOORZIENINGEN | Bouwkundig | Keukenblok < 1.5 m. | Verv. keukenblok <=1.5 m | 2035 | 24
Eduard van Beinumlaan 66 | Eduard van Beinumlaan 66 | Interieur | Vaste keukenvoorzieningen | 73 | VASTE VOORZIENINGEN | Bouwkundig | Keukenblok < 1.5 m. | Herst. keukenblok <=1.5 m | 2029 | 12
Eduard van Beinumlaan 66 | Eduard van Beinumlaan 66 | Interieur | Vaste keukenvoorzieningen | 73 | VASTE VOORZIENINGEN | Bouwkundig | Keukenblok < 1.5 m. | Verv. keukenmengkraan | 2035 | 24
Eduard van Beinumlaan 66 | Eduard van Beinumlaan 66 | Interieur | Vaste keukenvoorzieningen | 73 | VASTE VOORZIENINGEN | Bouwkundig | Keukenblok > 2.0 m. | Verv. keukenblok >=2.0 m | 2035 | 24
Eduard van Beinumlaan 66 | Eduard van Beinumlaan 66 | Interieur | Vaste keukenvoorzieningen | 73 | VASTE VOORZIENINGEN | Bouwkundig | Keukenblok > 2.0 m. | Herst. keukenblok >=2.0 m | 2029 | 12
Eduard van Beinumlaan 66 | Eduard van Beinumlaan 66 | Interieur | Vaste keukenvoorzieningen | 73 | VASTE VOORZIENINGEN | Bouwkundig | Keukenblok > 2.0 m. | Verv. keukenmengkraan | 2035 | 24
Eduard van Beinumlaan 66 | Eduard van Beinumlaan 66 | Interieur | Vaste keukenvoorzieningen | 73 | VASTE VOORZIENINGEN | Bouwkundig | Keukeninrichting bovenkast enkel | Verv. bovenkast enkel | 2035 | 24
Eduard van Beinumlaan 66 | Eduard van Beinumlaan 66 | Interieur | Vaste keukenvoorzieningen | 73 | VASTE VOORZIENINGEN | Bouwkundig | Keukeninrichting bovenkast enkel | Herst. bovenkast enkel | 2029 | 12
Eduard van Beinumlaan 66 | Eduard van Beinumlaan 66 | Interieur | Vaste keukenvoorzieningen | 73 | VASTE VOORZIENINGEN | Bouwkundig | Keukeninrichting bovenkast dubbel | Verv. bovenkast dubbel | 2035 | 24
Eduard van Beinumlaan 66 | Eduard van Beinumlaan 66 | Interieur | Vaste keukenvoorzieningen | 73 | VASTE VOORZIENINGEN | Bouwkundig | Keukeninrichting bovenkast dubbel | Herst. bovenkast dubbel | 2029 | 12
Eduard van Beinumlaan 66 | Eduard van Beinumlaan 66 | Installaties | Vaste sanitairvoorzieningen | 74 | VASTE VOORZIENINGEN | Bouwkundig | Sanitair closetpot compleet | Verv. closetpot compleet | 2047 | 48
Eduard van Beinumlaan 66 | Eduard van Beinumlaan 66 | Installaties | Vaste sanitairvoorzieningen | 74 | VASTE VOORZIENINGEN | Bouwkundig | Sanitair wastafel | Verv. wastafel | 2035 | 24
Eduard van Beinumlaan 66 | Eduard van Beinumlaan 66 | Installaties | Vaste sanitairvoorzieningen | 74 | VASTE VOORZIENINGEN | Bouwkundig | Sanitair wastafel | Verv. wastafelkraan | 2035 | 24
Eduard van Beinumlaan 66 | Eduard van Beinumlaan 66 | Installaties | Vaste sanitairvoorzieningen | 74 | VASTE VOORZIENINGEN | Bouwkundig | Sanitair fontein | Verv. fontein | 2035 | 24
Eduard van Beinumlaan 66 | Eduard van Beinumlaan 66 | Installaties | Vaste sanitairvoorzieningen | 74 | VASTE VOORZIENINGEN | Bouwkundig | Sanitair fontein | Verv. koudwaterkraan | 2035 | 24
Eduard van Beinumlaan 66 | Eduard van Beinumlaan 66 | Installaties | Vaste sanitairvoorzieningen | 74 | VASTE VOORZIENINGEN | Bouwkundig | Sanitair uitstortgootsteen | Verv. mengkraan | 2035 | 24
Eduard van Beinumlaan 66 | Eduard van Beinumlaan 66 | Installaties | Vaste sanitairvoorzieningen | 74 | VASTE VOORZIENINGEN | Bouwkundig | Sanitair uitstortgootsteen | Verv. uitstortgootsteen | 2035 | 24
Eduard van Beinumlaan 66 | Eduard van Beinumlaan 66 | Installaties | Vaste sanitairvoorzieningen | 74 | VASTE VOORZIENINGEN | Bouwkundig | Wasmachinekraan | Verv. wasmachinekraan | 2035 | 24
Eduard van Beinumlaan 66 | Eduard van Beinumlaan 66 | Terrein | Terrein | 90 | TERREIN | Bouwkundig | Tuinscherm rvs | Verv. tuinscherm rvs | 2071 | 48
Eduard van Beinumlaan 66 | Eduard van Beinumlaan 66 | Terrein | Terrein | 90 | TERREIN | Bouwkundig | Tuinscherm rvs | Herst. tuinscherm rvs | 2035 | 12
Eduard van Beinumlaan 66 | Eduard van Beinumlaan 66 | Terrein | Terrein | 90 | TERREIN | Bouwkundig | Toegangspoort metaal | Herstellen | 0 | 0 | 10
Eduard van Beinumlaan 66 | Eduard van Beinumlaan 66 | Terrein | Terrein | 90 | TERREIN | Bouwkundig | Toegangspoort metaal | Verv. toegangspoort metaal | 2047 | 48
Eduard van Beinumlaan 66 | Eduard van Beinumlaan 66 | Terrein | Terrein | 90 | TERREIN | Bouwkundig | Toegangspoort metaal | Herst. toegangspoort metaal | 2023 | 12
Eduard van Beinumlaan 66 | Eduard van Beinumlaan 66 | Terrein | Terrein | 90 | TERREIN | Bouwkundig | Toegangspoort metaal | Verv. H+S werk toegangspoort | 2035 | 24
Eduard van Beinumlaan 66 | Eduard van Beinumlaan 66 | Terrein | Terrein | 90 | TERREIN | Bouwkundig | Schoonlooprooster staal | Verv. schoonlooproosters staal | 2047 | 24
Eduard van Beinumlaan 66 | Eduard van Beinumlaan 66 | Terrein | Terrein | 90 | TERREIN | Bouwkundig | Schoonlooprooster staal | Herst. schoonlooproosters staal | 2035 | 12
Eduard van Beinumlaan 66 | Eduard van Beinumlaan 66 | Terrein | Terrein | 90 | TERREIN | Bouwkundig | Bestrating betontegels | Verv. bestrating betontegels | 2071 | 48
Eduard van Beinumlaan 66 | Eduard van Beinumlaan 66 | Terrein | Terrein | 90 | TERREIN | Bouwkundig | Bestrating betontegels | Ophogen en herstraten betontegels | 2035 | 12
Eduard van Beinumlaan 66 | Eduard van Beinumlaan 66 | Terrein | Terrein | 90 | TERREIN | Bouwkundig | Bestrating betontegels | Herst. bestrating betontegels | 2029 | 6
Eduard van Beinumlaan 66 | Eduard van Beinumlaan 66 | Terrein | Terrein | 90 | TERREIN | Bouwkundig | Bestrating betonklinkers | Verv. bestrating betonklinker | 2071 | 48
Eduard van Beinumlaan 66 | Eduard van Beinumlaan 66 | Terrein | Terrein | 90 | TERREIN | Bouwkundig | Bestrating betonklinkers | Herst. bestrating betonklinker | 2029 | 6
Eduard van Beinumlaan 66 | Eduard van Beinumlaan 66 | Terrein | Terrein | 90 | TERREIN | Bouwkundig | Bestrating betonklinkers | Ophogen en herstraten betonklinkers | 2035 | 12
Eduard van Beinumlaan 66 | Eduard van Beinumlaan 66 | Terrein | Terrein | 90 | TERREIN | Bouwkundig | Stoepen gebakken klinkers | Verv. stoep gebakken klinkers | 2071 | 48
Eduard van Beinumlaan 66 | Eduard van Beinumlaan 66 | Terrein | Terrein | 90 | TERREIN | Bouwkundig | Stoepen gebakken klinkers | Herst. stoep gebakken klinkers | 2029 | 6
Eduard van Beinumlaan 66 | Eduard van Beinumlaan 66 | Terrein | Terrein | 90 | TERREIN | Bouwkundig | Stoepen gebakken klinkers | Verv. voegwerk stoep gebakken klinkers | 2047 | 24
Eduard van Beinumlaan 66 | Eduard van Beinumlaan 66 | Niet planmatig onderhoud | Algemeen | 99 | ALGEMEEN | Algemeen | Schoonmaakcontract | Contract schoonmaak | 2023 | 1
Eduard van Beinumlaan 66 | Eduard van Beinumlaan 66 | Niet planmatig onderhoud | Algemeen | 99 | ALGEMEEN | Algemeen | Schoonmaakcontract glazenwasser | Contract schoonmaak | 2023 | 1
Eduard van Beinumlaan 66 | Eduard van Beinumlaan 66 | Niet planmatig onderhoud | Algemeen | 99 | ALGEMEEN | Algemeen | Veiligheid | Veiligheid | 2023 | 1
Eduard van Beinumlaan 66 | Eduard van Beinumlaan 66 | Niet planmatig onderhoud | Algemeen | 99 | ALGEMEEN | Algemeen | Klachtenonderhoud | Mutatie onderhoud opnemen | 2023 | 1
Eduard van Beinumlaan 66 | Eduard van Beinumlaan 66 | Niet planmatig onderhoud | Algemeen | 99 | ALGEMEEN | Algemeen | Correctief en Preventief onderhoud | Correctief en Preventief Onderhoud | 2023 | 1
Frans Halsplein 35 | Gymzaal Frans Halsplein | Exterieur | Buitenwanden | 21 | RUWBOUW | Bouwkundig | Gevelafdekking metaal | Herstellen | 0 | 0 | 10
Frans Halsplein 35 | Gymzaal Frans Halsplein | Exterieur | Buitenwanden | 21 | RUWBOUW | Bouwkundig | Gevelafdekking metaal | Vervangen gevelafdekking metaal tot 250mm | 2040 | 36 | 10
Frans Halsplein 35 | Gymzaal Frans Halsplein | Exterieur | Buitenwanden | 21 | RUWBOUW | Bouwkundig | Gevelafdekking metaal | Reinigen gevelafdekking metaal | 2028 | 6 | 20
Frans Halsplein 35 | Gymzaal Frans Halsplein | Exterieur | Buitenwanden | 21 | RUWBOUW | Bouwkundig | Schoorsteen afdekplaat beton | Herstellen | 0 | 0 | 10
Frans Halsplein 35 | Gymzaal Frans Halsplein | Exterieur | Buitenwanden | 21 | RUWBOUW | Bouwkundig | Schoorsteen afdekplaat beton | Verv. schoorsteenplaat beton (800x2000mm) | 2040 | 48
Frans Halsplein 35 | Gymzaal Frans Halsplein | Exterieur | Buitenwanden | 21 | RUWBOUW | Bouwkundig | Gevelconstructie metselwerk | Geen actie | 0 | 0 | 10
Frans Halsplein 35 | Gymzaal Frans Halsplein | Exterieur | Buitenwanden | 21 | RUWBOUW | Bouwkundig | Gevelconstructie metselwerk | Rein. gevelconstructie metselwerk | 2040 | 12
Frans Halsplein 35 | Gymzaal Frans Halsplein | Exterieur | Binnenwanden | 22 | RUWBOUW | Bouwkundig | Glazen bouwstenen | Verv. glazen bouwstenen (250x250mm) | 2070 | 48
Frans Halsplein 35 | Gymzaal Frans Halsplein | Exterieur | Buitenwandopeningen | 31 | AFBOUW | Bouwkundig | Kozijn buiten kunststof | Herstellen | 0 | 0 | 10
Frans Halsplein 35 | Gymzaal Frans Halsplein | Exterieur | Buitenwandopeningen | 31 | AFBOUW | Bouwkundig | Kozijn buiten kunststof | Verv. kozijn kunststof | 2070 | 48
Frans Halsplein 35 | Gymzaal Frans Halsplein | Exterieur | Buitenwandopeningen | 31 | AFBOUW | Bouwkundig | Raamdorpel beton | Herstellen | 0 | 0 | 10
Frans Halsplein 35 | Gymzaal Frans Halsplein | Exterieur | Buitenwandopeningen | 31 | AFBOUW | Bouwkundig | Raamdorpel beton | Verv. kitvoeg raamdorpel beton | 2036 | 12
Frans Halsplein 35 | Gymzaal Frans Halsplein | Exterieur | Buitenwandopeningen | 31 | AFBOUW | Bouwkundig | Raamdorpel beton | Verv. raamdorpel beton | 2070 | 48
Frans Halsplein 35 | Gymzaal Frans Halsplein | Exterieur | Buitenwandopeningen | 31 | AFBOUW | Bouwkundig | Kozijn buiten hardhout | Verv. kozijn hardhout | 2070 | 48
Frans Halsplein 35 | Gymzaal Frans Halsplein | Exterieur | Buitenwandopeningen | 31 | AFBOUW | Bouwkundig | Draai- / val- / uitzetraam kunststof | Geen actie | 0 | 0 | 10
Frans Halsplein 35 | Gymzaal Frans Halsplein | Exterieur | Buitenwandopeningen | 31 | AFBOUW | Bouwkundig | Draai- / val- / uitzetraam kunststof | Verv. raam kunststof | 2070 | 48
Frans Halsplein 35 | Gymzaal Frans Halsplein | Exterieur | Buitenwandopeningen | 31 | AFBOUW | Bouwkundig | Draai- / val- / uitzetraam kunststof | Verv. H+S draai/val/uitzet raam | 2040 | 24
Frans Halsplein 35 | Gymzaal Frans Halsplein | Exterieur | Buitenwandopeningen | 31 | AFBOUW | Bouwkundig | Buit. sch.w. koz. + raam hout dekkend | Herstellen | 0 | 0 | 10
Frans Halsplein 35 | Gymzaal Frans Halsplein | Exterieur | Buitenwandopeningen | 31 | AFBOUW | Bouwkundig | Buit. sch.w. koz. + raam hout dekkend | Groot sch.w. koz. + raam hout dekkend | 2030 | 6
Frans Halsplein 35 | Gymzaal Frans Halsplein | Exterieur | Buitenwandopeningen | 31 | AFBOUW | Bouwkundig | Entreedeur kunststof | Geen actie | 0 | 0 | 10
Frans Halsplein 35 | Gymzaal Frans Halsplein | Exterieur | Buitenwandopeningen | 31 | AFBOUW | Bouwkundig | Entreedeur kunststof | Verv. entreedeur kunststof | 2070 | 48
Frans Halsplein 35 | Gymzaal Frans Halsplein | Exterieur | Buitenwandopeningen | 31 | AFBOUW | Bouwkundig | Entreedeur kunststof | Verv. H&S entreedeur | 2040 | 24
Frans Halsplein 35 | Gymzaal Frans Halsplein | Interieur | Binnenwandopeningen | 32 | AFBOUW | Bouwkundig | Bi. schild.w.trapleuning metaal dekkend (m1) | Herstellen | 0 | 0 | 10
Frans Halsplein 35 | Gymzaal Frans Halsplein | Interieur | Binnenwandopeningen | 32 | AFBOUW | Bouwkundig | Bi. schild.w.trapleuning metaal dekkend (m1) | Groot schild.w. kozijn&raam transp. dubbelz. | 2036 | 12
Frans Halsplein 35 | Gymzaal Frans Halsplein | Terrein | Balustrades en leuningen | 34 | AFBOUW | Bouwkundig | Hekwerk metaal | Verv. hekwerk metaal | 2046 | 48
Frans Halsplein 35 | Gymzaal Frans Halsplein | Terrein | Balustrades en leuningen | 34 | AFBOUW | Bouwkundig | Hekwerk metaal | Herst. hekwerk metaal | 2023 | 6
Frans Halsplein 35 | Gymzaal Frans Halsplein | Terrein | Balustrades en leuningen | 34 | AFBOUW | Bouwkundig | Buit. schild.w. hek metaal (incl. toegangspoort) | Herstellen | 0 | 0
Frans Halsplein 35 | Gymzaal Frans Halsplein | Terrein | Balustrades en leuningen | 34 | AFBOUW | Bouwkundig | Buit. schild.w. hek metaal (incl. toegangspoort) | Groot schild.w. hek metaal | 2028 | 12
Frans Halsplein 35 | Gymzaal Frans Halsplein | Exterieur | Buitenwandafwerkingen | 41 | AFWERKINGEN | Bouwkundig | Gevelafwerking voegwerk platvol | Herstellen | 0 | 0 | 10
Frans Halsplein 35 | Gymzaal Frans Halsplein | Exterieur | Buitenwandafwerkingen | 41 | AFWERKINGEN | Bouwkundig | Gevelafwerking voegwerk platvol | Herstellen | 0 | 0 | 10
Frans Halsplein 35 | Gymzaal Frans Halsplein | Exterieur | Buitenwandafwerkingen | 41 | AFWERKINGEN | Bouwkundig | Gevelafwerking voegwerk platvol | Verv. voegwerk platvol | 2040 | 48
Frans Halsplein 35 | Gymzaal Frans Halsplein | Exterieur | Buitenwandafwerkingen | 41 | AFWERKINGEN | Bouwkundig | Gevelafwerking voegwerk platvol | Herst. voegwerk platvol | 2028 | 12
Frans Halsplein 35 | Gymzaal Frans Halsplein | Exterieur | Buitenwandafwerkingen | 41 | AFWERKINGEN | Bouwkundig | Buit. sch.w. gevelbekl. hout dekkend (groene delen) | Geen actie | 0 | 0 | 10
Frans Halsplein 35 | Gymzaal Frans Halsplein | Exterieur | Buitenwandafwerkingen | 41 | AFWERKINGEN | Bouwkundig | Buit. sch.w. gevelbekl. hout dekkend (groene delen) | Geen actie | 0 | 0 | 10
Frans Halsplein 35 | Gymzaal Frans Halsplein | Exterieur | Buitenwandafwerkingen | 41 | AFWERKINGEN | Bouwkundig | Buit. sch.w. gevelbekl. hout dekkend (groene delen) | Groot sch.w. gevelbekl. hout dekkend | 2028 | 6
Frans Halsplein 35 | Gymzaal Frans Halsplein | Exterieur | Buitenwandafwerkingen | 41 | AFWERKINGEN | Bouwkundig | Gevelbekleding volkern (groen - geschilderd) | Verv. gevelbekleding volkern | 2070 | 48
Frans Halsplein 35 | Gymzaal Frans Halsplein | Exterieur | Buitenwandafwerkingen | 41 | AFWERKINGEN | Bouwkundig | Gevelbekleding volkern (wit) | Herstellen | 0 | 0 | 10
Frans Halsplein 35 | Gymzaal Frans Halsplein | Exterieur | Buitenwandafwerkingen | 41 | AFWERKINGEN | Bouwkundig | Gevelbekleding volkern (wit) | Verv. gevelbekleding volkern | 2070 | 48
Frans Halsplein 35 | Gymzaal Frans Halsplein | Exterieur | Buitenwandafwerkingen | 41 | AFWERKINGEN | Bouwkundig | Gevelbekleding volkern (wit) | Rein. gevelbekleding volkern | 2028 | 6
Frans Halsplein 35 | Gymzaal Frans Halsplein | Interieur | Binnenwandafwerkingen | 42 | AFWERKINGEN | Bouwkundig | Wandafw. tegels, sanitaire ruimten | Herstellen | 0 | 0 | 10
Frans Halsplein 35 | Gymzaal Frans Halsplein | Interieur | Binnenwandafwerkingen | 42 | AFWERKINGEN | Bouwkundig | Wandafw. tegels, sanitaire ruimten | Verv. wandafw. wandtegels | 2040 | 48
Frans Halsplein 35 | Gymzaal Frans Halsplein | Interieur | Binnenwandafwerkingen | 42 | AFWERKINGEN | Bouwkundig | Wandafw. tegels, niet sanitaire ruimten | Herstellen | 0 | 0 | 10
Frans Halsplein 35 | Gymzaal Frans Halsplein | Interieur | Binnenwandafwerkingen | 42 | AFWERKINGEN | Bouwkundig | Wandafw. tegels, niet sanitaire ruimten | Verv. wandafw. wandtegels | 2070 | 48
Frans Halsplein 35 | Gymzaal Frans Halsplein | Interieur | Vloerafwerkingen | 43 | AFWERKINGEN | Bouwkundig | Vloerafw. cementdekvloer gecoat (epoxy) sanitaire ruimten | Herstellen | 0 | 0
Frans Halsplein 35 | Gymzaal Frans Halsplein | Interieur | Vloerafwerkingen | 43 | AFWERKINGEN | Bouwkundig | Vloerafw. cementdekvloer gecoat (epoxy) sanitaire ruimten | Herstellen | 0 | 0
Frans Halsplein 35 | Gymzaal Frans Halsplein | Interieur | Vloerafwerkingen | 43 | AFWERKINGEN | Bouwkundig | Vloerafw. cementdekvloer gecoat (epoxy) sanitaire ruimten | Verv. cementdekvloer gecoat (epoxy) | 2030 | 24
Frans Halsplein 35 | Gymzaal Frans Halsplein | Interieur | Vloerafwerkingen | 43 | AFWERKINGEN | Bouwkundig | Vloerafw. cementdekvloer gecoat (epoxy) sanitaire ruimten | Herst. cementdekvloer gecoat (epoxy) - plaatselijk | 2025 | 6
Frans Halsplein 35 | Gymzaal Frans Halsplein | Interieur | Vloerafwerkingen | 43 | AFWERKINGEN | Bouwkundig | Vloerafwerking sportvloer | Herstellen | 0 | 0
Frans Halsplein 35 | Gymzaal Frans Halsplein | Interieur | Vloerafwerkingen | 43 | AFWERKINGEN | Bouwkundig | Vloerafwerking sportvloer | Verv. vloerafwerking sportvloer | 2036 | 24
Frans Halsplein 35 | Gymzaal Frans Halsplein | Interieur | Vloerafwerkingen | 43 | AFWERKINGEN | Bouwkundig | Vloerafw. cementdekvloer gecoat (epoxy) - hal | Herstellen | 0 | 0
Frans Halsplein 35 | Gymzaal Frans Halsplein | Interieur | Vloerafwerkingen | 43 | AFWERKINGEN | Bouwkundig | Vloerafw. cementdekvloer gecoat (epoxy) - hal | Verv. cementdekvloer gecoat (epoxy) | 2036 | 24
Frans Halsplein 35 | Gymzaal Frans Halsplein | Interieur | Vloerafwerkingen | 43 | AFWERKINGEN | Bouwkundig | Vloerafw. dhg tegels | Herstellen | 0 | 0
Frans Halsplein 35 | Gymzaal Frans Halsplein | Interieur | Vloerafwerkingen | 43 | AFWERKINGEN | Bouwkundig | Vloerafw. dhg tegels | Verv. vloerafw. dhg tegels | 2040 | 48
Frans Halsplein 35 | Gymzaal Frans Halsplein | Interieur | Vloerafwerkingen | 43 | AFWERKINGEN | Bouwkundig | Vloerafw. linoleum | Herstellen | 0 | 0
Frans Halsplein 35 | Gymzaal Frans Halsplein | Interieur | Vloerafwerkingen | 43 | AFWERKINGEN | Bouwkundig | Vloerafw. linoleum | Verv. vloerafw. linoleum | 2036 | 18
Frans Halsplein 35 | Gymzaal Frans Halsplein | Exterieur | Plafondafwerkingen | 45 | AFWERKINGEN | Bouwkundig | Buitenplafond hwc-plaat | Herstellen | 0 | 0
Frans Halsplein 35 | Gymzaal Frans Halsplein | Exterieur | Plafondafwerkingen | 45 | AFWERKINGEN | Bouwkundig | Buitenplafond hwc-plaat | Verv. buitenplafond hwc | 2040 | 48
Frans Halsplein 35 | Gymzaal Frans Halsplein | Interieur | Plafondafwerkingen | 45 | AFWERKINGEN | Bouwkundig | Plafondafw. hwc-plaat | Geen actie | 0 | 0
Frans Halsplein 35 | Gymzaal Frans Halsplein | Interieur | Plafondafwerkingen | 45 | AFWERKINGEN | Bouwkundig | Plafondafw. hwc-plaat | Herstellen - dagelijks onderhoud | 0 | 0
Frans Halsplein 35 | Gymzaal Frans Halsplein | Interieur | Plafondafwerkingen | 45 | AFWERKINGEN | Bouwkundig | Plafondafw. hwc-plaat | Verv. plafondafw hwc-plaat | 2040 | 48
Frans Halsplein 35 | Gymzaal Frans Halsplein | Interieur | Plafondafwerkingen | 45 | AFWERKINGEN | Bouwkundig | Plafondafw. mineraal systeem | Herstellen | 0 | 0
Frans Halsplein 35 | Gymzaal Frans Halsplein | Interieur | Plafondafwerkingen | 45 | AFWERKINGEN | Bouwkundig | Plafondafw. mineraal systeem | Verv. plafondafwerking syst. mineraal | 2040 | 48
Frans Halsplein 35 | Gymzaal Frans Halsplein | Interieur | Plafondafwerkingen | 45 | AFWERKINGEN | Bouwkundig | Plafondafw. mineraal systeem | Herst. plafond afwerking syst. miner. | 2025 | 12
Frans Halsplein 35 | Gymzaal Frans Halsplein | Interieur | Plafondafwerkingen | 45 | AFWERKINGEN | Bouwkundig | Plafondafw. houten delen | Verv. plafondafwerking houten delen | 2100 | 99
Frans Halsplein 35 | Gymzaal Frans Halsplein | Interieur | Plafondafwerkingen | 45 | AFWERKINGEN | Bouwkundig | Plafondafw. houten delen | Herst. plafond afwerking houten delen | 2034 | 12
Frans Halsplein 35 | Gymzaal Frans Halsplein | Exterieur | Dakafwerkingen | 47 | AFWERKINGEN | Bouwkundig | Loodslabben / loket schoorsteen | Herstellen | 0 | 0
Frans Halsplein 35 | Gymzaal Frans Halsplein | Exterieur | Dakafwerkingen | 47 | AFWERKINGEN | Bouwkundig | Loodslabben / loket schoorsteen | Verv. loodslab/loket schoorsteen | 2040 | 48
Frans Halsplein 35 | Gymzaal Frans Halsplein | Exterieur | Dakafwerkingen | 47 | AFWERKINGEN | Bouwkundig | Loodslabben / loket schoorsteen | Herst. + aanklop. lood schoorsteen | 2002 | 6
Frans Halsplein 35 | Gymzaal Frans Halsplein | Exterieur | Dakafwerkingen | 47 | AFWERKINGEN | Bouwkundig | Dakbedek. bitumen | Herstellen | 0 | 0
Frans Halsplein 35 | Gymzaal Frans Halsplein | Exterieur | Dakafwerkingen | 47 | AFWERKINGEN | Bouwkundig | Dakbedek. bitumen | Verv. dakbed. bitumen | 2058 | 30
Frans Halsplein 35 | Gymzaal Frans Halsplein | Exterieur | Dakafwerkingen | 47 | AFWERKINGEN | Bouwkundig | Dakbedek. bitumen | Aanbr. nieuwe laag dakbed. bit. | 2040 | 18
Frans Halsplein 35 | Gymzaal Frans Halsplein | Exterieur | Dakafwerkingen | 47 | AFWERKINGEN | Bouwkundig | Randstrook bitumen | Herstellen | 0 | 0
Frans Halsplein 35 | Gymzaal Frans Halsplein | Exterieur | Dakafwerkingen | 47 | AFWERKINGEN | Bouwkundig | Randstrook bitumen | Verv. randstrook bitumineus | 2040 | 18
Frans Halsplein 35 | Gymzaal Frans Halsplein | Exterieur | Dakafwerkingen | 47 | AFWERKINGEN | Bouwkundig | Dakbedek. bitumen + ballast | Herstellen | 0 | 0
Frans Halsplein 35 | Gymzaal Frans Halsplein | Exterieur | Dakafwerkingen | 47 | AFWERKINGEN | Bouwkundig | Dakbedek. bitumen + ballast | Verv. dakbed. bitumen | 2052 | 30
Frans Halsplein 35 | Gymzaal Frans Halsplein | Exterieur | Dakafwerkingen | 47 | AFWERKINGEN | Bouwkundig | Dakbedek. bitumen + ballast | Aanbr. nieuwe laag dakbed. bit. | 2034 | 18
Frans Halsplein 35 | Gymzaal Frans Halsplein | Exterieur | Dakafwerkingen | 47 | AFWERKINGEN | Bouwkundig | Dakbedek. bitumen + ballast | Verv. grind | 2052 | 30
Frans Halsplein 35 | Gymzaal Frans Halsplein | Exterieur | Dakafwerkingen | 47 | AFWERKINGEN | Bouwkundig | Dakbedek. bitumen + ballast | Rein. + opharken grind | 2034 | 18
Frans Halsplein 35 | Gymzaal Frans Halsplein | Exterieur | Dakafwerkingen | 47 | AFWERKINGEN | Bouwkundig | Loodslabben plat dak | Herstellen | 0 | 0
Frans Halsplein 35 | Gymzaal Frans Halsplein | Exterieur | Dakafwerkingen | 47 | AFWERKINGEN | Bouwkundig | Loodslabben plat dak | Verv. loodslab plat dak | 2040 | 48
Frans Halsplein 35 | Gymzaal Frans Halsplein | Exterieur | Dakafwerkingen | 47 | AFWERKINGEN | Bouwkundig | Loodslabben plat dak | Herst. + aanklop. lood plat dak | 2028 | 6
Frans Halsplein 35 | Gymzaal Frans Halsplein | Exterieur | Dakafwerkingen | 47 | AFWERKINGEN | Bouwkundig | Dakrandafw. aluminium trim | Verv. daktrim aluminium | 2021 | 18
Frans Halsplein 35 | Gymzaal Frans Halsplein | Exterieur | Dakafwerkingen | 47 | AFWERKINGEN | Bouwkundig | Dakrandafw. aluminium trim | Herst. daktrim aluminium | 2015 | 6
Frans Halsplein 35 | Gymzaal Frans Halsplein | Interieur | Afwerkingspakketten | 48 | AFWERKINGEN | Bouwkundig | Bi. schild.w. hout binnenkozijn dekkend | Geen actie | 0 | 0 | 10
Frans Halsplein 35 | Gymzaal Frans Halsplein | Interieur | Afwerkingspakketten | 48 | AFWERKINGEN | Bouwkundig | Bi. schild.w. hout binnenkozijn dekkend | Groot sch.w. hout buitenkozijn dekkend | 2036 | 12
Frans Halsplein 35 | Gymzaal Frans Halsplein | Interieur | Afwerkingspakketten | 48 | AFWERKINGEN | Bouwkundig | Bi. schild.w. hout buitenkozijn dekkend | Geen actie | 0 | 0 | 10
Frans Halsplein 35 | Gymzaal Frans Halsplein | Interieur | Afwerkingspakketten | 48 | AFWERKINGEN | Bouwkundig | Bi. schild.w. hout buitenkozijn dekkend | Groot sch.w. hout buitenkozijn dekkend | 2036 | 12
Frans Halsplein 35 | Gymzaal Frans Halsplein | Interieur | Afwerkingspakketten | 48 | AFWERKINGEN | Bouwkundig | Bi. schild.w. hout deur dekkend dubb.zijdig (4m2) | Geen actie | 0 | 0 | 10
Frans Halsplein 35 | Gymzaal Frans Halsplein | Interieur | Afwerkingspakketten | 48 | AFWERKINGEN | Bouwkundig | Bi. schild.w. hout deur dekkend dubb.zijdig (4m2) | Groot schild.w. hout deur dekkend | 2036 | 12
Frans Halsplein 35 | Gymzaal Frans Halsplein | Interieur | Afwerkingspakketten | 48 | AFWERKINGEN | Bouwkundig | Bi. schild.w. stucwerk wanden | Geen actie | 0 | 0 | 10
Frans Halsplein 35 | Gymzaal Frans Halsplein | Interieur | Afwerkingspakketten | 48 | AFWERKINGEN | Bouwkundig | Bi. schild.w. stucwerk wanden | Groot schild.w. stucwerk | 2036 | 12
Frans Halsplein 35 | Gymzaal Frans Halsplein | Interieur | Afwerkingspakketten | 48 | AFWERKINGEN | Bouwkundig | Bi. schild.w. stucwerk plafond | Geen actie | 0 | 0 | 10
Frans Halsplein 35 | Gymzaal Frans Halsplein | Interieur | Afwerkingspakketten | 48 | AFWERKINGEN | Bouwkundig | Bi. schild.w. stucwerk plafond | Groot schild.w. stucwerk plafond | 2036 | 12
Frans Halsplein 35 | Gymzaal Frans Halsplein | Installaties | Warmteopwekking | 51 | INSTALLATIES WERKTUIGBOUWKUNDIG | Werktuigbouwkundig | Rookgasdakdoorvoer metaal plat | Herstellen | 0 | 0 | 10
Frans Halsplein 35 | Gymzaal Frans Halsplein | Installaties | Warmteopwekking | 51 | INSTALLATIES WERKTUIGBOUWKUNDIG | Werktuigbouwkundig | Rookgasdakdoorvoer metaal plat | Verv. rookgasafvoer metaal plat | 2026 | 18
Frans Halsplein 35 | Gymzaal Frans Halsplein | Installaties | Warmteopwekking | 51 | INSTALLATIES WERKTUIGBOUWKUNDIG | Werktuigbouwkundig | CV-ketel Remeha Quinta Ace 45 | Geen actie | 0 | 0
Frans Halsplein 35 | Gymzaal Frans Halsplein | Installaties | Warmteopwekking | 51 | INSTALLATIES WERKTUIGBOUWKUNDIG | Werktuigbouwkundig | CV-ketel Remeha Quinta Ace 45 | Verv. CV-ketel | 2042 | 18
Frans Halsplein 35 | Gymzaal Frans Halsplein | Exterieur | Afvoeren | 52 | INSTALLATIES WERKTUIGBOUWKUNDIG | Werktuigbouwkundig | Hemelwaterafvoer pvc | Herstellen | 0 | 0 | 10
Frans Halsplein 35 | Gymzaal Frans Halsplein | Exterieur | Afvoeren | 52 | INSTALLATIES WERKTUIGBOUWKUNDIG | Werktuigbouwkundig | Hemelwaterafvoer pvc | Verv. hemelwaterafvoer pvc | 2040 | 24
Frans Halsplein 35 | Gymzaal Frans Halsplein | Exterieur | Afvoeren | 52 | INSTALLATIES WERKTUIGBOUWKUNDIG | Werktuigbouwkundig | Hemelwaterafvoer staal gegalvaniseerd | Geen actie | 0 | 0 | 10
Frans Halsplein 35 | Gymzaal Frans Halsplein | Exterieur | Afvoeren | 52 | INSTALLATIES WERKTUIGBOUWKUNDIG | Werktuigbouwkundig | Hemelwaterafvoer staal gegalvaniseerd | Verv. hemelwaterafvoer staal gegalv. | 2040 | 36
Frans Halsplein 35 | Gymzaal Frans Halsplein | Installaties | Afvoeren | 52 | INSTALLATIES WERKTUIGBOUWKUNDIG | Werktuigbouwkundig | Schrobputten | Herstellen | 0 | 0 | 10
Frans Halsplein 35 | Gymzaal Frans Halsplein | Installaties | Afvoeren | 52 | INSTALLATIES WERKTUIGBOUWKUNDIG | Werktuigbouwkundig | Schrobputten | Verv. schrobputtten | 2030 | 24
Frans Halsplein 35 | Gymzaal Frans Halsplein | Installaties | Afvoeren | 52 | INSTALLATIES WERKTUIGBOUWKUNDIG | Werktuigbouwkundig | Schrobputten | Reinigen. schrobputtten | 2036 | 6
Frans Halsplein 35 | Gymzaal Frans Halsplein | Installaties | Water | 53 | INSTALLATIES WERKTUIGBOUWKUNDIG | Werktuigbouwkundig | Boiler close-up 15 liter | Geen actie | 0 | 0
Frans Halsplein 35 | Gymzaal Frans Halsplein | Installaties | Water | 53 | INSTALLATIES WERKTUIGBOUWKUNDIG | Werktuigbouwkundig | Boiler close-up 15 liter | Verv. boiler close-in | 2034 | 18
Frans Halsplein 35 | Gymzaal Frans Halsplein | Installaties | Warmtedistributie | 56 | INSTALLATIES WERKTUIGBOUWKUNDIG | Werktuigbouwkundig | Buffervat warmtedistributie | Geen actie | 0 | 0
Frans Halsplein 35 | Gymzaal Frans Halsplein | Installaties | Warmtedistributie | 56 | INSTALLATIES WERKTUIGBOUWKUNDIG | Werktuigbouwkundig | Buffervat warmtedistributie | Vervangen buffervat warmtedistributie 500L | 2038 | 24 | 20
Frans Halsplein 35 | Gymzaal Frans Halsplein | Installaties | Warmtedistributie | 56 | INSTALLATIES WERKTUIGBOUWKUNDIG | Werktuigbouwkundig | CV-expansievat individueel | Geen actie | 0 | 0
Frans Halsplein 35 | Gymzaal Frans Halsplein | Installaties | Warmtedistributie | 56 | INSTALLATIES WERKTUIGBOUWKUNDIG | Werktuigbouwkundig | CV-expansievat individueel | Verv. CV-expansievat individueel | 2037 | 12
Frans Halsplein 35 | Gymzaal Frans Halsplein | Installaties | Warmtedistributie | 56 | INSTALLATIES WERKTUIGBOUWKUNDIG | Werktuigbouwkundig | Radiator | Geen actie | 0 | 0
Frans Halsplein 35 | Gymzaal Frans Halsplein | Installaties | Warmtedistributie | 56 | INSTALLATIES WERKTUIGBOUWKUNDIG | Werktuigbouwkundig | Radiator | Verv. radiator | 2048 | 48
Frans Halsplein 35 | Gymzaal Frans Halsplein | Installaties | Luchtbehandeling | 57 | INSTALLATIES WERKTUIGBOUWKUNDIG | Werktuigbouwkundig | Vent. dakdoorvoer metaal plat | Geen actie | 0 | 0 | 10
Frans Halsplein 35 | Gymzaal Frans Halsplein | Installaties | Luchtbehandeling | 57 | INSTALLATIES WERKTUIGBOUWKUNDIG | Werktuigbouwkundig | Vent. dakdoorvoer metaal plat | Verv. dakd.voer metaal plat | 2034 | 18
Frans Halsplein 35 | Gymzaal Frans Halsplein | Installaties | Centrale elektrotechnische voorzieningen | 61 | INSTALLATIES ELEKTROTECHNISCH | Elektrotechnisch | Meterkastinstallatie | Geen actie | 0 | 0
Frans Halsplein 35 | Gymzaal Frans Halsplein | Installaties | Centrale elektrotechnische voorzieningen | 61 | INSTALLATIES ELEKTROTECHNISCH | Elektrotechnisch | Meterkastinstallatie | Verv. groepenkast | 2068 | 48
Frans Halsplein 35 | Gymzaal Frans Halsplein | Installaties | Verlichting | 63 | INSTALLATIES ELEKTROTECHNISCH | Elektrotechnisch | Electra armaturen binnen TL LED | Geen actie | 0 | 0
Frans Halsplein 35 | Gymzaal Frans Halsplein | Installaties | Verlichting | 63 | INSTALLATIES ELEKTROTECHNISCH | Elektrotechnisch | Electra armaturen binnen TL LED | Verv. armat. binnen TL LED | 2045 | 24
Frans Halsplein 35 | Gymzaal Frans Halsplein | Installaties | Verlichting | 63 | INSTALLATIES ELEKTROTECHNISCH | Elektrotechnisch | Electra armaturen binnenlamp LED (spots) |  | 0 | 0
Frans Halsplein 35 | Gymzaal Frans Halsplein | Installaties | Verlichting | 63 | INSTALLATIES ELEKTROTECHNISCH | Elektrotechnisch | Electra armaturen binnenlamp LED (spots) | Verv. armat. binnenlamp LED | 2030 | 5
Frans Halsplein 35 | Gymzaal Frans Halsplein | Installaties | Verlichting | 63 | INSTALLATIES ELEKTROTECHNISCH | Elektrotechnisch | Noodverlichting decentraal | Geen actie | 0 | 0
Frans Halsplein 35 | Gymzaal Frans Halsplein | Installaties | Verlichting | 63 | INSTALLATIES ELEKTROTECHNISCH | Elektrotechnisch | Noodverlichting decentraal | Geen actie | 0 | 0
Frans Halsplein 35 | Gymzaal Frans Halsplein | Installaties | Verlichting | 63 | INSTALLATIES ELEKTROTECHNISCH | Elektrotechnisch | Noodverlichting decentraal | Vervangen | 2026 | 0
Frans Halsplein 35 | Gymzaal Frans Halsplein | Installaties | Verlichting | 63 | INSTALLATIES ELEKTROTECHNISCH | Elektrotechnisch | Noodverlichting decentraal | Verv. noodverlichting + vluchtwegpictogrammen | 2038 | 24
Frans Halsplein 35 | Gymzaal Frans Halsplein | Installaties | Verlichting | 63 | INSTALLATIES ELEKTROTECHNISCH | Elektrotechnisch | Noodverlichting decentraal | Verv. accu / batterij | 2025 | 3
Frans Halsplein 35 | Gymzaal Frans Halsplein | Installaties | Beveiliging | 65 | INSTALLATIES ELEKTROTECHNISCH | Elektrotechnisch | Brandmeldinstallatie | Geen actie | 0 | 0
Frans Halsplein 35 | Gymzaal Frans Halsplein | Installaties | Beveiliging | 65 | INSTALLATIES ELEKTROTECHNISCH | Elektrotechnisch | Brandmeldinstallatie | Verv. brandmeldinstallatie | 2038 | 18
Frans Halsplein 35 | Gymzaal Frans Halsplein | Installaties | Beveiliging | 65 | INSTALLATIES ELEKTROTECHNISCH | Elektrotechnisch | Brandmeldinstallatie | Contract brandmeldinstallatie | 2021 | 1
Frans Halsplein 35 | Gymzaal Frans Halsplein | Installaties | Beveiliging | 65 | INSTALLATIES ELEKTROTECHNISCH | Elektrotechnisch | Brand-/ rookmelder | Geen actie | 0 | 0
Frans Halsplein 35 | Gymzaal Frans Halsplein | Installaties | Beveiliging | 65 | INSTALLATIES ELEKTROTECHNISCH | Elektrotechnisch | Brand-/ rookmelder | Verv. brand-/ rookmelder | 2038 | 18
Frans Halsplein 35 | Gymzaal Frans Halsplein | Installaties | Beveiliging | 65 | INSTALLATIES ELEKTROTECHNISCH | Elektrotechnisch | Brandslang haspel |  | 0 | 0
Frans Halsplein 35 | Gymzaal Frans Halsplein | Installaties | Beveiliging | 65 | INSTALLATIES ELEKTROTECHNISCH | Elektrotechnisch | Brandslang haspel | Herstellen - dagelijks onderhoud | 0 | 0
Frans Halsplein 35 | Gymzaal Frans Halsplein | Installaties | Beveiliging | 65 | INSTALLATIES ELEKTROTECHNISCH | Elektrotechnisch | Brandslang haspel | Verv. brandslanghaspel | 2048 | 48
Frans Halsplein 35 | Gymzaal Frans Halsplein | Installaties | Beveiliging | 65 | INSTALLATIES ELEKTROTECHNISCH | Elektrotechnisch | Draagbaar blustoestel poederblusser | Geen actie | 0 | 0
Frans Halsplein 35 | Gymzaal Frans Halsplein | Installaties | Beveiliging | 65 | INSTALLATIES ELEKTROTECHNISCH | Elektrotechnisch | Draagbaar blustoestel poederblusser | Verv. poederblusser | 2026 | 12
Frans Halsplein 35 | Gymzaal Frans Halsplein | Installaties | Beveiliging | 65 | INSTALLATIES ELEKTROTECHNISCH | Elektrotechnisch | Draagbaar blustoestel poederblusser | Contract handblustoestel | 2025 | 1
Frans Halsplein 35 | Gymzaal Frans Halsplein | Installaties | Vaste sanitairvoorzieningen | 74 | VASTE VOORZIENINGEN | Bouwkundig | Douchekoppen en kranen | Geen actie | 0 | 0
Frans Halsplein 35 | Gymzaal Frans Halsplein | Installaties | Vaste sanitairvoorzieningen | 74 | VASTE VOORZIENINGEN | Bouwkundig | Douchekoppen en kranen | Verv. douchekoppen en kranen (RADA) | 2038 | 24
Frans Halsplein 35 | Gymzaal Frans Halsplein | Installaties | Vaste sanitairvoorzieningen | 74 | VASTE VOORZIENINGEN | Bouwkundig | Sanitair closetpot compleet | Geen actie | 0 | 0
Frans Halsplein 35 | Gymzaal Frans Halsplein | Installaties | Vaste sanitairvoorzieningen | 74 | VASTE VOORZIENINGEN | Bouwkundig | Sanitair closetpot compleet | Verv. closetpot compleet | 2038 | 24
Frans Halsplein 35 | Gymzaal Frans Halsplein | Installaties | Vaste sanitairvoorzieningen | 74 | VASTE VOORZIENINGEN | Bouwkundig | Sanitair wastafel | Geen actie | 0 | 0
Frans Halsplein 35 | Gymzaal Frans Halsplein | Installaties | Vaste sanitairvoorzieningen | 74 | VASTE VOORZIENINGEN | Bouwkundig | Sanitair wastafel | Verv. wastafel | 2038 | 24
Frans Halsplein 35 | Gymzaal Frans Halsplein | Installaties | Vaste sanitairvoorzieningen | 74 | VASTE VOORZIENINGEN | Bouwkundig | Sanitair wastafel | Verv. wastafelkraan | 2038 | 24
Frans Halsplein 35 | Gymzaal Frans Halsplein | Installaties | Vaste sanitairvoorzieningen | 74 | VASTE VOORZIENINGEN | Bouwkundig | Sanitair uitstortgootsteen | Geen actie | 0 | 0
Frans Halsplein 35 | Gymzaal Frans Halsplein | Installaties | Vaste sanitairvoorzieningen | 74 | VASTE VOORZIENINGEN | Bouwkundig | Sanitair uitstortgootsteen | Verv. mengkraan | 2038 | 24
Frans Halsplein 35 | Gymzaal Frans Halsplein | Installaties | Vaste sanitairvoorzieningen | 74 | VASTE VOORZIENINGEN | Bouwkundig | Sanitair uitstortgootsteen | Verv. uitstortgootsteen | 2038 | 24
Frans Halsplein 35 | Gymzaal Frans Halsplein | Exterieur | Vaste onderhoudsvoorzieningen | 75 | VASTE VOORZIENINGEN | Bouwkundig | Valbeveiliging op dak | Verv. valbeveiliging op dak | 2040 | 30
Frans Halsplein 35 | Gymzaal Frans Halsplein | Exterieur | Vaste onderhoudsvoorzieningen | 75 | VASTE VOORZIENINGEN | Bouwkundig | Valbeveiliging op dak | Keuren valbeveiliging op dak | 2025 | 1
Frans Halsplein 35 | Gymzaal Frans Halsplein | Terrein | Terrein | 90 | TERREIN | Bouwkundig | Toegangspoort metaal | Verv. toegangspoort metaal | 2040 | 48
Frans Halsplein 35 | Gymzaal Frans Halsplein | Terrein | Terrein | 90 | TERREIN | Bouwkundig | Bestrating betontegels | Verv. bestrating betontegels | 2040 | 48
Frans Halsplein 35 | Gymzaal Frans Halsplein | Terrein | Terrein | 90 | TERREIN | Bouwkundig | Bestrating betontegels | Ophogen en herstraten betontegels | 2028 | 12
Groenoordstraat 1 | Sporthal Groenoord | 100 Gevel | Buitenwanden | 21 | RUWBOUW | Bouwkundig | Dilatatievoeg kit op rugvulling | Herstel in cyclische maatregel opgenomen | 0 | 0 | 10
Groenoordstraat 1 | Sporthal Groenoord | 100 Gevel | Buitenwanden | 21 | RUWBOUW | Bouwkundig | Dilatatievoeg kit op rugvulling | Vervangen dilitatie kitvoeg op rugvulling | 2024 | 24 | 20
Groenoordstraat 1 | Sporthal Groenoord | 100 Gevel | Buitenwanden | 21 | RUWBOUW | Bouwkundig | Gevelafdekking beton | Herstel elders opgenomen | 0 | 0 | 10
Groenoordstraat 1 | Sporthal Groenoord | 100 Gevel | Buitenwanden | 21 | RUWBOUW | Bouwkundig | Gevelafdekking beton | Aanbrengen gevelafdekking beton | 2098 | 75 | 20
Groenoordstraat 1 | Sporthal Groenoord | 100 Gevel | Buitenwanden | 21 | RUWBOUW | Bouwkundig | Gevelafdekking beton | Vervangen gevelafdekking beton | 2098 | 75 | 10
Groenoordstraat 1 | Sporthal Groenoord | 100 Gevel | Buitenwanden | 21 | RUWBOUW | Bouwkundig | Gevelconstructie metselwerk Betonsteen | Herstel in cyclische maatregel opgenomen | 0 | 0 | 10
Groenoordstraat 1 | Sporthal Groenoord | 100 Gevel | Buitenwanden | 21 | RUWBOUW | Bouwkundig | Gevelconstructie metselwerk Betonsteen | Herstellen | 0 | 0 | 10
Groenoordstraat 1 | Sporthal Groenoord | 100 Gevel | Buitenwanden | 21 | RUWBOUW | Bouwkundig | Gevelconstructie metselwerk Betonsteen | Vervangen metselwerk | 2051 | 0 | 10
Groenoordstraat 1 | Sporthal Groenoord | 100 Gevel | Buitenwanden | 21 | RUWBOUW | Bouwkundig | Gevelconstructie metselwerk Betonsteen | Hydrofoberen / impregneren metselwerk | 2027 | 12 | 20
Groenoordstraat 1 | Sporthal Groenoord | 100 Gevel | Buitenwanden | 21 | RUWBOUW | Bouwkundig | Gevelconstructie metselwerk Betonsteen | Reinigen metselwerk | 2030 | 3 | 20
Groenoordstraat 1 | Sporthal Groenoord | 600 Sportgerelateerde ruimtes | Buitenwanden | 21 | RUWBOUW | Bouwkundig | Dilatatievoeg kit op rugvulling | Geen actie | 0 | 0
Groenoordstraat 1 | Sporthal Groenoord | 600 Sportgerelateerde ruimtes | Buitenwanden | 21 | RUWBOUW | Bouwkundig | Dilatatievoeg kit op rugvulling | Vervangen dilitatie kitvoeg op rugvulling | 2047 | 24 | 10
Groenoordstraat 1 | Sporthal Groenoord | 400 Kleed- en natte ruimtes | Binnenwanden | 22 | RUWBOUW | Bouwkundig | Scheidingswand volkern sanitair | Geen actie | 0 | 0
Groenoordstraat 1 | Sporthal Groenoord | 400 Kleed- en natte ruimtes | Binnenwanden | 22 | RUWBOUW | Bouwkundig | Scheidingswand volkern sanitair | Vervangen sanitair wand volkern | 2051 | 18 | 20
Groenoordstraat 1 | Sporthal Groenoord | 700 Horeca | Binnenwanden | 22 | RUWBOUW | Bouwkundig | Vouwwand kunststof | Geen actie | 0 | 0
Groenoordstraat 1 | Sporthal Groenoord | 700 Horeca | Binnenwanden | 22 | RUWBOUW | Bouwkundig | Vouwwand kunststof | Vervangen vouwwand kunststof | 2041 | 18 | 20
Groenoordstraat 1 | Sporthal Groenoord | 300 Verkeersruimtes | Binnenwanden | 22 | RUWBOUW | Bouwkundig | Voegwerk schoonmetselwerk binnen (betonsteen) | Herstel elders opgenomen | 0 | 0 | 10
Groenoordstraat 1 | Sporthal Groenoord | 300 Verkeersruimtes | Binnenwanden | 22 | RUWBOUW | Bouwkundig | Voegwerk schoonmetselwerk binnen (betonsteen) | Herstellen | 2024 | 0 | 10
Groenoordstraat 1 | Sporthal Groenoord | 300 Verkeersruimtes | Binnenwanden | 22 | RUWBOUW | Bouwkundig | Voegwerk schoonmetselwerk binnen (betonsteen) | Vervangen voegwerk platvol | 2071 | 48 | 10
Groenoordstraat 1 | Sporthal Groenoord | 400 Kleed- en natte ruimtes | Binnenwanden | 22 | RUWBOUW | Bouwkundig | Voegwerk schoonmetselwerk binnen (betonsteen) | Herstellen | 0 | 0
Groenoordstraat 1 | Sporthal Groenoord | 400 Kleed- en natte ruimtes | Binnenwanden | 22 | RUWBOUW | Bouwkundig | Voegwerk schoonmetselwerk binnen (betonsteen) | Vervangen voegwerk platvol | 2071 | 48 | 10
Groenoordstraat 1 | Sporthal Groenoord | 500 Overige ruimtes | Binnenwanden | 22 | RUWBOUW | Bouwkundig | Voegwerk schoonmetselwerk binnen (betonsteen) | Geen actie | 0 | 0
Groenoordstraat 1 | Sporthal Groenoord | 500 Overige ruimtes | Binnenwanden | 22 | RUWBOUW | Bouwkundig | Voegwerk schoonmetselwerk binnen (betonsteen) | Vervangen voegwerk platvol | 2071 | 48 | 10
Groenoordstraat 1 | Sporthal Groenoord | 600 Sportgerelateerde ruimtes | Binnenwanden | 22 | RUWBOUW | Bouwkundig | Voegwerk schoonmetselwerk binnen (betonsteen) | Herstel in cyclische maatregel opgenomen | 0 | 0
Groenoordstraat 1 | Sporthal Groenoord | 600 Sportgerelateerde ruimtes | Binnenwanden | 22 | RUWBOUW | Bouwkundig | Voegwerk schoonmetselwerk binnen (betonsteen) | Vervangen voegwerk platvol | 2071 | 48 | 10
Groenoordstraat 1 | Sporthal Groenoord | 700 Horeca | Binnenwanden | 22 | RUWBOUW | Bouwkundig | Voegwerk schoonmetselwerk binnen (betonsteen) | Geen actie | 0 | 0
Groenoordstraat 1 | Sporthal Groenoord | 700 Horeca | Binnenwanden | 22 | RUWBOUW | Bouwkundig | Voegwerk schoonmetselwerk binnen (betonsteen) | Vervangen voegwerk platvol | 2071 | 48 | 10
Groenoordstraat 1 | Sporthal Groenoord | 300 Verkeersruimtes | Binnenwanden | 22 | RUWBOUW | Bouwkundig | Binnenwand schoonmetselwerk | Geen actie | 0 | 0
Groenoordstraat 1 | Sporthal Groenoord | 300 Verkeersruimtes | Binnenwanden | 22 | RUWBOUW | Bouwkundig | Binnenwand schoonmetselwerk | Vervangen schoonwerk metselwerk | 2051 | 28 | 20
Groenoordstraat 1 | Sporthal Groenoord | 400 Kleed- en natte ruimtes | Binnenwanden | 22 | RUWBOUW | Bouwkundig | Binnenwand schoonmetselwerk | Geen actie | 0 | 0
Groenoordstraat 1 | Sporthal Groenoord | 400 Kleed- en natte ruimtes | Binnenwanden | 22 | RUWBOUW | Bouwkundig | Binnenwand schoonmetselwerk | Vervangen schoonwerk metselwerk | 2051 | 18 | 20
Groenoordstraat 1 | Sporthal Groenoord | 500 Overige ruimtes | Binnenwanden | 22 | RUWBOUW | Bouwkundig | Binnenwand schoonmetselwerk | Geen actie | 0 | 0
Groenoordstraat 1 | Sporthal Groenoord | 500 Overige ruimtes | Binnenwanden | 22 | RUWBOUW | Bouwkundig | Binnenwand schoonmetselwerk | Vervangen schoonwerk metselwerk | 2051 | 28 | 20
Groenoordstraat 1 | Sporthal Groenoord | 600 Sportgerelateerde ruimtes | Binnenwanden | 22 | RUWBOUW | Bouwkundig | Binnenwand schoonmetselwerk | Geen actie | 0 | 0
Groenoordstraat 1 | Sporthal Groenoord | 600 Sportgerelateerde ruimtes | Binnenwanden | 22 | RUWBOUW | Bouwkundig | Binnenwand schoonmetselwerk | Vervangen schoonwerk metselwerk | 2051 | 28 | 20
Groenoordstraat 1 | Sporthal Groenoord | 700 Horeca | Binnenwanden | 22 | RUWBOUW | Bouwkundig | Binnenwand schoonmetselwerk | Geen actie | 0 | 0
Groenoordstraat 1 | Sporthal Groenoord | 700 Horeca | Binnenwanden | 22 | RUWBOUW | Bouwkundig | Binnenwand schoonmetselwerk | Vervangen schoonwerk metselwerk | 2051 | 28 | 20
Groenoordstraat 1 | Sporthal Groenoord | 300 Verkeersruimtes | Vloeren | 23 | RUWBOUW | Bouwkundig | Betimmering multiplex | Geen actie | 0 | 0
Groenoordstraat 1 | Sporthal Groenoord | 300 Verkeersruimtes | Vloeren | 23 | RUWBOUW | Bouwkundig | Betimmering multiplex | Vervangen betimmering multiplex balkon/galerij | 2047 | 24 | 20
Groenoordstraat 1 | Sporthal Groenoord | 100 Gevel | Trappen en hellingen | 24 | RUWBOUW | Bouwkundig | Noodtrappen staal | Geen actie | 0 | 0
Groenoordstraat 1 | Sporthal Groenoord | 100 Gevel | Trappen en hellingen | 24 | RUWBOUW | Bouwkundig | Noodtrappen staal | Vervangen noodtrappen staal | 2071 | 48 | 20
Groenoordstraat 1 | Sporthal Groenoord | 100 Gevel | Trappen en hellingen | 24 | RUWBOUW | Bouwkundig | Noodtrappen staal | Reinigen noodtrappen staal | 2024 | 2 | 20
Groenoordstraat 1 | Sporthal Groenoord | 300 Verkeersruimtes | Trappen en hellingen | 24 | RUWBOUW | Bouwkundig | Binnentrappen beton | Geen actie | 0 | 0
Groenoordstraat 1 | Sporthal Groenoord | 200 Daken | Trappen en hellingen | 24 | RUWBOUW | Bouwkundig | Ladders en klimijzers | Reinigen | 2024 | 0 | 10
Groenoordstraat 1 | Sporthal Groenoord | 200 Daken | Trappen en hellingen | 24 | RUWBOUW | Bouwkundig | Ladders en klimijzers | Vervangen ladders en klimijzers | 2063 | 40 | 20
Groenoordstraat 1 | Sporthal Groenoord | 000 Algemeen | Daken | 27 | RUWBOUW | Bouwkundig | Jaarlijks onderhoud platte daken (Bitumen totaal) | Reinigen dakbedekking | 2024 | 1 | 30
Groenoordstraat 1 | Sporthal Groenoord | 100 Gevel | Daken | 27 | RUWBOUW | Bouwkundig | Boeiboord volkern | Herstel in cyclische maatregel opgenomen | 0 | 0
Groenoordstraat 1 | Sporthal Groenoord | 100 Gevel | Daken | 27 | RUWBOUW | Bouwkundig | Boeiboord volkern | Vervangen boeiboord volkern | 2071 | 48 | 20
Groenoordstraat 1 | Sporthal Groenoord | 100 Gevel | Daken | 27 | RUWBOUW | Bouwkundig | Boeiboord volkern | Reinigen boeiboord volkern | 2024 | 6 | 20
Groenoordstraat 1 | Sporthal Groenoord | 600 Sportgerelateerde ruimtes | Hoofddraagconstructies | 28 | RUWBOUW | Bouwkundig | Kolom-/liggerconstructies staal | Geen actie | 0 | 0
Groenoordstraat 1 | Sporthal Groenoord | 600 Sportgerelateerde ruimtes | Hoofddraagconstructies | 28 | RUWBOUW | Bouwkundig | Kolom-/liggerconstructies staal | Vervangen | 2083 | 60
Groenoordstraat 1 | Sporthal Groenoord | 100 Gevel | Buitenwandopeningen | 31 | AFBOUW | Bouwkundig | Kozijn buiten hardhout | Herstel in cyclische maatregelen opgenomen | 0 | 0 | 10
Groenoordstraat 1 | Sporthal Groenoord | 100 Gevel | Buitenwandopeningen | 31 | AFBOUW | Bouwkundig | Kozijn buiten hardhout | Herstellen | 2024 | 0 | 10
Groenoordstraat 1 | Sporthal Groenoord | 100 Gevel | Buitenwandopeningen | 31 | AFBOUW | Bouwkundig | Kozijn buiten hardhout | Vervangen kozijn hardhout | 2071 | 48 | 20
Groenoordstraat 1 | Sporthal Groenoord | 100 Gevel | Buitenwandopeningen | 31 | AFBOUW | Bouwkundig | Kozijn ventilatierooster metaal | Vervangen ventilatierooster aluminium | 2047 | 24 | 20
Groenoordstraat 1 | Sporthal Groenoord | 100 Gevel | Buitenwandopeningen | 31 | AFBOUW | Bouwkundig | Kozijn ventilatierooster metaal | Reinigen | 2024 | 5 | 20
Groenoordstraat 1 | Sporthal Groenoord | 100 Gevel | Buitenwandopeningen | 31 | AFBOUW | Bouwkundig | Onderdorpel hardsteen | Herstellen | 2024 | 0 | 10
Groenoordstraat 1 | Sporthal Groenoord | 100 Gevel | Buitenwandopeningen | 31 | AFBOUW | Bouwkundig | Onderdorpel hardsteen | Vervangen onderdorpel natuursteen | 2071 | 48 | 10
Groenoordstraat 1 | Sporthal Groenoord | 100 Gevel | Buitenwandopeningen | 31 | AFBOUW | Bouwkundig | Raamdorpel tegels | Herstel elders opgenomen | 0 | 0 | 10
Groenoordstraat 1 | Sporthal Groenoord | 100 Gevel | Buitenwandopeningen | 31 | AFBOUW | Bouwkundig | Raamdorpel tegels | Vervangen raamdorpel tegelwerk | 2071 | 48 | 10
Groenoordstraat 1 | Sporthal Groenoord | 100 Gevel | Buitenwandopeningen | 31 | AFBOUW | Bouwkundig | Hang en sluitwerk buitendeuren | Geen actie | 0 | 0 | 10
Groenoordstraat 1 | Sporthal Groenoord | 100 Gevel | Buitenwandopeningen | 31 | AFBOUW | Bouwkundig | Hang en sluitwerk buitendeuren | Vervangen hang en sluitwerk buitendeuren | 2047 | 24 | 20
Groenoordstraat 1 | Sporthal Groenoord | 100 Gevel | Buitenwandopeningen | 31 | AFBOUW | Bouwkundig | Entree deur hardhout | Herstel elders opgenomen | 0 | 0 | 10
Groenoordstraat 1 | Sporthal Groenoord | 100 Gevel | Buitenwandopeningen | 31 | AFBOUW | Bouwkundig | Entree deur hardhout | Vervangen entreedeur hout incl. hang&sluitwerk+afhangen | 2071 | 48 | 20
Groenoordstraat 1 | Sporthal Groenoord | 100 Gevel | Buitenwandopeningen | 31 | AFBOUW | Bouwkundig | Overige deuren hardhout | Aanbrengen | 2024 | 0 | 10
Groenoordstraat 1 | Sporthal Groenoord | 100 Gevel | Buitenwandopeningen | 31 | AFBOUW | Bouwkundig | Overige deuren hardhout | Geen actie | 0 | 0 | 10
Groenoordstraat 1 | Sporthal Groenoord | 100 Gevel | Buitenwandopeningen | 31 | AFBOUW | Bouwkundig | Overige deuren hardhout | Vervangen buitendeur hardhout | 2071 | 48 | 20
Groenoordstraat 1 | Sporthal Groenoord | 100 Gevel | Buitenwandopeningen | 31 | AFBOUW | Bouwkundig | Kozijn buiten puivulling multiplex | Geen actie | 0 | 0
Groenoordstraat 1 | Sporthal Groenoord | 100 Gevel | Buitenwandopeningen | 31 | AFBOUW | Bouwkundig | Kozijn buiten puivulling multiplex | Vervangen puivulling multiplex | 2047 | 24 | 20
Groenoordstraat 1 | Sporthal Groenoord | 100 Gevel | Buitenwandopeningen | 31 | AFBOUW | Bouwkundig | Kozijn buiten puivulling volkern | Geen actie | 0 | 0
Groenoordstraat 1 | Sporthal Groenoord | 100 Gevel | Buitenwandopeningen | 31 | AFBOUW | Bouwkundig | Kozijn buiten puivulling volkern | Vervangen puivulling volkern | 2071 | 48 | 20
Groenoordstraat 1 | Sporthal Groenoord | 010 Algemeen binnen | Binnenwandopeningen | 32 | AFBOUW | Bouwkundig | Deurdranger standaard | Herstellen | 2024 | 0 | 10
Groenoordstraat 1 | Sporthal Groenoord | 010 Algemeen binnen | Binnenwandopeningen | 32 | AFBOUW | Bouwkundig | Deurdranger standaard | Vervangen deurdranger binnendeur | 2032 | 12 | 20
Groenoordstraat 1 | Sporthal Groenoord | 010 Algemeen binnen | Binnenwandopeningen | 32 | AFBOUW | Bouwkundig | Deurdranger standaard | Bijstellen deurdranger | 2024 | 2 | 20
Groenoordstraat 1 | Sporthal Groenoord | 010 Algemeen binnen | Binnenwandopeningen | 32 | AFBOUW | Bouwkundig | Hang en sluitwerk binnendeuren | Aanbrengen | 2024 | 0 | 10
Groenoordstraat 1 | Sporthal Groenoord | 010 Algemeen binnen | Binnenwandopeningen | 32 | AFBOUW | Bouwkundig | Hang en sluitwerk binnendeuren | Herstellen | 2024 | 0 | 10
Groenoordstraat 1 | Sporthal Groenoord | 010 Algemeen binnen | Binnenwandopeningen | 32 | AFBOUW | Bouwkundig | Kozijnen hout | Herstel elders opgenomen | 2024 | 0 | 10
Groenoordstraat 1 | Sporthal Groenoord | 010 Algemeen binnen | Binnenwandopeningen | 32 | AFBOUW | Bouwkundig | Kozijnen hout | Vervangen kozijn zachthout | 2071 | 48 | 20
Groenoordstraat 1 | Sporthal Groenoord | 010 Algemeen binnen | Binnenwandopeningen | 32 | AFBOUW | Bouwkundig | Binnendeur draaideur | Geen actie | 0 | 0 | 10
Groenoordstraat 1 | Sporthal Groenoord | 010 Algemeen binnen | Binnenwandopeningen | 32 | AFBOUW | Bouwkundig | Binnendeur draaideur | Vervangen draaideur | 2063 | 30 | 20
Groenoordstraat 1 | Sporthal Groenoord | 600 Sportgerelateerde ruimtes | Binnenwandopeningen | 32 | AFBOUW | Bouwkundig | Kanteldeur metaal | Geen actie | 0 | 0
Groenoordstraat 1 | Sporthal Groenoord | 600 Sportgerelateerde ruimtes | Binnenwandopeningen | 32 | AFBOUW | Bouwkundig | Kanteldeur metaal | Vervangen kanteldeur metaal compleet | 2071 | 48 | 20
Groenoordstraat 1 | Sporthal Groenoord | 600 Sportgerelateerde ruimtes | Binnenwandopeningen | 32 | AFBOUW | Bouwkundig | Kanteldeur metaal | Afstellen kanteldeur metaal | 2029 | 6 | 20
Groenoordstraat 1 | Sporthal Groenoord | 600 Sportgerelateerde ruimtes | Balustrades en leuningen | 34 | AFBOUW | Bouwkundig | Balustrade tribunes | Geen actie | 0 | 0
Groenoordstraat 1 | Sporthal Groenoord | 600 Sportgerelateerde ruimtes | Balustrades en leuningen | 34 | AFBOUW | Bouwkundig | Balustrade tribunes | Vervangen | 2054 | 60 | 20
Groenoordstraat 1 | Sporthal Groenoord | 300 Verkeersruimtes | Balustrades en leuningen | 34 | AFBOUW | Bouwkundig | Binnentrapleuning metaal | Geen actie | 0 | 0
Groenoordstraat 1 | Sporthal Groenoord | 300 Verkeersruimtes | Balustrades en leuningen | 34 | AFBOUW | Bouwkundig | Binnentrapleuning metaal | Vervangen binnentrapleuning metaal | 2071 | 48 | 10
Groenoordstraat 1 | Sporthal Groenoord | 100 Gevel | Buitenwandafwerkingen | 41 | AFWERKINGEN | Bouwkundig | Waterslag staal | Herstel elders opgenomen | 2024 | 0 | 10
Groenoordstraat 1 | Sporthal Groenoord | 100 Gevel | Buitenwandafwerkingen | 41 | AFWERKINGEN | Bouwkundig | Waterslag staal | Herstellen | 2024 | 0 | 10
Groenoordstraat 1 | Sporthal Groenoord | 100 Gevel | Buitenwandafwerkingen | 41 | AFWERKINGEN | Bouwkundig | Waterslag staal | Herstellen | 0 | 0 | 10
Groenoordstraat 1 | Sporthal Groenoord | 100 Gevel | Buitenwandafwerkingen | 41 | AFWERKINGEN | Bouwkundig | Waterslag staal | Vervangen waterslag staal | 2071 | 48 | 10
Groenoordstraat 1 | Sporthal Groenoord | 100 Gevel | Buitenwandafwerkingen | 41 | AFWERKINGEN | Bouwkundig | Voegwerk betonsteen | Herstel elders opgenomen | 0 | 0 | 10
Groenoordstraat 1 | Sporthal Groenoord | 100 Gevel | Buitenwandafwerkingen | 41 | AFWERKINGEN | Bouwkundig | Voegwerk betonsteen | Vervangen | 2035 | 40
Groenoordstraat 1 | Sporthal Groenoord | 100 Gevel | Buitenwandafwerkingen | 41 | AFWERKINGEN | Bouwkundig | Gevelbekleding metaal | Herstel in cyclische maatregelen opgenomen | 0 | 0 | 10
Groenoordstraat 1 | Sporthal Groenoord | 100 Gevel | Buitenwandafwerkingen | 41 | AFWERKINGEN | Bouwkundig | Gevelbekleding metaal | Vervangen gevelbekleding metaal | 2071 | 48 | 10
Groenoordstraat 1 | Sporthal Groenoord | 100 Gevel | Buitenwandafwerkingen | 41 | AFWERKINGEN | Bouwkundig | Gevelbekleding metaal | Reinigen gevelbekleding metaal | 2024 | 12 | 20
Groenoordstraat 1 | Sporthal Groenoord | 400 Kleed- en natte ruimtes | Binnenwandafwerkingen | 42 | AFWERKINGEN | Bouwkundig | Wandafwerking tegels | Geen actie | 0 | 0
Groenoordstraat 1 | Sporthal Groenoord | 400 Kleed- en natte ruimtes | Binnenwandafwerkingen | 42 | AFWERKINGEN | Bouwkundig | Wandafwerking tegels | Herstellen | 2024 | 0 | 10
Groenoordstraat 1 | Sporthal Groenoord | 400 Kleed- en natte ruimtes | Binnenwandafwerkingen | 42 | AFWERKINGEN | Bouwkundig | Wandafwerking tegels | Vervangen wandafwerking wandtegels | 2071 | 48 | 20
Groenoordstraat 1 | Sporthal Groenoord | 500 Overige ruimtes | Binnenwandafwerkingen | 42 | AFWERKINGEN | Bouwkundig | Wandafwerking tegels | Geen actie | 0 | 0
Groenoordstraat 1 | Sporthal Groenoord | 500 Overige ruimtes | Binnenwandafwerkingen | 42 | AFWERKINGEN | Bouwkundig | Wandafwerking tegels | Vervangen wandafwerking wandtegels | 2071 | 48 | 20
Groenoordstraat 1 | Sporthal Groenoord | 300 Verkeersruimtes | Vloerafwerkingen | 43 | AFWERKINGEN | Bouwkundig | Afwerking coating vloer | Geen actie | 0 | 0
Groenoordstraat 1 | Sporthal Groenoord | 300 Verkeersruimtes | Vloerafwerkingen | 43 | AFWERKINGEN | Bouwkundig | Afwerking coating vloer | Vervangen afwerking coating vloer | 2059 | 36 | 10
Groenoordstraat 1 | Sporthal Groenoord | 300 Verkeersruimtes | Vloerafwerkingen | 43 | AFWERKINGEN | Bouwkundig | Vloerafwerking coralmat | Herstel in cyclische maatregel opgenomen | 0 | 0
Groenoordstraat 1 | Sporthal Groenoord | 300 Verkeersruimtes | Vloerafwerkingen | 43 | AFWERKINGEN | Bouwkundig | Vloerafwerking coralmat | Vervangen vloerafwerking coralmat | 2029 | 6 | 20
Groenoordstraat 1 | Sporthal Groenoord | 400 Kleed- en natte ruimtes | Vloerafwerkingen | 43 | AFWERKINGEN | Bouwkundig | Afwerking coating vloer | Herstel elders opgenomen | 0 | 0
Groenoordstraat 1 | Sporthal Groenoord | 400 Kleed- en natte ruimtes | Vloerafwerkingen | 43 | AFWERKINGEN | Bouwkundig | Afwerking coating vloer | Vervangen afwerking coating vloer | 2059 | 36 | 10
Groenoordstraat 1 | Sporthal Groenoord | 500 Overige ruimtes | Vloerafwerkingen | 43 | AFWERKINGEN | Bouwkundig | Vloerafwerking linoleum | Herstel in cyclische maatregel opgenomen | 0 | 0
Groenoordstraat 1 | Sporthal Groenoord | 500 Overige ruimtes | Vloerafwerkingen | 43 | AFWERKINGEN | Bouwkundig | Vloerafwerking linoleum | Vervangen vloerafwerking linoleum | 2028 | 18 | 20
Groenoordstraat 1 | Sporthal Groenoord | 500 Overige ruimtes | Vloerafwerkingen | 43 | AFWERKINGEN | Bouwkundig | Vloerafwerking tapijt | Herstel elders opgenomen | 0 | 0
Groenoordstraat 1 | Sporthal Groenoord | 500 Overige ruimtes | Vloerafwerkingen | 43 | AFWERKINGEN | Bouwkundig | Vloerafwerking tapijt | Herstel in cyclische maatregel opgenomen | 0 | 0
Groenoordstraat 1 | Sporthal Groenoord | 500 Overige ruimtes | Vloerafwerkingen | 43 | AFWERKINGEN | Bouwkundig | Vloerafwerking tapijt | Vervangen tapijt | 2028 | 12 | 20
Groenoordstraat 1 | Sporthal Groenoord | 600 Sportgerelateerde ruimtes | Vloerafwerkingen | 43 | AFWERKINGEN | Bouwkundig | Vloerafwerking sportvloer | Herstel in cyclische maatregel opgenomen | 0 | 0
Groenoordstraat 1 | Sporthal Groenoord | 600 Sportgerelateerde ruimtes | Vloerafwerkingen | 43 | AFWERKINGEN | Bouwkundig | Vloerafwerking sportvloer | Herstel in cyclische maatregel opgenomen | 0 | 0
Groenoordstraat 1 | Sporthal Groenoord | 600 Sportgerelateerde ruimtes | Vloerafwerkingen | 43 | AFWERKINGEN | Bouwkundig | Vloerafwerking sportvloer | Vervangen vloerafwerking sportvloer | 2024 | 24 | 20
Groenoordstraat 1 | Sporthal Groenoord | 600 Sportgerelateerde ruimtes | Vloerafwerkingen | 43 | AFWERKINGEN | Bouwkundig | Vloerafwerking sportvloer | Vervangen toplaag en belijning | 2036 | 12
Groenoordstraat 1 | Sporthal Groenoord | 700 Horeca | Vloerafwerkingen | 43 | AFWERKINGEN | Bouwkundig | Vloerafwerking linoleum horeca | Herstel in cyclische maatregel opgenomen | 0 | 0
Groenoordstraat 1 | Sporthal Groenoord | 700 Horeca | Vloerafwerkingen | 43 | AFWERKINGEN | Bouwkundig | Vloerafwerking linoleum horeca | Vervangen vloerafwerking linoleum | 2024 | 18 | 20
Groenoordstraat 1 | Sporthal Groenoord | 300 Verkeersruimtes | Vloerafwerkingen | 43 | AFWERKINGEN | Bouwkundig | Vloerafwerking dubbel hard gebakken tegels | Geen actie | 0 | 0
Groenoordstraat 1 | Sporthal Groenoord | 300 Verkeersruimtes | Vloerafwerkingen | 43 | AFWERKINGEN | Bouwkundig | Vloerafwerking dubbel hard gebakken tegels | Vervangen vloerafwerking dubbel hard gebakken tegels (gezet) | 2071 | 48 | 20
Groenoordstraat 1 | Sporthal Groenoord | 400 Kleed- en natte ruimtes | Vloerafwerkingen | 43 | AFWERKINGEN | Bouwkundig | Vloerafwerking dubbel hard gebakken tegels | Herstellen | 0 | 0
Groenoordstraat 1 | Sporthal Groenoord | 400 Kleed- en natte ruimtes | Vloerafwerkingen | 43 | AFWERKINGEN | Bouwkundig | Vloerafwerking dubbel hard gebakken tegels | Vervangen vloerafwerking dubbel hard gebakken tegels (gelijmd) | 2071 | 48 | 20
Groenoordstraat 1 | Sporthal Groenoord | 500 Overige ruimtes | Vloerafwerkingen | 43 | AFWERKINGEN | Bouwkundig | Vloerafwerking dubbel hard gebakken tegels | Herstel elders opgenomen | 0 | 0
Groenoordstraat 1 | Sporthal Groenoord | 500 Overige ruimtes | Vloerafwerkingen | 43 | AFWERKINGEN | Bouwkundig | Vloerafwerking dubbel hard gebakken tegels | Vervangen vloerafwerking dubbel hard gebakken tegels (gezet) | 2071 | 48 | 20
Groenoordstraat 1 | Sporthal Groenoord | 100 Gevel | Plafondafwerkingen | 45 | AFWERKINGEN | Bouwkundig | Buitenplafond hout | Geen actie | 0 | 0
Groenoordstraat 1 | Sporthal Groenoord | 100 Gevel | Plafondafwerkingen | 45 | AFWERKINGEN | Bouwkundig | Buitenplafond hout | Vervangen buitenplafond hout | 2059 | 36 | 10
Groenoordstraat 1 | Sporthal Groenoord | 300 Verkeersruimtes | Plafondafwerkingen | 45 | AFWERKINGEN | Bouwkundig | Systeemplafond hwc-plaat | Herstellen | 2024 | 0 | 10
Groenoordstraat 1 | Sporthal Groenoord | 300 Verkeersruimtes | Plafondafwerkingen | 45 | AFWERKINGEN | Bouwkundig | Systeemplafond hwc-plaat | Vervangen systeemplafond houtwolcementplaat | 2071 | 48 | 20
Groenoordstraat 1 | Sporthal Groenoord | 400 Kleed- en natte ruimtes | Plafondafwerkingen | 45 | AFWERKINGEN | Bouwkundig | Systeemplafond | Herstellen | 2024 | 0 | 10
Groenoordstraat 1 | Sporthal Groenoord | 400 Kleed- en natte ruimtes | Plafondafwerkingen | 45 | AFWERKINGEN | Bouwkundig | Systeemplafond | Vervangen systeemplafond organisch | 2071 | 48 | 20
Groenoordstraat 1 | Sporthal Groenoord | 400 Kleed- en natte ruimtes | Plafondafwerkingen | 45 | AFWERKINGEN | Bouwkundig | Systeemplafond hwc-plaat | Herstellen | 2024 | 0 | 10
Groenoordstraat 1 | Sporthal Groenoord | 400 Kleed- en natte ruimtes | Plafondafwerkingen | 45 | AFWERKINGEN | Bouwkundig | Systeemplafond hwc-plaat | Vervangen systeemplafond houtwolcementplaat | 2071 | 48 | 20
Groenoordstraat 1 | Sporthal Groenoord | 500 Overige ruimtes | Plafondafwerkingen | 45 | AFWERKINGEN | Bouwkundig | Systeemplafond | he | 2024 | 0 | 10
Groenoordstraat 1 | Sporthal Groenoord | 500 Overige ruimtes | Plafondafwerkingen | 45 | AFWERKINGEN | Bouwkundig | Systeemplafond | Vervangen systeemplafond organisch | 2071 | 48 | 20
Groenoordstraat 1 | Sporthal Groenoord | 500 Overige ruimtes | Plafondafwerkingen | 45 | AFWERKINGEN | Bouwkundig | Systeemplafond hwc-plaat | Herstellen | 2024 | 0 | 10
Groenoordstraat 1 | Sporthal Groenoord | 500 Overige ruimtes | Plafondafwerkingen | 45 | AFWERKINGEN | Bouwkundig | Systeemplafond hwc-plaat | Vervangen systeemplafond houtwolcementplaat | 2050 | 48 | 20
Groenoordstraat 1 | Sporthal Groenoord | 700 Horeca | Plafondafwerkingen | 45 | AFWERKINGEN | Bouwkundig | Systeemplafond hwc-plaat | Geen actie | 0 | 0
Groenoordstraat 1 | Sporthal Groenoord | 700 Horeca | Plafondafwerkingen | 45 | AFWERKINGEN | Bouwkundig | Systeemplafond hwc-plaat | Vervangen systeemplafond houtwolcementplaat | 2071 | 48 | 20
Groenoordstraat 1 | Sporthal Groenoord | 100 Gevel | Schilderwerk | 46 | AFWERKINGEN | Algemeen | Buitenschilderwerk boeidelen volkern dekkend | Herstel in cyclische maatregelen opgenomen | 0 | 0
Groenoordstraat 1 | Sporthal Groenoord | 100 Gevel | Schilderwerk | 46 | AFWERKINGEN | Algemeen | Buitenschilderwerk boeidelen volkern dekkend | Vervangen schilderwerk boeidelen volkern dekkend | 2059 | 36 | 20
Groenoordstraat 1 | Sporthal Groenoord | 100 Gevel | Schilderwerk | 46 | AFWERKINGEN | Algemeen | Buitenschilderwerk boeidelen volkern dekkend | Groot schilderwerk boeidelen volkern dekkend | 2029 | 6 | 20
Groenoordstraat 1 | Sporthal Groenoord | 100 Gevel | Schilderwerk | 46 | AFWERKINGEN | Algemeen | Buitenschilderwerk puivulling hout dekkend | Herstel in cyclische maatregel opgenomen | 0 | 0
Groenoordstraat 1 | Sporthal Groenoord | 100 Gevel | Schilderwerk | 46 | AFWERKINGEN | Algemeen | Buitenschilderwerk puivulling hout dekkend | Vervangen schilderwerk puivulling hout dekkend | 2059 | 36 | 20
Groenoordstraat 1 | Sporthal Groenoord | 100 Gevel | Schilderwerk | 46 | AFWERKINGEN | Algemeen | Buitenschilderwerk puivulling hout dekkend | Groot schilderwerk puivulling hout dekkend | 2029 | 6 | 20
Groenoordstraat 1 | Sporthal Groenoord | 010 Algemeen binnen | Schilderwerk | 46 | AFWERKINGEN | Algemeen | Binnenschilderwerk binnendeur hout dekkend (dubbelzijdig) | Herstel in cyclische maatregel opgenomen | 0 | 0
Groenoordstraat 1 | Sporthal Groenoord | 010 Algemeen binnen | Schilderwerk | 46 | AFWERKINGEN | Algemeen | Binnenschilderwerk binnendeur hout dekkend (dubbelzijdig) | Herstel in cyclische maatregel opgenomen | 0 | 0
Groenoordstraat 1 | Sporthal Groenoord | 010 Algemeen binnen | Schilderwerk | 46 | AFWERKINGEN | Algemeen | Binnenschilderwerk binnendeur hout dekkend (dubbelzijdig) | Groot schilderwerk deur hout dekkend | 2026 | 12 | 20
Groenoordstraat 1 | Sporthal Groenoord | 010 Algemeen binnen | Schilderwerk | 46 | AFWERKINGEN | Algemeen | Binnenschilderwerk buitendeur hout dekkend | Herstel in cyclische maatregelen opgenomen | 0 | 0
Groenoordstraat 1 | Sporthal Groenoord | 010 Algemeen binnen | Schilderwerk | 46 | AFWERKINGEN | Algemeen | Binnenschilderwerk buitendeur hout dekkend | Groot schilderwerk deur hout dekkend | 2026 | 12 | 20
Groenoordstraat 1 | Sporthal Groenoord | 300 Verkeersruimtes | Schilderwerk | 46 | AFWERKINGEN | Algemeen | Binnenschilderwerk diversen hout dekkend | Herstel in cyclische maatregel opgenomen | 0 | 0
Groenoordstraat 1 | Sporthal Groenoord | 300 Verkeersruimtes | Schilderwerk | 46 | AFWERKINGEN | Algemeen | Binnenschilderwerk diversen hout dekkend | Groot schilderwerk hout dekkend | 2026 | 12 | 20
Groenoordstraat 1 | Sporthal Groenoord | 500 Overige ruimtes | Schilderwerk | 46 | AFWERKINGEN | Algemeen | Binnenschilderwerk metselwerk | Geen actie | 0 | 0
Groenoordstraat 1 | Sporthal Groenoord | 500 Overige ruimtes | Schilderwerk | 46 | AFWERKINGEN | Algemeen | Binnenschilderwerk metselwerk | Groot schilderwerk metselwerk | 2035 | 12 | 20
Groenoordstraat 1 | Sporthal Groenoord | 600 Sportgerelateerde ruimtes | Schilderwerk | 46 | AFWERKINGEN | Algemeen | Binnenschilderwerk metaal | Herstel in cyclische maatregel opgenomen | 0 | 0
Groenoordstraat 1 | Sporthal Groenoord | 600 Sportgerelateerde ruimtes | Schilderwerk | 46 | AFWERKINGEN | Algemeen | Binnenschilderwerk metaal | Rolsteiger tot 8 meter per week | 2035 | 12 | 20
Groenoordstraat 1 | Sporthal Groenoord | 600 Sportgerelateerde ruimtes | Schilderwerk | 46 | AFWERKINGEN | Algemeen | Binnenschilderwerk metaal | Groot schilderwerk metaal | 2035 | 12 | 20
Groenoordstraat 1 | Sporthal Groenoord | 300 Verkeersruimtes | Schilderwerk | 46 | AFWERKINGEN | Algemeen | Binnenschilderwerk betonconstructie | Herstel in cyclische maatregelen opgenomen | 0 | 0
Groenoordstraat 1 | Sporthal Groenoord | 300 Verkeersruimtes | Schilderwerk | 46 | AFWERKINGEN | Algemeen | Binnenschilderwerk betonconstructie | Groot schilderwerk steenachtig | 2026 | 12 | 20
Groenoordstraat 1 | Sporthal Groenoord | 100 Gevel | Schilderwerk | 46 | AFWERKINGEN | Algemeen | Buitenschilderwerk kozijn en raam hout dekkend | Herstel in cyclische maatregel opgenomen | 0 | 0
Groenoordstraat 1 | Sporthal Groenoord | 100 Gevel | Schilderwerk | 46 | AFWERKINGEN | Algemeen | Buitenschilderwerk kozijn en raam hout dekkend | Herstel in cyclische maatregel opgenomen | 0 | 0
Groenoordstraat 1 | Sporthal Groenoord | 100 Gevel | Schilderwerk | 46 | AFWERKINGEN | Algemeen | Buitenschilderwerk kozijn en raam hout dekkend | Vervangen schilderwerk kozijn en raam hout dekkend | 2059 | 36 | 20
Groenoordstraat 1 | Sporthal Groenoord | 100 Gevel | Schilderwerk | 46 | AFWERKINGEN | Algemeen | Buitenschilderwerk kozijn en raam hout dekkend | Groot schilderwerk kozijn en raam hout dekkend | 2026 | 6 | 20
Groenoordstraat 1 | Sporthal Groenoord | 010 Algemeen binnen | Schilderwerk | 46 | AFWERKINGEN | Algemeen | Binnenschilderwerk gevelkozijnen hout dekkend | Herstel in cyclische maatregel opgenomen | 0 | 0
Groenoordstraat 1 | Sporthal Groenoord | 010 Algemeen binnen | Schilderwerk | 46 | AFWERKINGEN | Algemeen | Binnenschilderwerk gevelkozijnen hout dekkend | Groot schilderwerk kozijn en raam hout dekkend | 2026 | 12 | 20
Groenoordstraat 1 | Sporthal Groenoord | 010 Algemeen binnen | Schilderwerk | 46 | AFWERKINGEN | Algemeen | Binnenschilderwerk kozijn en raam hout dekkend | Herstel in cyclische maatregel opgenomen | 0 | 0
Groenoordstraat 1 | Sporthal Groenoord | 010 Algemeen binnen | Schilderwerk | 46 | AFWERKINGEN | Algemeen | Binnenschilderwerk kozijn en raam hout dekkend | Herstel in cyclische maatregel opgenomen | 0 | 0
Groenoordstraat 1 | Sporthal Groenoord | 010 Algemeen binnen | Schilderwerk | 46 | AFWERKINGEN | Algemeen | Binnenschilderwerk kozijn en raam hout dekkend | Groot schilderwerk kozijn en raam hout dekkend | 2026 | 12 | 20
Groenoordstraat 1 | Sporthal Groenoord | 300 Verkeersruimtes | Schilderwerk | 46 | AFWERKINGEN | Algemeen | Binnenschilderwerk leuning metaal | Herstel in cyclische maatregel opgenomen | 0 | 0
Groenoordstraat 1 | Sporthal Groenoord | 300 Verkeersruimtes | Schilderwerk | 46 | AFWERKINGEN | Algemeen | Binnenschilderwerk leuning metaal | Groot schilderwerk leuning staal | 2026 | 12 | 20
Groenoordstraat 1 | Sporthal Groenoord | 600 Sportgerelateerde ruimtes | Schilderwerk | 46 | AFWERKINGEN | Algemeen | Binnenschilderwerk balustrade metaal | Herstel in cyclische maatregel opgenomen | 0 | 0
Groenoordstraat 1 | Sporthal Groenoord | 600 Sportgerelateerde ruimtes | Schilderwerk | 46 | AFWERKINGEN | Algemeen | Binnenschilderwerk balustrade metaal | Groot schilderwerk hek staal | 2035 | 12 | 20
Groenoordstraat 1 | Sporthal Groenoord | 100 Gevel | Schilderwerk | 46 | AFWERKINGEN | Algemeen | Buitenschilderwerk plafond hout dekkend | Herstel in cyclische maatregel opgenomen | 0 | 0
Groenoordstraat 1 | Sporthal Groenoord | 100 Gevel | Schilderwerk | 46 | AFWERKINGEN | Algemeen | Buitenschilderwerk plafond hout dekkend | Vervangend schilderwerk plafond hout dekkend | 2059 | 36 | 20
Groenoordstraat 1 | Sporthal Groenoord | 100 Gevel | Schilderwerk | 46 | AFWERKINGEN | Algemeen | Buitenschilderwerk plafond hout dekkend | Groot schilderwerk plafond hout dekkend | 2029 | 6 | 20
Groenoordstraat 1 | Sporthal Groenoord | 200 Daken | Dakafwerkingen | 47 | AFWERKINGEN | Bouwkundig | Dakbedekking bitumen | Herstel in cyclische maatregelen opgenomen | 0 | 0
Groenoordstraat 1 | Sporthal Groenoord | 200 Daken | Dakafwerkingen | 47 | AFWERKINGEN | Bouwkundig | Dakbedekking bitumen | Herstel in cyclische maatregelen opgenomen | 0 | 0
Groenoordstraat 1 | Sporthal Groenoord | 200 Daken | Dakafwerkingen | 47 | AFWERKINGEN | Bouwkundig | Dakbedekking bitumen | Vervangen dakbedekking bitumen ongeballast | 2048 | 36 | 20
Groenoordstraat 1 | Sporthal Groenoord | 200 Daken | Dakafwerkingen | 47 | AFWERKINGEN | Bouwkundig | Dakbedekking bitumen | Aanbrengen nieuwe laag dakbedekking bitumen ongeballast | 2030 | 18 | 20
Groenoordstraat 1 | Sporthal Groenoord | 200 Daken | Dakafwerkingen | 47 | AFWERKINGEN | Bouwkundig | Dakrandafwerking aluminium trim | Geen actie | 0 | 0
Groenoordstraat 1 | Sporthal Groenoord | 200 Daken | Dakafwerkingen | 47 | AFWERKINGEN | Bouwkundig | Dakrandafwerking aluminium trim | Vervangen daktrim aluminium | 2041 | 18 | 20
Groenoordstraat 1 | Sporthal Groenoord | 200 Daken | Dakafwerkingen | 47 | AFWERKINGEN | Bouwkundig | Dakrandafwerking staal | Herstel in cyclische maatregel opgenomen | 0 | 0
Groenoordstraat 1 | Sporthal Groenoord | 200 Daken | Dakafwerkingen | 47 | AFWERKINGEN | Bouwkundig | Dakrandafwerking staal | Vervangen dakrandafwerking metaal | 2030 | 48 | 20
Groenoordstraat 1 | Sporthal Groenoord | 200 Daken | Dakafwerkingen | 47 | AFWERKINGEN | Bouwkundig | Randstrook bitumineus | Herstel in cyclische maatregel opgenomen | 0 | 0
Groenoordstraat 1 | Sporthal Groenoord | 200 Daken | Dakafwerkingen | 47 | AFWERKINGEN | Bouwkundig | Randstrook bitumineus | Vervangen randstrook bitumineus | 2030 | 18 | 20
Groenoordstraat 1 | Sporthal Groenoord | 29 - technische ruimte | Warmteopwekking | 51 | INSTALLATIES WERKTUIGBOUWKUNDIG | Werktuigbouwkundig | CV ketel, HR., overdruk | Zie handeling elders | 2024 | 0
Groenoordstraat 1 | Sporthal Groenoord | 29 - technische ruimte | Warmteopwekking | 51 | INSTALLATIES WERKTUIGBOUWKUNDIG | Werktuigbouwkundig | CV ketel, HR., overdruk | Keuren | 2026 | 3 | 30
Groenoordstraat 1 | Sporthal Groenoord | 29 - technische ruimte | Warmteopwekking | 51 | INSTALLATIES WERKTUIGBOUWKUNDIG | Werktuigbouwkundig | CV ketel, HR., overdruk | Partieel vervangen | 2027 | 15 | 20
Groenoordstraat 1 | Sporthal Groenoord | 29 - technische ruimte | Warmteopwekking | 51 | INSTALLATIES WERKTUIGBOUWKUNDIG | Werktuigbouwkundig | CV ketel, HR., overdruk | Periodiek onderhoud | 2024 | 1 | 30
Groenoordstraat 1 | Sporthal Groenoord | 29 - technische ruimte | Warmteopwekking | 51 | INSTALLATIES WERKTUIGBOUWKUNDIG | Werktuigbouwkundig | CV ketel, HR., overdruk | Vervangen | 2027 | 15 | 20
Groenoordstraat 1 | Sporthal Groenoord | 29 - technische ruimte | Warmteopwekking | 51 | INSTALLATIES WERKTUIGBOUWKUNDIG | Werktuigbouwkundig | Schoorsteen, niet bouwk, tm DN300,algemeen | Zie handeling Vervangen | 2035 | 0
Groenoordstraat 1 | Sporthal Groenoord | 29 - technische ruimte | Warmteopwekking | 51 | INSTALLATIES WERKTUIGBOUWKUNDIG | Werktuigbouwkundig | Schoorsteen, niet bouwk, tm DN300,algemeen | Vervangen | 2035 | 25 | 20
Groenoordstraat 1 | Sporthal Groenoord | 100 Gevel | Afvoeren | 52 | INSTALLATIES WERKTUIGBOUWKUNDIG | Werktuigbouwkundig | Hemelwaterafvoer pvc | Vervangen hemelwaterafvoer pvc | 2047 | 24 | 20
Groenoordstraat 1 | Sporthal Groenoord | 100 Gevel | Afvoeren | 52 | INSTALLATIES WERKTUIGBOUWKUNDIG | Werktuigbouwkundig | Hemelwaterafvoer pvc | Herstel elders opgenomen | 0 | 0
Groenoordstraat 1 | Sporthal Groenoord | 200 Daken | Afvoeren | 52 | INSTALLATIES WERKTUIGBOUWKUNDIG | Werktuigbouwkundig | Noodoverstort | Geen actie | 0 | 0
Groenoordstraat 1 | Sporthal Groenoord | 200 Daken | Afvoeren | 52 | INSTALLATIES WERKTUIGBOUWKUNDIG | Werktuigbouwkundig | Noodoverstort | Aanbrengen noodoverstort | 2038 | 18 | 20
Groenoordstraat 1 | Sporthal Groenoord | 99 - Gehele object | Water | 53 | INSTALLATIES WERKTUIGBOUWKUNDIG | Werktuigbouwkundig | Drinkwater, leidingnet | Zie handeling elders | 2027 | 0
Groenoordstraat 1 | Sporthal Groenoord | 99 - Gehele object | Water | 53 | INSTALLATIES WERKTUIGBOUWKUNDIG | Werktuigbouwkundig | Drinkwater, leidingnet | Controleren | 2024 | 1 | 30
Groenoordstraat 1 | Sporthal Groenoord | 99 - Gehele object | Water | 53 | INSTALLATIES WERKTUIGBOUWKUNDIG | Werktuigbouwkundig | Drinkwater, leidingnet | Legionella herinspectie | 2024 | 5 | 20
Groenoordstraat 1 | Sporthal Groenoord | 99 - Gehele object | Water | 53 | INSTALLATIES WERKTUIGBOUWKUNDIG | Werktuigbouwkundig | Drinkwater, leidingnet | Vervangen | 2027 | 30 | 20
Groenoordstraat 1 | Sporthal Groenoord | 29 - technische ruimte | Water | 53 | INSTALLATIES WERKTUIGBOUWKUNDIG | Werktuigbouwkundig | Verwarmd tapwater, circulatiepomp | Zie handeling Vervangen | 2025 | 0
Groenoordstraat 1 | Sporthal Groenoord | 29 - technische ruimte | Water | 53 | INSTALLATIES WERKTUIGBOUWKUNDIG | Werktuigbouwkundig | Verwarmd tapwater, circulatiepomp | Vervangen | 2025 | 15 | 20
Groenoordstraat 1 | Sporthal Groenoord | 29 - technische ruimte | Water | 53 | INSTALLATIES WERKTUIGBOUWKUNDIG | Werktuigbouwkundig | Verwarmd tapwater, circulatiepomp | Zie handeling Vervangen | 2025 | 0
Groenoordstraat 1 | Sporthal Groenoord | 29 - technische ruimte | Water | 53 | INSTALLATIES WERKTUIGBOUWKUNDIG | Werktuigbouwkundig | Verwarmd tapwater, circulatiepomp | Vervangen | 2025 | 15 | 20
Groenoordstraat 1 | Sporthal Groenoord | 29 - technische ruimte | Water | 53 | INSTALLATIES WERKTUIGBOUWKUNDIG | Werktuigbouwkundig | Verwarmd tapwater, indirect d.m.v. TSA, | Herstellen | 2024 | 0
Groenoordstraat 1 | Sporthal Groenoord | 29 - technische ruimte | Water | 53 | INSTALLATIES WERKTUIGBOUWKUNDIG | Werktuigbouwkundig | Verwarmd tapwater, indirect d.m.v. TSA, | Herstellen | 2024 | 0 | 10
Groenoordstraat 1 | Sporthal Groenoord | 29 - technische ruimte | Water | 53 | INSTALLATIES WERKTUIGBOUWKUNDIG | Werktuigbouwkundig | Verwarmd tapwater, indirect d.m.v. TSA, | Herstellen | 2024 | 0 | 10
Groenoordstraat 1 | Sporthal Groenoord | 29 - technische ruimte | Water | 53 | INSTALLATIES WERKTUIGBOUWKUNDIG | Werktuigbouwkundig | Verwarmd tapwater, indirect d.m.v. TSA, | Herstellen | 2024 | 0 | 10
Groenoordstraat 1 | Sporthal Groenoord | 29 - technische ruimte | Water | 53 | INSTALLATIES WERKTUIGBOUWKUNDIG | Werktuigbouwkundig | Verwarmd tapwater, indirect d.m.v. TSA, | Vervangen | 2032 | 20 | 20
Groenoordstraat 1 | Sporthal Groenoord | 29 - technische ruimte | Water | 53 | INSTALLATIES WERKTUIGBOUWKUNDIG | Werktuigbouwkundig | Verwarmd tapwater, indirect d.m.v. TSA, | Reinigen | 2025 | 1 | 30
Groenoordstraat 1 | Sporthal Groenoord | 29 - technische ruimte | Water | 53 | INSTALLATIES WERKTUIGBOUWKUNDIG | Werktuigbouwkundig | Verwarmd tapwater, indirect d.m.v. TSA, | Zie handeling Vervangen | 2032 | 0
Groenoordstraat 1 | Sporthal Groenoord | 29 - technische ruimte | Water | 53 | INSTALLATIES WERKTUIGBOUWKUNDIG | Werktuigbouwkundig | Verwarmd tapwater, indirect d.m.v. TSA, | Partieel vervangen | 2032 | 20 | 20
Groenoordstraat 1 | Sporthal Groenoord | 29 - technische ruimte | Water | 53 | INSTALLATIES WERKTUIGBOUWKUNDIG | Werktuigbouwkundig | Verwarmd tapwater, indirect d.m.v. TSA, | Zie handeling Vervangen | 2027 | 0
Groenoordstraat 1 | Sporthal Groenoord | 29 - technische ruimte | Water | 53 | INSTALLATIES WERKTUIGBOUWKUNDIG | Werktuigbouwkundig | Verwarmd tapwater, indirect d.m.v. TSA, | Vervangen | 2027 | 15 | 20
Groenoordstraat 1 | Sporthal Groenoord | 99 - Gehele object | Gassen | 54 | INSTALLATIES WERKTUIGBOUWKUNDIG | Werktuigbouwkundig | Aardgas, leidingnet | Zie handeling elders | 2024 | 0
Groenoordstraat 1 | Sporthal Groenoord | 99 - Gehele object | Gassen | 54 | INSTALLATIES WERKTUIGBOUWKUNDIG | Werktuigbouwkundig | Aardgas, leidingnet | Keuren | 2026 | 4 | 30
Groenoordstraat 1 | Sporthal Groenoord | 99 - Gehele object | Gassen | 54 | INSTALLATIES WERKTUIGBOUWKUNDIG | Werktuigbouwkundig | Aardgas, leidingnet | Vervangen | 2027 | 30 | 20
Groenoordstraat 1 | Sporthal Groenoord | 29 - technische ruimte | Warmtedistributie | 56 | INSTALLATIES WERKTUIGBOUWKUNDIG | Werktuigbouwkundig | CV- verdeler/verzamelaar, algemeen | Zie handeling Vervangen | 2027 | 0
Groenoordstraat 1 | Sporthal Groenoord | 29 - technische ruimte | Warmtedistributie | 56 | INSTALLATIES WERKTUIGBOUWKUNDIG | Werktuigbouwkundig | CV- verdeler/verzamelaar, algemeen | Herstellen | 2024 | 0 | 10
Groenoordstraat 1 | Sporthal Groenoord | 29 - technische ruimte | Warmtedistributie | 56 | INSTALLATIES WERKTUIGBOUWKUNDIG | Werktuigbouwkundig | CV- verdeler/verzamelaar, algemeen | Vervangen | 2027 | 25 | 20
Groenoordstraat 1 | Sporthal Groenoord | 29 - technische ruimte | Warmtedistributie | 56 | INSTALLATIES WERKTUIGBOUWKUNDIG | Werktuigbouwkundig | CV- circulatiepomp, DN32 | Zie handeling Vervangen | 2027 | 0
Groenoordstraat 1 | Sporthal Groenoord | 29 - technische ruimte | Warmtedistributie | 56 | INSTALLATIES WERKTUIGBOUWKUNDIG | Werktuigbouwkundig | CV- circulatiepomp, DN32 | Vervangen | 2027 | 15 | 20
Groenoordstraat 1 | Sporthal Groenoord | 29 - technische ruimte | Warmtedistributie | 56 | INSTALLATIES WERKTUIGBOUWKUNDIG | Werktuigbouwkundig | CV- circulatiepomp, DN32 |  | 0 | 0
Groenoordstraat 1 | Sporthal Groenoord | 29 - technische ruimte | Warmtedistributie | 56 | INSTALLATIES WERKTUIGBOUWKUNDIG | Werktuigbouwkundig | CV- circulatiepomp, DN32 | Vervangen | 2034 | 15 | 20
Groenoordstraat 1 | Sporthal Groenoord | 53 - tribune 1e verd. | Warmtedistributie | 56 | INSTALLATIES WERKTUIGBOUWKUNDIG | Werktuigbouwkundig | CV- circulatiepomp, DN50 |  | 0 | 0
Groenoordstraat 1 | Sporthal Groenoord | 53 - tribune 1e verd. | Warmtedistributie | 56 | INSTALLATIES WERKTUIGBOUWKUNDIG | Werktuigbouwkundig | CV- circulatiepomp, DN50 | Vervangen | 2032 | 15 | 20
Groenoordstraat 1 | Sporthal Groenoord | 29 - technische ruimte | Warmtedistributie | 56 | INSTALLATIES WERKTUIGBOUWKUNDIG | Werktuigbouwkundig | 2/3-wegregelafsluiter DN 32 |  | 0 | 0
Groenoordstraat 1 | Sporthal Groenoord | 29 - technische ruimte | Warmtedistributie | 56 | INSTALLATIES WERKTUIGBOUWKUNDIG | Werktuigbouwkundig | 2/3-wegregelafsluiter DN 32 | Vervangen | 2033 | 20 | 20
Groenoordstraat 1 | Sporthal Groenoord | 29 - technische ruimte | Warmtedistributie | 56 | INSTALLATIES WERKTUIGBOUWKUNDIG | Werktuigbouwkundig | 2/3-wegregelafsluiter DN 32 |  | 0 | 0
Groenoordstraat 1 | Sporthal Groenoord | 29 - technische ruimte | Warmtedistributie | 56 | INSTALLATIES WERKTUIGBOUWKUNDIG | Werktuigbouwkundig | 2/3-wegregelafsluiter DN 32 | Vervangen | 2033 | 20 | 20
Groenoordstraat 1 | Sporthal Groenoord | 53 - tribune 1e verd. | Warmtedistributie | 56 | INSTALLATIES WERKTUIGBOUWKUNDIG | Werktuigbouwkundig | 2/3-wegregelafsluiter DN 40 | Zie handeling Vervangen | 2024 | 0
Groenoordstraat 1 | Sporthal Groenoord | 53 - tribune 1e verd. | Warmtedistributie | 56 | INSTALLATIES WERKTUIGBOUWKUNDIG | Werktuigbouwkundig | 2/3-wegregelafsluiter DN 40 | Vervangen | 2024 | 20 | 20
Groenoordstraat 1 | Sporthal Groenoord | 29 - technische ruimte | Warmtedistributie | 56 | INSTALLATIES WERKTUIGBOUWKUNDIG | Werktuigbouwkundig | drukexpansievat, algemeen |  | 0 | 0
Groenoordstraat 1 | Sporthal Groenoord | 29 - technische ruimte | Warmtedistributie | 56 | INSTALLATIES WERKTUIGBOUWKUNDIG | Werktuigbouwkundig | drukexpansievat, algemeen | Controleren | 2024 | 1 | 30
Groenoordstraat 1 | Sporthal Groenoord | 29 - technische ruimte | Warmtedistributie | 56 | INSTALLATIES WERKTUIGBOUWKUNDIG | Werktuigbouwkundig | drukexpansievat, algemeen | Vervangen | 2032 | 15 | 20
Groenoordstraat 1 | Sporthal Groenoord | 99 - Gehele object | Warmtedistributie | 56 | INSTALLATIES WERKTUIGBOUWKUNDIG | Werktuigbouwkundig | cv-water, leidingnet, algemeen | Zie handeling Vervangen | 2034 | 0
Groenoordstraat 1 | Sporthal Groenoord | 99 - Gehele object | Warmtedistributie | 56 | INSTALLATIES WERKTUIGBOUWKUNDIG | Werktuigbouwkundig | cv-water, leidingnet, algemeen | Vervangen | 2034 | 40 | 20
Groenoordstraat 1 | Sporthal Groenoord | 33 - kantine | Warmtedistributie | 56 | INSTALLATIES WERKTUIGBOUWKUNDIG | Werktuigbouwkundig | convectorsysteem, algemeen | Zie handeling elders | 2027 | 0
Groenoordstraat 1 | Sporthal Groenoord | 33 - kantine | Warmtedistributie | 56 | INSTALLATIES WERKTUIGBOUWKUNDIG | Werktuigbouwkundig | convectorsysteem, algemeen | Reinigen | 2024 | 1 | 30
Groenoordstraat 1 | Sporthal Groenoord | 33 - kantine | Warmtedistributie | 56 | INSTALLATIES WERKTUIGBOUWKUNDIG | Werktuigbouwkundig | convectorsysteem, algemeen | Vervangen | 2024 | 20 | 20
Groenoordstraat 1 | Sporthal Groenoord | 211 - hoge dak hal | Luchtbehandeling | 57 | INSTALLATIES WERKTUIGBOUWKUNDIG | Werktuigbouwkundig | dakventilator, direct, tot 30.000 m3/h | Zie handeling Herstellen | 2023 | 0
Groenoordstraat 1 | Sporthal Groenoord | 211 - hoge dak hal | Luchtbehandeling | 57 | INSTALLATIES WERKTUIGBOUWKUNDIG | Werktuigbouwkundig | dakventilator, direct, tot 30.000 m3/h | Zie handeling venvangen | 2024 | 0
Groenoordstraat 1 | Sporthal Groenoord | 211 - hoge dak hal | Luchtbehandeling | 57 | INSTALLATIES WERKTUIGBOUWKUNDIG | Werktuigbouwkundig | dakventilator, direct, tot 30.000 m3/h | Herstellen | 2023 | 0 | 10
Groenoordstraat 1 | Sporthal Groenoord | 211 - hoge dak hal | Luchtbehandeling | 57 | INSTALLATIES WERKTUIGBOUWKUNDIG | Werktuigbouwkundig | dakventilator, direct, tot 30.000 m3/h | Reinigen | 2027 | 3 | 30
Groenoordstraat 1 | Sporthal Groenoord | 211 - hoge dak hal | Luchtbehandeling | 57 | INSTALLATIES WERKTUIGBOUWKUNDIG | Werktuigbouwkundig | dakventilator, direct, tot 30.000 m3/h | Vervangen | 2024 | 25 | 20
Groenoordstraat 1 | Sporthal Groenoord | 212 - dak juryruimte | Luchtbehandeling | 57 | INSTALLATIES WERKTUIGBOUWKUNDIG | Werktuigbouwkundig | ventilator (box), direct, tot 30.000 m3/h | Zie handeling Vervangen | 2027 | 0
Groenoordstraat 1 | Sporthal Groenoord | 212 - dak juryruimte | Luchtbehandeling | 57 | INSTALLATIES WERKTUIGBOUWKUNDIG | Werktuigbouwkundig | ventilator (box), direct, tot 30.000 m3/h | Reinigen | 2024 | 1 | 30
Groenoordstraat 1 | Sporthal Groenoord | 212 - dak juryruimte | Luchtbehandeling | 57 | INSTALLATIES WERKTUIGBOUWKUNDIG | Werktuigbouwkundig | ventilator (box), direct, tot 30.000 m3/h | Vervangen | 2027 | 20 | 20
Groenoordstraat 1 | Sporthal Groenoord | 213 - lage dak | Luchtbehandeling | 57 | INSTALLATIES WERKTUIGBOUWKUNDIG | Werktuigbouwkundig | dakventilator, direct, tot 30.000 m3/h | Zie handeling Herstellen | 2024 | 0
Groenoordstraat 1 | Sporthal Groenoord | 213 - lage dak | Luchtbehandeling | 57 | INSTALLATIES WERKTUIGBOUWKUNDIG | Werktuigbouwkundig | dakventilator, direct, tot 30.000 m3/h | Herstellen | 2024 | 1 | 30
Groenoordstraat 1 | Sporthal Groenoord | 213 - lage dak | Luchtbehandeling | 57 | INSTALLATIES WERKTUIGBOUWKUNDIG | Werktuigbouwkundig | dakventilator, direct, tot 30.000 m3/h | Reinigen | 2024 | 3 | 30
Groenoordstraat 1 | Sporthal Groenoord | 213 - lage dak | Luchtbehandeling | 57 | INSTALLATIES WERKTUIGBOUWKUNDIG | Werktuigbouwkundig | dakventilator, direct, tot 30.000 m3/h | Vervangen | 2030 | 20 | 20
Groenoordstraat 1 | Sporthal Groenoord | 213 - lage dak | Luchtbehandeling | 57 | INSTALLATIES WERKTUIGBOUWKUNDIG | Werktuigbouwkundig | dakventilator, direct, tot 30.000 m3/h |  | 0 | 0
Groenoordstraat 1 | Sporthal Groenoord | 213 - lage dak | Luchtbehandeling | 57 | INSTALLATIES WERKTUIGBOUWKUNDIG | Werktuigbouwkundig | dakventilator, direct, tot 30.000 m3/h | Reinigen | 2024 | 3 | 30
Groenoordstraat 1 | Sporthal Groenoord | 213 - lage dak | Luchtbehandeling | 57 | INSTALLATIES WERKTUIGBOUWKUNDIG | Werktuigbouwkundig | dakventilator, direct, tot 30.000 m3/h | Vervangen | 2033 | 20 | 20
Groenoordstraat 1 | Sporthal Groenoord | 213 - lage dak | Luchtbehandeling | 57 | INSTALLATIES WERKTUIGBOUWKUNDIG | Werktuigbouwkundig | dakventilator, direct, tot 30.000 m3/h | Zie handeling elders | 2024 | 0
Groenoordstraat 1 | Sporthal Groenoord | 213 - lage dak | Luchtbehandeling | 57 | INSTALLATIES WERKTUIGBOUWKUNDIG | Werktuigbouwkundig | dakventilator, direct, tot 30.000 m3/h | Reinigen | 2024 | 3 | 30
Groenoordstraat 1 | Sporthal Groenoord | 213 - lage dak | Luchtbehandeling | 57 | INSTALLATIES WERKTUIGBOUWKUNDIG | Werktuigbouwkundig | dakventilator, direct, tot 30.000 m3/h | Vervangen | 2031 | 20 | 20
Groenoordstraat 1 | Sporthal Groenoord | 53 - tribune 1e verd. | Luchtbehandeling | 57 | INSTALLATIES WERKTUIGBOUWKUNDIG | Werktuigbouwkundig | centraal LBK-installatie, alg. | Zie handeling Vervangen | 2024 | 0
Groenoordstraat 1 | Sporthal Groenoord | 53 - tribune 1e verd. | Luchtbehandeling | 57 | INSTALLATIES WERKTUIGBOUWKUNDIG | Werktuigbouwkundig | centraal LBK-installatie, alg. | Vervangen | 2024 | 20 | 20
Groenoordstraat 1 | Sporthal Groenoord | 53 - tribune 1e verd. | Luchtbehandeling | 57 | INSTALLATIES WERKTUIGBOUWKUNDIG | Werktuigbouwkundig | centraal LBK-installatie, alg. | Periodiek onderhoud | 2025 | 1 | 30
Groenoordstraat 1 | Sporthal Groenoord | 53 - tribune 1e verd. | Luchtbehandeling | 57 | INSTALLATIES WERKTUIGBOUWKUNDIG | Werktuigbouwkundig | centraal LBK-installatie, alg. | Reviseren | 2034 | 10 | 20
Groenoordstraat 1 | Sporthal Groenoord | 400 - kleed- en natte ruimtes | Luchtbehandeling | 57 | INSTALLATIES WERKTUIGBOUWKUNDIG | Werktuigbouwkundig | ventilatie, inblaas/afzuigrooster | Zie handeling elders | 2024 | 0
Groenoordstraat 1 | Sporthal Groenoord | 400 - kleed- en natte ruimtes | Luchtbehandeling | 57 | INSTALLATIES WERKTUIGBOUWKUNDIG | Werktuigbouwkundig | ventilatie, inblaas/afzuigrooster | Reinigen | 2024 | 1 | 30
Groenoordstraat 1 | Sporthal Groenoord | 400 - kleed- en natte ruimtes | Luchtbehandeling | 57 | INSTALLATIES WERKTUIGBOUWKUNDIG | Werktuigbouwkundig | ventilatie, inblaas/afzuigrooster | Vervangen | 2027 | 25 | 20
Groenoordstraat 1 | Sporthal Groenoord | 700 - Horeca | Luchtbehandeling | 57 | INSTALLATIES WERKTUIGBOUWKUNDIG | Werktuigbouwkundig | ventilatie, inblaas/afzuigrooster | Reinigen | 2024 | 0
Groenoordstraat 1 | Sporthal Groenoord | 700 - Horeca | Luchtbehandeling | 57 | INSTALLATIES WERKTUIGBOUWKUNDIG | Werktuigbouwkundig | ventilatie, inblaas/afzuigrooster | Reinigen | 2024 | 1 | 30
Groenoordstraat 1 | Sporthal Groenoord | 700 - Horeca | Luchtbehandeling | 57 | INSTALLATIES WERKTUIGBOUWKUNDIG | Werktuigbouwkundig | ventilatie, inblaas/afzuigrooster | Vervangen | 2027 | 25 | 20
Groenoordstraat 1 | Sporthal Groenoord | 999 - ruimte onbekend | Regeling klimaat en sanitair | 58 | INSTALLATIES WERKTUIGBOUWKUNDIG | Werktuigbouwkundig | Regeling sanitair - groep 74 - | Zie handeling Vervangen | 2030 | 0
Groenoordstraat 1 | Sporthal Groenoord | 999 - ruimte onbekend | Regeling klimaat en sanitair | 58 | INSTALLATIES WERKTUIGBOUWKUNDIG | Werktuigbouwkundig | Regeling sanitair - groep 74 - | Vervangen | 2030 | 20 | 20
Groenoordstraat 1 | Sporthal Groenoord | 29 - technische ruimte | Regeling klimaat en sanitair | 58 | INSTALLATIES WERKTUIGBOUWKUNDIG | Werktuigbouwkundig | Regeling gecomb: regelkast, algemeen | Zie handeling elders | 2024 | 0
Groenoordstraat 1 | Sporthal Groenoord | 29 - technische ruimte | Regeling klimaat en sanitair | 58 | INSTALLATIES WERKTUIGBOUWKUNDIG | Werktuigbouwkundig | Regeling gecomb: regelkast, algemeen | Aanbrengen | 2024 | 0 | 10
Groenoordstraat 1 | Sporthal Groenoord | 29 - technische ruimte | Regeling klimaat en sanitair | 58 | INSTALLATIES WERKTUIGBOUWKUNDIG | Werktuigbouwkundig | Regeling gecomb: regelkast, algemeen | Vervangen | 2027 | 20 | 20
Groenoordstraat 1 | Sporthal Groenoord | 29 - technische ruimte | Regeling klimaat en sanitair | 58 | INSTALLATIES WERKTUIGBOUWKUNDIG | Werktuigbouwkundig | Regeling gecomb: regelkast, algemeen | Zie handeling Vervangen | 2024 | 0
Groenoordstraat 1 | Sporthal Groenoord | 29 - technische ruimte | Regeling klimaat en sanitair | 58 | INSTALLATIES WERKTUIGBOUWKUNDIG | Werktuigbouwkundig | Regeling gecomb: regelkast, algemeen | Zie handeling Vervangen | 2024 | 0
Groenoordstraat 1 | Sporthal Groenoord | 29 - technische ruimte | Regeling klimaat en sanitair | 58 | INSTALLATIES WERKTUIGBOUWKUNDIG | Werktuigbouwkundig | Regeling gecomb: regelkast, algemeen | Afstellen | 2024 | 0 | 10
Groenoordstraat 1 | Sporthal Groenoord | 29 - technische ruimte | Regeling klimaat en sanitair | 58 | INSTALLATIES WERKTUIGBOUWKUNDIG | Werktuigbouwkundig | Regeling gecomb: regelkast, algemeen | Vervangen | 2024 | 15 | 20
Groenoordstraat 1 | Sporthal Groenoord | 29 - technische ruimte | Regeling klimaat en sanitair | 58 | INSTALLATIES WERKTUIGBOUWKUNDIG | Werktuigbouwkundig | Regeling gecomb: regelkast, algemeen | Periodiek onderhoud | 2025 | 1 | 30
Groenoordstraat 1 | Sporthal Groenoord | 36 - keuken | Regeling klimaat en sanitair | 58 | INSTALLATIES WERKTUIGBOUWKUNDIG | Werktuigbouwkundig | CO2-opnemer, incl bekabeling | Zie handeling Vervangen | 2024 | 0
Groenoordstraat 1 | Sporthal Groenoord | 36 - keuken | Regeling klimaat en sanitair | 58 | INSTALLATIES WERKTUIGBOUWKUNDIG | Werktuigbouwkundig | CO2-opnemer, incl bekabeling | Vervangen | 2027 | 20 | 20
Groenoordstraat 1 | Sporthal Groenoord | 36 - keuken | Regeling klimaat en sanitair | 58 | INSTALLATIES WERKTUIGBOUWKUNDIG | Werktuigbouwkundig | CO2-opnemer, incl bekabeling | Controleren | 2024 | 1 | 30
Groenoordstraat 1 | Sporthal Groenoord | 15 - werkkast | Centrale elektrotechnische voorzieningen | 61 | INSTALLATIES ELEKTROTECHNISCH | Elektrotechnisch | verdeelkast licht + kracht | Keuren NEN3140 | 2024 | 0
Groenoordstraat 1 | Sporthal Groenoord | 15 - werkkast | Centrale elektrotechnische voorzieningen | 61 | INSTALLATIES ELEKTROTECHNISCH | Elektrotechnisch | verdeelkast licht + kracht | Vervangen | 2024 | 30 | 20
Groenoordstraat 1 | Sporthal Groenoord | 37 - berging keuken | Centrale elektrotechnische voorzieningen | 61 | INSTALLATIES ELEKTROTECHNISCH | Elektrotechnisch | verdeelkast licht + kracht | Aanbrengen | 2024 | 0 | 10
Groenoordstraat 1 | Sporthal Groenoord | 37 - berging keuken | Centrale elektrotechnische voorzieningen | 61 | INSTALLATIES ELEKTROTECHNISCH | Elektrotechnisch | verdeelkast licht + kracht | Vervangen | 2027 | 30 | 20
Groenoordstraat 1 | Sporthal Groenoord | 99 - Gehele object | Krachtstroom | 62 | INSTALLATIES ELEKTROTECHNISCH | Elektrotechnisch | krachtstroom, algemeen, (nader te omschrijven) | Zie handeling elders | 2034 | 0
Groenoordstraat 1 | Sporthal Groenoord | 99 - Gehele object | Krachtstroom | 62 | INSTALLATIES ELEKTROTECHNISCH | Elektrotechnisch | krachtstroom, algemeen, (nader te omschrijven) | NEN 3140 keuring | 2025 | 3 | 30
Groenoordstraat 1 | Sporthal Groenoord | 99 - Gehele object | Krachtstroom | 62 | INSTALLATIES ELEKTROTECHNISCH | Elektrotechnisch | krachtstroom, algemeen, (nader te omschrijven) | Vervangen | 2034 | 40 | 20
Groenoordstraat 1 | Sporthal Groenoord | 30 - meterkast (buiten) | Krachtstroom | 62 | INSTALLATIES ELEKTROTECHNISCH | Elektrotechnisch | Hoofdverdeling elektra HVK | Herstellen | 2024 | 0 | 10
Groenoordstraat 1 | Sporthal Groenoord | 30 - meterkast (buiten) | Krachtstroom | 62 | INSTALLATIES ELEKTROTECHNISCH | Elektrotechnisch | Hoofdverdeling elektra HVK | Vervangen | 2027 | 30 | 20
Groenoordstraat 1 | Sporthal Groenoord | 30 - meterkast (buiten) | Krachtstroom | 62 | INSTALLATIES ELEKTROTECHNISCH | Elektrotechnisch | Hoofdverdeling elektra HVK | Aanbrengen | 2024 | 0 | 30
Groenoordstraat 1 | Sporthal Groenoord | 30 - meterkast (buiten) | Krachtstroom | 62 | INSTALLATIES ELEKTROTECHNISCH | Elektrotechnisch | Hoofdverdeling elektra HVK | Herstellen | 2025 | 3 | 30
Groenoordstraat 1 | Sporthal Groenoord | 30 - meterkast (buiten) | Krachtstroom | 62 | INSTALLATIES ELEKTROTECHNISCH | Elektrotechnisch | Hoofdverdeling elektra HVK | NEN 3140 keuring | 2025 | 3 | 30
Groenoordstraat 1 | Sporthal Groenoord | 300 - verkeersruimtes | Verlichting | 63 | INSTALLATIES ELEKTROTECHNISCH | Elektrotechnisch | Verlicht.standaard, onbew, tl/pl armatuur.1x8-20W equiv. | Zie handeling Vervangen | 2027 | 0
Groenoordstraat 1 | Sporthal Groenoord | 300 - verkeersruimtes | Verlichting | 63 | INSTALLATIES ELEKTROTECHNISCH | Elektrotechnisch | Verlicht.standaard, onbew, tl/pl armatuur.1x8-20W equiv. | Lampremplace | 2024 | 5 | 20
Groenoordstraat 1 | Sporthal Groenoord | 300 - verkeersruimtes | Verlichting | 63 | INSTALLATIES ELEKTROTECHNISCH | Elektrotechnisch | Verlicht.standaard, onbew, tl/pl armatuur.1x8-20W equiv. | Vervangen | 2027 | 20 | 20
Groenoordstraat 1 | Sporthal Groenoord | 700 - Horeca | Verlichting | 63 | INSTALLATIES ELEKTROTECHNISCH | Elektrotechnisch | Verlicht.standaard, onbew, tl/pl armatuur.1x8-20W equiv. | Herstellen | 2024 | 0 | 10
Groenoordstraat 1 | Sporthal Groenoord | 700 - Horeca | Verlichting | 63 | INSTALLATIES ELEKTROTECHNISCH | Elektrotechnisch | Verlicht.standaard, onbew, tl/pl armatuur.1x8-20W equiv. | Zie handeling Vervangen | 2027 | 0
Groenoordstraat 1 | Sporthal Groenoord | 700 - Horeca | Verlichting | 63 | INSTALLATIES ELEKTROTECHNISCH | Elektrotechnisch | Verlicht.standaard, onbew, tl/pl armatuur.1x8-20W equiv. | Vervangen | 2027 | 20 | 20
Groenoordstraat 1 | Sporthal Groenoord | 100 - gevels | Verlichting | 63 | INSTALLATIES ELEKTROTECHNISCH | Elektrotechnisch | Verlicht.standaard, onbew, tl/pl armatuur.2x8-20W equiv. | Zie handeling Vervangen | 2027 | 0
Groenoordstraat 1 | Sporthal Groenoord | 100 - gevels | Verlichting | 63 | INSTALLATIES ELEKTROTECHNISCH | Elektrotechnisch | Verlicht.standaard, onbew, tl/pl armatuur.2x8-20W equiv. | Vervangen | 2027 | 20 | 20
Groenoordstraat 1 | Sporthal Groenoord | 16 - sporthal | Verlichting | 63 | INSTALLATIES ELEKTROTECHNISCH | Elektrotechnisch | Verlicht.standaard, onbew, speciaal armatuur | Herstellen (p.m.) | 2023 | 0 | 10
Groenoordstraat 1 | Sporthal Groenoord | 16 - sporthal | Verlichting | 63 | INSTALLATIES ELEKTROTECHNISCH | Elektrotechnisch | Verlicht.standaard, onbew, speciaal armatuur | Zie handeling Vervangen | 2024 | 0
Groenoordstraat 1 | Sporthal Groenoord | 16 - sporthal | Verlichting | 63 | INSTALLATIES ELEKTROTECHNISCH | Elektrotechnisch | Verlicht.standaard, onbew, speciaal armatuur | Herstellen | 2034 | 10 | 10
Groenoordstraat 1 | Sporthal Groenoord | 16 - sporthal | Verlichting | 63 | INSTALLATIES ELEKTROTECHNISCH | Elektrotechnisch | Verlicht.standaard, onbew, speciaal armatuur | Vervangen | 2024 | 20 | 20
Groenoordstraat 1 | Sporthal Groenoord | 213 - lage dak | Verlichting | 63 | INSTALLATIES ELEKTROTECHNISCH | Elektrotechnisch | Verlicht.standaard, onbew, speciaal armatuur | Reinigen | 2024 | 0 | 10
Groenoordstraat 1 | Sporthal Groenoord | 213 - lage dak | Verlichting | 63 | INSTALLATIES ELEKTROTECHNISCH | Elektrotechnisch | Verlicht.standaard, onbew, speciaal armatuur | Zie handeling Vervangen | 2027 | 0
Groenoordstraat 1 | Sporthal Groenoord | 213 - lage dak | Verlichting | 63 | INSTALLATIES ELEKTROTECHNISCH | Elektrotechnisch | Verlicht.standaard, onbew, speciaal armatuur | Vervangen | 2027 | 25 | 20
Groenoordstraat 1 | Sporthal Groenoord | 100 - gevels | Verlichting | 63 | INSTALLATIES ELEKTROTECHNISCH | Elektrotechnisch | Verlichting, calamiteiten, decentr, transparant (NVT) | Vervangen partieel | 2025 | 0 | 10
Groenoordstraat 1 | Sporthal Groenoord | 100 - gevels | Verlichting | 63 | INSTALLATIES ELEKTROTECHNISCH | Elektrotechnisch | Verlichting, calamiteiten, decentr, transparant (NVT) | Vervangen | 2033 | 15 | 20
Groenoordstraat 1 | Sporthal Groenoord | 300 - verkeersruimtes | Verlichting | 63 | INSTALLATIES ELEKTROTECHNISCH | Elektrotechnisch | Verlichting, calamiteiten, decentr, transparant (NVT) |  | 0 | 0
Groenoordstraat 1 | Sporthal Groenoord | 300 - verkeersruimtes | Verlichting | 63 | INSTALLATIES ELEKTROTECHNISCH | Elektrotechnisch | Verlichting, calamiteiten, decentr, transparant (NVT) | Vervangen | 2033 | 15 | 20
Groenoordstraat 1 | Sporthal Groenoord | 400 - kleed- en natte ruimtes | Verlichting | 63 | INSTALLATIES ELEKTROTECHNISCH | Elektrotechnisch | Verlichting, calamiteiten, decentr, transparant (NVT) |  | 0 | 0
Groenoordstraat 1 | Sporthal Groenoord | 400 - kleed- en natte ruimtes | Verlichting | 63 | INSTALLATIES ELEKTROTECHNISCH | Elektrotechnisch | Verlichting, calamiteiten, decentr, transparant (NVT) | Vervangen | 2033 | 15 | 20
Groenoordstraat 1 | Sporthal Groenoord | 700 - Horeca | Verlichting | 63 | INSTALLATIES ELEKTROTECHNISCH | Elektrotechnisch | Verlichting, calamiteiten, decentr, transparant (NVT) |  | 0 | 0
Groenoordstraat 1 | Sporthal Groenoord | 700 - Horeca | Verlichting | 63 | INSTALLATIES ELEKTROTECHNISCH | Elektrotechnisch | Verlichting, calamiteiten, decentr, transparant (NVT) | Vervangen | 2033 | 15 | 20
Groenoordstraat 1 | Sporthal Groenoord | 900 - technische ruimtes | Verlichting | 63 | INSTALLATIES ELEKTROTECHNISCH | Elektrotechnisch | Verlichting, calamiteiten, decentr, transparant (NVT) |  | 0 | 0
Groenoordstraat 1 | Sporthal Groenoord | 900 - technische ruimtes | Verlichting | 63 | INSTALLATIES ELEKTROTECHNISCH | Elektrotechnisch | Verlichting, calamiteiten, decentr, transparant (NVT) | Vervangen | 2033 | 15 | 20
Groenoordstraat 1 | Sporthal Groenoord | 99 - Gehele object | Verlichting | 63 | INSTALLATIES ELEKTROTECHNISCH | Elektrotechnisch | Verlichting, calamiteiten, decentr, transparant (NVT) |  | 0 | 0
Groenoordstraat 1 | Sporthal Groenoord | 99 - Gehele object | Verlichting | 63 | INSTALLATIES ELEKTROTECHNISCH | Elektrotechnisch | Verlichting, calamiteiten, decentr, transparant (NVT) | Accuremplace | 2026 | 4 | 30
Groenoordstraat 1 | Sporthal Groenoord | 99 - Gehele object | Verlichting | 63 | INSTALLATIES ELEKTROTECHNISCH | Elektrotechnisch | Verlichting, calamiteiten, decentr, transparant (NVT) | Periodiek onderhoud | 2024 | 1 | 30
Groenoordstraat 1 | Sporthal Groenoord | 99 - Gehele object | Verlichting | 63 | INSTALLATIES ELEKTROTECHNISCH | Elektrotechnisch | Verlichting, calamiteiten, decentr, transparant (NVT) | Vervangen | 2033 | 15 | 20
Groenoordstraat 1 | Sporthal Groenoord | 300 - verkeersruimtes | Verlichting | 63 | INSTALLATIES ELEKTROTECHNISCH | Elektrotechnisch | Verlichting, calamiteiten, decentr, pictogram (NVP) |  | 0 | 0
Groenoordstraat 1 | Sporthal Groenoord | 300 - verkeersruimtes | Verlichting | 63 | INSTALLATIES ELEKTROTECHNISCH | Elektrotechnisch | Verlichting, calamiteiten, decentr, pictogram (NVP) | Vervangen | 2033 | 15 | 20
Groenoordstraat 1 | Sporthal Groenoord | 600 - sportgerelateerde ruimtes | Verlichting | 63 | INSTALLATIES ELEKTROTECHNISCH | Elektrotechnisch | Verlichting, calamiteiten, decentr, pictogram (NVP) |  | 0 | 0
Groenoordstraat 1 | Sporthal Groenoord | 600 - sportgerelateerde ruimtes | Verlichting | 63 | INSTALLATIES ELEKTROTECHNISCH | Elektrotechnisch | Verlichting, calamiteiten, decentr, pictogram (NVP) | Vervangen | 2033 | 15 | 20
Groenoordstraat 1 | Sporthal Groenoord | 700 - Horeca | Verlichting | 63 | INSTALLATIES ELEKTROTECHNISCH | Elektrotechnisch | Verlichting, calamiteiten, decentr, pictogram (NVP) |  | 0 | 0
Groenoordstraat 1 | Sporthal Groenoord | 700 - Horeca | Verlichting | 63 | INSTALLATIES ELEKTROTECHNISCH | Elektrotechnisch | Verlichting, calamiteiten, decentr, pictogram (NVP) | Vervangen | 2033 | 15 | 20
Groenoordstraat 1 | Sporthal Groenoord | 99 - Gehele object | Verlichting | 63 | INSTALLATIES ELEKTROTECHNISCH | Elektrotechnisch | Verlichting, calamiteiten, decentr, pictogram (NVP) |  | 0 | 0
Groenoordstraat 1 | Sporthal Groenoord | 99 - Gehele object | Verlichting | 63 | INSTALLATIES ELEKTROTECHNISCH | Elektrotechnisch | Verlichting, calamiteiten, decentr, pictogram (NVP) | Accuremplace | 2026 | 4 | 30
Groenoordstraat 1 | Sporthal Groenoord | 99 - Gehele object | Verlichting | 63 | INSTALLATIES ELEKTROTECHNISCH | Elektrotechnisch | Verlichting, calamiteiten, decentr, pictogram (NVP) | Lampremplace | 2024 | 6 | 30
Groenoordstraat 1 | Sporthal Groenoord | 99 - Gehele object | Verlichting | 63 | INSTALLATIES ELEKTROTECHNISCH | Elektrotechnisch | Verlichting, calamiteiten, decentr, pictogram (NVP) | Periodiek onderhoud | 2024 | 1 | 30
Groenoordstraat 1 | Sporthal Groenoord | 99 - Gehele object | Verlichting | 63 | INSTALLATIES ELEKTROTECHNISCH | Elektrotechnisch | Verlichting, calamiteiten, decentr, pictogram (NVP) | Vervangen | 2033 | 15 | 20
Groenoordstraat 1 | Sporthal Groenoord | 300 - verkeersruimtes | Verlichting | 63 | INSTALLATIES ELEKTROTECHNISCH | Elektrotechnisch | Verlichting bewaakt algemeen | Zie handeling Vervangen | 2030 | 0
Groenoordstraat 1 | Sporthal Groenoord | 300 - verkeersruimtes | Verlichting | 63 | INSTALLATIES ELEKTROTECHNISCH | Elektrotechnisch | Verlichting bewaakt algemeen | Vervangen | 2030 | 20 | 20
Groenoordstraat 1 | Sporthal Groenoord | 31 - beheerder | Verlichting | 63 | INSTALLATIES ELEKTROTECHNISCH | Elektrotechnisch | Verlichting bewaakt algemeen | Zie handeling Vervangen | 2024 | 0
Groenoordstraat 1 | Sporthal Groenoord | 31 - beheerder | Verlichting | 63 | INSTALLATIES ELEKTROTECHNISCH | Elektrotechnisch | Verlichting bewaakt algemeen | Vervangen | 2024 | 20 | 20
Groenoordstraat 1 | Sporthal Groenoord | 400 - kleed- en natte ruimtes | Verlichting | 63 | INSTALLATIES ELEKTROTECHNISCH | Elektrotechnisch | Verlichting bewaakt algemeen | Zie handeling Vervangen | 2030 | 0
Groenoordstraat 1 | Sporthal Groenoord | 400 - kleed- en natte ruimtes | Verlichting | 63 | INSTALLATIES ELEKTROTECHNISCH | Elektrotechnisch | Verlichting bewaakt algemeen | Vervangen | 2030 | 20 | 20
Groenoordstraat 1 | Sporthal Groenoord | 700 - Horeca | Verlichting | 63 | INSTALLATIES ELEKTROTECHNISCH | Elektrotechnisch | Verlichting bewaakt algemeen | Zie handeling Vervangen | 2030 | 0
Groenoordstraat 1 | Sporthal Groenoord | 700 - Horeca | Verlichting | 63 | INSTALLATIES ELEKTROTECHNISCH | Elektrotechnisch | Verlichting bewaakt algemeen | Vervangen | 2030 | 20 | 20
Groenoordstraat 1 | Sporthal Groenoord | 800 - kantoor/personeel | Verlichting | 63 | INSTALLATIES ELEKTROTECHNISCH | Elektrotechnisch | Verlichting bewaakt algemeen | Zie handeling Vervangen | 2030 | 0
Groenoordstraat 1 | Sporthal Groenoord | 800 - kantoor/personeel | Verlichting | 63 | INSTALLATIES ELEKTROTECHNISCH | Elektrotechnisch | Verlichting bewaakt algemeen | Vervangen | 2030 | 20 | 20
Groenoordstraat 1 | Sporthal Groenoord | 400 - kleed- en natte ruimtes | Verlichting | 63 | INSTALLATIES ELEKTROTECHNISCH | Elektrotechnisch | Verlichting bijz, bewaakt, LED armatuur, type 1 |  | 0 | 0
Groenoordstraat 1 | Sporthal Groenoord | 400 - kleed- en natte ruimtes | Verlichting | 63 | INSTALLATIES ELEKTROTECHNISCH | Elektrotechnisch | Verlichting bijz, bewaakt, LED armatuur, type 1 | Vervangen | 2037 | 20 | 20
Groenoordstraat 1 | Sporthal Groenoord | 700 - Horeca | Verlichting | 63 | INSTALLATIES ELEKTROTECHNISCH | Elektrotechnisch | Verlichting bijz, bewaakt, LED armatuur, type 1 |  | 0 | 0
Groenoordstraat 1 | Sporthal Groenoord | 700 - Horeca | Verlichting | 63 | INSTALLATIES ELEKTROTECHNISCH | Elektrotechnisch | Verlichting bijz, bewaakt, LED armatuur, type 1 | Vervangen | 2037 | 20 | 20
Groenoordstraat 1 | Sporthal Groenoord | 300 - verkeersruimtes | Verlichting | 63 | INSTALLATIES ELEKTROTECHNISCH | Elektrotechnisch | Verlichting bijz, bewaakt, LED armatuur, type 2 | Herstellen | 2024 | 0 | 10
Groenoordstraat 1 | Sporthal Groenoord | 300 - verkeersruimtes | Verlichting | 63 | INSTALLATIES ELEKTROTECHNISCH | Elektrotechnisch | Verlichting bijz, bewaakt, LED armatuur, type 2 | Vervangen | 2037 | 20 | 20
Groenoordstraat 1 | Sporthal Groenoord | 400 - kleed- en natte ruimtes | Verlichting | 63 | INSTALLATIES ELEKTROTECHNISCH | Elektrotechnisch | Verlichting bijz, bewaakt, LED armatuur, type 2 |  | 0 | 0
Groenoordstraat 1 | Sporthal Groenoord | 400 - kleed- en natte ruimtes | Verlichting | 63 | INSTALLATIES ELEKTROTECHNISCH | Elektrotechnisch | Verlichting bijz, bewaakt, LED armatuur, type 2 | Vervangen | 2037 | 20 | 20
Groenoordstraat 1 | Sporthal Groenoord | 600 - sportgerelateerde ruimtes | Verlichting | 63 | INSTALLATIES ELEKTROTECHNISCH | Elektrotechnisch | Verlichting bijz, bewaakt, LED armatuur, type 2 |  | 0 | 0
Groenoordstraat 1 | Sporthal Groenoord | 600 - sportgerelateerde ruimtes | Verlichting | 63 | INSTALLATIES ELEKTROTECHNISCH | Elektrotechnisch | Verlichting bijz, bewaakt, LED armatuur, type 2 | Vervangen | 2037 | 20 | 20
Groenoordstraat 1 | Sporthal Groenoord | 700 - Horeca | Verlichting | 63 | INSTALLATIES ELEKTROTECHNISCH | Elektrotechnisch | Verlichting bijz, bewaakt, LED armatuur, type 2 |  | 0 | 0
Groenoordstraat 1 | Sporthal Groenoord | 700 - Horeca | Verlichting | 63 | INSTALLATIES ELEKTROTECHNISCH | Elektrotechnisch | Verlichting bijz, bewaakt, LED armatuur, type 2 | Vervangen | 2037 | 20 | 20
Groenoordstraat 1 | Sporthal Groenoord | 800 - kantoor/personeel | Verlichting | 63 | INSTALLATIES ELEKTROTECHNISCH | Elektrotechnisch | Verlichting bijz, bewaakt, LED armatuur, type 2 |  | 0 | 0
Groenoordstraat 1 | Sporthal Groenoord | 800 - kantoor/personeel | Verlichting | 63 | INSTALLATIES ELEKTROTECHNISCH | Elektrotechnisch | Verlichting bijz, bewaakt, LED armatuur, type 2 | Vervangen | 2037 | 20 | 20
Groenoordstraat 1 | Sporthal Groenoord | 900 - technische ruimtes | Verlichting | 63 | INSTALLATIES ELEKTROTECHNISCH | Elektrotechnisch | Verlichting bijz, bewaakt, LED armatuur, type 2 |  | 0 | 0
Groenoordstraat 1 | Sporthal Groenoord | 900 - technische ruimtes | Verlichting | 63 | INSTALLATIES ELEKTROTECHNISCH | Elektrotechnisch | Verlichting bijz, bewaakt, LED armatuur, type 2 | Vervangen | 2037 | 20 | 20
Groenoordstraat 1 | Sporthal Groenoord | 31 - beheerder | Communicatie | 64 | INSTALLATIES ELEKTROTECHNISCH | Elektrotechnisch | Geluidsinstallatie, algemeen | Zie handeling elders | 2024 | 0
Groenoordstraat 1 | Sporthal Groenoord | 31 - beheerder | Communicatie | 64 | INSTALLATIES ELEKTROTECHNISCH | Elektrotechnisch | Geluidsinstallatie, algemeen | Periodiek onderhoud | 2024 | 1 | 30
Groenoordstraat 1 | Sporthal Groenoord | 31 - beheerder | Communicatie | 64 | INSTALLATIES ELEKTROTECHNISCH | Elektrotechnisch | Geluidsinstallatie, algemeen | Vervangen | 2027 | 25 | 20
Groenoordstraat 1 | Sporthal Groenoord | 31 - beheerder | Communicatie | 64 | INSTALLATIES ELEKTROTECHNISCH | Elektrotechnisch | CCTV installatie, algemeen | Zie handeling elders | 2024 | 0
Groenoordstraat 1 | Sporthal Groenoord | 31 - beheerder | Communicatie | 64 | INSTALLATIES ELEKTROTECHNISCH | Elektrotechnisch | CCTV installatie, algemeen | Herstellen | 2024 | 1 | 30
Groenoordstraat 1 | Sporthal Groenoord | 31 - beheerder | Communicatie | 64 | INSTALLATIES ELEKTROTECHNISCH | Elektrotechnisch | CCTV installatie, algemeen | Periodiek onderhoud | 2024 | 1 | 30
Groenoordstraat 1 | Sporthal Groenoord | 31 - beheerder | Communicatie | 64 | INSTALLATIES ELEKTROTECHNISCH | Elektrotechnisch | CCTV installatie, algemeen | Vervangen | 2025 | 15 | 20
Groenoordstraat 1 | Sporthal Groenoord | 100 - gevels | Communicatie | 64 | INSTALLATIES ELEKTROTECHNISCH | Elektrotechnisch | CCTV domecamera | Zie handeling Vervangen | 2027 | 0
Groenoordstraat 1 | Sporthal Groenoord | 100 - gevels | Communicatie | 64 | INSTALLATIES ELEKTROTECHNISCH | Elektrotechnisch | CCTV domecamera | Vervangen | 2027 | 12 | 20
Groenoordstraat 1 | Sporthal Groenoord | 300 - verkeersruimtes | Communicatie | 64 | INSTALLATIES ELEKTROTECHNISCH | Elektrotechnisch | CCTV domecamera | Zie handeling Vervangen | 2027 | 0
Groenoordstraat 1 | Sporthal Groenoord | 300 - verkeersruimtes | Communicatie | 64 | INSTALLATIES ELEKTROTECHNISCH | Elektrotechnisch | CCTV domecamera | Vervangen | 2027 | 12 | 20
Groenoordstraat 1 | Sporthal Groenoord | 31 - beheerder | Communicatie | 64 | INSTALLATIES ELEKTROTECHNISCH | Elektrotechnisch | CCTV LCD monitor | Zie handeling Vervangen | 2026 | 0
Groenoordstraat 1 | Sporthal Groenoord | 31 - beheerder | Communicatie | 64 | INSTALLATIES ELEKTROTECHNISCH | Elektrotechnisch | CCTV LCD monitor | Vervangen | 2026 | 8 | 20
Groenoordstraat 1 | Sporthal Groenoord | 300 - verkeersruimtes | Beveiliging | 65 | INSTALLATIES ELEKTROTECHNISCH | Elektrotechnisch | Brandmeldinstallatie, aut. brandmelder | Zie handeling Vervangen | 2029 | 0
Groenoordstraat 1 | Sporthal Groenoord | 300 - verkeersruimtes | Beveiliging | 65 | INSTALLATIES ELEKTROTECHNISCH | Elektrotechnisch | Brandmeldinstallatie, aut. brandmelder | Vervangen | 2029 | 15 | 20
Groenoordstraat 1 | Sporthal Groenoord | 700 - Horeca | Beveiliging | 65 | INSTALLATIES ELEKTROTECHNISCH | Elektrotechnisch | Brandmeldinstallatie, aut. brandmelder | Zie handeling Vervangen | 2029 | 0
Groenoordstraat 1 | Sporthal Groenoord | 700 - Horeca | Beveiliging | 65 | INSTALLATIES ELEKTROTECHNISCH | Elektrotechnisch | Brandmeldinstallatie, aut. brandmelder | Vervangen | 2029 | 15 | 20
Groenoordstraat 1 | Sporthal Groenoord | 800 - kantoor/personeel | Beveiliging | 65 | INSTALLATIES ELEKTROTECHNISCH | Elektrotechnisch | Brandmeldinstallatie, aut. brandmelder | Zie handeling Vervangen | 2029 | 0
Groenoordstraat 1 | Sporthal Groenoord | 800 - kantoor/personeel | Beveiliging | 65 | INSTALLATIES ELEKTROTECHNISCH | Elektrotechnisch | Brandmeldinstallatie, aut. brandmelder | Vervangen | 2029 | 15 | 20
Groenoordstraat 1 | Sporthal Groenoord | 900 - technische ruimtes | Beveiliging | 65 | INSTALLATIES ELEKTROTECHNISCH | Elektrotechnisch | Brandmeldinstallatie, aut. brandmelder | Zie handeling Vervangen | 2029 | 0
Groenoordstraat 1 | Sporthal Groenoord | 900 - technische ruimtes | Beveiliging | 65 | INSTALLATIES ELEKTROTECHNISCH | Elektrotechnisch | Brandmeldinstallatie, aut. brandmelder | Vervangen | 2029 | 15 | 20
Groenoordstraat 1 | Sporthal Groenoord | 300 - verkeersruimtes | Beveiliging | 65 | INSTALLATIES ELEKTROTECHNISCH | Elektrotechnisch | Brandmeldinstallatie, handbrandmelder | Zie handeling Vervangen | 2029 | 0
Groenoordstraat 1 | Sporthal Groenoord | 300 - verkeersruimtes | Beveiliging | 65 | INSTALLATIES ELEKTROTECHNISCH | Elektrotechnisch | Brandmeldinstallatie, handbrandmelder | Vervangen | 2029 | 15 | 20
Groenoordstraat 1 | Sporthal Groenoord | 600 - sportgerelateerde ruimtes | Beveiliging | 65 | INSTALLATIES ELEKTROTECHNISCH | Elektrotechnisch | Brandmeldinstallatie, handbrandmelder | Zie handeling Vervangen | 2029 | 0
Groenoordstraat 1 | Sporthal Groenoord | 600 - sportgerelateerde ruimtes | Beveiliging | 65 | INSTALLATIES ELEKTROTECHNISCH | Elektrotechnisch | Brandmeldinstallatie, handbrandmelder | Vervangen | 2029 | 15 | 20
Groenoordstraat 1 | Sporthal Groenoord | 700 - Horeca | Beveiliging | 65 | INSTALLATIES ELEKTROTECHNISCH | Elektrotechnisch | Brandmeldinstallatie, handbrandmelder | Zie handeling Vervangen | 2029 | 0
Groenoordstraat 1 | Sporthal Groenoord | 700 - Horeca | Beveiliging | 65 | INSTALLATIES ELEKTROTECHNISCH | Elektrotechnisch | Brandmeldinstallatie, handbrandmelder | Vervangen | 2029 | 15 | 20
Groenoordstraat 1 | Sporthal Groenoord | 800 - kantoor/personeel | Beveiliging | 65 | INSTALLATIES ELEKTROTECHNISCH | Elektrotechnisch | Brandmeldinstallatie, handbrandmelder | Zie handeling Vervangen | 2029 | 0
Groenoordstraat 1 | Sporthal Groenoord | 800 - kantoor/personeel | Beveiliging | 65 | INSTALLATIES ELEKTROTECHNISCH | Elektrotechnisch | Brandmeldinstallatie, handbrandmelder | Vervangen | 2029 | 15 | 20
Groenoordstraat 1 | Sporthal Groenoord | 2 - hal | Beveiliging | 65 | INSTALLATIES ELEKTROTECHNISCH | Elektrotechnisch | Brandmeldinstallatie, brandmeldcentrale | Zie handeling elders | 2024 | 0
Groenoordstraat 1 | Sporthal Groenoord | 2 - hal | Beveiliging | 65 | INSTALLATIES ELEKTROTECHNISCH | Elektrotechnisch | Brandmeldinstallatie, brandmeldcentrale | Keuren | 2024 | 1 | 30
Groenoordstraat 1 | Sporthal Groenoord | 2 - hal | Beveiliging | 65 | INSTALLATIES ELEKTROTECHNISCH | Elektrotechnisch | Brandmeldinstallatie, brandmeldcentrale | Periodiek onderhoud | 2024 | 1 | 30
Groenoordstraat 1 | Sporthal Groenoord | 2 - hal | Beveiliging | 65 | INSTALLATIES ELEKTROTECHNISCH | Elektrotechnisch | Brandmeldinstallatie, brandmeldcentrale | Vervangen | 2035 | 15 | 20
Groenoordstraat 1 | Sporthal Groenoord | 100 - gevels | Beveiliging | 65 | INSTALLATIES ELEKTROTECHNISCH | Elektrotechnisch | Brandmeldinstallatie, slow-whoop | Zie handeling Vervangen | 2029 | 0
Groenoordstraat 1 | Sporthal Groenoord | 100 - gevels | Beveiliging | 65 | INSTALLATIES ELEKTROTECHNISCH | Elektrotechnisch | Brandmeldinstallatie, slow-whoop | Vervangen | 2029 | 15 | 20
Groenoordstraat 1 | Sporthal Groenoord | 300 - verkeersruimtes | Beveiliging | 65 | INSTALLATIES ELEKTROTECHNISCH | Elektrotechnisch | Brandmeldinstallatie, slow-whoop | Zie handeling Vervangen | 2029 | 0
Groenoordstraat 1 | Sporthal Groenoord | 300 - verkeersruimtes | Beveiliging | 65 | INSTALLATIES ELEKTROTECHNISCH | Elektrotechnisch | Brandmeldinstallatie, slow-whoop | Vervangen | 2029 | 15 | 20
Groenoordstraat 1 | Sporthal Groenoord | 400 - kleed- en natte ruimtes | Beveiliging | 65 | INSTALLATIES ELEKTROTECHNISCH | Elektrotechnisch | Brandmeldinstallatie, slow-whoop | Zie handeling Vervangen | 2029 | 0
Groenoordstraat 1 | Sporthal Groenoord | 400 - kleed- en natte ruimtes | Beveiliging | 65 | INSTALLATIES ELEKTROTECHNISCH | Elektrotechnisch | Brandmeldinstallatie, slow-whoop | Vervangen | 2029 | 15 | 20
Groenoordstraat 1 | Sporthal Groenoord | 700 - Horeca | Beveiliging | 65 | INSTALLATIES ELEKTROTECHNISCH | Elektrotechnisch | Brandmeldinstallatie, slow-whoop | Zie handeling Vervangen | 2029 | 0
Groenoordstraat 1 | Sporthal Groenoord | 700 - Horeca | Beveiliging | 65 | INSTALLATIES ELEKTROTECHNISCH | Elektrotechnisch | Brandmeldinstallatie, slow-whoop | Vervangen | 2029 | 15 | 20
Groenoordstraat 1 | Sporthal Groenoord | 300 - verkeersruimtes | Beveiliging | 65 | INSTALLATIES ELEKTROTECHNISCH | Elektrotechnisch | Brandslanghaspel | Zie handeling Vervangen | 2027 | 0
Groenoordstraat 1 | Sporthal Groenoord | 300 - verkeersruimtes | Beveiliging | 65 | INSTALLATIES ELEKTROTECHNISCH | Elektrotechnisch | Brandslanghaspel | Vervangen | 2027 | 20 | 20
Groenoordstraat 1 | Sporthal Groenoord | 600 - sportgerelateerde ruimtes | Beveiliging | 65 | INSTALLATIES ELEKTROTECHNISCH | Elektrotechnisch | Brandslanghaspel | Zie handeling Vervangen | 2027 | 0
Groenoordstraat 1 | Sporthal Groenoord | 600 - sportgerelateerde ruimtes | Beveiliging | 65 | INSTALLATIES ELEKTROTECHNISCH | Elektrotechnisch | Brandslanghaspel | Vervangen | 2027 | 20 | 20
Groenoordstraat 1 | Sporthal Groenoord | 700 - Horeca | Beveiliging | 65 | INSTALLATIES ELEKTROTECHNISCH | Elektrotechnisch | Brandslanghaspel | Zie handeling Vervangen | 2027 | 0
Groenoordstraat 1 | Sporthal Groenoord | 700 - Horeca | Beveiliging | 65 | INSTALLATIES ELEKTROTECHNISCH | Elektrotechnisch | Brandslanghaspel | Vervangen | 2027 | 20 | 20
Groenoordstraat 1 | Sporthal Groenoord | 99 - Gehele object | Beveiliging | 65 | INSTALLATIES ELEKTROTECHNISCH | Elektrotechnisch | Brandslanghaspel | Zie handeling elders | 2027 | 0
Groenoordstraat 1 | Sporthal Groenoord | 99 - Gehele object | Beveiliging | 65 | INSTALLATIES ELEKTROTECHNISCH | Elektrotechnisch | Brandslanghaspel | Keuren | 2028 | 5 | 20
Groenoordstraat 1 | Sporthal Groenoord | 99 - Gehele object | Beveiliging | 65 | INSTALLATIES ELEKTROTECHNISCH | Elektrotechnisch | Brandslanghaspel | Partieel vervangen | 2028 | 10 | 20
Groenoordstraat 1 | Sporthal Groenoord | 99 - Gehele object | Beveiliging | 65 | INSTALLATIES ELEKTROTECHNISCH | Elektrotechnisch | Brandslanghaspel | Periodiek onderhoud | 2024 | 1 | 30
Groenoordstraat 1 | Sporthal Groenoord | 99 - Gehele object | Beveiliging | 65 | INSTALLATIES ELEKTROTECHNISCH | Elektrotechnisch | Brandslanghaspel | Vervangen | 2027 | 20 | 20
Groenoordstraat 1 | Sporthal Groenoord | 300 - verkeersruimtes | Beveiliging | 65 | INSTALLATIES ELEKTROTECHNISCH | Elektrotechnisch | Inbraakdetector, algemeen | Zie handeling Vervangen | 2027 | 0
Groenoordstraat 1 | Sporthal Groenoord | 300 - verkeersruimtes | Beveiliging | 65 | INSTALLATIES ELEKTROTECHNISCH | Elektrotechnisch | Inbraakdetector, algemeen | Vervangen | 2027 | 15 | 20
Groenoordstraat 1 | Sporthal Groenoord | 600 - sportgerelateerde ruimtes | Beveiliging | 65 | INSTALLATIES ELEKTROTECHNISCH | Elektrotechnisch | Inbraakdetector, algemeen | Zie handeling Vervangen | 2027 | 0
Groenoordstraat 1 | Sporthal Groenoord | 600 - sportgerelateerde ruimtes | Beveiliging | 65 | INSTALLATIES ELEKTROTECHNISCH | Elektrotechnisch | Inbraakdetector, algemeen | Vervangen | 2027 | 15 | 20
Groenoordstraat 1 | Sporthal Groenoord | 700 - Horeca | Beveiliging | 65 | INSTALLATIES ELEKTROTECHNISCH | Elektrotechnisch | Inbraakdetector, algemeen | Zie handeling Vervangen | 2027 | 0
Groenoordstraat 1 | Sporthal Groenoord | 700 - Horeca | Beveiliging | 65 | INSTALLATIES ELEKTROTECHNISCH | Elektrotechnisch | Inbraakdetector, algemeen | Vervangen | 2027 | 15 | 20
Groenoordstraat 1 | Sporthal Groenoord | 800 - kantoor/personeel | Beveiliging | 65 | INSTALLATIES ELEKTROTECHNISCH | Elektrotechnisch | Inbraakdetector, algemeen | Zie handeling Vervangen | 2027 | 0
Groenoordstraat 1 | Sporthal Groenoord | 800 - kantoor/personeel | Beveiliging | 65 | INSTALLATIES ELEKTROTECHNISCH | Elektrotechnisch | Inbraakdetector, algemeen | Vervangen | 2027 | 15 | 20
Groenoordstraat 1 | Sporthal Groenoord | 1 - Entree | Beveiliging | 65 | INSTALLATIES ELEKTROTECHNISCH | Elektrotechnisch | Inbraakdetectie, bedieningspaneel | Zie handeling Vervangen | 2027 | 0
Groenoordstraat 1 | Sporthal Groenoord | 1 - Entree | Beveiliging | 65 | INSTALLATIES ELEKTROTECHNISCH | Elektrotechnisch | Inbraakdetectie, bedieningspaneel | Vervangen | 2027 | 15 | 20
Groenoordstraat 1 | Sporthal Groenoord | 15 - werkkast | Beveiliging | 65 | INSTALLATIES ELEKTROTECHNISCH | Elektrotechnisch | Inbraakdetectie, centrale incl doormeldmodem | Zie handeling elders | 2024 | 0
Groenoordstraat 1 | Sporthal Groenoord | 15 - werkkast | Beveiliging | 65 | INSTALLATIES ELEKTROTECHNISCH | Elektrotechnisch | Inbraakdetectie, centrale incl doormeldmodem | Abonnement | 2024 | 1 | 30
Groenoordstraat 1 | Sporthal Groenoord | 15 - werkkast | Beveiliging | 65 | INSTALLATIES ELEKTROTECHNISCH | Elektrotechnisch | Inbraakdetectie, centrale incl doormeldmodem | Keuren | 2024 | 1 | 30
Groenoordstraat 1 | Sporthal Groenoord | 15 - werkkast | Beveiliging | 65 | INSTALLATIES ELEKTROTECHNISCH | Elektrotechnisch | Inbraakdetectie, centrale incl doormeldmodem | Periodiek onderhoud | 2024 | 1 | 30
Groenoordstraat 1 | Sporthal Groenoord | 15 - werkkast | Beveiliging | 65 | INSTALLATIES ELEKTROTECHNISCH | Elektrotechnisch | Inbraakdetectie, centrale incl doormeldmodem | Vervangen | 2027 | 15 | 20
Groenoordstraat 1 | Sporthal Groenoord | 32 - miva toilet/berging | Beveiliging | 65 | INSTALLATIES ELEKTROTECHNISCH | Elektrotechnisch | MiVa hulpoproepinstallatie WC/douche | Zie handeling elders | 2024 | 0
Groenoordstraat 1 | Sporthal Groenoord | 32 - miva toilet/berging | Beveiliging | 65 | INSTALLATIES ELEKTROTECHNISCH | Elektrotechnisch | MiVa hulpoproepinstallatie WC/douche | Herstellen | 2024 | 0 | 10
Groenoordstraat 1 | Sporthal Groenoord | 32 - miva toilet/berging | Beveiliging | 65 | INSTALLATIES ELEKTROTECHNISCH | Elektrotechnisch | MiVa hulpoproepinstallatie WC/douche | Vervangen | 2024 | 20 | 20
Groenoordstraat 1 | Sporthal Groenoord | 400 Kleed- en natte ruimtes | Beveiliging | 65 | INSTALLATIES ELEKTROTECHNISCH | Elektrotechnisch | Invalidetoilet noodsignaal | Geen actie | 0 | 0
Groenoordstraat 1 | Sporthal Groenoord | 400 Kleed- en natte ruimtes | Beveiliging | 65 | INSTALLATIES ELEKTROTECHNISCH | Elektrotechnisch | Invalidetoilet noodsignaal | Controle Invalidetoilet noodsignaal | 2024 | 1 | 30
Groenoordstraat 1 | Sporthal Groenoord | 200 Daken | Gebouwbeheersvoorzieningen | 67 | INSTALLATIES ELEKTROTECHNISCH | Elektrotechnisch | Valbeveiliging algemeen | Geen actie | 0 | 0
Groenoordstraat 1 | Sporthal Groenoord | 200 Daken | Gebouwbeheersvoorzieningen | 67 | INSTALLATIES ELEKTROTECHNISCH | Elektrotechnisch | Valbeveiliging algemeen | Vervangen valbeveiliging | 2048 | 25 | 20
Groenoordstraat 1 | Sporthal Groenoord | 200 Daken | Gebouwbeheersvoorzieningen | 67 | INSTALLATIES ELEKTROTECHNISCH | Elektrotechnisch | Valbeveiliging algemeen | RIE-keuring valbeveiliging | 2024 | 1 | 30
Groenoordstraat 1 | Sporthal Groenoord | 300 Verkeersruimtes | Vaste gebruikersvoorzieningen | 72 | VASTE VOORZIENINGEN | Bouwkundig | Lockers | Geen actie | 0 | 0
Groenoordstraat 1 | Sporthal Groenoord | 300 Verkeersruimtes | Vaste gebruikersvoorzieningen | 72 | VASTE VOORZIENINGEN | Bouwkundig | Lockers | Vervangen | 2040 | 18 | 20
Groenoordstraat 1 | Sporthal Groenoord | 400 Kleed- en natte ruimtes | Vaste gebruikersvoorzieningen | 72 | VASTE VOORZIENINGEN | Bouwkundig | Zitbanken met hakenrails | Geen actie | 0 | 0
Groenoordstraat 1 | Sporthal Groenoord | 400 Kleed- en natte ruimtes | Vaste gebruikersvoorzieningen | 72 | VASTE VOORZIENINGEN | Bouwkundig | Zitbanken met hakenrails | Vervangen | 2030 | 30 | 20
Groenoordstraat 1 | Sporthal Groenoord | 600 Sportgerelateerde ruimtes | Vaste gebruikersvoorzieningen | 72 | VASTE VOORZIENINGEN | Bouwkundig | Tribunestoel | Herstel elders opgenomen | 2024 | 0 | 10
Groenoordstraat 1 | Sporthal Groenoord | 600 Sportgerelateerde ruimtes | Vaste gebruikersvoorzieningen | 72 | VASTE VOORZIENINGEN | Bouwkundig | Tribunestoel | Vervangen | 2047 | 24
Groenoordstraat 1 | Sporthal Groenoord | 700 Horeca | Vaste gebruikersvoorzieningen | 72 | VASTE VOORZIENINGEN | Bouwkundig | Bar | Herstel in cyclische maatregelen opgenomen | 0 | 0
Groenoordstraat 1 | Sporthal Groenoord | 700 Horeca | Vaste gebruikersvoorzieningen | 72 | VASTE VOORZIENINGEN | Bouwkundig | Bar | Vervangen | 2030 | 20 | 20
Groenoordstraat 1 | Sporthal Groenoord | 400 Kleed- en natte ruimtes | Vaste sanitairvoorzieningen | 74 | VASTE VOORZIENINGEN | Bouwkundig | Sanitaire kitvoeg | Herstel in cyclische maatregel opgenomen | 2024 | 0 | 10
Groenoordstraat 1 | Sporthal Groenoord | 400 Kleed- en natte ruimtes | Vaste sanitairvoorzieningen | 74 | VASTE VOORZIENINGEN | Bouwkundig | Sanitaire kitvoeg | Vervangen kitvoeg binnenwand | 2028 | 12 | 20
Groenoordstraat 1 | Sporthal Groenoord | 500 Overige ruimtes | Vaste sanitairvoorzieningen | 74 | VASTE VOORZIENINGEN | Bouwkundig | Sanitaire kitvoeg | Herstel in cyclische maatregelen opgenomen | 0 | 0
Groenoordstraat 1 | Sporthal Groenoord | 500 Overige ruimtes | Vaste sanitairvoorzieningen | 74 | VASTE VOORZIENINGEN | Bouwkundig | Sanitaire kitvoeg | Vervangen kitvoeg binnenwand | 2028 | 12 | 20
Groenoordstraat 1 | Sporthal Groenoord | 400 Kleed- en natte ruimtes | Vaste sanitairvoorzieningen | 74 | VASTE VOORZIENINGEN | Bouwkundig | Sanitair cabine | Geen actie | 0 | 0
Groenoordstraat 1 | Sporthal Groenoord | 400 Kleed- en natte ruimtes | Vaste sanitairvoorzieningen | 74 | VASTE VOORZIENINGEN | Bouwkundig | Sanitair cabine | Vervangen douche-cabine | 2047 | 24 | 20
Groenoordstraat 1 | Sporthal Groenoord | 400 Kleed- en natte ruimtes | Vaste sanitairvoorzieningen | 74 | VASTE VOORZIENINGEN | Bouwkundig | Sanitair closetpot | Herstel elders opgenomen | 0 | 0
Groenoordstraat 1 | Sporthal Groenoord | 400 Kleed- en natte ruimtes | Vaste sanitairvoorzieningen | 74 | VASTE VOORZIENINGEN | Bouwkundig | Sanitair closetpot | Vervangen closetpot compleet | 2071 | 48 | 20
Groenoordstraat 1 | Sporthal Groenoord | 400 Kleed- en natte ruimtes | Vaste sanitairvoorzieningen | 74 | VASTE VOORZIENINGEN | Bouwkundig | Sanitair urinoir | Geen actie | 0 | 0
Groenoordstraat 1 | Sporthal Groenoord | 400 Kleed- en natte ruimtes | Vaste sanitairvoorzieningen | 74 | VASTE VOORZIENINGEN | Bouwkundig | Sanitair urinoir | Vervangen urinoir | 2071 | 48 | 20
Groenoordstraat 1 | Sporthal Groenoord | 400 Kleed- en natte ruimtes | Vaste sanitairvoorzieningen | 74 | VASTE VOORZIENINGEN | Bouwkundig | Sanitair wastafel | Geen actie | 0 | 0
Groenoordstraat 1 | Sporthal Groenoord | 400 Kleed- en natte ruimtes | Vaste sanitairvoorzieningen | 74 | VASTE VOORZIENINGEN | Bouwkundig | Sanitair wastafel | Vervangen wastafel | 2060 | 48 | 20
Groenoordstraat 1 | Sporthal Groenoord | 400 Kleed- en natte ruimtes | Vaste sanitairvoorzieningen | 74 | VASTE VOORZIENINGEN | Bouwkundig | Sanitair wastafel | Vervangen wastafelkraan | 2047 | 24 | 20
Groenoordstraat 1 | Sporthal Groenoord | 500 Overige ruimtes | Vaste sanitairvoorzieningen | 74 | VASTE VOORZIENINGEN | Bouwkundig | Sanitair uitstortgootsteen | Geen actie | 0 | 0
Groenoordstraat 1 | Sporthal Groenoord | 500 Overige ruimtes | Vaste sanitairvoorzieningen | 74 | VASTE VOORZIENINGEN | Bouwkundig | Sanitair uitstortgootsteen | Vervangen kraan | 2047 | 24 | 20
Groenoordstraat 1 | Sporthal Groenoord | 500 Overige ruimtes | Vaste sanitairvoorzieningen | 74 | VASTE VOORZIENINGEN | Bouwkundig | Sanitair uitstortgootsteen | Vervangen uitstortgootsteen | 2071 | 48 | 20
Groenoordstraat 1 | Sporthal Groenoord | 500 Overige ruimtes | Vaste sanitairvoorzieningen | 74 | VASTE VOORZIENINGEN | Bouwkundig | Sanitair wastafel | Geen actie | 0 | 0
Groenoordstraat 1 | Sporthal Groenoord | 500 Overige ruimtes | Vaste sanitairvoorzieningen | 74 | VASTE VOORZIENINGEN | Bouwkundig | Sanitair wastafel | Vervangen wastafel | 2071 | 48 | 20
Groenoordstraat 1 | Sporthal Groenoord | 500 Overige ruimtes | Vaste sanitairvoorzieningen | 74 | VASTE VOORZIENINGEN | Bouwkundig | Sanitair wastafel | Vervangen wastafelkraan | 2047 | 24 | 20
Groenoordstraat 1 | Sporthal Groenoord | 400 - kleed- en natte ruimtes | Vaste sanitairvoorzieningen | 74 | VASTE VOORZIENINGEN | Bouwkundig | douche met elektr. of drukknopbediening | Zie handeling Vervangen | 2027 | 0
Groenoordstraat 1 | Sporthal Groenoord | 400 - kleed- en natte ruimtes | Vaste sanitairvoorzieningen | 74 | VASTE VOORZIENINGEN | Bouwkundig | douche met elektr. of drukknopbediening | Vervangen | 2027 | 15 | 20
Groenoordstraat 1 | Sporthal Groenoord | 999 - ruimte onbekend | Vaste sanitairvoorzieningen | 74 | VASTE VOORZIENINGEN | Bouwkundig | centraal mengventiel douches |  | 0 | 0
Groenoordstraat 1 | Sporthal Groenoord | 999 - ruimte onbekend | Vaste sanitairvoorzieningen | 74 | VASTE VOORZIENINGEN | Bouwkundig | centraal mengventiel douches | Vervangen | 2042 | 20 | 20
Groenoordstraat 1 | Sporthal Groenoord | 400 Kleed- en natte ruimtes | Vaste sanitairvoorzieningen | 74 | VASTE VOORZIENINGEN | Bouwkundig | Schaamschot Geberit | Geen actie | 0 | 0
Groenoordstraat 1 | Sporthal Groenoord | 400 Kleed- en natte ruimtes | Vaste sanitairvoorzieningen | 74 | VASTE VOORZIENINGEN | Bouwkundig | Schaamschot Geberit | Vervangen schaamschot | 2035 | 12 | 20
Groenoordstraat 1 | Sporthal Groenoord | 100 Gevel | Terrein | 90 | TERREIN | Bouwkundig | Hekwerk metaal | Herstel in cyclische maatregel opgenomen | 2024 | 0 | 10
Groenoordstraat 1 | Sporthal Groenoord | 100 Gevel | Terrein | 90 | TERREIN | Bouwkundig | Hekwerk metaal | Vervangen hekwerk metaal | 2050 | 48 | 20
Groenoordstraat 1 | Sporthal Groenoord | 000 Algemeen | Algemeen | 99 | ALGEMEEN | Algemeen | Brandscan totale object | Periodieke herinspectie Brandveiligheid | 2029 | 5 | 30
Groenoordstraat 1 | Sporthal Groenoord | 000 Algemeen | Algemeen | 99 | ALGEMEEN | Algemeen | Herinspectie | Herinspectie <adviesbureau> | 2026 | 3 | 30
Groenoordstraat 1 | Sporthal Groenoord | 000 Algemeen | Algemeen | 99 | ALGEMEEN | Algemeen | Klachten onderhoud bouwkundig | Klachten onderhoud bouwkundig | 2024 | 1 | 10
Groenoordstraat 1 | Sporthal Groenoord | 000 Algemeen | Algemeen | 99 | ALGEMEEN | Algemeen | Ongediertebestrijding | Ongedierte bestrijding jaarlijks | 2024 | 1 | 30
Grote Markt 1 | Grote Markt 1 | Installaties | Warmteopwekking | 51 | INSTALLATIES WERKTUIGBOUWKUNDIG | Werktuigbouwkundig | CV-ketels | Vervangen cv-ketel HR-soloketel, Remeha, Quinta ACE 45, dd 2021 (ketel 1) | 2039 | 18 | 40
Grote Markt 1 | Grote Markt 1 | Installaties | Warmteopwekking | 51 | INSTALLATIES WERKTUIGBOUWKUNDIG | Werktuigbouwkundig | CV-ketels | Vervangen cv-ketel HR-soloketel; Remeha, Quinta ACE 65, dd 2020 (ketel 2) | 2039 | 18 | 40
Grote Markt 1 | Grote Markt 1 | Installaties | Warmteopwekking | 51 | INSTALLATIES WERKTUIGBOUWKUNDIG | Werktuigbouwkundig | Rookgasdakdoorvoer metaal schuin | Vervangen rookgasafvoer metaal schuin, dd 2021 (ketels) | 2039 | 18 | 20
Grote Markt 1 | Grote Markt 1 | Installaties | Afvoeren | 52 | INSTALLATIES WERKTUIGBOUWKUNDIG | Werktuigbouwkundig | Hemelwaterafvoer staal | Herstellen van stalen ondereind | 2024 | 0
Grote Markt 1 | Grote Markt 1 | Installaties | Afvoeren | 52 | INSTALLATIES WERKTUIGBOUWKUNDIG | Werktuigbouwkundig | Hemelwaterafvoer staal | Vervangen hemelwaterafvoer staal | 2056 | 36 | 20
Grote Markt 1 | Grote Markt 1 | Installaties | Afvoeren | 52 | INSTALLATIES WERKTUIGBOUWKUNDIG | Werktuigbouwkundig | Hemelwaterafvoer zink | Vervangen hemelwaterafvoer zink | 2044 | 24 | 20
Grote Markt 1 | Grote Markt 1 | Installaties | Afvoeren | 52 | INSTALLATIES WERKTUIGBOUWKUNDIG | Werktuigbouwkundig | Binnenriolering PVC | Vervangen binnenriolering pvc, dd 2004 | 2054 | 50 | 20
Grote Markt 1 | Grote Markt 1 | Installaties | Water | 53 | INSTALLATIES WERKTUIGBOUWKUNDIG | Werktuigbouwkundig | Waterleidingnet compleet | Vervangen waterleiding, dd 2004 | 2054 | 50 | 20
Grote Markt 1 | Grote Markt 1 | Installaties | Water | 53 | INSTALLATIES WERKTUIGBOUWKUNDIG | Werktuigbouwkundig | Boiler elektr. 80-250 liter |  | 0 | 0
Grote Markt 1 | Grote Markt 1 | Installaties | Water | 53 | INSTALLATIES WERKTUIGBOUWKUNDIG | Werktuigbouwkundig | Boiler elektr. 80-250 liter | Vervangen boiler elektrisch; Daalderop, 120L Mono, dd 2004 | 2024 | 20 | 20
Grote Markt 1 | Grote Markt 1 | Installaties | Water | 53 | INSTALLATIES WERKTUIGBOUWKUNDIG | Werktuigbouwkundig | Boiler close-in 10 liter |  | 0 | 0
Grote Markt 1 | Grote Markt 1 | Installaties | Water | 53 | INSTALLATIES WERKTUIGBOUWKUNDIG | Werktuigbouwkundig | Boiler close-in 10 liter | Vervangen boiler close-in; Daalderop, 07.02.24.631, 10L, dd 2004 | 2024 | 20 | 20
Grote Markt 1 | Grote Markt 1 | Installaties | Gassen | 54 | INSTALLATIES WERKTUIGBOUWKUNDIG | Werktuigbouwkundig | Gasleidingnet compleet | Vervangen gasleiding, dd 2004 | 2054 | 50 | 20
Grote Markt 1 | Grote Markt 1 | Installaties | Koudeopwekking | 55 | INSTALLATIES WERKTUIGBOUWKUNDIG | Werktuigbouwkundig | Splitsysteem enkelvoudig |  | 0 | 0
Grote Markt 1 | Grote Markt 1 | Installaties | Koudeopwekking | 55 | INSTALLATIES WERKTUIGBOUWKUNDIG | Werktuigbouwkundig | Splitsysteem enkelvoudig | Vervangen binnenunit; Mitsubishi Electric, PEAD-RP50JA, dd 2009 | 2029 | 20 | 20
Grote Markt 1 | Grote Markt 1 | Installaties | Koudeopwekking | 55 | INSTALLATIES WERKTUIGBOUWKUNDIG | Werktuigbouwkundig | Splitsysteem enkelvoudig | Vervangen binnenunit; Mitsubishi Electric, PEAD-RP50JAL, dd 2010 | 2030 | 20 | 20
Grote Markt 1 | Grote Markt 1 | Installaties | Koudeopwekking | 55 | INSTALLATIES WERKTUIGBOUWKUNDIG | Werktuigbouwkundig | Splitsysteem enkelvoudig | Vervangen buitenunit; Mitsubishi Electric, MXZ-3A54VA+, dd 2007 (keuken) | 2027 | 20 | 20
Grote Markt 1 | Grote Markt 1 | Installaties | Koudeopwekking | 55 | INSTALLATIES WERKTUIGBOUWKUNDIG | Werktuigbouwkundig | Splitsysteem enkelvoudig | Vervangen buitenunit; Mitsubishi Electric, SUZ-KA50VA, dd 2010 | 2030 | 20 | 20
Grote Markt 1 | Grote Markt 1 | Installaties | Warmtedistributie | 56 | INSTALLATIES WERKTUIGBOUWKUNDIG | Werktuigbouwkundig | Circulatiepompen warmtedistributie |  | 0 | 0
Grote Markt 1 | Grote Markt 1 | Installaties | Warmtedistributie | 56 | INSTALLATIES WERKTUIGBOUWKUNDIG | Werktuigbouwkundig | Circulatiepompen warmtedistributie | Verv. circulatiepomp Grundfos, UPM2-25-50 180, dd 2004 (LBK) | 2024 | 12
Grote Markt 1 | Grote Markt 1 | Installaties | Warmtedistributie | 56 | INSTALLATIES WERKTUIGBOUWKUNDIG | Werktuigbouwkundig | Circulatiepompen warmtedistributie | Verv. circulatiepomp; Grundfos, MAGNA3 32-60-180, dd 2021 (distributie) | 2033 | 12
Grote Markt 1 | Grote Markt 1 | Installaties | Warmtedistributie | 56 | INSTALLATIES WERKTUIGBOUWKUNDIG | Werktuigbouwkundig | Circulatiepompen warmtedistributie | Verv. circulatiepomp; Grundfos, UPM2-25-70 130, dd 2020 (ketels) | 2032 | 12
Grote Markt 1 | Grote Markt 1 | Installaties | Warmtedistributie | 56 | INSTALLATIES WERKTUIGBOUWKUNDIG | Werktuigbouwkundig | Leidingen cv-installatie | Vervangen cv-leidingen, dd 2004 | 2044 | 40 | 20
Grote Markt 1 | Grote Markt 1 | Installaties | Warmtedistributie | 56 | INSTALLATIES WERKTUIGBOUWKUNDIG | Werktuigbouwkundig | CV-expansievat individueel | Vervangen CV-expansievat individueel, Reflex, N 35L, dd 2019 (ketel 1) | 2032 | 12 | 20
Grote Markt 1 | Grote Markt 1 | Installaties | Warmtedistributie | 56 | INSTALLATIES WERKTUIGBOUWKUNDIG | Werktuigbouwkundig | CV-expansievat individueel | Vervangen CV-expansievat individueel, Reflex, N 50L, dd 2021 (ketel 2) | 2034 | 12 | 20
Grote Markt 1 | Grote Markt 1 | Installaties | Warmtedistributie | 56 | INSTALLATIES WERKTUIGBOUWKUNDIG | Werktuigbouwkundig | Regelkleppen en stelmotoren warmtedistributie |  | 0 | 0
Grote Markt 1 | Grote Markt 1 | Installaties | Warmtedistributie | 56 | INSTALLATIES WERKTUIGBOUWKUNDIG | Werktuigbouwkundig | Regelkleppen en stelmotoren warmtedistributie |  | 0 | 0
Grote Markt 1 | Grote Markt 1 | Installaties | Warmtedistributie | 56 | INSTALLATIES WERKTUIGBOUWKUNDIG | Werktuigbouwkundig | Regelkleppen en stelmotoren warmtedistributie | Vervangen appendages, geregelde driewegklep; servomotor, Siemens, SAS61.33, dd 2021 (ketels) | 2036 | 15
Grote Markt 1 | Grote Markt 1 | Installaties | Warmtedistributie | 56 | INSTALLATIES WERKTUIGBOUWKUNDIG | Werktuigbouwkundig | Regelkleppen en stelmotoren warmtedistributie | Vervangen appendages, geregelde driewegklep; servomotor, Siemens, SQS65, dd 2004 (LBK) | 2025 | 15
Grote Markt 1 | Grote Markt 1 | Installaties | Warmtedistributie | 56 | INSTALLATIES WERKTUIGBOUWKUNDIG | Werktuigbouwkundig | Regelkleppen en stelmotoren warmtedistributie | Vervangen appendages, handbediende afsluiter, dd 2004 | 2034 | 30
Grote Markt 1 | Grote Markt 1 | Installaties | Warmtedistributie | 56 | INSTALLATIES WERKTUIGBOUWKUNDIG | Werktuigbouwkundig | Regelkleppen en stelmotoren warmtedistributie | Vervangen appendages, handbediende inregelklep, dd 2004 | 2034 | 30
Grote Markt 1 | Grote Markt 1 | Installaties | Warmtedistributie | 56 | INSTALLATIES WERKTUIGBOUWKUNDIG | Werktuigbouwkundig | Verdelers/verzamelaars cv-installatie | Vervangen verdelers/verzamelaars CV-installatie, open verdeler, dd 2004 | 2054 | 50
Grote Markt 1 | Grote Markt 1 | Installaties | Warmtedistributie | 56 | INSTALLATIES WERKTUIGBOUWKUNDIG | Werktuigbouwkundig | Radiatorkranen; thermostatisch |  | 0 | 0
Grote Markt 1 | Grote Markt 1 | Installaties | Warmtedistributie | 56 | INSTALLATIES WERKTUIGBOUWKUNDIG | Werktuigbouwkundig | Radiatorkranen; thermostatisch | Vervangen radiatorkranen, bj 2004 | 2034 | 20 | 20
Grote Markt 1 | Grote Markt 1 | Installaties | Warmtedistributie | 56 | INSTALLATIES WERKTUIGBOUWKUNDIG | Werktuigbouwkundig | Radiatoren |  | 0 | 0
Grote Markt 1 | Grote Markt 1 | Installaties | Warmtedistributie | 56 | INSTALLATIES WERKTUIGBOUWKUNDIG | Werktuigbouwkundig | Radiatoren | Vervangen radiator, bj divers | 2044 | 40 | 20
Grote Markt 1 | Grote Markt 1 | Installaties | Warmtedistributie | 56 | INSTALLATIES WERKTUIGBOUWKUNDIG | Werktuigbouwkundig | Warmtegordijn |  | 0 | 0
Grote Markt 1 | Grote Markt 1 | Installaties | Warmtedistributie | 56 | INSTALLATIES WERKTUIGBOUWKUNDIG | Werktuigbouwkundig | Warmtegordijn | Vervangen warmtegordijn, Biddle, dd onbekend | 2026 | 20 | 20
Grote Markt 1 | Grote Markt 1 | Installaties | Luchtbehandeling | 57 | INSTALLATIES WERKTUIGBOUWKUNDIG | Werktuigbouwkundig | Mechanische ventilatie-unit |  | 0 | 0
Grote Markt 1 | Grote Markt 1 | Installaties | Luchtbehandeling | 57 | INSTALLATIES WERKTUIGBOUWKUNDIG | Werktuigbouwkundig | Mechanische ventilatie-unit | Vervangen mechanische ventilatie-unit; J.E. StorkAir, CVF 400/2000, dd 2003 | 2025 | 20 | 20
Grote Markt 1 | Grote Markt 1 | Installaties | Luchtbehandeling | 57 | INSTALLATIES WERKTUIGBOUWKUNDIG | Werktuigbouwkundig | Mechanische ventilatie-unit | Vervangen mechanische ventilatie-unit; SystemAir, PRF 180E4, dd 2022 (keuken) | 2042 | 20 | 20
Grote Markt 1 | Grote Markt 1 | Installaties | Luchtbehandeling | 57 | INSTALLATIES WERKTUIGBOUWKUNDIG | Werktuigbouwkundig | Mechanische ventilatie-unit | Vervangen mechanische woonhuisventilator; J.E. StorkAir, ComfoFan S, dd 2016 | 2031 | 15 | 20
Grote Markt 1 | Grote Markt 1 | Installaties | Luchtbehandeling | 57 | INSTALLATIES WERKTUIGBOUWKUNDIG | Werktuigbouwkundig | Mechanische ventilatie-unit | Vervangen mechanischewoonhuisventilato; J.E. StorkAir, CML, dd 2004 | 2025 | 15 | 20
Grote Markt 1 | Grote Markt 1 | Installaties | Luchtbehandeling | 57 | INSTALLATIES WERKTUIGBOUWKUNDIG | Werktuigbouwkundig | Luchtbehandelingskast toevoer |  | 0 | 0
Grote Markt 1 | Grote Markt 1 | Installaties | Luchtbehandeling | 57 | INSTALLATIES WERKTUIGBOUWKUNDIG | Werktuigbouwkundig | Luchtbehandelingskast toevoer | Vervangen luchtbehandelingskast toevoer; J.E. StorkAir, Unitair Compo M3/10-10, dd 2004 | 2034 | 30 | 20
Grote Markt 1 | Grote Markt 1 | Installaties | Luchtbehandeling | 57 | INSTALLATIES WERKTUIGBOUWKUNDIG | Werktuigbouwkundig | Luchtbehandelingskast afvoer | Vervangen luchtbehandelingskast afvoer; SystemAir, MUB/T-S 042 450EV, dd 2021 (keuken) | 2046 | 25 | 20
Grote Markt 1 | Grote Markt 1 | Installaties | Regeling klimaat en sanitair | 58 | INSTALLATIES WERKTUIGBOUWKUNDIG | Werktuigbouwkundig | Stelmotor luchtklep | Vervangen stelmotor; Siemens, GMA121.1E, dd 2004 | 2025 | 20
Grote Markt 1 | Grote Markt 1 | Installaties | Regeling klimaat en sanitair | 58 | INSTALLATIES WERKTUIGBOUWKUNDIG | Werktuigbouwkundig | Regelkast klimaat centraal | Vervangen regelkast klimaat centraal; Rensen, dd 2021 (RK1) | 2039 | 18
Grote Markt 1 | Grote Markt 1 | Installaties | Centrale elektrotechnische voorzieningen | 61 | INSTALLATIES ELEKTROTECHNISCH | Elektrotechnisch | (Hoofd)verdeelinrichtingen | Vervangen (hoofd)verdeelinrichting, dd 2004 | 2052 | 48 | 20
Grote Markt 1 | Grote Markt 1 | Installaties | Centrale elektrotechnische voorzieningen | 61 | INSTALLATIES ELEKTROTECHNISCH | Elektrotechnisch | Bliksembeveilingsinstallatie |  | 0 | 0
Grote Markt 1 | Grote Markt 1 | Installaties | Centrale elektrotechnische voorzieningen | 61 | INSTALLATIES ELEKTROTECHNISCH | Elektrotechnisch | Bliksembeveilingsinstallatie | Vervangen bliksembeveiliging-installatie, dd onbekend | 2034 | 30 | 20
Grote Markt 1 | Grote Markt 1 | Installaties | Krachtstroom | 62 | INSTALLATIES ELEKTROTECHNISCH | Elektrotechnisch | Krachtstroom; infra- en schakelmateriaal | Vervangen krachtstroom infra- en schakelmateriaal (post/jaar) | 2024 | 1
Grote Markt 1 | Grote Markt 1 | Installaties | Verlichting | 63 | INSTALLATIES ELEKTROTECHNISCH | Elektrotechnisch | Electra armaturen binnen TL | Vervangen armatuur binnen TL | 2044 | 30
Grote Markt 1 | Grote Markt 1 | Installaties | Verlichting | 63 | INSTALLATIES ELEKTROTECHNISCH | Elektrotechnisch | Electra armaturen binnen TL | Vervangen lampen binnen TL | 2027 | 3
Grote Markt 1 | Grote Markt 1 | Installaties | Verlichting | 63 | INSTALLATIES ELEKTROTECHNISCH | Elektrotechnisch | Electra armaturen binnenlamp | Vervangen armatuur binnenlamp | 2044 | 30
Grote Markt 1 | Grote Markt 1 | Installaties | Verlichting | 63 | INSTALLATIES ELEKTROTECHNISCH | Elektrotechnisch | Electra armaturen binnenlamp | Vervangen lampen binnen | 2027 | 3
Grote Markt 1 | Grote Markt 1 | Installaties | Verlichting | 63 | INSTALLATIES ELEKTROTECHNISCH | Elektrotechnisch | Electra armaturen buitenlamp | Vervangen armatuur buitenlamp, grondspots | 2044 | 30
Grote Markt 1 | Grote Markt 1 | Installaties | Verlichting | 63 | INSTALLATIES ELEKTROTECHNISCH | Elektrotechnisch | Electra armaturen buitenlamp | Vervangen armatuur buitenlamp, schijnwerpers toren | 2044 | 30
Grote Markt 1 | Grote Markt 1 | Installaties | Verlichting | 63 | INSTALLATIES ELEKTROTECHNISCH | Elektrotechnisch | Electra armaturen buitenlamp | Vervangen armatuur buitenlamp, trapbordes | 2044 | 30
Grote Markt 1 | Grote Markt 1 | Installaties | Verlichting | 63 | INSTALLATIES ELEKTROTECHNISCH | Elektrotechnisch | Electra armaturen buitenlamp | Vervangen lampen buiten | 2024 | 3
Grote Markt 1 | Grote Markt 1 | Installaties | Verlichting | 63 | INSTALLATIES ELEKTROTECHNISCH | Elektrotechnisch | Verlichting; infra- en schakelmateriaal | Vervangen krachtstroom infra- en schakelmateriaal | 2044 | 30
Grote Markt 1 | Grote Markt 1 | Installaties | Verlichting | 63 | INSTALLATIES ELEKTROTECHNISCH | Elektrotechnisch | Verlichting; lichtgroepenkasten |  | 0 | 0
Grote Markt 1 | Grote Markt 1 | Installaties | Verlichting | 63 | INSTALLATIES ELEKTROTECHNISCH | Elektrotechnisch | Verlichting; lichtgroepenkasten | Verv. verdeelinrichtingen; Paneel Bouw, 1e verdieping, dd 2004 (LVK-2) | 2029 | 25
Grote Markt 1 | Grote Markt 1 | Installaties | Verlichting | 63 | INSTALLATIES ELEKTROTECHNISCH | Elektrotechnisch | Verlichting; lichtgroepenkasten | Verv. verdeelinrichtingen; Paneel Bouw, Begane grond, dd 2004 (LVK-1) | 2029 | 25
Grote Markt 1 | Grote Markt 1 | Installaties | Verlichting | 63 | INSTALLATIES ELEKTROTECHNISCH | Elektrotechnisch | Noodverlichtingsarmatuur decentraal |  | 0 | 0
Grote Markt 1 | Grote Markt 1 | Installaties | Verlichting | 63 | INSTALLATIES ELEKTROTECHNISCH | Elektrotechnisch | Noodverlichtingsarmatuur decentraal |  | 0 | 0
Grote Markt 1 | Grote Markt 1 | Installaties | Verlichting | 63 | INSTALLATIES ELEKTROTECHNISCH | Elektrotechnisch | Noodverlichtingsarmatuur decentraal | Vervangen noodverlichtingsarmatuur decentraal, vluchrouteaanduiding | 2034 | 30 | 20
Grote Markt 1 | Grote Markt 1 | Installaties | Verlichting | 63 | INSTALLATIES ELEKTROTECHNISCH | Elektrotechnisch | Noodverlichtingsarmatuur decentraal | Vervangen noodverlichtingsarmatuur decentraal, vluchtwegverlichting | 2034 | 30 | 20
Grote Markt 1 | Grote Markt 1 | Installaties | Verlichting | 63 | INSTALLATIES ELEKTROTECHNISCH | Elektrotechnisch | Noodverlichtingsarmatuur decentraal | Vervangen accu / batterij | 2024 | 3
Grote Markt 1 | Grote Markt 1 | Installaties | Communicatie | 64 | INSTALLATIES ELEKTROTECHNISCH | Elektrotechnisch | Huistelefoon-installatie |  | 0 | 0
Grote Markt 1 | Grote Markt 1 | Installaties | Beveiliging | 65 | INSTALLATIES ELEKTROTECHNISCH | Elektrotechnisch | Brandmeldinstallatie rookmelder |  | 0 | 0
Grote Markt 1 | Grote Markt 1 | Installaties | Beveiliging | 65 | INSTALLATIES ELEKTROTECHNISCH | Elektrotechnisch | Brandmeldinstallatie rookmelder | Vervangen brandmeldinstallatie rookmelder | 2032 | 25 | 20
Grote Markt 1 | Grote Markt 1 | Installaties | Beveiliging | 65 | INSTALLATIES ELEKTROTECHNISCH | Elektrotechnisch | Brandmeldinstallatie nevenindicator |  | 0 | 0
Grote Markt 1 | Grote Markt 1 | Installaties | Beveiliging | 65 | INSTALLATIES ELEKTROTECHNISCH | Elektrotechnisch | Brandmeldinstallatie nevenindicator | Vervangen brandmeldinstallatie nevenindicator | 2032 | 25 | 20
Grote Markt 1 | Grote Markt 1 | Installaties | Beveiliging | 65 | INSTALLATIES ELEKTROTECHNISCH | Elektrotechnisch | Brandmeldinstallatie meldsirene |  | 0 | 0
Grote Markt 1 | Grote Markt 1 | Installaties | Beveiliging | 65 | INSTALLATIES ELEKTROTECHNISCH | Elektrotechnisch | Brandmeldinstallatie meldsirene | Vervangen brandmeldinstallatie meldsirene | 2032 | 25 | 20
Grote Markt 1 | Grote Markt 1 | Installaties | Beveiliging | 65 | INSTALLATIES ELEKTROTECHNISCH | Elektrotechnisch | Brandmeldinstallatie handmelder |  | 0 | 0
Grote Markt 1 | Grote Markt 1 | Installaties | Beveiliging | 65 | INSTALLATIES ELEKTROTECHNISCH | Elektrotechnisch | Brandmeldinstallatie handmelder | Vervangen brandmeldinstallatie handmelder; Apollo | 2032 | 25 | 20
Grote Markt 1 | Grote Markt 1 | Installaties | Beveiliging | 65 | INSTALLATIES ELEKTROTECHNISCH | Elektrotechnisch | Brandmeldinstallatie flitslicht |  | 0 | 0
Grote Markt 1 | Grote Markt 1 | Installaties | Beveiliging | 65 | INSTALLATIES ELEKTROTECHNISCH | Elektrotechnisch | Brandmeldinstallatie flitslicht | Vervangen brandmeldinstallatie flitslicht | 2032 | 25 | 20
Grote Markt 1 | Grote Markt 1 | Installaties | Beveiliging | 65 | INSTALLATIES ELEKTROTECHNISCH | Elektrotechnisch | Brandmeldinstallatie | Vervangen brandmeldinstallatie; Penta, Solisto, dd 2017 | 2032 | 15 | 20
Grote Markt 1 | Grote Markt 1 | Installaties | Beveiliging | 65 | INSTALLATIES ELEKTROTECHNISCH | Elektrotechnisch | Brandmeldinstallatie | Meldkamer brandmeldinstallatie; Siemens, SiLine 4G, dd 2017 | 2032 | 15 | 20
Grote Markt 1 | Grote Markt 1 | Installaties | Beveiliging | 65 | INSTALLATIES ELEKTROTECHNISCH | Elektrotechnisch | Handbrandblussers |  | 0 | 0
Grote Markt 1 | Grote Markt 1 | Installaties | Beveiliging | 65 | INSTALLATIES ELEKTROTECHNISCH | Elektrotechnisch | Handbrandblussers | Vervangen koolzuurblusser; Ajax, 5kg CO2, begane grond (restaurant), dd onbekend | 2024 | 15 | 20
Grote Markt 1 | Grote Markt 1 | Installaties | Beveiliging | 65 | INSTALLATIES ELEKTROTECHNISCH | Elektrotechnisch | Handbrandblussers | Vervangen schuimblusser; diver merken, 6L, begane grond (restaurant), dd onbekend | 2024 | 15 | 20
Grote Markt 1 | Grote Markt 1 | Installaties | Beveiliging | 65 | INSTALLATIES ELEKTROTECHNISCH | Elektrotechnisch | Handbrandblussers | Vervangen schuimblusser; Inprevo, 6L schuim, Zolder, dd 2023 | 2038 | 15 | 20
Grote Markt 1 | Grote Markt 1 | Installaties | Beveiliging | 65 | INSTALLATIES ELEKTROTECHNISCH | Elektrotechnisch | Handbrandblussers | Vervangen vetblusser; Inprevo, 6L wet chemical, 1e verdieping, dd 2023 | 2038 | 15 | 20
Grote Markt 1 | Grote Markt 1 | Installaties | Beveiliging | 65 | INSTALLATIES ELEKTROTECHNISCH | Elektrotechnisch | Brandslang haspel |  | 0 | 0
Grote Markt 1 | Grote Markt 1 | Installaties | Beveiliging | 65 | INSTALLATIES ELEKTROTECHNISCH | Elektrotechnisch | Brandslang haspel | Vervangen brandslang zonder haspel; Saval, 20m 3/4, BG en zolder, dd 2004 | 2028 | 10 | 20
Grote Markt 1 | Grote Markt 1 | Installaties | Beveiliging | 65 | INSTALLATIES ELEKTROTECHNISCH | Elektrotechnisch | Brandslang haspel | Vervangen brandslang zonder haspel; Saval, 30m 3/4, 1e verdieping, dd 2004 | 2028 | 10 | 20
Grote Markt 1 | Grote Markt 1 | Installaties | Beveiliging | 65 | INSTALLATIES ELEKTROTECHNISCH | Elektrotechnisch | Inbraak-alarminstallatie |  | 0 | 0
Grote Markt 1 | Grote Markt 1 | Installaties | Beveiliging | 65 | INSTALLATIES ELEKTROTECHNISCH | Elektrotechnisch | Inbraak-alarminstallatie | Vervangen inbraakalarminstallatie, PreNed, GalaXy XL, dd 2005 | 2025 | 20 | 20
Grote Markt 1 | Grote Markt 1 | Installaties | Beveiliging | 65 | INSTALLATIES ELEKTROTECHNISCH | Elektrotechnisch | Invalidetoilet noodsignaal | Controle Invalidetoilet noodsignaal | 2034 | 30 | 20
Grote Markt 1 | Grote Markt 1 | Installaties | Transport | 66 | INSTALLATIES ELEKTROTECHNISCH | Elektrotechnisch | Traplift | Vervangen traplift; Lippe Lift- und Anlagenbau, T80, max. 300kg, dd 2014 | 2039 | 25 | 20
Grote Markt 1 | Grote Markt 1 | Installaties | Gebouwbeheersvoorzieningen | 67 | INSTALLATIES ELEKTROTECHNISCH | Elektrotechnisch | Regelkast klimaat centraal | Vervangen GBS; PRIVA Blue ID C4, dd 2021 | 2036 | 15
Grote Markt 1 | Grote Markt 1 | Installaties | Terrein | 90 | TERREIN | Bouwkundig | Terrein; wegdekverwarmingen |  | 0 | 0
Grote Markt 1 | Grote Markt 1 | Installaties | Terrein | 90 | TERREIN | Bouwkundig | Terrein; wegdekverwarmingen | Vervangen temperatuurregeling wegdekverwarming; Jowitherm, dd 2004 | 2034 | 30
Grote Markt 1 | Grote Markt 1 | Installaties | Terrein | 90 | TERREIN | Bouwkundig | Terreinverlichting armaturen | Vervangen terreinverlichting | 2040 | 20 | 20
Grote Markt 1 | Grote Markt 1 | Installaties | Terrein | 90 | TERREIN | Bouwkundig | Terreinverlichting grondarmatuur | Vervangen terreinverlichting | 2040 | 20 | 20
Grote Markt 1 | Grote Markt 1 | Niet Planmatig Onderhoud | Algemeen | 99 | ALGEMEEN | Algemeen | Correctief en Preventief onderhoud | Correctief en Preventief Onderhoud | 2024 | 1
Grote Markt 1 | Grote Markt 1 | Niet Planmatig Onderhoud | Algemeen | 99 | ALGEMEEN | Algemeen | Klachtenonderhoud | Klachtenonderhoud | 2024 | 1
Grote Markt 1 | Grote Markt 1 | Verduurzaming | Algemeen | 99 | ALGEMEEN | Algemeen | Verduurzaming | Beglazing | 0 | 99
Grote Markt 1 | Grote Markt 1 | Verduurzaming | Algemeen | 99 | ALGEMEEN | Algemeen | Verduurzaming | Dakisolatie | 0 | 99
Grote Markt 1 | Grote Markt 1 | Verduurzaming | Algemeen | 99 | ALGEMEEN | Algemeen | Verduurzaming | Beglazing | 0 | 99
Grote Markt 1 | Grote Markt 1 | Verduurzaming | Algemeen | 99 | ALGEMEEN | Algemeen | Verduurzaming | Dakisolatie | 0 | 99
Grote Markt 1 | Grote Markt 1 | Verduurzaming | Algemeen | 99 | ALGEMEEN | Algemeen | Verduurzaming | Toepassen LED-verlichting | 2024 | 99
Grote Markt 1 | Grote Markt 1 | Verduurzaming | Algemeen | 99 | ALGEMEEN | Algemeen | Verduurzaming | Vervangen deuren | 0 | 99
Gustoweg 61 | Gustoweg 61 | Exterieur | Buitenwanden | 21 | RUWBOUW | Bouwkundig | Gevelafdekking aluminium | Herstellen | 0 | 0 | 10
Gustoweg 61 | Gustoweg 61 | Exterieur | Buitenwanden | 21 | RUWBOUW | Bouwkundig | Gevelafdekking aluminium | Verv. gevelafdekking aluminium | 2030 | 30
Gustoweg 61 | Gustoweg 61 | Exterieur | Buitenwanden | 21 | RUWBOUW | Bouwkundig | Gevelafdekking aluminium | Herst. gevelafdek aluminium | 2023 | 6
Gustoweg 61 | Gustoweg 61 | Exterieur | Buitenwanden | 21 | RUWBOUW | Bouwkundig | Gevelafdekking aluminium | Rein. gevelafdekking aluminium | 2023 | 6
Gustoweg 61 | Gustoweg 61 | Exterieur | Buitenwanden | 21 | RUWBOUW | Bouwkundig | Dilatatievoeg kit op rugvulling | Herstellen | 0 | 0 | 10
Gustoweg 61 | Gustoweg 61 | Exterieur | Buitenwanden | 21 | RUWBOUW | Bouwkundig | Dilatatievoeg kit op rugvulling | Verv. dilatatie kitvoeg op rugvul | 2023 | 12
Gustoweg 61 | Gustoweg 61 | Exterieur | Buitenwanden | 21 | RUWBOUW | Bouwkundig | Dilatatievoeg kit op rugvulling | Herst. dilatatie kitvoeg op rugvul | 2029 | 6
Gustoweg 61 | Gustoweg 61 | Exterieur | Buitenwanden | 21 | RUWBOUW | Bouwkundig | Gevelconstructie baksteen |  | 0 | 0 | 10
Gustoweg 61 | Gustoweg 61 | Exterieur | Buitenwanden | 21 | RUWBOUW | Bouwkundig | Gevelconstructie baksteen | Herstellen | 0 | 0 | 10
Gustoweg 61 | Gustoweg 61 | Exterieur | Buitenwanden | 21 | RUWBOUW | Bouwkundig | Gevelconstructie baksteen | Herst. metselwerk baksteen | 2028 | 12
Gustoweg 61 | Gustoweg 61 | Exterieur | Buitenwanden | 21 | RUWBOUW | Bouwkundig | Gevelconstructie baksteen | Rein. metselwerk baksteen | 2028 | 12
Gustoweg 61 | Gustoweg 61 | Exterieur | Buitenwanden | 21 | RUWBOUW | Bouwkundig | Betonband / latei | Herst. betonband / -latei | 2034 | 12
Gustoweg 61 | Gustoweg 61 | Exterieur | Buitenwanden | 21 | RUWBOUW | Bouwkundig | Gevelafwerking voegwerk platvol |  | 0 | 0 | 10
Gustoweg 61 | Gustoweg 61 | Exterieur | Buitenwanden | 21 | RUWBOUW | Bouwkundig | Gevelafwerking voegwerk platvol | Herstellen | 0 | 0 | 10
Gustoweg 61 | Gustoweg 61 | Exterieur | Buitenwanden | 21 | RUWBOUW | Bouwkundig | Gevelafwerking voegwerk platvol | Reinigen | 0 | 0 | 10
Gustoweg 61 | Gustoweg 61 | Exterieur | Buitenwanden | 21 | RUWBOUW | Bouwkundig | Gevelafwerking voegwerk platvol | Verv. voegwerk platvol | 2046 | 48
Gustoweg 61 | Gustoweg 61 | Exterieur | Buitenwanden | 21 | RUWBOUW | Bouwkundig | Gevelafwerking voegwerk platvol | Herst. voegwerk platvol | 2028 | 12
Gustoweg 61 | Gustoweg 61 | Interieur | Trappen en hellingen | 24 | RUWBOUW | Bouwkundig | Binnentrap hout | Herst. binnentrap hout | 2034 | 12
Gustoweg 61 | Gustoweg 61 | Exterieur | Trappen en hellingen | 24 | RUWBOUW | Bouwkundig | Buitentrap staal |  | 0 | 0
Gustoweg 61 | Gustoweg 61 | Exterieur | Trappen en hellingen | 24 | RUWBOUW | Bouwkundig | Buitentrap staal | Herstellen | 2023 | 0
Gustoweg 61 | Gustoweg 61 | Exterieur | Trappen en hellingen | 24 | RUWBOUW | Bouwkundig | Buitentrap staal | Vervangen buitentrap trap staal | 2046 | 48 | 20
Gustoweg 61 | Gustoweg 61 | Exterieur | Buitenwandopeningen | 31 | AFBOUW | Bouwkundig | Raamdorpel gres/ijzerklinker | Herstellen | 0 | 0 | 10
Gustoweg 61 | Gustoweg 61 | Exterieur | Buitenwandopeningen | 31 | AFBOUW | Bouwkundig | Raamdorpel gres/ijzerklinker | Herstellen | 0 | 0 | 10
Gustoweg 61 | Gustoweg 61 | Exterieur | Buitenwandopeningen | 31 | AFBOUW | Bouwkundig | Raamdorpel gres/ijzerklinker | Herstellen | 0 | 0 | 10
Gustoweg 61 | Gustoweg 61 | Exterieur | Buitenwandopeningen | 31 | AFBOUW | Bouwkundig | Raamdorpel gres/ijzerklinker | Verv. raamdorpel ijzerklinker | 2034 | 48
Gustoweg 61 | Gustoweg 61 | Exterieur | Buitenwandopeningen | 31 | AFBOUW | Bouwkundig | Raamdorpel gres/ijzerklinker | Verv. voegwerk raamdorpel | 2028 | 24
Gustoweg 61 | Gustoweg 61 | Exterieur | Buitenwandopeningen | 31 | AFBOUW | Bouwkundig | Raamdorpel gres/ijzerklinker | Herst. raamdorpel ijzerklinker | 2023 | 12
Gustoweg 61 | Gustoweg 61 | Exterieur | Buitenwandopeningen | 31 | AFBOUW | Bouwkundig | Waterslag aluminium | Herstellen | 0 | 0 | 10
Gustoweg 61 | Gustoweg 61 | Exterieur | Buitenwandopeningen | 31 | AFBOUW | Bouwkundig | Waterslag aluminium | Verv. waterslag aluminium | 2046 | 48
Gustoweg 61 | Gustoweg 61 | Exterieur | Buitenwandopeningen | 31 | AFBOUW | Bouwkundig | Waterslag aluminium | Herst. waterslag aluminium | 2025 | 6
Gustoweg 61 | Gustoweg 61 | Exterieur | Buitenwandopeningen | 31 | AFBOUW | Bouwkundig | Zonwering buiten rolgordijn | Herstellen | 0 | 0 | 10
Gustoweg 61 | Gustoweg 61 | Exterieur | Buitenwandopeningen | 31 | AFBOUW | Bouwkundig | Zonwering buiten rolgordijn | Verv. rolgordijn compleet | 2034 | 24
Gustoweg 61 | Gustoweg 61 | Exterieur | Buitenwandopeningen | 31 | AFBOUW | Bouwkundig | Zonwering buiten rolgordijn | Herst. rolgordijn compleet | 2025 | 6
Gustoweg 61 | Gustoweg 61 | Exterieur | Buitenwandopeningen | 31 | AFBOUW | Bouwkundig | Zonwering buiten rolgordijn | Verv. doeken | 2028 | 12
Gustoweg 61 | Gustoweg 61 | Exterieur | Buitenwandopeningen | 31 | AFBOUW | Bouwkundig | Draai- / val- / uitzetraam hardhout | Verv. raam hardhout | 2070 | 48
Gustoweg 61 | Gustoweg 61 | Exterieur | Buitenwandopeningen | 31 | AFBOUW | Bouwkundig | Draai- / val- / uitzetraam hardhout | Herst. raam hardhout | 2028 | 6
Gustoweg 61 | Gustoweg 61 | Exterieur | Buitenwandopeningen | 31 | AFBOUW | Bouwkundig | Draai- / val- / uitzetraam hardhout | Verv. H+S draai/val/uitzet raam | 2046 | 24
Gustoweg 61 | Gustoweg 61 | Exterieur | Buitenwandopeningen | 31 | AFBOUW | Bouwkundig | Draai- / val- / uitzetraam hardhout | Herst. H&S dr/val/uitz. raam | 2028 | 6
Gustoweg 61 | Gustoweg 61 | Exterieur | Buitenwandopeningen | 31 | AFBOUW | Bouwkundig | Zonwerend glas dubbel | Verv. zonwerend glas dubbel | 2070 | 48
Gustoweg 61 | Gustoweg 61 | Exterieur | Buitenwandopeningen | 31 | AFBOUW | Bouwkundig | Zonwerend glas dubbel | Herst. + afdichten kit/stopverf | 2028 | 6
Gustoweg 61 | Gustoweg 61 | Exterieur | Buitenwandopeningen | 31 | AFBOUW | Bouwkundig | Onderdorpel beton | Verv. onderdorpel beton | 2070 | 48
Gustoweg 61 | Gustoweg 61 | Exterieur | Buitenwandopeningen | 31 | AFBOUW | Bouwkundig | Onderdorpel beton | Herst. onderdorpel beton | 2034 | 12
Gustoweg 61 | Gustoweg 61 | Exterieur | Buitenwandopeningen | 31 | AFBOUW | Bouwkundig | Kozijn buiten hardhout | Herstellen | 0 | 0 | 10
Gustoweg 61 | Gustoweg 61 | Exterieur | Buitenwandopeningen | 31 | AFBOUW | Bouwkundig | Kozijn buiten hardhout | Verv. kozijn hardhout | 2070 | 48
Gustoweg 61 | Gustoweg 61 | Exterieur | Buitenwandopeningen | 31 | AFBOUW | Bouwkundig | Kozijn buiten hardhout | Herst. kozijn hardhout | 2028 | 6
Gustoweg 61 | Gustoweg 61 | Exterieur | Buitenwandopeningen | 31 | AFBOUW | Bouwkundig | Entreedeur hardhout | Verv. entreedeur hardhout | 2070 | 48
Gustoweg 61 | Gustoweg 61 | Exterieur | Buitenwandopeningen | 31 | AFBOUW | Bouwkundig | Entreedeur hardhout | Herst. entreedeur hardhout | 2028 | 6
Gustoweg 61 | Gustoweg 61 | Exterieur | Buitenwandopeningen | 31 | AFBOUW | Bouwkundig | Entreedeur hardhout | Verv. H&S entreedeur | 2046 | 24
Gustoweg 61 | Gustoweg 61 | Exterieur | Buitenwandopeningen | 31 | AFBOUW | Bouwkundig | Entreedeur hardhout | Herst. H&S entreedeur | 2028 | 6
Gustoweg 61 | Gustoweg 61 | Exterieur | Buitenwandopeningen | 31 | AFBOUW | Bouwkundig | Overige deur multiplex |  | 0 | 0 | 10
Gustoweg 61 | Gustoweg 61 | Exterieur | Buitenwandopeningen | 31 | AFBOUW | Bouwkundig | Overige deur multiplex | Verv. buitendeur multiplex | 2046 | 24
Gustoweg 61 | Gustoweg 61 | Exterieur | Buitenwandopeningen | 31 | AFBOUW | Bouwkundig | Overige deur multiplex | Herst. buitendeur multiplex | 2028 | 6
Gustoweg 61 | Gustoweg 61 | Exterieur | Buitenwandopeningen | 31 | AFBOUW | Bouwkundig | Overige deur multiplex | Verv. H+S overige deuren | 2046 | 24
Gustoweg 61 | Gustoweg 61 | Exterieur | Buitenwandopeningen | 31 | AFBOUW | Bouwkundig | Overige deur multiplex | Herst. H&S overige deuren | 2028 | 6
Gustoweg 61 | Gustoweg 61 | Exterieur | Buitenwandopeningen | 31 | AFBOUW | Bouwkundig | Roldeur aluminium (6400x3200mm) | Herstellen | 0 | 0 | 10
Gustoweg 61 | Gustoweg 61 | Exterieur | Buitenwandopeningen | 31 | AFBOUW | Bouwkundig | Roldeur aluminium (6400x3200mm) | Verv. roldeur aluminium | 2046 | 48
Gustoweg 61 | Gustoweg 61 | Exterieur | Buitenwandopeningen | 31 | AFBOUW | Bouwkundig | Roldeur aluminium (6400x3200mm) | Herst. roldeur aluminium | 2025 | 6
Gustoweg 61 | Gustoweg 61 | Exterieur | Buitenwandopeningen | 31 | AFBOUW | Bouwkundig | Roldeur aluminium (6400x3200mm) | Verv. H+S roldeur | 2034 | 24
Gustoweg 61 | Gustoweg 61 | Exterieur | Buitenwandopeningen | 31 | AFBOUW | Bouwkundig | Roldeur aluminium (6400x3200mm) | Herst. H&S roldeur | 2025 | 6
Gustoweg 61 | Gustoweg 61 | Exterieur | Buitenwandopeningen | 31 | AFBOUW | Bouwkundig | Roldeur aluminium (4600x4200mm) | Herstellen | 0 | 0 | 10
Gustoweg 61 | Gustoweg 61 | Exterieur | Buitenwandopeningen | 31 | AFBOUW | Bouwkundig | Roldeur aluminium (4600x4200mm) | Verv. roldeur aluminium | 2046 | 48
Gustoweg 61 | Gustoweg 61 | Exterieur | Buitenwandopeningen | 31 | AFBOUW | Bouwkundig | Roldeur aluminium (4600x4200mm) | Herst. roldeur aluminium | 2025 | 6
Gustoweg 61 | Gustoweg 61 | Exterieur | Buitenwandopeningen | 31 | AFBOUW | Bouwkundig | Roldeur aluminium (4600x4200mm) | Verv. H+S roldeur | 2034 | 24
Gustoweg 61 | Gustoweg 61 | Exterieur | Buitenwandopeningen | 31 | AFBOUW | Bouwkundig | Roldeur aluminium (4600x4200mm) | Herst. H&S roldeur | 2025 | 6
Gustoweg 61 | Gustoweg 61 | Exterieur | Buitenwandopeningen | 31 | AFBOUW | Bouwkundig | Roldeur aluminium (1950x2100mm) | Herstellen | 0 | 0 | 10
Gustoweg 61 | Gustoweg 61 | Exterieur | Buitenwandopeningen | 31 | AFBOUW | Bouwkundig | Roldeur aluminium (1950x2100mm) | Verv. roldeur aluminium | 2046 | 48
Gustoweg 61 | Gustoweg 61 | Exterieur | Buitenwandopeningen | 31 | AFBOUW | Bouwkundig | Roldeur aluminium (1950x2100mm) | Herst. roldeur aluminium | 2025 | 6
Gustoweg 61 | Gustoweg 61 | Exterieur | Buitenwandopeningen | 31 | AFBOUW | Bouwkundig | Roldeur aluminium (1950x2100mm) | Verv. H+S roldeur | 2034 | 24
Gustoweg 61 | Gustoweg 61 | Exterieur | Buitenwandopeningen | 31 | AFBOUW | Bouwkundig | Roldeur aluminium (1950x2100mm) | Herst. H&S roldeur | 2025 | 6
Gustoweg 61 | Gustoweg 61 | Exterieur | Buitenwandopeningen | 31 | AFBOUW | Bouwkundig | Buit. sch.w. koz. + raam hout dekkend |  | 0 | 0 | 10
Gustoweg 61 | Gustoweg 61 | Exterieur | Buitenwandopeningen | 31 | AFBOUW | Bouwkundig | Buit. sch.w. koz. + raam hout dekkend | Herstellen | 0 | 0 | 10
Gustoweg 61 | Gustoweg 61 | Exterieur | Buitenwandopeningen | 31 | AFBOUW | Bouwkundig | Buit. sch.w. koz. + raam hout dekkend | Groot sch.w. koz. + raam hout dekkend | 2025 | 6
Gustoweg 61 | Gustoweg 61 | Exterieur | Buitenwandopeningen | 31 | AFBOUW | Bouwkundig | Buit. sch.w. deur hout dekkend dub.zijd.(4m2) |  | 0 | 0 | 10
Gustoweg 61 | Gustoweg 61 | Exterieur | Buitenwandopeningen | 31 | AFBOUW | Bouwkundig | Buit. sch.w. deur hout dekkend dub.zijd.(4m2) | Groot schild.w. deur hout dekkend | 2025 | 6
Gustoweg 61 | Gustoweg 61 | Exterieur | Buitenwandopeningen | 31 | AFBOUW | Bouwkundig | Kozijn buiten puivulling volkern | Herstellen | 0 | 0 | 10
Gustoweg 61 | Gustoweg 61 | Exterieur | Buitenwandopeningen | 31 | AFBOUW | Bouwkundig | Kozijn buiten puivulling volkern | Verv. puivulling volkern | 2046 | 48
Gustoweg 61 | Gustoweg 61 | Exterieur | Buitenwandopeningen | 31 | AFBOUW | Bouwkundig | Kozijn buiten puivulling volkern | Herst. puivulling volkern | 2025 | 6
Gustoweg 61 | Gustoweg 61 | Exterieur | Buitenwandopeningen | 31 | AFBOUW | Bouwkundig | Kozijn buiten puivulling volkern | Rein. puivulling volkern | 2025 | 6
Gustoweg 61 | Gustoweg 61 | Interieur | Binnenwandopeningen | 32 | AFBOUW | Bouwkundig | Bi. schild.w. hout buitenkozijn dekkend |  | 0 | 0 | 10
Gustoweg 61 | Gustoweg 61 | Interieur | Binnenwandopeningen | 32 | AFBOUW | Bouwkundig | Bi. schild.w. hout buitenkozijn dekkend | Herstellen | 0 | 0 | 10
Gustoweg 61 | Gustoweg 61 | Interieur | Binnenwandopeningen | 32 | AFBOUW | Bouwkundig | Bi. schild.w. hout buitenkozijn dekkend | Groot sch.w. hout buitenkoz. dekkend | 2028 | 12 | 10
Gustoweg 61 | Gustoweg 61 | Interieur | Binnenwandopeningen | 32 | AFBOUW | Bouwkundig | Binnendeur stomp board |  | 0 | 0 | 10
Gustoweg 61 | Gustoweg 61 | Interieur | Binnenwandopeningen | 32 | AFBOUW | Bouwkundig | Binnendeur stomp board | Verv. binnendeur board stomp | 2046 | 24
Gustoweg 61 | Gustoweg 61 | Interieur | Binnenwandopeningen | 32 | AFBOUW | Bouwkundig | Binnendeur stomp board | Herst. binnendeur board stomp | 2034 | 12
Gustoweg 61 | Gustoweg 61 | Interieur | Binnenwandopeningen | 32 | AFBOUW | Bouwkundig | Binnendeur stomp board | Verv. H+S | 2046 | 24
Gustoweg 61 | Gustoweg 61 | Interieur | Binnenwandopeningen | 32 | AFBOUW | Bouwkundig | Binnendeur stomp board | Herst. H+S | 2034 | 12
Gustoweg 61 | Gustoweg 61 | Interieur | Binnenwandopeningen | 32 | AFBOUW | Bouwkundig | Kozijn hardhout |  | 0 | 0 | 10
Gustoweg 61 | Gustoweg 61 | Interieur | Binnenwandopeningen | 32 | AFBOUW | Bouwkundig | Kozijn hardhout | Verv. kozijnen hardhout | 2070 | 48
Gustoweg 61 | Gustoweg 61 | Interieur | Binnenwandopeningen | 32 | AFBOUW | Bouwkundig | Kozijn hardhout | Herst. kozijn hardhout | 2034 | 12
Gustoweg 61 | Gustoweg 61 | Exterieur | Balustrades en leuningen | 34 | AFBOUW | Bouwkundig | Hekwerk metaal | Herstellen | 0 | 0
Gustoweg 61 | Gustoweg 61 | Exterieur | Balustrades en leuningen | 34 | AFBOUW | Bouwkundig | Hekwerk metaal | Verv. hekwerk metaal | 2046 | 48
Gustoweg 61 | Gustoweg 61 | Exterieur | Balustrades en leuningen | 34 | AFBOUW | Bouwkundig | Hekwerk metaal | Herst. hekwerk metaal | 2025 | 6
Gustoweg 61 | Gustoweg 61 | Interieur | Balustrades en leuningen | 34 | AFBOUW | Bouwkundig | Binnentrapleuning hout | Verv. binnentrapleuning hout | 2070 | 48
Gustoweg 61 | Gustoweg 61 | Interieur | Balustrades en leuningen | 34 | AFBOUW | Bouwkundig | Binnentrapleuning hout | Herst. binnentrapleuning hout | 2034 | 12
Gustoweg 61 | Gustoweg 61 | Exterieur | Dakopeningen | 37 | AFBOUW | Bouwkundig | Lichtstraat kunststof dubbelw. | Herstellen | 0 | 0
Gustoweg 61 | Gustoweg 61 | Exterieur | Dakopeningen | 37 | AFBOUW | Bouwkundig | Lichtstraat kunststof dubbelw. | Herstellen | 0 | 0
Gustoweg 61 | Gustoweg 61 | Exterieur | Dakopeningen | 37 | AFBOUW | Bouwkundig | Lichtstraat kunststof dubbelw. | Herstellen | 0 | 0
Gustoweg 61 | Gustoweg 61 | Exterieur | Dakopeningen | 37 | AFBOUW | Bouwkundig | Lichtstraat kunststof dubbelw. | Verv. lichtstr. kunststof dubbelwandig | 2028 | 24
Gustoweg 61 | Gustoweg 61 | Exterieur | Dakopeningen | 37 | AFBOUW | Bouwkundig | Lichtstraat kunststof dubbelw. | Herst. lichtstr. kunststof dubbelw. | 2023 | 6
Gustoweg 61 | Gustoweg 61 | Exterieur | Buitenwandafwerkingen | 41 | AFWERKINGEN | Bouwkundig | Buit. schild.w. metaal (m1) (waterslagen) |  | 0 | 0 | 10
Gustoweg 61 | Gustoweg 61 | Exterieur | Buitenwandafwerkingen | 41 | AFWERKINGEN | Bouwkundig | Buit. schild.w. metaal (m1) (waterslagen) | Groot schild.w. metaal | 2025 | 6
Gustoweg 61 | Gustoweg 61 | Exterieur | Buitenwandafwerkingen | 41 | AFWERKINGEN | Bouwkundig | Gevelbekleding staal (golfplaten hor + vertikaal) | Herstellen | 0 | 0 | 10
Gustoweg 61 | Gustoweg 61 | Exterieur | Buitenwandafwerkingen | 41 | AFWERKINGEN | Bouwkundig | Gevelbekleding staal (golfplaten hor + vertikaal) | Verv. gevelbekleding staal | 2046 | 48
Gustoweg 61 | Gustoweg 61 | Exterieur | Buitenwandafwerkingen | 41 | AFWERKINGEN | Bouwkundig | Gevelbekleding staal (golfplaten hor + vertikaal) | Herst. gevelbekleding staal | 2028 | 12
Gustoweg 61 | Gustoweg 61 | Exterieur | Buitenwandafwerkingen | 41 | AFWERKINGEN | Bouwkundig | Gevelbekleding aluminium (damwandprofiel) |  | 0 | 0 | 10
Gustoweg 61 | Gustoweg 61 | Exterieur | Buitenwandafwerkingen | 41 | AFWERKINGEN | Bouwkundig | Gevelbekleding aluminium (damwandprofiel) |  | 0 | 0 | 10
Gustoweg 61 | Gustoweg 61 | Exterieur | Buitenwandafwerkingen | 41 | AFWERKINGEN | Bouwkundig | Gevelbekleding aluminium (damwandprofiel) | Herstellen | 0 | 0 | 10
Gustoweg 61 | Gustoweg 61 | Exterieur | Buitenwandafwerkingen | 41 | AFWERKINGEN | Bouwkundig | Gevelbekleding aluminium (damwandprofiel) | Verv. gevelbekleding aluminium | 2034 | 48
Gustoweg 61 | Gustoweg 61 | Exterieur | Buitenwandafwerkingen | 41 | AFWERKINGEN | Bouwkundig | Gevelbekleding aluminium (damwandprofiel) | Herst. gevelbekleding aluminium | 2025 | 12
Gustoweg 61 | Gustoweg 61 | Exterieur | Buitenwandafwerkingen | 41 | AFWERKINGEN | Bouwkundig | Gevelbekleding aluminium (damwandprofiel) | Rein. gevelbekleding aluminium | 2023 | 6
Gustoweg 61 | Gustoweg 61 | Exterieur | Buitenwandafwerkingen | 41 | AFWERKINGEN | Bouwkundig | Gevelbekleding volkern | Herstellen | 0 | 0 | 10
Gustoweg 61 | Gustoweg 61 | Exterieur | Buitenwandafwerkingen | 41 | AFWERKINGEN | Bouwkundig | Gevelbekleding volkern | Verv. gevelbekleding volkern | 2046 | 48
Gustoweg 61 | Gustoweg 61 | Exterieur | Buitenwandafwerkingen | 41 | AFWERKINGEN | Bouwkundig | Gevelbekleding volkern | Herst. gevelbekled. volkern | 2028 | 12
Gustoweg 61 | Gustoweg 61 | Exterieur | Buitenwandafwerkingen | 41 | AFWERKINGEN | Bouwkundig | Gevelbekleding volkern | Rein. gevelbekleding volkern | 2025 | 6
Gustoweg 61 | Gustoweg 61 | Interieur | Binnenwandafwerkingen | 42 | AFWERKINGEN | Bouwkundig | Sanitair kitvoeg |  | 0 | 0 | 10
Gustoweg 61 | Gustoweg 61 | Interieur | Binnenwandafwerkingen | 42 | AFWERKINGEN | Bouwkundig | Sanitair kitvoeg | Verv. kitvoeg binnenwand | 2034 | 12
Gustoweg 61 | Gustoweg 61 | Interieur | Binnenwandafwerkingen | 42 | AFWERKINGEN | Bouwkundig | Sanitair kitvoeg | Herst. kitvoeg binnenwand | 2028 | 6
Gustoweg 61 | Gustoweg 61 | Interieur | Binnenwandafwerkingen | 42 | AFWERKINGEN | Bouwkundig | Wandafw. tegels |  | 0 | 0 | 10
Gustoweg 61 | Gustoweg 61 | Interieur | Binnenwandafwerkingen | 42 | AFWERKINGEN | Bouwkundig | Wandafw. tegels | Verv. wandafw. wandtegels | 2070 | 48
Gustoweg 61 | Gustoweg 61 | Interieur | Binnenwandafwerkingen | 42 | AFWERKINGEN | Bouwkundig | Wandafw. tegels | Herst. wandafw. wandtegels | 2034 | 12
Gustoweg 61 | Gustoweg 61 | Interieur | Binnenwandafwerkingen | 42 | AFWERKINGEN | Bouwkundig | Vensterbank op metselwerk |  | 0 | 0 | 10
Gustoweg 61 | Gustoweg 61 | Interieur | Binnenwandafwerkingen | 42 | AFWERKINGEN | Bouwkundig | Vensterbank op metselwerk | Verv. vensterbank op metselwerk | 2070 | 48
Gustoweg 61 | Gustoweg 61 | Interieur | Binnenwandafwerkingen | 42 | AFWERKINGEN | Bouwkundig | Vensterbank op metselwerk | Herst. vensterbank op metselwerk | 2034 | 12
Gustoweg 61 | Gustoweg 61 | Interieur | Vloerafwerkingen | 43 | AFWERKINGEN | Bouwkundig | Vloerafw. dhg tegels |  | 0 | 0
Gustoweg 61 | Gustoweg 61 | Interieur | Vloerafwerkingen | 43 | AFWERKINGEN | Bouwkundig | Vloerafw. dhg tegels | Verv. vloerafw. dhg tegels | 2070 | 48
Gustoweg 61 | Gustoweg 61 | Interieur | Vloerafwerkingen | 43 | AFWERKINGEN | Bouwkundig | Vloerafw. dhg tegels | Herst. vloerafw. dhg tegels | 2034 | 12
Gustoweg 61 | Gustoweg 61 | Interieur | Vloerafwerkingen | 43 | AFWERKINGEN | Bouwkundig | Vloerafw. dhg tegels | Herst. voegwerk dhg tegels | 2034 | 12
Gustoweg 61 | Gustoweg 61 | Interieur | Vloerafwerkingen | 43 | AFWERKINGEN | Bouwkundig | Vloerconstructie beton |  | 0 | 0
Gustoweg 61 | Gustoweg 61 | Interieur | Vloerafwerkingen | 43 | AFWERKINGEN | Bouwkundig | Vloerconstructie beton | Herst. vloerconstructie beton | 2046 | 24
Gustoweg 61 | Gustoweg 61 | Interieur | Plafondafwerkingen | 45 | AFWERKINGEN | Bouwkundig | Systeemplafond mineraal |  | 0 | 0
Gustoweg 61 | Gustoweg 61 | Interieur | Plafondafwerkingen | 45 | AFWERKINGEN | Bouwkundig | Systeemplafond mineraal | Aanbrengen | 0 | 0
Gustoweg 61 | Gustoweg 61 | Interieur | Plafondafwerkingen | 45 | AFWERKINGEN | Bouwkundig | Systeemplafond mineraal | Herstellen | 0 | 0
Gustoweg 61 | Gustoweg 61 | Interieur | Plafondafwerkingen | 45 | AFWERKINGEN | Bouwkundig | Systeemplafond mineraal | Verv. systeemplafond mineraal | 2034 | 24
Gustoweg 61 | Gustoweg 61 | Interieur | Plafondafwerkingen | 45 | AFWERKINGEN | Bouwkundig | Systeemplafond mineraal | Herst. systeemplafond mineraal | 2023 | 12
Gustoweg 61 | Gustoweg 61 | Exterieur | Dakafwerkingen | 47 | AFWERKINGEN | Bouwkundig | Dakbedek. SBS + mineraal |  | 0 | 0
Gustoweg 61 | Gustoweg 61 | Exterieur | Dakafwerkingen | 47 | AFWERKINGEN | Bouwkundig | Dakbedek. SBS + mineraal | Verv. dakbed. SBS | 2037 | 30
Gustoweg 61 | Gustoweg 61 | Exterieur | Dakafwerkingen | 47 | AFWERKINGEN | Bouwkundig | Dakbedek. SBS + mineraal | Aanbr. nieuwe laag dakbed. SBS | 2031 | 18
Gustoweg 61 | Gustoweg 61 | Exterieur | Dakafwerkingen | 47 | AFWERKINGEN | Bouwkundig | Dakbedek. SBS + mineraal | Herst. dakbedekking SBS | 2025 | 6
Gustoweg 61 | Gustoweg 61 | Exterieur | Dakafwerkingen | 47 | AFWERKINGEN | Bouwkundig | Randstrook SBS + mineraal |  | 0 | 0
Gustoweg 61 | Gustoweg 61 | Exterieur | Dakafwerkingen | 47 | AFWERKINGEN | Bouwkundig | Randstrook SBS + mineraal | Reinigen | 0 | 0
Gustoweg 61 | Gustoweg 61 | Exterieur | Dakafwerkingen | 47 | AFWERKINGEN | Bouwkundig | Randstrook SBS + mineraal | Verv. randstrook SBS | 2031 | 18
Gustoweg 61 | Gustoweg 61 | Exterieur | Dakafwerkingen | 47 | AFWERKINGEN | Bouwkundig | Randstrook SBS + mineraal | Herst. randstrook SBS | 2025 | 6
Gustoweg 61 | Gustoweg 61 | Exterieur | Dakafwerkingen | 47 | AFWERKINGEN | Bouwkundig | Golfplaat metaal (damwandprofiel) |  | 0 | 0
Gustoweg 61 | Gustoweg 61 | Exterieur | Dakafwerkingen | 47 | AFWERKINGEN | Bouwkundig | Golfplaat metaal (damwandprofiel) | Herstellen | 0 | 0
Gustoweg 61 | Gustoweg 61 | Exterieur | Dakafwerkingen | 47 | AFWERKINGEN | Bouwkundig | Golfplaat metaal (damwandprofiel) | Verv. sta.golfplaat damwand prof. | 2034 | 48
Gustoweg 61 | Gustoweg 61 | Exterieur | Dakafwerkingen | 47 | AFWERKINGEN | Bouwkundig | Golfplaat metaal (damwandprofiel) | Herst. stalen golfplaat damwand prof. | 2025 | 12
Gustoweg 61 | Gustoweg 61 | Exterieur | Dakafwerkingen | 47 | AFWERKINGEN | Bouwkundig | Dakrandafw. aluminium trim | Herstellen | 0 | 0
Gustoweg 61 | Gustoweg 61 | Exterieur | Dakafwerkingen | 47 | AFWERKINGEN | Bouwkundig | Dakrandafw. aluminium trim | Verv. daktrim aluminium | 2031 | 18
Gustoweg 61 | Gustoweg 61 | Exterieur | Dakafwerkingen | 47 | AFWERKINGEN | Bouwkundig | Dakrandafw. aluminium trim | Herst. daktrim aluminium | 2025 | 6
Gustoweg 61 | Gustoweg 61 | Exterieur | Afvoeren | 52 | INSTALLATIES WERKTUIGBOUWKUNDIG | Werktuigbouwkundig | Stadsuitloop lood incl. noodoverstort | Herstellen | 0 | 0 | 10
Gustoweg 61 | Gustoweg 61 | Exterieur | Afvoeren | 52 | INSTALLATIES WERKTUIGBOUWKUNDIG | Werktuigbouwkundig | Stadsuitloop lood incl. noodoverstort | Verv. stadsuitloop lood | 2040 | 36
Gustoweg 61 | Gustoweg 61 | Exterieur | Afvoeren | 52 | INSTALLATIES WERKTUIGBOUWKUNDIG | Werktuigbouwkundig | Stadsuitloop lood incl. noodoverstort | Herst. stadsuitloop lood | 2028 | 12
Gustoweg 61 | Gustoweg 61 | Exterieur | Afvoeren | 52 | INSTALLATIES WERKTUIGBOUWKUNDIG | Werktuigbouwkundig | Hemelwaterafvoer pvc | Herstellen | 0 | 0 | 10
Gustoweg 61 | Gustoweg 61 | Exterieur | Afvoeren | 52 | INSTALLATIES WERKTUIGBOUWKUNDIG | Werktuigbouwkundig | Hemelwaterafvoer pvc | Herstellen | 0 | 0 | 10
Gustoweg 61 | Gustoweg 61 | Exterieur | Afvoeren | 52 | INSTALLATIES WERKTUIGBOUWKUNDIG | Werktuigbouwkundig | Hemelwaterafvoer pvc | Herstellen | 0 | 0 | 10
Gustoweg 61 | Gustoweg 61 | Exterieur | Afvoeren | 52 | INSTALLATIES WERKTUIGBOUWKUNDIG | Werktuigbouwkundig | Hemelwaterafvoer pvc | Verv. hemelwaterafvoer pvc | 2028 | 24
Gustoweg 61 | Gustoweg 61 | Exterieur | Afvoeren | 52 | INSTALLATIES WERKTUIGBOUWKUNDIG | Werktuigbouwkundig | Hemelwaterafvoer pvc | Herst. hemelw.afv. pvc | 2023 | 6
Gustoweg 61 | Gustoweg 61 | Exterieur | Afvoeren | 52 | INSTALLATIES WERKTUIGBOUWKUNDIG | Werktuigbouwkundig | Gootconstructiue goot + beugels polyester | Herstellen | 0 | 0 | 10
Gustoweg 61 | Gustoweg 61 | Exterieur | Afvoeren | 52 | INSTALLATIES WERKTUIGBOUWKUNDIG | Werktuigbouwkundig | Gootconstructiue goot + beugels polyester | Verv. goot + beugels polyester | 2028 | 24
Gustoweg 61 | Gustoweg 61 | Exterieur | Afvoeren | 52 | INSTALLATIES WERKTUIGBOUWKUNDIG | Werktuigbouwkundig | Gootconstructiue goot + beugels polyester | Herst. goot + beugels polyest | 2023 | 6
Gustoweg 61 | Gustoweg 61 | Exterieur | Afvoeren | 52 | INSTALLATIES WERKTUIGBOUWKUNDIG | Werktuigbouwkundig | Gootconstructiue goot + beugels polyester | Rein. goot polyester | 2023 | 1
Gustoweg 61 | Gustoweg 61 | Installaties | Koudeopwekking | 55 | INSTALLATIES WERKTUIGBOUWKUNDIG | Werktuigbouwkundig | Koelmachine split-unit (BJ onbekend) |  | 0 | 0
Gustoweg 61 | Gustoweg 61 | Installaties | Koudeopwekking | 55 | INSTALLATIES WERKTUIGBOUWKUNDIG | Werktuigbouwkundig | Koelmachine split-unit (BJ onbekend) | Verv. split-unit | 2034 | 24
Gustoweg 61 | Gustoweg 61 | Installaties | Koudeopwekking | 55 | INSTALLATIES WERKTUIGBOUWKUNDIG | Werktuigbouwkundig | Koelmachine split-unit (BJ 2015) |  | 0 | 0
Gustoweg 61 | Gustoweg 61 | Installaties | Koudeopwekking | 55 | INSTALLATIES WERKTUIGBOUWKUNDIG | Werktuigbouwkundig | Koelmachine split-unit (BJ 2015) | Verv. split-unit | 2028 | 24
Gustoweg 61 | Gustoweg 61 | Installaties | Warmtedistributie | 56 | INSTALLATIES WERKTUIGBOUWKUNDIG | Werktuigbouwkundig | Radiator |  | 0 | 0
Gustoweg 61 | Gustoweg 61 | Installaties | Warmtedistributie | 56 | INSTALLATIES WERKTUIGBOUWKUNDIG | Werktuigbouwkundig | Radiator | Verv. radiator | 2046 | 48
Gustoweg 61 | Gustoweg 61 | Installaties | Warmtedistributie | 56 | INSTALLATIES WERKTUIGBOUWKUNDIG | Werktuigbouwkundig | Radiatorkranen - thermostatisch |  | 0 | 0
Gustoweg 61 | Gustoweg 61 | Installaties | Warmtedistributie | 56 | INSTALLATIES WERKTUIGBOUWKUNDIG | Werktuigbouwkundig | Radiatorkranen - thermostatisch | Verv. radiatorkraan - thermostatisch | 2030 | 30
Gustoweg 61 | Gustoweg 61 | Installaties | Luchtbehandeling | 57 | INSTALLATIES WERKTUIGBOUWKUNDIG | Werktuigbouwkundig | Dakventilator |  | 0 | 0
Gustoweg 61 | Gustoweg 61 | Installaties | Luchtbehandeling | 57 | INSTALLATIES WERKTUIGBOUWKUNDIG | Werktuigbouwkundig | Dakventilator | Verv. dakventilator | 2027 | 20
Gustoweg 61 | Gustoweg 61 | Installaties | Luchtbehandeling | 57 | INSTALLATIES WERKTUIGBOUWKUNDIG | Werktuigbouwkundig | Dakventilator | Verv. dakventilator | 2027 | 20
Gustoweg 61 | Gustoweg 61 | Installaties | Luchtbehandeling | 57 | INSTALLATIES WERKTUIGBOUWKUNDIG | Werktuigbouwkundig | Dakventilator | Prev. onderhoud dakventilator | 2023 | 5
Gustoweg 61 | Gustoweg 61 | Verduurzaming | Centrale elektrotechnische voorzieningen | 61 | INSTALLATIES ELEKTROTECHNISCH | Elektrotechnisch | Zonnepanelen | Verv. zonnepanelen | 2023 | 30
Gustoweg 61 | Gustoweg 61 | Installaties | Krachtstroom | 62 | INSTALLATIES ELEKTROTECHNISCH | Elektrotechnisch | Meterkastinstallatie | Verv. groepenkast | 2046 | 48
Gustoweg 61 | Gustoweg 61 | Installaties | Verlichting | 63 | INSTALLATIES ELEKTROTECHNISCH | Elektrotechnisch | Electra armaturen binnenlamp LED | Verv. armat. binnenlamp LED | 2028 | 5
Gustoweg 61 | Gustoweg 61 | Verduurzaming | Verlichting | 63 | INSTALLATIES ELEKTROTECHNISCH | Elektrotechnisch | Electra armaturen binnen TL |  | 0 | 0
Gustoweg 61 | Gustoweg 61 | Verduurzaming | Verlichting | 63 | INSTALLATIES ELEKTROTECHNISCH | Elektrotechnisch | Electra armaturen binnen TL | Verv. armat. binnen TL LED | 2023 | 5
Gustoweg 61 | Gustoweg 61 | Verduurzaming | Verlichting | 63 | INSTALLATIES ELEKTROTECHNISCH | Elektrotechnisch | Electra armaturen binnen TL | Verv. armat. binnen TL vervangen door TL LED | 2023 | 99
Gustoweg 61 | Gustoweg 61 | Installaties | Verlichting | 63 | INSTALLATIES ELEKTROTECHNISCH | Elektrotechnisch | Verl. armat. buiten spatwaterdicht |  | 0 | 0
Gustoweg 61 | Gustoweg 61 | Installaties | Verlichting | 63 | INSTALLATIES ELEKTROTECHNISCH | Elektrotechnisch | Verl. armat. buiten spatwaterdicht | Verv. armat. buiten spatwaterdicht | 2037 | 30
Gustoweg 61 | Gustoweg 61 | Installaties | Verlichting | 63 | INSTALLATIES ELEKTROTECHNISCH | Elektrotechnisch | Noodverlichting decentraal | Verv. noodverlichting | 2052 | 30
Gustoweg 61 | Gustoweg 61 | Installaties | Verlichting | 63 | INSTALLATIES ELEKTROTECHNISCH | Elektrotechnisch | Noodverlichting decentraal | Contract noodverlichting | 2023 | 1
Gustoweg 61 | Gustoweg 61 | Installaties | Verlichting | 63 | INSTALLATIES ELEKTROTECHNISCH | Elektrotechnisch | Noodverlichting decentraal | Verv. accu / batterij | 2025 | 3
Gustoweg 61 | Gustoweg 61 | Installaties | Beveiliging | 65 | INSTALLATIES ELEKTROTECHNISCH | Elektrotechnisch | Brandslang haspel | Verv. brandslanghaspel | 2070 | 48
Gustoweg 61 | Gustoweg 61 | Installaties | Beveiliging | 65 | INSTALLATIES ELEKTROTECHNISCH | Elektrotechnisch | Brandslang haspel | Contract brandslanghaspel | 2023 | 1
Gustoweg 61 | Gustoweg 61 | Installaties | Beveiliging | 65 | INSTALLATIES ELEKTROTECHNISCH | Elektrotechnisch | Brandmeldinstallatie | Verv. brandmeldinstallatie | 2040 | 18
Gustoweg 61 | Gustoweg 61 | Installaties | Beveiliging | 65 | INSTALLATIES ELEKTROTECHNISCH | Elektrotechnisch | Brandmeldinstallatie | Contract brandmeldinstallatie | 2023 | 1
Gustoweg 61 | Gustoweg 61 | Installaties | Beveiliging | 65 | INSTALLATIES ELEKTROTECHNISCH | Elektrotechnisch | Brandmelder | Verv. brandmelder | 2040 | 18
Gustoweg 61 | Gustoweg 61 | Installaties | Beveiliging | 65 | INSTALLATIES ELEKTROTECHNISCH | Elektrotechnisch | Draagbaar blustoestel schuimblusser | Verv. schuimblusser | 2034 | 12
Gustoweg 61 | Gustoweg 61 | Installaties | Beveiliging | 65 | INSTALLATIES ELEKTROTECHNISCH | Elektrotechnisch | Draagbaar blustoestel schuimblusser | Contract handblustoestel | 2023 | 1
Gustoweg 61 | Gustoweg 61 | Installaties | Beveiliging | 65 | INSTALLATIES ELEKTROTECHNISCH | Elektrotechnisch | Inbraak-alarminstallatie | Verv. inbraakalarminstallatie | 2040 | 18
Gustoweg 61 | Gustoweg 61 | Installaties | Beveiliging | 65 | INSTALLATIES ELEKTROTECHNISCH | Elektrotechnisch | Inbraak-alarminstallatie | Contract inbraakalarminstallatie | 2023 | 1
Gustoweg 61 | Gustoweg 61 | Installaties | Beveiliging | 65 | INSTALLATIES ELEKTROTECHNISCH | Elektrotechnisch | Beeld beveiliging systeem | Verv. beeldbeveiliging | 2040 | 18
Gustoweg 61 | Gustoweg 61 | Installaties | Beveiliging | 65 | INSTALLATIES ELEKTROTECHNISCH | Elektrotechnisch | Beeld beveiliging systeem | Contract beeldbeveiliging | 2023 | 1
Gustoweg 61 | Gustoweg 61 | Installaties | Vaste sanitairvoorzieningen | 74 | VASTE VOORZIENINGEN | Bouwkundig | Sanitair wastafel |  | 0 | 0 | 10
Gustoweg 61 | Gustoweg 61 | Installaties | Vaste sanitairvoorzieningen | 74 | VASTE VOORZIENINGEN | Bouwkundig | Sanitair wastafel | Verv. wastafel | 2046 | 24
Gustoweg 61 | Gustoweg 61 | Installaties | Vaste sanitairvoorzieningen | 74 | VASTE VOORZIENINGEN | Bouwkundig | Sanitair wastafel | Verv. wastafelkraan | 2046 | 24
Gustoweg 61 | Gustoweg 61 | Installaties | Vaste sanitairvoorzieningen | 74 | VASTE VOORZIENINGEN | Bouwkundig | Sanitair closetpot compleet |  | 0 | 0 | 10
Gustoweg 61 | Gustoweg 61 | Installaties | Vaste sanitairvoorzieningen | 74 | VASTE VOORZIENINGEN | Bouwkundig | Sanitair closetpot compleet | Verv. closetpot compleet | 2070 | 48
Gustoweg 61 | Gustoweg 61 | Installaties | Vaste sanitairvoorzieningen | 74 | VASTE VOORZIENINGEN | Bouwkundig | Sanitair urinoir |  | 0 | 0 | 10
Gustoweg 61 | Gustoweg 61 | Installaties | Vaste sanitairvoorzieningen | 74 | VASTE VOORZIENINGEN | Bouwkundig | Sanitair urinoir | Verv. urinoir | 2070 | 48
Gustoweg 61 | Gustoweg 61 | Installaties | Vaste sanitairvoorzieningen | 74 | VASTE VOORZIENINGEN | Bouwkundig | Sanitair wastrog metaal |  | 0 | 0 | 10
Gustoweg 61 | Gustoweg 61 | Installaties | Vaste sanitairvoorzieningen | 74 | VASTE VOORZIENINGEN | Bouwkundig | Sanitair wastrog metaal | Verv. kraan | 2034 | 24
Gustoweg 61 | Gustoweg 61 | Installaties | Vaste sanitairvoorzieningen | 74 | VASTE VOORZIENINGEN | Bouwkundig | Sanitair wastrog metaal | Verv. wastrog | 2034 | 24
Gustoweg 61 | Gustoweg 61 | Installaties | Vaste sanitairvoorzieningen | 74 | VASTE VOORZIENINGEN | Bouwkundig | Sanitair miva-toilet compleet |  | 0 | 0 | 10
Gustoweg 61 | Gustoweg 61 | Installaties | Vaste sanitairvoorzieningen | 74 | VASTE VOORZIENINGEN | Bouwkundig | Sanitair miva-toilet compleet | Verv. miva-toilet compleet | 2046 | 24
Gustoweg 61 | Gustoweg 61 | Terrein | Terrein | 90 | TERREIN | Bouwkundig | Tuinmuur baksteen |  | 0 | 0 | 10
Gustoweg 61 | Gustoweg 61 | Terrein | Terrein | 90 | TERREIN | Bouwkundig | Tuinmuur baksteen | Herst. tuinmuur metselwerk | 2028 | 12
Gustoweg 61 | Gustoweg 61 | Terrein | Terrein | 90 | TERREIN | Bouwkundig | Tuinmuur baksteen | Verv. voegwerk tuinmuur | 2046 | 48
Gustoweg 61 | Gustoweg 61 | Terrein | Terrein | 90 | TERREIN | Bouwkundig | Tuinmuur baksteen | Herst. voegwerk tuinmuur | 2028 | 12
Gustoweg 61 | Gustoweg 61 | Terrein | Terrein | 90 | TERREIN | Bouwkundig | Tuinhek metaal |  | 0 | 0 | 10
Gustoweg 61 | Gustoweg 61 | Terrein | Terrein | 90 | TERREIN | Bouwkundig | Tuinhek metaal | Verv. tuinhek metaal | 2046 | 48
Gustoweg 61 | Gustoweg 61 | Terrein | Terrein | 90 | TERREIN | Bouwkundig | Tuinhek metaal | Herst. tuinhek metaal | 2025 | 6
Gustoweg 61 | Gustoweg 61 | Terrein | Terrein | 90 | TERREIN | Bouwkundig | Toegangspoort metaal |  | 0 | 0 | 10
Gustoweg 61 | Gustoweg 61 | Terrein | Terrein | 90 | TERREIN | Bouwkundig | Toegangspoort metaal | Verv. toegangspoort metaal | 2046 | 48
Gustoweg 61 | Gustoweg 61 | Terrein | Terrein | 90 | TERREIN | Bouwkundig | Toegangspoort metaal | Herst. toegangspoort metaal | 2028 | 12
Gustoweg 61 | Gustoweg 61 | Terrein | Terrein | 90 | TERREIN | Bouwkundig | Toegangspoort metaal | Verv. H+S werk toegangspoort | 2034 | 24
Gustoweg 61 | Gustoweg 61 | Terrein | Terrein | 90 | TERREIN | Bouwkundig | Tuinmuur beton |  | 0 | 0 | 10
Gustoweg 61 | Gustoweg 61 | Terrein | Terrein | 90 | TERREIN | Bouwkundig | Tuinmuur beton | Herst. tuinmuur beton | 2028 | 12
Gustoweg 61 | Gustoweg 61 | Terrein | Terrein | 90 | TERREIN | Bouwkundig | Betonverharding (stelconplaat) |  | 0 | 0
Gustoweg 61 | Gustoweg 61 | Terrein | Terrein | 90 | TERREIN | Bouwkundig | Betonverharding (stelconplaat) | Verv.. betonwegen (Stelconplaat) | 2040 | 36
Gustoweg 61 | Gustoweg 61 | Terrein | Terrein | 90 | TERREIN | Bouwkundig | Betonverharding (stelconplaat) | Herst. betonwegen (Stelconplaat) | 2025 | 6
Gustoweg 61 | Gustoweg 61 | Niet Planmatig Onderhoud | Algemeen | 99 | ALGEMEEN | Algemeen | Veiligheid | Veiligheid | 2023 | 1
Gustoweg 61 | Gustoweg 61 | Niet Planmatig Onderhoud | Algemeen | 99 | ALGEMEEN | Algemeen | Klachtenonderhoud | Klachtenonderhoud | 2023 | 1
Gustoweg 61 | Gustoweg 61 | Niet Planmatig Onderhoud | Algemeen | 99 | ALGEMEEN | Algemeen | Correctief en Preventief onderhoud | Correctief en Preventief Onderhoud | 2023 | 1
Harreweg 10 | Harreweg 10 | Exterieur | Buitenwanden | 21 | RUWBOUW | Bouwkundig | Boeiboord zachthout (museum) | Verv. boeiboord zachthout | 2070 | 48
Harreweg 10 | Harreweg 10 | Exterieur | Buitenwanden | 21 | RUWBOUW | Bouwkundig | Boeiboord zachthout (museum) | Herst. boeiboord zachthout | 2034 | 12
Harreweg 10 | Harreweg 10 | Exterieur | Buitenwanden | 21 | RUWBOUW | Bouwkundig | Gevelconstructie baksteen (museum) |  | 0 | 0 | 10
Harreweg 10 | Harreweg 10 | Exterieur | Buitenwanden | 21 | RUWBOUW | Bouwkundig | Gevelconstructie baksteen (museum) |  | 0 | 0 | 10
Harreweg 10 | Harreweg 10 | Exterieur | Buitenwanden | 21 | RUWBOUW | Bouwkundig | Gevelconstructie baksteen (museum) | Herst. metselwerk baksteen | 2028 | 12
Harreweg 10 | Harreweg 10 | Exterieur | Buitenwanden | 21 | RUWBOUW | Bouwkundig | Gevelconstructie baksteen (museum) | Rein. metselwerk baksteen | 2028 | 12
Harreweg 10 | Harreweg 10 | Interieur | Binnenwanden | 22 | RUWBOUW | Bouwkundig | Scheidingswand gipsplaat | Verv. scheidingswand gips | 2058 | 36
Harreweg 10 | Harreweg 10 | Interieur | Binnenwanden | 22 | RUWBOUW | Bouwkundig | Scheidingswand gipsplaat | Herst. scheidingswand gips | 2034 | 12
Harreweg 10 | Harreweg 10 | Interieur | Trappen en hellingen | 24 | RUWBOUW | Bouwkundig | Binnentrap hout | Herst. binnentrap hout | 2034 | 12
Harreweg 10 | Harreweg 10 | Exterieur | Daken | 27 | RUWBOUW | Bouwkundig | Luifel staal 3 m2 | Verv. luifel staal | 2058 | 36
Harreweg 10 | Harreweg 10 | Exterieur | Daken | 27 | RUWBOUW | Bouwkundig | Luifel staal 3 m2 | Herst. luifel staal | 2034 | 12
Harreweg 10 | Harreweg 10 | Exterieur | Daken | 27 | RUWBOUW | Bouwkundig | Gootconstructie zachthout (museum) | Verv. gootconstructie zachthout | 2070 | 48
Harreweg 10 | Harreweg 10 | Exterieur | Daken | 27 | RUWBOUW | Bouwkundig | Gootconstructie zachthout (museum) | Herst. gootconstructie zachthout | 2028 | 6
Harreweg 10 | Harreweg 10 | Exterieur | Daken | 27 | RUWBOUW | Bouwkundig | Gootbekleding zink (museum) | Verv. gootbekleding zink | 2046 | 24
Harreweg 10 | Harreweg 10 | Exterieur | Daken | 27 | RUWBOUW | Bouwkundig | Gootbekleding zink (museum) | Herst. gootbekleding zink | 2028 | 6
Harreweg 10 | Harreweg 10 | Exterieur | Daken | 27 | RUWBOUW | Bouwkundig | Gootbekleding zink (museum) | Rein. goot zink | 2023 | 1
Harreweg 10 | Harreweg 10 | Exterieur | Buitenwandopeningen | 31 | AFBOUW | Bouwkundig | Draadglas enkel (luifel entree museum) | Verv. draadglas enkel | 2070 | 48
Harreweg 10 | Harreweg 10 | Exterieur | Buitenwandopeningen | 31 | AFBOUW | Bouwkundig | Blankglas dubbel (museum) | Verv. blankglas dubbel | 2046 | 24
Harreweg 10 | Harreweg 10 | Exterieur | Buitenwandopeningen | 31 | AFBOUW | Bouwkundig | Kozijn buiten hardhout (museum) |  | 0 | 0 | 10
Harreweg 10 | Harreweg 10 | Exterieur | Buitenwandopeningen | 31 | AFBOUW | Bouwkundig | Kozijn buiten hardhout (museum) | Verv. kozijn hardhout | 2046 | 48
Harreweg 10 | Harreweg 10 | Exterieur | Buitenwandopeningen | 31 | AFBOUW | Bouwkundig | Kozijn buiten hardhout (museum) | Herst. kozijn hardhout | 2023 | 6
Harreweg 10 | Harreweg 10 | Exterieur | Buitenwandopeningen | 31 | AFBOUW | Bouwkundig | Waterslag aluminium (boven koz.) (museum) | Verv. waterslag aluminium | 2070 | 48
Harreweg 10 | Harreweg 10 | Exterieur | Buitenwandopeningen | 31 | AFBOUW | Bouwkundig | Waterslag aluminium (boven koz.) (museum) | Herst. waterslag aluminium | 2028 | 6
Harreweg 10 | Harreweg 10 | Exterieur | Buitenwandopeningen | 31 | AFBOUW | Bouwkundig | Lekdorpel aluminium (museum) | Verv. lekdorpel aluminium | 2070 | 48
Harreweg 10 | Harreweg 10 | Exterieur | Buitenwandopeningen | 31 | AFBOUW | Bouwkundig | Lekdorpel aluminium (museum) | Herst. lekdorpel aluminium | 2028 | 6
Harreweg 10 | Harreweg 10 | Exterieur | Buitenwandopeningen | 31 | AFBOUW | Bouwkundig | Draai- / val- / uitzetraam hardhout (museum) | Verv. raam hardhout | 2070 | 48
Harreweg 10 | Harreweg 10 | Exterieur | Buitenwandopeningen | 31 | AFBOUW | Bouwkundig | Draai- / val- / uitzetraam hardhout (museum) | Herst. raam hardhout | 2028 | 6
Harreweg 10 | Harreweg 10 | Exterieur | Buitenwandopeningen | 31 | AFBOUW | Bouwkundig | Draai- / val- / uitzetraam hardhout (museum) | Verv. H+S draai/val/uitzet raam | 2046 | 24
Harreweg 10 | Harreweg 10 | Exterieur | Buitenwandopeningen | 31 | AFBOUW | Bouwkundig | Draai- / val- / uitzetraam hardhout (museum) | Herst. H&S dr/val/uitz. raam | 2028 | 6
Harreweg 10 | Harreweg 10 | Exterieur | Buitenwandopeningen | 31 | AFBOUW | Bouwkundig | Buit. sch.w. deur hout dekkend dub.zijd.(4m2) (Museum) |  | 0 | 0
Harreweg 10 | Harreweg 10 | Exterieur | Buitenwandopeningen | 31 | AFBOUW | Bouwkundig | Buit. sch.w. deur hout dekkend dub.zijd.(4m2) (Museum) |  | 0 | 0
Harreweg 10 | Harreweg 10 | Exterieur | Buitenwandopeningen | 31 | AFBOUW | Bouwkundig | Buit. sch.w. deur hout dekkend dub.zijd.(4m2) (Museum) | Groot schild.w. deur hout dekkend | 2025 | 6
Harreweg 10 | Harreweg 10 | Exterieur | Buitenwandopeningen | 31 | AFBOUW | Bouwkundig | Buit. sch.w. koz. + raam hout dekkend (museum) |  | 0 | 0
Harreweg 10 | Harreweg 10 | Exterieur | Buitenwandopeningen | 31 | AFBOUW | Bouwkundig | Buit. sch.w. koz. + raam hout dekkend (museum) | Groot sch.w. koz. + raam hout dekkend | 2025 | 6
Harreweg 10 | Harreweg 10 | Exterieur | Buitenwandopeningen | 31 | AFBOUW | Bouwkundig | Deurdranger (museum) | Verv. deurdranger | 2034 | 12
Harreweg 10 | Harreweg 10 | Exterieur | Buitenwandopeningen | 31 | AFBOUW | Bouwkundig | Deurdranger (museum) | Afstellen deurdranger | 2028 | 6
Harreweg 10 | Harreweg 10 | Exterieur | Buitenwandopeningen | 31 | AFBOUW | Bouwkundig | Bergingsdeur hardhout (museum) | Verv. bergingsdeur hardhout | 2070 | 48
Harreweg 10 | Harreweg 10 | Exterieur | Buitenwandopeningen | 31 | AFBOUW | Bouwkundig | Bergingsdeur hardhout (museum) | Herst. bergingsdeur hardhout | 2028 | 6
Harreweg 10 | Harreweg 10 | Exterieur | Buitenwandopeningen | 31 | AFBOUW | Bouwkundig | Bergingsdeur hardhout (museum) | Verv. H+S bergingsdeur | 2046 | 24
Harreweg 10 | Harreweg 10 | Exterieur | Buitenwandopeningen | 31 | AFBOUW | Bouwkundig | Bergingsdeur hardhout (museum) | Herst. H&S berginsdeur | 2028 | 6
Harreweg 10 | Harreweg 10 | Exterieur | Buitenwandopeningen | 31 | AFBOUW | Bouwkundig | Entreedeur hardhout (museum) | Verv. entreedeur hardhout | 2070 | 48
Harreweg 10 | Harreweg 10 | Exterieur | Buitenwandopeningen | 31 | AFBOUW | Bouwkundig | Entreedeur hardhout (museum) | Herst. entreedeur hardhout | 2028 | 6
Harreweg 10 | Harreweg 10 | Exterieur | Buitenwandopeningen | 31 | AFBOUW | Bouwkundig | Entreedeur hardhout (museum) | Verv. H&S entreedeur | 2046 | 24
Harreweg 10 | Harreweg 10 | Exterieur | Buitenwandopeningen | 31 | AFBOUW | Bouwkundig | Entreedeur hardhout (museum) | Herst. H&S entreedeur | 2028 | 6
Harreweg 10 | Harreweg 10 | Interieur | Binnenwandopeningen | 32 | AFBOUW | Bouwkundig | Deurdranger | Verv. deurdranger | 2034 | 12
Harreweg 10 | Harreweg 10 | Interieur | Binnenwandopeningen | 32 | AFBOUW | Bouwkundig | Deurdranger | Bijstellen deurdranger | 2028 | 6
Harreweg 10 | Harreweg 10 | Interieur | Binnenwandopeningen | 32 | AFBOUW | Bouwkundig | Kozijn zachthout | Verv. kozijnen zachthout | 2070 | 48
Harreweg 10 | Harreweg 10 | Interieur | Binnenwandopeningen | 32 | AFBOUW | Bouwkundig | Kozijn zachthout | Herst. kozijn zachthout | 2034 | 12
Harreweg 10 | Harreweg 10 | Interieur | Binnenwandopeningen | 32 | AFBOUW | Bouwkundig | Bi. schild.w. hout deur dekkend dubbelz. (4m2) | Groot schild.w. hout deur dekkend | 2034 | 12 | 10
Harreweg 10 | Harreweg 10 | Interieur | Binnenwandopeningen | 32 | AFBOUW | Bouwkundig | Binnendeur stomp + toplaag | Verv. binnendeur stomp + toplaag | 2070 | 48
Harreweg 10 | Harreweg 10 | Interieur | Binnenwandopeningen | 32 | AFBOUW | Bouwkundig | Binnendeur stomp + toplaag | Herst. binnendeur stomp + toplaag | 2034 | 12
Harreweg 10 | Harreweg 10 | Interieur | Binnenwandopeningen | 32 | AFBOUW | Bouwkundig | Binnendeur stomp + toplaag | Verv. H+S | 2046 | 24
Harreweg 10 | Harreweg 10 | Interieur | Binnenwandopeningen | 32 | AFBOUW | Bouwkundig | Binnendeur stomp + toplaag | Herst. H+S | 2034 | 12
Harreweg 10 | Harreweg 10 | Interieur | Binnenwandopeningen | 32 | AFBOUW | Bouwkundig | Bi. sch.w. kozijn + raam hout dekkend |  | 0 | 0
Harreweg 10 | Harreweg 10 | Interieur | Binnenwandopeningen | 32 | AFBOUW | Bouwkundig | Bi. sch.w. kozijn + raam hout dekkend | Groot schild.w. koz. + raam dekkend | 2028 | 12 | 10
Harreweg 10 | Harreweg 10 | Interieur | Balustrades en leuningen | 34 | AFBOUW | Bouwkundig | Bi. schild.w. hout hek transp. | Groot schild.w. hout hek transp. | 2034 | 12 | 10
Harreweg 10 | Harreweg 10 | Interieur | Balustrades en leuningen | 34 | AFBOUW | Bouwkundig | Binnentrapleuning hout | Verv. binnentrapleuning hout | 2070 | 48
Harreweg 10 | Harreweg 10 | Interieur | Balustrades en leuningen | 34 | AFBOUW | Bouwkundig | Binnentrapleuning hout | Herst. binnentrapleuning hout | 2034 | 12
Harreweg 10 | Harreweg 10 | Exterieur | Dakopeningen | 37 | AFBOUW | Bouwkundig | Dakkapel prefab kunststof > 2m | Verv. dakkapel kunststof <2m2 | 2070 | 48
Harreweg 10 | Harreweg 10 | Exterieur | Dakopeningen | 37 | AFBOUW | Bouwkundig | Dakkapel prefab kunststof > 2m | Herst. dakkapel kunststof | 2028 | 6
Harreweg 10 | Harreweg 10 | Exterieur | Dakopeningen | 37 | AFBOUW | Bouwkundig | Dakkapel prefab kunststof > 2m | Rein. dakkapel / lichtkoepel >1m2 | 2028 | 6
Harreweg 10 | Harreweg 10 | Exterieur | Dakopeningen | 37 | AFBOUW | Bouwkundig | Dakraam hout | Verv. dakraam kunststof enkelw. 4 pans | 2040 | 18
Harreweg 10 | Harreweg 10 | Exterieur | Buitenwandafwerkingen | 41 | AFWERKINGEN | Bouwkundig | Gevelafwerking voegwerk platvol (museum) | Verv. voegwerk platvol | 2070 | 48
Harreweg 10 | Harreweg 10 | Exterieur | Buitenwandafwerkingen | 41 | AFWERKINGEN | Bouwkundig | Gevelafwerking voegwerk platvol (museum) | Herst. voegwerk platvol | 2034 | 12
Harreweg 10 | Harreweg 10 | Exterieur | Buitenwandafwerkingen | 41 | AFWERKINGEN | Bouwkundig | Buit. schild.w. boeiboord hout dekkend (museum) | Groot schild.w. boeiboord hout dekkend | 2028 | 6
Harreweg 10 | Harreweg 10 | Exterieur | Buitenwandafwerkingen | 41 | AFWERKINGEN | Bouwkundig | Buit. sch.w. gevelbekl. hout dekkend (multiplex boven koz.) (museum) | Groot sch.w. gevelbekl. hout dekkend | 2028 | 6
Harreweg 10 | Harreweg 10 | Exterieur | Buitenwandafwerkingen | 41 | AFWERKINGEN | Bouwkundig | Buit. sch.w. gevelbekl. hout dekkend (museum) |  | 0 | 0
Harreweg 10 | Harreweg 10 | Exterieur | Buitenwandafwerkingen | 41 | AFWERKINGEN | Bouwkundig | Buit. sch.w. gevelbekl. hout dekkend (museum) |  | 0 | 0
Harreweg 10 | Harreweg 10 | Exterieur | Buitenwandafwerkingen | 41 | AFWERKINGEN | Bouwkundig | Buit. sch.w. gevelbekl. hout dekkend (museum) | Groot sch.w. gevelbekl. hout dekkend | 2025 | 6
Harreweg 10 | Harreweg 10 | Exterieur | Buitenwandafwerkingen | 41 | AFWERKINGEN | Bouwkundig | Buit. schild.w. luifel staal |  | 0 | 0
Harreweg 10 | Harreweg 10 | Exterieur | Buitenwandafwerkingen | 41 | AFWERKINGEN | Bouwkundig | Buit. schild.w. luifel staal |  | 0 | 0 | 10
Harreweg 10 | Harreweg 10 | Exterieur | Buitenwandafwerkingen | 41 | AFWERKINGEN | Bouwkundig | Buit. schild.w. luifel staal | Groot schild.w. metaal | 2025 | 6
Harreweg 10 | Harreweg 10 | Exterieur | Buitenwandafwerkingen | 41 | AFWERKINGEN | Bouwkundig | Buit. schild.w. lekdorpel aluminium | Groot schild.w. lekdorpel aluminium | 2028 | 6
Harreweg 10 | Harreweg 10 | Exterieur | Buitenwandafwerkingen | 41 | AFWERKINGEN | Bouwkundig | Buit. schild.w. waterslag aluminium | Groot schild.w. waterslag aluminium | 2028 | 6
Harreweg 10 | Harreweg 10 | Exterieur | Buitenwandafwerkingen | 41 | AFWERKINGEN | Bouwkundig | Gevelbekleding zachthout (museum) | Verv. gevelbekleding zachthout | 2046 | 24
Harreweg 10 | Harreweg 10 | Exterieur | Buitenwandafwerkingen | 41 | AFWERKINGEN | Bouwkundig | Gevelbekleding zachthout (museum) | Herst. gevelbekleding zachthout | 2028 | 6
Harreweg 10 | Harreweg 10 | Exterieur | Buitenwandafwerkingen | 41 | AFWERKINGEN | Bouwkundig | Gevelbekleding multiplex (museum) | Verv. gevelbekleding multiplex | 2046 | 24
Harreweg 10 | Harreweg 10 | Exterieur | Buitenwandafwerkingen | 41 | AFWERKINGEN | Bouwkundig | Gevelbekleding multiplex (museum) | Herst. gevelbekleding multiplex | 2028 | 6
Harreweg 10 | Harreweg 10 | Interieur | Binnenwandafwerkingen | 42 | AFWERKINGEN | Bouwkundig | Wandafw. stucwerk, niet sanitaire ruimten | Verv. wandafw. stucwerk | 2070 | 48
Harreweg 10 | Harreweg 10 | Interieur | Binnenwandafwerkingen | 42 | AFWERKINGEN | Bouwkundig | Wandafw. stucwerk, niet sanitaire ruimten | Herst. wandafwerking stucwerk | 2034 | 12
Harreweg 10 | Harreweg 10 | Interieur | Binnenwandafwerkingen | 42 | AFWERKINGEN | Bouwkundig | Wandafw. spuitwerk, niet sanitaire ruimten | Verv. wandafw. spuitwerk | 2070 | 48
Harreweg 10 | Harreweg 10 | Interieur | Binnenwandafwerkingen | 42 | AFWERKINGEN | Bouwkundig | Bi. schild.w. glasvliesbehang | Groot schild.w. glasvliesbehang | 2028 | 12 | 10
Harreweg 10 | Harreweg 10 | Interieur | Binnenwandafwerkingen | 42 | AFWERKINGEN | Bouwkundig | Wandafw. tegels, niet sanitaire ruimten | Verv. wandafw. wandtegels | 2070 | 48
Harreweg 10 | Harreweg 10 | Interieur | Binnenwandafwerkingen | 42 | AFWERKINGEN | Bouwkundig | Wandafw. tegels, niet sanitaire ruimten | Herst. wandafw. wandtegels | 2034 | 12
Harreweg 10 | Harreweg 10 | Interieur | Binnenwandafwerkingen | 42 | AFWERKINGEN | Bouwkundig | Wandafw. tegels, sanitaire ruimten | Verv. wandafw. wandtegels | 2070 | 48
Harreweg 10 | Harreweg 10 | Interieur | Binnenwandafwerkingen | 42 | AFWERKINGEN | Bouwkundig | Wandafw. tegels, sanitaire ruimten | Herst. wandafw. wandtegels | 2034 | 12
Harreweg 10 | Harreweg 10 | Interieur | Binnenwandafwerkingen | 42 | AFWERKINGEN | Bouwkundig | Wandafw. behangwerk glasvlies | Verv. behangwerk glasvlies | 2046 | 24
Harreweg 10 | Harreweg 10 | Interieur | Binnenwandafwerkingen | 42 | AFWERKINGEN | Bouwkundig | Wandafw. behangwerk glasvlies | Herst. behangwerk glasvlies | 2034 | 12
Harreweg 10 | Harreweg 10 | Interieur | Vloerafwerkingen | 43 | AFWERKINGEN | Bouwkundig | Vloerafw. dhg tegels | Verv. vloerafw. dhg tegels | 2070 | 48
Harreweg 10 | Harreweg 10 | Interieur | Vloerafwerkingen | 43 | AFWERKINGEN | Bouwkundig | Vloerafw. dhg tegels | Herst. vloerafw. dhg tegels | 2034 | 12
Harreweg 10 | Harreweg 10 | Interieur | Vloerafwerkingen | 43 | AFWERKINGEN | Bouwkundig | Vloerafw. tapijt | Verv. tapijt | 2034 | 12 | 10
Harreweg 10 | Harreweg 10 | Interieur | Vloerafwerkingen | 43 | AFWERKINGEN | Bouwkundig | Vloerafw. tapijt | Herst. tapijt | 2028 | 6 | 10
Harreweg 10 | Harreweg 10 | Interieur | Vloerafwerkingen | 43 | AFWERKINGEN | Bouwkundig | Vloerafw. linoleum | Verv. vloerafw. linoleum | 2040 | 18 | 10
Harreweg 10 | Harreweg 10 | Interieur | Vloerafwerkingen | 43 | AFWERKINGEN | Bouwkundig | Vloerafw. linoleum | Herst. vloerafw. linoleum | 2028 | 6 | 10
Harreweg 10 | Harreweg 10 | Interieur | Trap- en hellingafwerkingen | 44 | AFWERKINGEN | Bouwkundig | Bi. schild.w. hout trap transp. (loopzijde + onderzijde) | Groot schild.w. hout trap transp. | 2028 | 12 | 10
Harreweg 10 | Harreweg 10 | Interieur | Plafondafwerkingen | 45 | AFWERKINGEN | Bouwkundig | Plafondafw. spuitwerk | Herst. plafond afwerking spuitwerk | 2034 | 12
Harreweg 10 | Harreweg 10 | Exterieur | Dakafwerkingen | 47 | AFWERKINGEN | Bouwkundig | Dakpan beton (museum) |  | 0 | 0
Harreweg 10 | Harreweg 10 | Exterieur | Dakafwerkingen | 47 | AFWERKINGEN | Bouwkundig | Dakpan beton (museum) |  | 0 | 0
Harreweg 10 | Harreweg 10 | Exterieur | Dakafwerkingen | 47 | AFWERKINGEN | Bouwkundig | Dakpan beton (museum) | Verv. dakpan beton | 2046 | 48
Harreweg 10 | Harreweg 10 | Exterieur | Dakafwerkingen | 47 | AFWERKINGEN | Bouwkundig | Dakpan beton (museum) | Herst. dakpan beton | 2028 | 12
Harreweg 10 | Harreweg 10 | Exterieur | Dakafwerkingen | 47 | AFWERKINGEN | Bouwkundig | Dakpan beton (museum) | Herst. panlatten | 2046 | 48
Harreweg 10 | Harreweg 10 | Exterieur | Dakafwerkingen | 47 | AFWERKINGEN | Bouwkundig | Vorsten beton (museum) |  | 0 | 0
Harreweg 10 | Harreweg 10 | Exterieur | Dakafwerkingen | 47 | AFWERKINGEN | Bouwkundig | Vorsten beton (museum) |  | 0 | 0
Harreweg 10 | Harreweg 10 | Exterieur | Dakafwerkingen | 47 | AFWERKINGEN | Bouwkundig | Vorsten beton (museum) | Verv. betonvorst + ondervorst | 2046 | 48
Harreweg 10 | Harreweg 10 | Exterieur | Dakafwerkingen | 47 | AFWERKINGEN | Bouwkundig | Vorsten beton (museum) | Herst. vorsten beton | 2028 | 12
Harreweg 10 | Harreweg 10 | Exterieur | Dakafwerkingen | 47 | AFWERKINGEN | Bouwkundig | Loodslabben / loket hellend dak | Verv. loodslab/loket hellend dak | 2070 | 48
Harreweg 10 | Harreweg 10 | Exterieur | Dakafwerkingen | 47 | AFWERKINGEN | Bouwkundig | Loodslabben / loket hellend dak | Herst. + aanklop. lood hellend dak | 2028 | 6
Harreweg 10 | Harreweg 10 | Interieur | Afwerkingspakketten | 48 | AFWERKINGEN | Bouwkundig | Bi. schild.w. gipsplaat | Groot schild.w. gipsplaat | 2034 | 12 | 10
Harreweg 10 | Harreweg 10 | Interieur | Afwerkingspakketten | 48 | AFWERKINGEN | Bouwkundig | Bi. schild.w. hout buitenkozijn dekkend |  | 0 | 0
Harreweg 10 | Harreweg 10 | Interieur | Afwerkingspakketten | 48 | AFWERKINGEN | Bouwkundig | Bi. schild.w. hout buitenkozijn dekkend | Groot sch.w. hout buitenkoz. dekkend | 2028 | 12 | 10
Harreweg 10 | Harreweg 10 | Interieur | Afwerkingspakketten | 48 | AFWERKINGEN | Bouwkundig | Bi. schild.w. spuitwerkplafond | Groot schild.w. stucwerk | 2034 | 12 | 10
Harreweg 10 | Harreweg 10 | Interieur | Afwerkingspakketten | 48 | AFWERKINGEN | Bouwkundig | Bi. schild.w. spuitwerk wanden | Groot schild.w. stucwerk | 2034 | 12 | 10
Harreweg 10 | Harreweg 10 | Interieur | Afwerkingspakketten | 48 | AFWERKINGEN | Bouwkundig | Bi. schild.w. stucwerk wanden | Groot schild.w. stucwerk | 2034 | 12 | 10
Harreweg 10 | Harreweg 10 | Exterieur | Warmteopwekking | 51 | INSTALLATIES WERKTUIGBOUWKUNDIG | Werktuigbouwkundig | Rookgasdakdoorvoer metaal schuin (museum) | Verv. rookgasafvoer metaal schuin | 2031 | 18
Harreweg 10 | Harreweg 10 | Installaties | Warmteopwekking | 51 | INSTALLATIES WERKTUIGBOUWKUNDIG | Werktuigbouwkundig | CV-ketel Remeha quinte 28c | Verv. CV-ketel combi | 2027 | 18
Harreweg 10 | Harreweg 10 | Installaties | Warmteopwekking | 51 | INSTALLATIES WERKTUIGBOUWKUNDIG | Werktuigbouwkundig | CV-ketel Remeha quinte 28c | Jaarl. onderh. CV-install. Woning | 2023 | 1
Harreweg 10 | Harreweg 10 | Exterieur | Afvoeren | 52 | INSTALLATIES WERKTUIGBOUWKUNDIG | Werktuigbouwkundig | Buit. sch.w. gootconstr. hout dekkend (museum) | Groot schild.w. gootcon. hout dekkend | 2028 | 6
Harreweg 10 | Harreweg 10 | Exterieur | Afvoeren | 52 | INSTALLATIES WERKTUIGBOUWKUNDIG | Werktuigbouwkundig | Hemelwaterafvoer pvc (museum) |  | 0 | 0 | 10
Harreweg 10 | Harreweg 10 | Exterieur | Afvoeren | 52 | INSTALLATIES WERKTUIGBOUWKUNDIG | Werktuigbouwkundig | Hemelwaterafvoer pvc (museum) |  | 0 | 0 | 10
Harreweg 10 | Harreweg 10 | Exterieur | Afvoeren | 52 | INSTALLATIES WERKTUIGBOUWKUNDIG | Werktuigbouwkundig | Hemelwaterafvoer pvc (museum) | Verv. hemelwaterafvoer pvc | 2034 | 24
Harreweg 10 | Harreweg 10 | Exterieur | Afvoeren | 52 | INSTALLATIES WERKTUIGBOUWKUNDIG | Werktuigbouwkundig | Hemelwaterafvoer pvc (museum) | Herst. hemelw.afv. pvc | 2025 | 6
Harreweg 10 | Harreweg 10 | Installaties | Water | 53 | INSTALLATIES WERKTUIGBOUWKUNDIG | Werktuigbouwkundig | Boiler close-in 15 liter | Verv. boiler close-in | 2031 | 18
Harreweg 10 | Harreweg 10 | Installaties | Warmtedistributie | 56 | INSTALLATIES WERKTUIGBOUWKUNDIG | Werktuigbouwkundig | CV-expansievat individueel | Verv. CV-expansievat individueel | 2034 | 12
Harreweg 10 | Harreweg 10 | Installaties | Warmtedistributie | 56 | INSTALLATIES WERKTUIGBOUWKUNDIG | Werktuigbouwkundig | CV-leidingen | Verv. CV-leidingen woning | 2070 | 48
Harreweg 10 | Harreweg 10 | Installaties | Warmtedistributie | 56 | INSTALLATIES WERKTUIGBOUWKUNDIG | Werktuigbouwkundig | CV-leidingen | Herst. CV-leidingen woning | 2034 | 12
Harreweg 10 | Harreweg 10 | Installaties | Warmtedistributie | 56 | INSTALLATIES WERKTUIGBOUWKUNDIG | Werktuigbouwkundig | Radiatorkranen - thermostatisch | Verv. radiatorkraan - thermostatisch | 2052 | 30
Harreweg 10 | Harreweg 10 | Installaties | Warmtedistributie | 56 | INSTALLATIES WERKTUIGBOUWKUNDIG | Werktuigbouwkundig | Radiator | Verv. radiator | 2046 | 48
Harreweg 10 | Harreweg 10 | Interieur | Warmtedistributie | 56 | INSTALLATIES WERKTUIGBOUWKUNDIG | Werktuigbouwkundig | Bi. schild.w. radiator + leidingen | Groot schild.w. CV-radiator + leiding | 2034 | 12 | 10
Harreweg 10 | Harreweg 10 | Exterieur | Luchtbehandeling | 57 | INSTALLATIES WERKTUIGBOUWKUNDIG | Werktuigbouwkundig | Vent. dakdoorvoer kunststof schuin (museum) | Verv. dakd.voer kunststof schuin | 2034 | 24
Harreweg 10 | Harreweg 10 | Installaties | Regeling klimaat en sanitair | 58 | INSTALLATIES WERKTUIGBOUWKUNDIG | Werktuigbouwkundig | Regelkast | Verv. regelkast | 2046 | 24
Harreweg 10 | Harreweg 10 | Installaties | Centrale elektrotechnische voorzieningen | 61 | INSTALLATIES ELEKTROTECHNISCH | Elektrotechnisch | Zonnepanelen (liggen op dak van schuur) | Verv. zonnepanelen | 2052 | 30
Harreweg 10 | Harreweg 10 | Installaties | Centrale elektrotechnische voorzieningen | 61 | INSTALLATIES ELEKTROTECHNISCH | Elektrotechnisch | Zonnepanelen (liggen op dak van schuur) | Verv. toilet alarm | 2046 | 24
Harreweg 10 | Harreweg 10 | Installaties | Centrale elektrotechnische voorzieningen | 61 | INSTALLATIES ELEKTROTECHNISCH | Elektrotechnisch | Zonnepanelen (liggen op dak van schuur) | Jaarl. onderh. toilet alarm | 2023 | 1
Harreweg 10 | Harreweg 10 | Installaties | Verlichting | 63 | INSTALLATIES ELEKTROTECHNISCH | Elektrotechnisch | Electra armaturen binnen TL | Verv. armat. binnen TL | 2027 | 5
Harreweg 10 | Harreweg 10 | Installaties | Verlichting | 63 | INSTALLATIES ELEKTROTECHNISCH | Elektrotechnisch | Electra armaturen binnen TL | Verv. lampen binnen TL | 2025 | 3
Harreweg 10 | Harreweg 10 | Installaties | Verlichting | 63 | INSTALLATIES ELEKTROTECHNISCH | Elektrotechnisch | Electra armaturen binnenlamp | Verv. armat. binnenlamp | 2027 | 5
Harreweg 10 | Harreweg 10 | Installaties | Verlichting | 63 | INSTALLATIES ELEKTROTECHNISCH | Elektrotechnisch | Electra armaturen binnenlamp | Verv. lampen binnen | 2025 | 3
Harreweg 10 | Harreweg 10 | Installaties | Verlichting | 63 | INSTALLATIES ELEKTROTECHNISCH | Elektrotechnisch | Electra armaturen buitenlamp | Verv. armat. buitenlamp | 2052 | 30
Harreweg 10 | Harreweg 10 | Installaties | Verlichting | 63 | INSTALLATIES ELEKTROTECHNISCH | Elektrotechnisch | Electra armaturen buitenlamp | Verv. lampen buiten | 2025 | 3
Harreweg 10 | Harreweg 10 | Installaties | Verlichting | 63 | INSTALLATIES ELEKTROTECHNISCH | Elektrotechnisch | Noodverlichting decentraal | Verv. noodverlichting | 2052 | 30
Harreweg 10 | Harreweg 10 | Installaties | Verlichting | 63 | INSTALLATIES ELEKTROTECHNISCH | Elektrotechnisch | Noodverlichting decentraal | Verv. accu / batterij | 2025 | 3
Harreweg 10 | Harreweg 10 | Installaties | Verlichting | 63 | INSTALLATIES ELEKTROTECHNISCH | Elektrotechnisch | keuring Noodverlichting | keuring noodverlichting | 2023 | 1
Harreweg 10 | Harreweg 10 | Installaties | Communicatie | 64 | INSTALLATIES ELEKTROTECHNISCH | Elektrotechnisch | Deurbelinstallatie | Verv. deurbelinstallatie | 2034 | 24
Harreweg 10 | Harreweg 10 | Installaties | Beveiliging | 65 | INSTALLATIES ELEKTROTECHNISCH | Elektrotechnisch | Brandmeldinstallatie | Verv. brandmeldinstallatie | 2031 | 18
Harreweg 10 | Harreweg 10 | Installaties | Beveiliging | 65 | INSTALLATIES ELEKTROTECHNISCH | Elektrotechnisch | Brandmeldinstallatie | Contract brandmeldinstallatie | 2023 | 1
Harreweg 10 | Harreweg 10 | Installaties | Beveiliging | 65 | INSTALLATIES ELEKTROTECHNISCH | Elektrotechnisch | Brandslang haspel | Verv. brandslanghaspel | 2070 | 48
Harreweg 10 | Harreweg 10 | Installaties | Beveiliging | 65 | INSTALLATIES ELEKTROTECHNISCH | Elektrotechnisch | Brandslang haspel | Contract brandslanghaspel | 2023 | 1
Harreweg 10 | Harreweg 10 | Installaties | Beveiliging | 65 | INSTALLATIES ELEKTROTECHNISCH | Elektrotechnisch | Draagbaar blustoestel schuimblusser | Verv. schuimblusser | 2034 | 12
Harreweg 10 | Harreweg 10 | Installaties | Beveiliging | 65 | INSTALLATIES ELEKTROTECHNISCH | Elektrotechnisch | Draagbaar blustoestel schuimblusser | Contract handblustoestel | 2023 | 1
Harreweg 10 | Harreweg 10 | Installaties | Beveiliging | 65 | INSTALLATIES ELEKTROTECHNISCH | Elektrotechnisch | Keuring brandblusmiddelen | Keuring brandblusmiddelen | 2023 | 1
Harreweg 10 | Harreweg 10 | Installaties | Beveiliging | 65 | INSTALLATIES ELEKTROTECHNISCH | Elektrotechnisch | Inbraak-alarminstallatie | Verv. inbraakalarminstallatie | 2031 | 18
Harreweg 10 | Harreweg 10 | Installaties | Beveiliging | 65 | INSTALLATIES ELEKTROTECHNISCH | Elektrotechnisch | Inbraak-alarminstallatie | Contract inbraakalarminstallatie | 2023 | 1
Harreweg 10 | Harreweg 10 | Interieur | Vaste keukenvoorzieningen | 73 | VASTE VOORZIENINGEN | Bouwkundig | Keukenblok 1.5 - 2.0 m. | Verv. keukenblok 1.5-2.0 m | 2046 | 24
Harreweg 10 | Harreweg 10 | Interieur | Vaste keukenvoorzieningen | 73 | VASTE VOORZIENINGEN | Bouwkundig | Keukenblok 1.5 - 2.0 m. | Herst. keukenblok 1.5-2.0 m | 2034 | 12
Harreweg 10 | Harreweg 10 | Interieur | Vaste keukenvoorzieningen | 73 | VASTE VOORZIENINGEN | Bouwkundig | Keukenblok 1.5 - 2.0 m. | Verv. keukenmengkraan | 2046 | 24
Harreweg 10 | Harreweg 10 | Interieur | Vaste keukenvoorzieningen | 73 | VASTE VOORZIENINGEN | Bouwkundig | Keukenblok > 2.0 m. | Verv. keukenblok >=2.0 m | 2046 | 24
Harreweg 10 | Harreweg 10 | Interieur | Vaste keukenvoorzieningen | 73 | VASTE VOORZIENINGEN | Bouwkundig | Keukenblok > 2.0 m. | Herst. keukenblok >=2.0 m | 2034 | 12
Harreweg 10 | Harreweg 10 | Interieur | Vaste keukenvoorzieningen | 73 | VASTE VOORZIENINGEN | Bouwkundig | Keukenblok > 2.0 m. | Verv. keukenmengkraan | 2046 | 24
Harreweg 10 | Harreweg 10 | Interieur | Vaste keukenvoorzieningen | 73 | VASTE VOORZIENINGEN | Bouwkundig | Keukeninrichting bovenkast dubbel | Verv. bovenkast dubbel | 2046 | 24
Harreweg 10 | Harreweg 10 | Interieur | Vaste keukenvoorzieningen | 73 | VASTE VOORZIENINGEN | Bouwkundig | Keukeninrichting bovenkast dubbel | Herst. bovenkast dubbel | 2034 | 12
Harreweg 10 | Harreweg 10 | Installaties | Vaste sanitairvoorzieningen | 74 | VASTE VOORZIENINGEN | Bouwkundig | Sanitair closetpot compleet | Verv. closetpot compleet | 2070 | 48
Harreweg 10 | Harreweg 10 | Installaties | Vaste sanitairvoorzieningen | 74 | VASTE VOORZIENINGEN | Bouwkundig | Sanitair fontein | Verv. fontein | 2046 | 24
Harreweg 10 | Harreweg 10 | Installaties | Vaste sanitairvoorzieningen | 74 | VASTE VOORZIENINGEN | Bouwkundig | Sanitair fontein | Verv. koudwaterkraan | 2046 | 24
Harreweg 10 | Harreweg 10 | Installaties | Vaste sanitairvoorzieningen | 74 | VASTE VOORZIENINGEN | Bouwkundig | Sanitair uitstortgootsteen | Verv. mengkraan | 2046 | 24
Harreweg 10 | Harreweg 10 | Installaties | Vaste sanitairvoorzieningen | 74 | VASTE VOORZIENINGEN | Bouwkundig | Sanitair uitstortgootsteen | Verv. uitstortgootsteen | 2046 | 24
Harreweg 10 | Harreweg 10 | Installaties | Vaste sanitairvoorzieningen | 74 | VASTE VOORZIENINGEN | Bouwkundig | Sanitair miva-toilet compleet | Verv. miva-toilet compleet | 2046 | 24
Harreweg 10 | Harreweg 10 | Installaties | Vaste sanitairvoorzieningen | 74 | VASTE VOORZIENINGEN | Bouwkundig | Toiletsteun | Verv. toiletsteun | 2070 | 48
Harreweg 10 | Harreweg 10 | Terrein | Terrein | 90 | TERREIN | Bouwkundig | Toegangspoort metaal | Verv. toegangspoort metaal | 2070 | 48
Harreweg 10 | Harreweg 10 | Terrein | Terrein | 90 | TERREIN | Bouwkundig | Toegangspoort metaal | Herst. toegangspoort metaal | 2034 | 12
Harreweg 10 | Harreweg 10 | Terrein | Terrein | 90 | TERREIN | Bouwkundig | Toegangspoort metaal | Verv. H+S werk toegangspoort | 2046 | 24
Harreweg 10 | Harreweg 10 | Terrein | Terrein | 90 | TERREIN | Bouwkundig | Toegangspoort metaal (landhek) | Verv. toegangspoort metaal | 2070 | 48
Harreweg 10 | Harreweg 10 | Terrein | Terrein | 90 | TERREIN | Bouwkundig | Toegangspoort metaal (landhek) | Herst. toegangspoort metaal | 2034 | 12
Harreweg 10 | Harreweg 10 | Terrein | Terrein | 90 | TERREIN | Bouwkundig | Toegangspoort metaal (landhek) | Verv. H+S werk toegangspoort | 2046 | 24
Harreweg 10 | Harreweg 10 | Terrein | Terrein | 90 | TERREIN | Bouwkundig | Bestrating betontegels |  | 0 | 0
Harreweg 10 | Harreweg 10 | Terrein | Terrein | 90 | TERREIN | Bouwkundig | Bestrating betontegels | Verv. bestrating betontegels | 2046 | 48
Harreweg 10 | Harreweg 10 | Terrein | Terrein | 90 | TERREIN | Bouwkundig | Bestrating betontegels | Ophogen en herstraten betontegels | 2028 | 12
Harreweg 10 | Harreweg 10 | Terrein | Terrein | 90 | TERREIN | Bouwkundig | Bestrating betontegels | Herst. bestrating betontegels | 2025 | 6
Harreweg 10 | Harreweg 10 | Terrein | Terrein | 90 | TERREIN | Bouwkundig | Stoepen gebakken klinkers | Verv. stoep gebakken klinkers | 2070 | 48
Harreweg 10 | Harreweg 10 | Terrein | Terrein | 90 | TERREIN | Bouwkundig | Stoepen gebakken klinkers | Herst. stoep gebakken klinkers | 2028 | 6
Harreweg 10 | Harreweg 10 | Terrein | Terrein | 90 | TERREIN | Bouwkundig | Stoepen gebakken klinkers | Verv. voegwerk stoep gebakken klinkers | 2046 | 24
Harreweg 10 | Harreweg 10 | Terrein | Terrein | 90 | TERREIN | Bouwkundig | Betonwegen | Herst. betonwegen | 2028 | 6
Harreweg 10 | Harreweg 10 | Terrein | Terrein | 90 | TERREIN | Bouwkundig | Terreinafwerking asfalt |  | 0 | 0
Harreweg 10 | Harreweg 10 | Terrein | Terrein | 90 | TERREIN | Bouwkundig | Terreinafwerking asfalt | Verv. terreinafwerking asfalt | 2037 | 30
Harreweg 10 | Harreweg 10 | Terrein | Terrein | 90 | TERREIN | Bouwkundig | Terreinafwerking asfalt | Herst. terreinafwerking asfalt | 2028 | 12
Harreweg 10 | Harreweg 10 | Terrein | Terrein | 90 | TERREIN | Bouwkundig | Fietsrekken staal | Verv. fietsrekken | 2040 | 18
Harreweg 10 | Harreweg 10 | Terrein | Terrein | 90 | TERREIN | Bouwkundig | Fietsrekken staal | Herst. fietsrek | 2025 | 3
Harreweg 10 | Harreweg 10 | Niet planmatig onderhoud | Algemeen | 99 | ALGEMEEN | Algemeen | Veiligheid | Veiligheid | 2023 | 1
Harreweg 10 | Harreweg 10 | Niet planmatig onderhoud | Algemeen | 99 | ALGEMEEN | Algemeen | Klachtenonderhoud | Klachtenonderhoud | 2023 | 1
Harreweg 10 | Harreweg 10 | Niet planmatig onderhoud | Algemeen | 99 | ALGEMEEN | Algemeen | Correctief en Preventief onderhoud | Correctief en Preventief Onderhoud | 2023 | 1
Harreweg 12 | Harreweg 12 | Exterieur | Buitenwanden | 21 | RUWBOUW | Bouwkundig | Schoorsteen afdekplaat beton | Verv. schoorsteenplaat beton | 2070 | 48
Harreweg 12 | Harreweg 12 | Exterieur | Buitenwanden | 21 | RUWBOUW | Bouwkundig | Schoorsteen afdekplaat beton | Herst. schoorsteenplaat beton | 2034 | 12
Harreweg 12 | Harreweg 12 | Exterieur | Buitenwanden | 21 | RUWBOUW | Bouwkundig | Schoorsteen metselwerk |  | 0 | 0 | 10
Harreweg 12 | Harreweg 12 | Exterieur | Buitenwanden | 21 | RUWBOUW | Bouwkundig | Schoorsteen metselwerk |  | 0 | 0 | 10
Harreweg 12 | Harreweg 12 | Exterieur | Buitenwanden | 21 | RUWBOUW | Bouwkundig | Schoorsteen metselwerk | Verv. schoorsteen compleet | 2028 | 48
Harreweg 12 | Harreweg 12 | Exterieur | Buitenwanden | 21 | RUWBOUW | Bouwkundig | Schoorsteen metselwerk | Herst. schoorsteen metselwerk | 2024 | 12
Harreweg 12 | Harreweg 12 | Exterieur | Buitenwanden | 21 | RUWBOUW | Bouwkundig | Schoorsteen metselwerk | Verv. voegwerk schoorsteen | 2025 | 24
Harreweg 12 | Harreweg 12 | Exterieur | Buitenwanden | 21 | RUWBOUW | Bouwkundig | Schoorsteen metselwerk | Herst. voegwerk schoorsteen | 2023 | 6
Harreweg 12 | Harreweg 12 | Exterieur | Buitenwanden | 21 | RUWBOUW | Bouwkundig | Wandconstructie/ afwerking hout(kippenhok) | Verv. scheidingswand hout plaatm. | 2046 | 24
Harreweg 12 | Harreweg 12 | Exterieur | Buitenwanden | 21 | RUWBOUW | Bouwkundig | Wandconstructie/ afwerking hout(kippenhok) | Herst. scheidingswand hout plaatmetaal | 2034 | 12
Harreweg 12 | Harreweg 12 | Exterieur | Buitenwanden | 21 | RUWBOUW | Bouwkundig | Gevelconstructie baksteen |  | 0 | 0 | 10
Harreweg 12 | Harreweg 12 | Exterieur | Buitenwanden | 21 | RUWBOUW | Bouwkundig | Gevelconstructie baksteen |  | 0 | 0 | 10
Harreweg 12 | Harreweg 12 | Exterieur | Buitenwanden | 21 | RUWBOUW | Bouwkundig | Gevelconstructie baksteen |  | 0 | 0 | 10
Harreweg 12 | Harreweg 12 | Exterieur | Buitenwanden | 21 | RUWBOUW | Bouwkundig | Gevelconstructie baksteen |  | 0 | 0 | 10
Harreweg 12 | Harreweg 12 | Exterieur | Buitenwanden | 21 | RUWBOUW | Bouwkundig | Gevelconstructie baksteen |  | 0 | 0 | 10
Harreweg 12 | Harreweg 12 | Exterieur | Buitenwanden | 21 | RUWBOUW | Bouwkundig | Gevelconstructie baksteen | Aanbr. waterafstotend middel | 2024 | 6
Harreweg 12 | Harreweg 12 | Exterieur | Buitenwanden | 21 | RUWBOUW | Bouwkundig | Gevelconstructie baksteen | Herst. metselwerk baksteen | 2023 | 12
Harreweg 12 | Harreweg 12 | Exterieur | Buitenwanden | 21 | RUWBOUW | Bouwkundig | Gevelconstructie baksteen | Rein. metselwerk baksteen | 2023 | 12
Harreweg 12 | Harreweg 12 | Exterieur | Buitenwanden | 21 | RUWBOUW | Bouwkundig | Gevelelementen beton ventilatieopeningen | Herst. gevelelement beton ventilatieopeningen | 2034 | 12
Harreweg 12 | Harreweg 12 | Exterieur | Buitenwanden | 21 | RUWBOUW | Bouwkundig | Gevelconstructie beton (kolommen hooimijt) | Herst. gevelconstructie beton | 2028 | 12
Harreweg 12 | Harreweg 12 | Interieur | Binnenwanden | 22 | RUWBOUW | Bouwkundig | Scheidingswand gipsplaat | Verv. scheidingswand gips | 2058 | 36
Harreweg 12 | Harreweg 12 | Interieur | Binnenwanden | 22 | RUWBOUW | Bouwkundig | Scheidingswand gipsplaat | Herst. scheidingswand gips | 2034 | 12
Harreweg 12 | Harreweg 12 | Interieur | Binnenwanden | 22 | RUWBOUW | Bouwkundig | Binnenwand schoonmetselwerk | Herst. binnenwand voegwerk | 2034 | 12
Harreweg 12 | Harreweg 12 | Interieur | Binnenwanden | 22 | RUWBOUW | Bouwkundig | Binnenwand schoonmetselwerk | Herst. metselwerk baksteen | 2034 | 12
Harreweg 12 | Harreweg 12 | Interieur | Trappen en hellingen | 24 | RUWBOUW | Bouwkundig | Binnentrap vlizo aluminium (ladder) | Verv. binnentrap vlizo aluminium | 2070 | 48
Harreweg 12 | Harreweg 12 | Exterieur | Daken | 27 | RUWBOUW | Bouwkundig | Gootbekleding zink | Verv. gootbekleding zink | 2046 | 24
Harreweg 12 | Harreweg 12 | Exterieur | Daken | 27 | RUWBOUW | Bouwkundig | Gootbekleding zink | Herst. gootbekleding zink | 2028 | 6
Harreweg 12 | Harreweg 12 | Exterieur | Daken | 27 | RUWBOUW | Bouwkundig | Gootbekleding zink | Rein. goot zink | 2023 | 1
Harreweg 12 | Harreweg 12 | Exterieur | Daken | 27 | RUWBOUW | Bouwkundig | Gootconstructie zachthout | Verv. gootconstructie zachthout | 2070 | 48
Harreweg 12 | Harreweg 12 | Exterieur | Daken | 27 | RUWBOUW | Bouwkundig | Gootconstructie zachthout | Herst. gootconstructie zachthout | 2028 | 6
Harreweg 12 | Harreweg 12 | Exterieur | Daken | 27 | RUWBOUW | Bouwkundig | Gordingen vurenhout (hooimijt) | Verv. gordingen hout | 2082 | 60
Harreweg 12 | Harreweg 12 | Exterieur | Daken | 27 | RUWBOUW | Bouwkundig | Gordingen vurenhout (hooimijt) | Herst. gordingen hout | 2034 | 12
Harreweg 12 | Harreweg 12 | Exterieur | Hoofddraagconstructies | 28 | RUWBOUW | Bouwkundig | Gevelankers staal | Herst. gevelanker staal | 2034 | 12
Harreweg 12 | Harreweg 12 | Exterieur | Hoofddraagconstructies | 28 | RUWBOUW | Bouwkundig | Buit. schild.w. muuranker staal | Groot schild.w. muuranker staal | 2028 | 6
Harreweg 12 | Harreweg 12 | Exterieur | Hoofddraagconstructies | 28 | RUWBOUW | Bouwkundig | Staalconstructie geverfd (hooimijt) | Verv. staalconstructie geverfd | 2025 | 48
Harreweg 12 | Harreweg 12 | Exterieur | Hoofddraagconstructies | 28 | RUWBOUW | Bouwkundig | Staalconstructie geverfd (hooimijt) | Herst. staalconstructie geverfd | 2023 | 12
Harreweg 12 | Harreweg 12 | Exterieur | Buitenwandopeningen | 31 | AFBOUW | Bouwkundig | Glas in lood ruit enkel | Verv. glas-in-lood compleet | 2070 | 48
Harreweg 12 | Harreweg 12 | Exterieur | Buitenwandopeningen | 31 | AFBOUW | Bouwkundig | Glas in lood ruit enkel | Herst. glas-in-lood ruit | 2028 | 6
Harreweg 12 | Harreweg 12 | Exterieur | Buitenwandopeningen | 31 | AFBOUW | Bouwkundig | Raam enkel (kunststof) (kippenhok) | Verv. voorzetraam enkel | 2070 | 48
Harreweg 12 | Harreweg 12 | Exterieur | Buitenwandopeningen | 31 | AFBOUW | Bouwkundig | Blankglas enkel | Verv. afdichting kit / stopverf | 2034 | 12
Harreweg 12 | Harreweg 12 | Exterieur | Buitenwandopeningen | 31 | AFBOUW | Bouwkundig | Blankglas enkel | Verv. blankglas enkel | 2070 | 48
Harreweg 12 | Harreweg 12 | Exterieur | Buitenwandopeningen | 31 | AFBOUW | Bouwkundig | Blankglas enkel | Herst. + afdichten kit/stopverf | 2028 | 6
Harreweg 12 | Harreweg 12 | Exterieur | Buitenwandopeningen | 31 | AFBOUW | Bouwkundig | Kozijn buiten staal | Verv. kozijn staal | 2070 | 48
Harreweg 12 | Harreweg 12 | Exterieur | Buitenwandopeningen | 31 | AFBOUW | Bouwkundig | Kozijn buiten staal | Herst. kozijn staal | 2028 | 6
Harreweg 12 | Harreweg 12 | Exterieur | Buitenwandopeningen | 31 | AFBOUW | Bouwkundig | Kozijn buiten zachthout (kippenhok) | Verv. kozijn zachthout | 2070 | 48
Harreweg 12 | Harreweg 12 | Exterieur | Buitenwandopeningen | 31 | AFBOUW | Bouwkundig | Kozijn buiten zachthout (kippenhok) | Herst. kozijn zachthout | 2028 | 6
Harreweg 12 | Harreweg 12 | Exterieur | Buitenwandopeningen | 31 | AFBOUW | Bouwkundig | Kozijn buiten zachthout |  | 0 | 0 | 10
Harreweg 12 | Harreweg 12 | Exterieur | Buitenwandopeningen | 31 | AFBOUW | Bouwkundig | Kozijn buiten zachthout | Verv. kozijn zachthout | 2046 | 48
Harreweg 12 | Harreweg 12 | Exterieur | Buitenwandopeningen | 31 | AFBOUW | Bouwkundig | Kozijn buiten zachthout | Herst. kozijn zachthout | 2025 | 6
Harreweg 12 | Harreweg 12 | Exterieur | Buitenwandopeningen | 31 | AFBOUW | Bouwkundig | Raamdorpel metselwerk | Verv. raamdorpel metselwerk | 2070 | 48
Harreweg 12 | Harreweg 12 | Exterieur | Buitenwandopeningen | 31 | AFBOUW | Bouwkundig | Raamdorpel metselwerk | Verv. voegwerk raamdorpel metselwerk | 2046 | 24
Harreweg 12 | Harreweg 12 | Exterieur | Buitenwandopeningen | 31 | AFBOUW | Bouwkundig | Raamdorpel metselwerk | Herst. raamdorpel metselwerk | 2034 | 12
Harreweg 12 | Harreweg 12 | Exterieur | Buitenwandopeningen | 31 | AFBOUW | Bouwkundig | Buit. sch.w. deur hout dekkend enk.zijd.(2m2) (kippenhok) | Groot schild.w. deur hout dekkend | 2025 | 6
Harreweg 12 | Harreweg 12 | Exterieur | Buitenwandopeningen | 31 | AFBOUW | Bouwkundig | Buit. sch.w. koz. + raam hout dekkend (kippenhok) | Groot sch.w. koz. + raam hout dekkend | 2024 | 6
Harreweg 12 | Harreweg 12 | Exterieur | Buitenwandopeningen | 31 | AFBOUW | Bouwkundig | Buit. sch.w. koz. + raam hout dekkend |  | 0 | 0
Harreweg 12 | Harreweg 12 | Exterieur | Buitenwandopeningen | 31 | AFBOUW | Bouwkundig | Buit. sch.w. koz. + raam hout dekkend |  | 0 | 0
Harreweg 12 | Harreweg 12 | Exterieur | Buitenwandopeningen | 31 | AFBOUW | Bouwkundig | Buit. sch.w. koz. + raam hout dekkend | Groot sch.w. koz. + raam hout dekkend | 2024 | 6
Harreweg 12 | Harreweg 12 | Exterieur | Buitenwandopeningen | 31 | AFBOUW | Bouwkundig | Buit. sch.w. deur hout dekkend dub.zijd.(4m2) |  | 0 | 0
Harreweg 12 | Harreweg 12 | Exterieur | Buitenwandopeningen | 31 | AFBOUW | Bouwkundig | Buit. sch.w. deur hout dekkend dub.zijd.(4m2) | Groot schild.w. deur hout dekkend | 2025 | 6
Harreweg 12 | Harreweg 12 | Exterieur | Buitenwandopeningen | 31 | AFBOUW | Bouwkundig | Buit. schild.w. koz. + raam staal |  | 0 | 0 | 10
Harreweg 12 | Harreweg 12 | Exterieur | Buitenwandopeningen | 31 | AFBOUW | Bouwkundig | Buit. schild.w. koz. + raam staal | Groot schild.w. koz. + raam staal | 2025 | 6
Harreweg 12 | Harreweg 12 | Exterieur | Buitenwandopeningen | 31 | AFBOUW | Bouwkundig | Opgeklampte vuren bergingdeur (kippenhok) | Verv. bergingsdeur zachthout | 2046 | 24
Harreweg 12 | Harreweg 12 | Exterieur | Buitenwandopeningen | 31 | AFBOUW | Bouwkundig | Opgeklampte vuren bergingdeur (kippenhok) | Herst. bergingsdeur zachthout | 2028 | 6
Harreweg 12 | Harreweg 12 | Exterieur | Buitenwandopeningen | 31 | AFBOUW | Bouwkundig | Opgeklampte vuren bergingdeur (kippenhok) | Verv. H+S bergingsdeur | 2046 | 24
Harreweg 12 | Harreweg 12 | Exterieur | Buitenwandopeningen | 31 | AFBOUW | Bouwkundig | Opgeklampte vuren bergingdeur (kippenhok) | Herst. H&S berginsdeur | 2028 | 6
Harreweg 12 | Harreweg 12 | Exterieur | Buitenwandopeningen | 31 | AFBOUW | Bouwkundig | Opgeklampte vuren bergingdeur | Verv. bergingsdeur zachthout | 2034 | 24
Harreweg 12 | Harreweg 12 | Exterieur | Buitenwandopeningen | 31 | AFBOUW | Bouwkundig | Opgeklampte vuren bergingdeur | Herst. bergingsdeur zachthout | 2025 | 6
Harreweg 12 | Harreweg 12 | Exterieur | Buitenwandopeningen | 31 | AFBOUW | Bouwkundig | Opgeklampte vuren bergingdeur | Verv. H+S bergingsdeur | 2034 | 24
Harreweg 12 | Harreweg 12 | Exterieur | Buitenwandopeningen | 31 | AFBOUW | Bouwkundig | Opgeklampte vuren bergingdeur | Herst. H&S berginsdeur | 2025 | 6
Harreweg 12 | Harreweg 12 | Interieur | Binnenwandopeningen | 32 | AFBOUW | Bouwkundig | Kozijn hardhout (schuur) | Verv. kozijnen hardhout | 2070 | 48
Harreweg 12 | Harreweg 12 | Interieur | Binnenwandopeningen | 32 | AFBOUW | Bouwkundig | Kozijn hardhout (schuur) | Herst. kozijn hardhout | 2034 | 12
Harreweg 12 | Harreweg 12 | Interieur | Binnenwandopeningen | 32 | AFBOUW | Bouwkundig | Binnendeur stomp hardhout (schuur) | Verv. binnendeur stomp hardhout | 2070 | 48
Harreweg 12 | Harreweg 12 | Interieur | Binnenwandopeningen | 32 | AFBOUW | Bouwkundig | Binnendeur stomp hardhout (schuur) | Herst. binnendeur stomp hardhout | 2034 | 12
Harreweg 12 | Harreweg 12 | Interieur | Binnenwandopeningen | 32 | AFBOUW | Bouwkundig | Binnendeur stomp hardhout (schuur) | Verv. H+S | 2046 | 24
Harreweg 12 | Harreweg 12 | Interieur | Binnenwandopeningen | 32 | AFBOUW | Bouwkundig | Binnendeur stomp hardhout (schuur) | Herst. H+S | 2034 | 12
Harreweg 12 | Harreweg 12 | Interieur | Binnenwandopeningen | 32 | AFBOUW | Bouwkundig | Luikje stomp hout | Verv. luikje stomp hout | 2070 | 48
Harreweg 12 | Harreweg 12 | Interieur | Binnenwandopeningen | 32 | AFBOUW | Bouwkundig | Luikje stomp hout | Herst. luikje stomp hout | 2034 | 12
Harreweg 12 | Harreweg 12 | Interieur | Binnenwandopeningen | 32 | AFBOUW | Bouwkundig | Luikje stomp hout | Verv. H+S | 2046 | 24
Harreweg 12 | Harreweg 12 | Interieur | Binnenwandopeningen | 32 | AFBOUW | Bouwkundig | Luikje stomp hout | Herst. H+S | 2034 | 12
Harreweg 12 | Harreweg 12 | Interieur | Binnenwandopeningen | 32 | AFBOUW | Bouwkundig | Bi. schild.w. hout deur dekkend dubbelz. (4m2) | Groot schild.w. hout deur dekkend | 2034 | 12 | 10
Harreweg 12 | Harreweg 12 | Interieur | Binnenwandopeningen | 32 | AFBOUW | Bouwkundig | Bi. schild.w. hout luikje dekkend dubbelz. (2m2) | Groot schild.w. hout luikje dekkend | 2034 | 12 | 10
Harreweg 12 | Harreweg 12 | Interieur | Binnenwandopeningen | 32 | AFBOUW | Bouwkundig | Bi. sch.w. kozijn + raam hout dekkend | Groot schild.w. koz. + raam dekkend | 2034 | 12 | 10
Harreweg 12 | Harreweg 12 | Interieur | Balustrades en leuningen | 34 | AFBOUW | Bouwkundig | Binnentraphek hout | Verv. binnentraphek hout | 2070 | 48
Harreweg 12 | Harreweg 12 | Interieur | Balustrades en leuningen | 34 | AFBOUW | Bouwkundig | Binnentraphek hout | Herst. binnentraphek hout | 2034 | 12
Harreweg 12 | Harreweg 12 | Exterieur | Buitenwandafwerkingen | 41 | AFWERKINGEN | Bouwkundig | Buit. sch.w. gevelbekl. hout dekkend (kippenhok) | Groot sch.w. gevelbekl. hout dekkend | 2028 | 6
Harreweg 12 | Harreweg 12 | Exterieur | Buitenwandafwerkingen | 41 | AFWERKINGEN | Bouwkundig | Gevelafwerking voegwerk platvol | Verv. voegwerk platvol | 2034 | 48
Harreweg 12 | Harreweg 12 | Exterieur | Buitenwandafwerkingen | 41 | AFWERKINGEN | Bouwkundig | Gevelafwerking voegwerk platvol | Herst. voegwerk platvol | 2025 | 12
Harreweg 12 | Harreweg 12 | Exterieur | Buitenwandafwerkingen | 41 | AFWERKINGEN | Bouwkundig | Buit. sch.w. gevelbekl. hout transp. (beits) (hooimijt) |  | 0 | 0
Harreweg 12 | Harreweg 12 | Exterieur | Buitenwandafwerkingen | 41 | AFWERKINGEN | Bouwkundig | Buit. sch.w. gevelbekl. hout transp. (beits) (hooimijt) | Groot sch.w. gevelbekl. hout transp. | 2024 | 6
Harreweg 12 | Harreweg 12 | Exterieur | Buitenwandafwerkingen | 41 | AFWERKINGEN | Bouwkundig | Gevelbekleding zachthout (hooimijt) | Verv. gevelbekleding zachthout | 2046 | 24
Harreweg 12 | Harreweg 12 | Exterieur | Buitenwandafwerkingen | 41 | AFWERKINGEN | Bouwkundig | Gevelbekleding zachthout (hooimijt) | Herst. gevelbekleding zachthout | 2028 | 6
Harreweg 12 | Harreweg 12 | Exterieur | Buitenwandafwerkingen | 41 | AFWERKINGEN | Bouwkundig | Gevelbekleding zachthout | Verv. gevelbekleding zachthout | 2046 | 24
Harreweg 12 | Harreweg 12 | Exterieur | Buitenwandafwerkingen | 41 | AFWERKINGEN | Bouwkundig | Gevelbekleding zachthout | Herst. gevelbekleding zachthout | 2028 | 6
Harreweg 12 | Harreweg 12 | Interieur | Binnenwandafwerkingen | 42 | AFWERKINGEN | Bouwkundig | Wandafw. stucwerk, niet sanitaire ruimten |  | 0 | 0 | 10
Harreweg 12 | Harreweg 12 | Interieur | Binnenwandafwerkingen | 42 | AFWERKINGEN | Bouwkundig | Wandafw. stucwerk, niet sanitaire ruimten |  | 0 | 0 | 10
Harreweg 12 | Harreweg 12 | Interieur | Binnenwandafwerkingen | 42 | AFWERKINGEN | Bouwkundig | Wandafw. stucwerk, niet sanitaire ruimten | Verv. wandafw. stucwerk | 2025 | 48
Harreweg 12 | Harreweg 12 | Interieur | Binnenwandafwerkingen | 42 | AFWERKINGEN | Bouwkundig | Wandafw. stucwerk, niet sanitaire ruimten | Herst. wandafwerking stucwerk | 2023 | 12
Harreweg 12 | Harreweg 12 | Interieur | Binnenwandafwerkingen | 42 | AFWERKINGEN | Bouwkundig | Wandafw. tegels, sanitaire ruimten | Verv. wandafw. wandtegels | 2070 | 48
Harreweg 12 | Harreweg 12 | Interieur | Binnenwandafwerkingen | 42 | AFWERKINGEN | Bouwkundig | Wandafw. tegels, sanitaire ruimten | Herst. wandafw. wandtegels | 2034 | 12
Harreweg 12 | Harreweg 12 | Interieur | Binnenwandafwerkingen | 42 | AFWERKINGEN | Bouwkundig | Wandafw. tegels, niet sanitaire ruimten | Verv. wandafw. wandtegels | 2070 | 48
Harreweg 12 | Harreweg 12 | Interieur | Binnenwandafwerkingen | 42 | AFWERKINGEN | Bouwkundig | Wandafw. tegels, niet sanitaire ruimten | Herst. wandafw. wandtegels | 2034 | 12
Harreweg 12 | Harreweg 12 | Interieur | Vloerafwerkingen | 43 | AFWERKINGEN | Bouwkundig | Betonvloer onafgewerkt | Herst. betonvloer onafgewerkt | 2034 | 12
Harreweg 12 | Harreweg 12 | Interieur | Vloerafwerkingen | 43 | AFWERKINGEN | Bouwkundig | Vloerafw. dhg tegels |  | 0 | 0
Harreweg 12 | Harreweg 12 | Interieur | Vloerafwerkingen | 43 | AFWERKINGEN | Bouwkundig | Vloerafw. dhg tegels | Verv. vloerafw. dhg tegels | 2034 | 48
Harreweg 12 | Harreweg 12 | Interieur | Vloerafwerkingen | 43 | AFWERKINGEN | Bouwkundig | Vloerafw. dhg tegels | Herst. vloerafw. dhg tegels | 2025 | 12
Harreweg 12 | Harreweg 12 | Interieur | Vloerafwerkingen | 43 | AFWERKINGEN | Bouwkundig | Vloerafw. dhg tegels | Herst. voegwerk dhg tegels | 2025 | 12
Harreweg 12 | Harreweg 12 | Interieur | Plafondafwerkingen | 45 | AFWERKINGEN | Bouwkundig | Plafondafw. gipsplaat | Verv. plafondafwerking gipsplaat | 2070 | 48
Harreweg 12 | Harreweg 12 | Interieur | Plafondafwerkingen | 45 | AFWERKINGEN | Bouwkundig | Plafondafw. gipsplaat | Herst. plafond afwerking gipspl. | 2034 | 12
Harreweg 12 | Harreweg 12 | Interieur | Plafondafwerkingen | 45 | AFWERKINGEN | Bouwkundig | Plafond zachthout onafgewerkt | Verv. houten plafond zachthout | 2070 | 48
Harreweg 12 | Harreweg 12 | Interieur | Plafondafwerkingen | 45 | AFWERKINGEN | Bouwkundig | Plafond zachthout onafgewerkt | Herst. houten plafond zachthout | 2034 | 12
Harreweg 12 | Harreweg 12 | Exterieur | Dakafwerkingen | 47 | AFWERKINGEN | Bouwkundig | Loodslabben / loket schoorsteen |  | 0 | 0
Harreweg 12 | Harreweg 12 | Exterieur | Dakafwerkingen | 47 | AFWERKINGEN | Bouwkundig | Loodslabben / loket schoorsteen | Verv. loodslab/loket schoorsteen | 2046 | 48
Harreweg 12 | Harreweg 12 | Exterieur | Dakafwerkingen | 47 | AFWERKINGEN | Bouwkundig | Loodslabben / loket schoorsteen | Herst. + aanklop. lood schoorsteen | 2025 | 6
Harreweg 12 | Harreweg 12 | Exterieur | Dakafwerkingen | 47 | AFWERKINGEN | Bouwkundig | Dakbedek. shingles bitumen (kippenhok) | Verv. dakbed. shingles bitumen | 2052 | 30
Harreweg 12 | Harreweg 12 | Exterieur | Dakafwerkingen | 47 | AFWERKINGEN | Bouwkundig | Dakbedek. shingles bitumen (kippenhok) | Herst. dakbedekking shingles bitumen | 2028 | 6
Harreweg 12 | Harreweg 12 | Exterieur | Dakafwerkingen | 47 | AFWERKINGEN | Bouwkundig | Golfplaat metaal (hooimijt) | Verv. sta.golfplaat damwand prof. | 2025 | 48
Harreweg 12 | Harreweg 12 | Exterieur | Dakafwerkingen | 47 | AFWERKINGEN | Bouwkundig | Golfplaat metaal (hooimijt) | Herst. stalen golfplaat damwand prof. | 2023 | 12
Harreweg 12 | Harreweg 12 | Exterieur | Dakafwerkingen | 47 | AFWERKINGEN | Bouwkundig | Vorsten keramisch |  | 0 | 0
Harreweg 12 | Harreweg 12 | Exterieur | Dakafwerkingen | 47 | AFWERKINGEN | Bouwkundig | Vorsten keramisch | Verv. vorsten keram.+aansmeren | 2046 | 48
Harreweg 12 | Harreweg 12 | Exterieur | Dakafwerkingen | 47 | AFWERKINGEN | Bouwkundig | Vorsten keramisch | Herst. vorsten keramisch | 2028 | 12
Harreweg 12 | Harreweg 12 | Exterieur | Dakafwerkingen | 47 | AFWERKINGEN | Bouwkundig | Dakpan keramisch |  | 0 | 0
Harreweg 12 | Harreweg 12 | Exterieur | Dakafwerkingen | 47 | AFWERKINGEN | Bouwkundig | Dakpan keramisch | Verv. dakpan keramisch | 2046 | 48
Harreweg 12 | Harreweg 12 | Exterieur | Dakafwerkingen | 47 | AFWERKINGEN | Bouwkundig | Dakpan keramisch | Herst. dakpan keramisch | 2028 | 12
Harreweg 12 | Harreweg 12 | Exterieur | Dakafwerkingen | 47 | AFWERKINGEN | Bouwkundig | Dakpan keramisch | Herst. panlatten | 2046 | 48
Harreweg 12 | Harreweg 12 | Interieur | Afwerkingspakketten | 48 | AFWERKINGEN | Bouwkundig | Bi. schild.w. gipsplaat | Groot schild.w. gipsplaat | 2034 | 12 | 10
Harreweg 12 | Harreweg 12 | Interieur | Afwerkingspakketten | 48 | AFWERKINGEN | Bouwkundig | Bi. schild.w. hout dekkend balken plafond | Groot schild.w. hout dekkend | 2034 | 12 | 10
Harreweg 12 | Harreweg 12 | Interieur | Afwerkingspakketten | 48 | AFWERKINGEN | Bouwkundig | Bi. schild.w. hout dekkend plafond | Groot schild.w. hout dekkend | 2034 | 12 | 10
Harreweg 12 | Harreweg 12 | Interieur | Afwerkingspakketten | 48 | AFWERKINGEN | Bouwkundig | Bi. schild.w. hout dekkend schouw | Groot schild.w. hout dekkend | 2034 | 12 | 10
Harreweg 12 | Harreweg 12 | Interieur | Afwerkingspakketten | 48 | AFWERKINGEN | Bouwkundig | Bi. schild.w. hout buitenkozijn dekkend | Groot sch.w. hout buitenkoz. dekkend | 2034 | 12 | 10
Harreweg 12 | Harreweg 12 | Interieur | Afwerkingspakketten | 48 | AFWERKINGEN | Bouwkundig | Bi. schild.w. staal buitenkozijn | Groot schild.w. staal buitenkozijn | 2034 | 12 | 10
Harreweg 12 | Harreweg 12 | Interieur | Afwerkingspakketten | 48 | AFWERKINGEN | Bouwkundig | Bi. schild.w. stucwerk |  | 0 | 0 | 10
Harreweg 12 | Harreweg 12 | Interieur | Afwerkingspakketten | 48 | AFWERKINGEN | Bouwkundig | Bi. schild.w. stucwerk |  | 0 | 0
Harreweg 12 | Harreweg 12 | Interieur | Afwerkingspakketten | 48 | AFWERKINGEN | Bouwkundig | Bi. schild.w. stucwerk | Groot schild.w. stucwerk | 2023 | 12 | 10
Harreweg 12 | Harreweg 12 | Interieur | Afwerkingspakketten | 48 | AFWERKINGEN | Bouwkundig | Bi. schild.w. metselwerk | Groot schild.w. metselwerk | 2034 | 12 | 10
Harreweg 12 | Harreweg 12 | Interieur | Afwerkingspakketten | 48 | AFWERKINGEN | Bouwkundig | Bi. schild.w. gipsplaat plafond | Groot schild.w. gipsplaat | 2034 | 12 | 10
Harreweg 12 | Harreweg 12 | Exterieur | Afvoeren | 52 | INSTALLATIES WERKTUIGBOUWKUNDIG | Werktuigbouwkundig | Buit. sch.w. gootconstr. hout dekkend | Groot schild.w. gootcon. hout dekkend | 2028 | 6
Harreweg 12 | Harreweg 12 | Exterieur | Afvoeren | 52 | INSTALLATIES WERKTUIGBOUWKUNDIG | Werktuigbouwkundig | Hemelwaterafvoer pvc | Verv. hemelwaterafvoer pvc | 2046 | 24
Harreweg 12 | Harreweg 12 | Exterieur | Afvoeren | 52 | INSTALLATIES WERKTUIGBOUWKUNDIG | Werktuigbouwkundig | Hemelwaterafvoer pvc | Herst. hemelw.afv. pvc | 2028 | 6
Harreweg 12 | Harreweg 12 | Exterieur | Afvoeren | 52 | INSTALLATIES WERKTUIGBOUWKUNDIG | Werktuigbouwkundig | Hemelwaterafvoer staal |  | 0 | 0 | 10
Harreweg 12 | Harreweg 12 | Exterieur | Afvoeren | 52 | INSTALLATIES WERKTUIGBOUWKUNDIG | Werktuigbouwkundig | Hemelwaterafvoer staal |  | 0 | 0 | 10
Harreweg 12 | Harreweg 12 | Exterieur | Afvoeren | 52 | INSTALLATIES WERKTUIGBOUWKUNDIG | Werktuigbouwkundig | Hemelwaterafvoer staal | Verv. hemelwaterafvoer staal | 2031 | 36
Harreweg 12 | Harreweg 12 | Exterieur | Afvoeren | 52 | INSTALLATIES WERKTUIGBOUWKUNDIG | Werktuigbouwkundig | Hemelwaterafvoer staal | Herst. hemelw.afv. staal | 2023 | 6
Harreweg 12 | Harreweg 12 | Exterieur | Afvoeren | 52 | INSTALLATIES WERKTUIGBOUWKUNDIG | Werktuigbouwkundig | Vergaarbak metaal | Verv. vergaarbak metaal | 2052 | 30
Harreweg 12 | Harreweg 12 | Exterieur | Afvoeren | 52 | INSTALLATIES WERKTUIGBOUWKUNDIG | Werktuigbouwkundig | Vergaarbak metaal | Herst. vergaarbak metaal | 2034 | 12
Harreweg 12 | Harreweg 12 | Installaties | Centrale elektrotechnische voorzieningen | 61 | INSTALLATIES ELEKTROTECHNISCH | Elektrotechnisch | Meterkastinstallatie | Verv. groepenkast | 2070 | 48
Harreweg 12 | Harreweg 12 | Installaties | Krachtstroom | 62 | INSTALLATIES ELEKTROTECHNISCH | Elektrotechnisch | Electra schakelmateriaal | Verv. schakelmateriaal | 2046 | 24
Harreweg 12 | Harreweg 12 | Installaties | Verlichting | 63 | INSTALLATIES ELEKTROTECHNISCH | Elektrotechnisch | Electra armaturen buitenlamp | Verv. armat. buitenlamp | 2052 | 30
Harreweg 12 | Harreweg 12 | Installaties | Verlichting | 63 | INSTALLATIES ELEKTROTECHNISCH | Elektrotechnisch | Electra armaturen buitenlamp | Verv. lampen buiten | 2025 | 3
Harreweg 12 | Harreweg 12 | Verduurzaming | Verlichting | 63 | INSTALLATIES ELEKTROTECHNISCH | Elektrotechnisch | Electra armaturen binnen TL | Verv. armat. binnen TL | 2027 | 5
Harreweg 12 | Harreweg 12 | Verduurzaming | Verlichting | 63 | INSTALLATIES ELEKTROTECHNISCH | Elektrotechnisch | Electra armaturen binnen TL | Verv. armat. binnen TL door LED | 2052 | 30
Harreweg 12 | Harreweg 12 | Verduurzaming | Verlichting | 63 | INSTALLATIES ELEKTROTECHNISCH | Elektrotechnisch | Electra armaturen binnen TL | Verv. lampen binnen TL | 2025 | 3
Harreweg 12 | Harreweg 12 | Verduurzaming | Verlichting | 63 | INSTALLATIES ELEKTROTECHNISCH | Elektrotechnisch | Electra armaturen binnenlamp | Verv. armat. binnenlamp | 2027 | 5
Harreweg 12 | Harreweg 12 | Verduurzaming | Verlichting | 63 | INSTALLATIES ELEKTROTECHNISCH | Elektrotechnisch | Electra armaturen binnenlamp | Verv. armat. binnenlamp door LED | 2052 | 30
Harreweg 12 | Harreweg 12 | Verduurzaming | Verlichting | 63 | INSTALLATIES ELEKTROTECHNISCH | Elektrotechnisch | Electra armaturen binnenlamp | Verv. lampen binnen | 2025 | 3
Harreweg 12 | Harreweg 12 | Installaties | Verlichting | 63 | INSTALLATIES ELEKTROTECHNISCH | Elektrotechnisch | Noodverlichting decentraal | Verv. noodverlichting | 2052 | 30
Harreweg 12 | Harreweg 12 | Installaties | Verlichting | 63 | INSTALLATIES ELEKTROTECHNISCH | Elektrotechnisch | Noodverlichting decentraal | Contract noodverlichting | 2023 | 1
Harreweg 12 | Harreweg 12 | Installaties | Verlichting | 63 | INSTALLATIES ELEKTROTECHNISCH | Elektrotechnisch | Noodverlichting decentraal | Verv. accu / batterij | 2025 | 3
Harreweg 12 | Harreweg 12 | Installaties | Beveiliging | 65 | INSTALLATIES ELEKTROTECHNISCH | Elektrotechnisch | Brandslang haspel | Verv. brandslanghaspel | 2070 | 48
Harreweg 12 | Harreweg 12 | Installaties | Beveiliging | 65 | INSTALLATIES ELEKTROTECHNISCH | Elektrotechnisch | Brandslang haspel | Contract brandslanghaspel | 2023 | 1
Harreweg 12 | Harreweg 12 | Installaties | Beveiliging | 65 | INSTALLATIES ELEKTROTECHNISCH | Elektrotechnisch | Draagbaar blustoestel schuimblusser | Verv. schuimblusser | 2034 | 12
Harreweg 12 | Harreweg 12 | Installaties | Beveiliging | 65 | INSTALLATIES ELEKTROTECHNISCH | Elektrotechnisch | Draagbaar blustoestel schuimblusser | Contract handblustoestel | 2023 | 1
Harreweg 12 | Harreweg 12 | Installaties | Vaste sanitairvoorzieningen | 74 | VASTE VOORZIENINGEN | Bouwkundig | Sanitair closetpot compleet | Verv. closetpot compleet | 2070 | 48
Harreweg 12 | Harreweg 12 | Installaties | Vaste sanitairvoorzieningen | 74 | VASTE VOORZIENINGEN | Bouwkundig | Sanitair fontein | Verv. fontein | 2046 | 24
Harreweg 12 | Harreweg 12 | Installaties | Vaste sanitairvoorzieningen | 74 | VASTE VOORZIENINGEN | Bouwkundig | Sanitair fontein | Verv. koudwaterkraan | 2046 | 24
Harreweg 12 | Harreweg 12 | Terrein | Terrein | 90 | TERREIN | Bouwkundig | Tuinhek hout | Verv. tuinhek hout | 2046 | 24
Harreweg 12 | Harreweg 12 | Terrein | Terrein | 90 | TERREIN | Bouwkundig | Tuinhek hout | Herst. tuinhek hout | 2028 | 6
Harreweg 12 | Harreweg 12 | Interieur | Terrein | 90 | TERREIN | Bouwkundig | Stoepen schoonlooprooster | Verv. schoonlooprooster | 2046 | 24
Harreweg 12 | Harreweg 12 | Interieur | Terrein | 90 | TERREIN | Bouwkundig | Bestrating betontegels | Verv. bestrating betontegels | 2070 | 48
Harreweg 12 | Harreweg 12 | Interieur | Terrein | 90 | TERREIN | Bouwkundig | Bestrating betontegels | Ophogen en herstraten betontegels | 2034 | 12
Harreweg 12 | Harreweg 12 | Interieur | Terrein | 90 | TERREIN | Bouwkundig | Bestrating betontegels | Herst. bestrating betontegels | 2028 | 6
Harreweg 12 | Harreweg 12 | Interieur | Terrein | 90 | TERREIN | Bouwkundig | Bestrating metselwerk |  | 0 | 0
Harreweg 12 | Harreweg 12 | Interieur | Terrein | 90 | TERREIN | Bouwkundig | Bestrating metselwerk |  | 0 | 0
Harreweg 12 | Harreweg 12 | Interieur | Terrein | 90 | TERREIN | Bouwkundig | Bestrating metselwerk | Verv. bestrating metselwerk | 2034 | 48
Harreweg 12 | Harreweg 12 | Interieur | Terrein | 90 | TERREIN | Bouwkundig | Bestrating metselwerk | Herst. bestrating metselwerk | 2024 | 6
Harreweg 12 | Harreweg 12 | Niet planmatig onderhoud | Algemeen | 99 | ALGEMEEN | Algemeen | Klachtenonderhoud | Klachtenonderhoud | 2023 | 1
Harreweg 12 | Harreweg 12 | Niet planmatig onderhoud | Algemeen | 99 | ALGEMEEN | Algemeen | Correctief en Preventief onderhoud | Correctief en Preventief Onderhoud | 2023 | 1
Harreweg 12 | Harreweg 12 | Niet planmatig onderhoud | Algemeen | 99 | ALGEMEEN | Algemeen | Veiligheid | Veiligheid | 2023 | 1
Hoofdplein 2 | Hoofdplein 2 Schreihuisje | Exterieur | Buitenwanden | 21 | RUWBOUW | Bouwkundig | Gevelconstructie baksteen |  | 0 | 0 | 10
Hoofdplein 2 | Hoofdplein 2 Schreihuisje | Exterieur | Buitenwanden | 21 | RUWBOUW | Bouwkundig | Gevelconstructie baksteen | Aanbr. anti-kladmiddel | 2028 | 6
Hoofdplein 2 | Hoofdplein 2 Schreihuisje | Exterieur | Buitenwanden | 21 | RUWBOUW | Bouwkundig | Gevelconstructie baksteen | Aanbr. waterafstotend middel | 2028 | 6
Hoofdplein 2 | Hoofdplein 2 Schreihuisje | Exterieur | Buitenwanden | 21 | RUWBOUW | Bouwkundig | Gevelconstructie baksteen | Herst. metselwerk baksteen | 2034 | 12
Hoofdplein 2 | Hoofdplein 2 Schreihuisje | Exterieur | Buitenwanden | 21 | RUWBOUW | Bouwkundig | Gevelconstructie baksteen | Rein. metselwerk baksteen | 2034 | 12
Hoofdplein 2 | Hoofdplein 2 Schreihuisje | Exterieur | Buitenwandafwerkingen | 41 | AFWERKINGEN | Bouwkundig | Gevelafwerking stucwerk (binnenzijde) |  | 0 | 0 | 10
Hoofdplein 2 | Hoofdplein 2 Schreihuisje | Exterieur | Buitenwandafwerkingen | 41 | AFWERKINGEN | Bouwkundig | Gevelafwerking stucwerk (binnenzijde) | Verv. gevelafwerking stucwerk | 2046 | 24
Hoofdplein 2 | Hoofdplein 2 Schreihuisje | Exterieur | Buitenwandafwerkingen | 41 | AFWERKINGEN | Bouwkundig | Gevelafwerking stucwerk (binnenzijde) | Herst. gevelafwerking stucwerk | 2034 | 12
Hoofdplein 2 | Hoofdplein 2 Schreihuisje | Exterieur | Buitenwandafwerkingen | 41 | AFWERKINGEN | Bouwkundig | Gevelafwerking voegwerk platvol | Verv. voegwerk platvol | 2070 | 48
Hoofdplein 2 | Hoofdplein 2 Schreihuisje | Exterieur | Buitenwandafwerkingen | 41 | AFWERKINGEN | Bouwkundig | Gevelafwerking voegwerk platvol | Herst. voegwerk platvol | 2034 | 12
Hoofdplein 2 | Hoofdplein 2 Schreihuisje | Exterieur | Buitenwandafwerkingen | 41 | AFWERKINGEN | Bouwkundig | Buit. schild.w. stucwerk (binnenzijde) |  | 0 | 0 | 10
Hoofdplein 2 | Hoofdplein 2 Schreihuisje | Exterieur | Buitenwandafwerkingen | 41 | AFWERKINGEN | Bouwkundig | Buit. schild.w. stucwerk (binnenzijde) |  | 0 | 0 | 10
Hoofdplein 2 | Hoofdplein 2 Schreihuisje | Exterieur | Buitenwandafwerkingen | 41 | AFWERKINGEN | Bouwkundig | Buit. schild.w. stucwerk (binnenzijde) | Groot schild.w. stucwerk | 2025 | 6
Hoofdplein 2 | Hoofdplein 2 Schreihuisje | Exterieur | Vloerafwerkingen | 43 | AFWERKINGEN | Bouwkundig | Buit. schild.w. betonvloer coating |  | 0 | 0
Hoofdplein 2 | Hoofdplein 2 Schreihuisje | Exterieur | Vloerafwerkingen | 43 | AFWERKINGEN | Bouwkundig | Buit. schild.w. betonvloer coating |  | 0 | 0
Hoofdplein 2 | Hoofdplein 2 Schreihuisje | Exterieur | Vloerafwerkingen | 43 | AFWERKINGEN | Bouwkundig | Buit. schild.w. betonvloer coating | Herst. coating beton | 2024 | 6
Hoofdplein 2 | Hoofdplein 2 Schreihuisje | Exterieur | Plafondafwerkingen | 45 | AFWERKINGEN | Bouwkundig | Buitenplafond beton | Herst. buitenplafond beton | 2034 | 12
Hoofdplein 2 | Hoofdplein 2 Schreihuisje | Exterieur | Plafondafwerkingen | 45 | AFWERKINGEN | Bouwkundig | Buit. schild.w. betonconstr. plafond |  | 0 | 0
Hoofdplein 2 | Hoofdplein 2 Schreihuisje | Exterieur | Plafondafwerkingen | 45 | AFWERKINGEN | Bouwkundig | Buit. schild.w. betonconstr. plafond | Groot schild.w. betonconstr. plafond | 2028 | 6
Hoofdplein 2 | Hoofdplein 2 Schreihuisje | Exterieur | Dakafwerkingen | 47 | AFWERKINGEN | Bouwkundig | Dakbedek. SBS + mineraal |  | 0 | 0
Hoofdplein 2 | Hoofdplein 2 Schreihuisje | Exterieur | Dakafwerkingen | 47 | AFWERKINGEN | Bouwkundig | Dakbedek. SBS + mineraal |  | 0 | 0
Hoofdplein 2 | Hoofdplein 2 Schreihuisje | Exterieur | Dakafwerkingen | 47 | AFWERKINGEN | Bouwkundig | Dakbedek. SBS + mineraal |  | 0 | 0
Hoofdplein 2 | Hoofdplein 2 Schreihuisje | Exterieur | Dakafwerkingen | 47 | AFWERKINGEN | Bouwkundig | Dakbedek. SBS + mineraal | Verv. dakbed. SBS | 2045 | 30
Hoofdplein 2 | Hoofdplein 2 Schreihuisje | Exterieur | Dakafwerkingen | 47 | AFWERKINGEN | Bouwkundig | Dakbedek. SBS + mineraal | Aanbr. nieuwe laag dakbed. SBS | 2033 | 18
Hoofdplein 2 | Hoofdplein 2 Schreihuisje | Exterieur | Dakafwerkingen | 47 | AFWERKINGEN | Bouwkundig | Dakbedek. SBS + mineraal | Herst. dakbedekking SBS | 2024 | 6
Hoofdplein 2 | Hoofdplein 2 Schreihuisje | Exterieur | Dakafwerkingen | 47 | AFWERKINGEN | Bouwkundig | Randstrook SBS + mineraal | Verv. randstrook SBS | 2040 | 18
Hoofdplein 2 | Hoofdplein 2 Schreihuisje | Exterieur | Dakafwerkingen | 47 | AFWERKINGEN | Bouwkundig | Randstrook SBS + mineraal | Herst. randstrook SBS | 2028 | 6
Hoofdplein 2 | Hoofdplein 2 Schreihuisje | Exterieur | Dakafwerkingen | 47 | AFWERKINGEN | Bouwkundig | Dakrandafw. aluminium trim | Verv. daktrim aluminium | 2040 | 18
Hoofdplein 2 | Hoofdplein 2 Schreihuisje | Exterieur | Dakafwerkingen | 47 | AFWERKINGEN | Bouwkundig | Dakrandafw. aluminium trim | Herst. daktrim aluminium | 2028 | 6
Hoofdplein 2 | Hoofdplein 2 Schreihuisje | Terrein | Terrein | 90 | TERREIN | Bouwkundig | Betonvloer onafgewerkt | Herst. betonvloer onafgewerkt | 2025 | 6
Hoofdplein 2 | Hoofdplein 2 Schreihuisje | Niet planmatig onderhoud | Algemeen | 99 | ALGEMEEN | Algemeen | Klachtenonderhoud | Klachtenonderhoud | 2023 | 1
Hoofdplein 2 | Hoofdplein 2 Schreihuisje | Niet planmatig onderhoud | Algemeen | 99 | ALGEMEEN | Algemeen | Correctief en Preventief onderhoud | Correctief en Preventief Onderhoud | 2023 | 1
Hoogstraat 112-116 | Stedelijk Museum Schiedam | 112 V-1 expo | Binnenwanden | 22 | RUWBOUW | Bouwkundig | Binnenwanden metselwerk |  | 2039 | 0 | 06
Hoogstraat 112-116 | Stedelijk Museum Schiedam | 112 V-1 expo | Binnenwanden | 22 | RUWBOUW | Bouwkundig | Binnenwanden metselwerk | Herstel voegwerk | 2025 | 0 | 06
Hoogstraat 112-116 | Stedelijk Museum Schiedam | 112 V-1 expo | Binnenwanden | 22 | RUWBOUW | Bouwkundig | Binnenwanden metselwerk | Vervangen voegwerk schoon metselwerk | 2039 | 30 | 03
Hoogstraat 112-116 | Stedelijk Museum Schiedam | 112 V00 expo | Buitenwandopeningen | 31 | AFBOUW | Bouwkundig | Achterzetbeglazing enkel |  | 0 | 0 | 99
Hoogstraat 112-116 | Stedelijk Museum Schiedam | 112 V00 expo | Buitenwandopeningen | 31 | AFBOUW | Bouwkundig | Achterzetbeglazing enkel | Vervangen achterzetbeglazing enkel | 2074 | 50 | 03
Hoogstraat 112-116 | Stedelijk Museum Schiedam | 112 V01 expo | Buitenwandopeningen | 31 | AFBOUW | Bouwkundig | Achterzetbeglazing enkel |  | 0 | 0 | 99
Hoogstraat 112-116 | Stedelijk Museum Schiedam | 112 V01 expo | Buitenwandopeningen | 31 | AFBOUW | Bouwkundig | Achterzetbeglazing enkel | Vervangen achterzetbeglazing enkel | 2074 | 50 | 03
Hoogstraat 112-116 | Stedelijk Museum Schiedam | 112 V-1 overig | Binnenwandopeningen | 32 | AFBOUW | Bouwkundig | Deurdranger standaard | herstellen sluitplaat | 2030 | 0 | 06
Hoogstraat 112-116 | Stedelijk Museum Schiedam | 112 V-1 overig | Binnenwandopeningen | 32 | AFBOUW | Bouwkundig | Deurdranger standaard | Bijstellen deurdranger | 2030 | 6 | 01
Hoogstraat 112-116 | Stedelijk Museum Schiedam | 112 V-1 overig | Binnenwandopeningen | 32 | AFBOUW | Bouwkundig | Deurdranger standaard | Vervangen deurdranger standaard | 2036 | 12 | 03
Hoogstraat 112-116 | Stedelijk Museum Schiedam | 112 V00 overig | Binnenwandopeningen | 32 | AFBOUW | Bouwkundig | Deurdranger standaard |  | 2030 | 0 | 06
Hoogstraat 112-116 | Stedelijk Museum Schiedam | 112 V00 overig | Binnenwandopeningen | 32 | AFBOUW | Bouwkundig | Deurdranger standaard | Bijstellen deurdranger | 2030 | 6 | 01
Hoogstraat 112-116 | Stedelijk Museum Schiedam | 112 V00 overig | Binnenwandopeningen | 32 | AFBOUW | Bouwkundig | Deurdranger standaard | Vervangen deurdranger standaard | 2036 | 12 | 03
Hoogstraat 112-116 | Stedelijk Museum Schiedam | 112 V01 overig | Binnenwandopeningen | 32 | AFBOUW | Bouwkundig | Deurdranger standaard |  | 2030 | 0 | 06
Hoogstraat 112-116 | Stedelijk Museum Schiedam | 112 V01 overig | Binnenwandopeningen | 32 | AFBOUW | Bouwkundig | Deurdranger standaard | Bijstellen deurdranger | 2030 | 6 | 01
Hoogstraat 112-116 | Stedelijk Museum Schiedam | 112 V01 overig | Binnenwandopeningen | 32 | AFBOUW | Bouwkundig | Deurdranger standaard | Vervangen deurdranger standaard | 2036 | 12 | 03
Hoogstraat 112-116 | Stedelijk Museum Schiedam | 112 V02 overig | Binnenwandopeningen | 32 | AFBOUW | Bouwkundig | Deurdranger standaard |  | 0 | 0 | 99
Hoogstraat 112-116 | Stedelijk Museum Schiedam | 112 V02 overig | Binnenwandopeningen | 32 | AFBOUW | Bouwkundig | Deurdranger standaard | Bijstellen deurdranger | 2030 | 6 | 01
Hoogstraat 112-116 | Stedelijk Museum Schiedam | 112 V02 overig | Binnenwandopeningen | 32 | AFBOUW | Bouwkundig | Deurdranger standaard | Vervangen deurdranger standaard | 2036 | 12 | 03
Hoogstraat 112-116 | Stedelijk Museum Schiedam | 114 V00 | Binnenwandopeningen | 32 | AFBOUW | Bouwkundig | Deurdranger standaard | Herstellen afdekplaat | 2025 | 0 | 06
Hoogstraat 112-116 | Stedelijk Museum Schiedam | 114 V00 | Binnenwandopeningen | 32 | AFBOUW | Bouwkundig | Deurdranger standaard | Herstellen, wig verwijderen | 2025 | 0 | 06
Hoogstraat 112-116 | Stedelijk Museum Schiedam | 114 V00 | Binnenwandopeningen | 32 | AFBOUW | Bouwkundig | Deurdranger standaard | Bijstellen deurdranger | 2025 | 6 | 01
Hoogstraat 112-116 | Stedelijk Museum Schiedam | 114 V00 | Binnenwandopeningen | 32 | AFBOUW | Bouwkundig | Deurdranger standaard | Vervangen deurdranger standaard | 2036 | 12 | 03
Hoogstraat 112-116 | Stedelijk Museum Schiedam | 114 V01 | Binnenwandopeningen | 32 | AFBOUW | Bouwkundig | Deurdranger standaard |  | 0 | 0 | 99
Hoogstraat 112-116 | Stedelijk Museum Schiedam | 114 V01 | Binnenwandopeningen | 32 | AFBOUW | Bouwkundig | Deurdranger standaard | Bijstellen deurdranger | 2030 | 6 | 01
Hoogstraat 112-116 | Stedelijk Museum Schiedam | 114 V01 | Binnenwandopeningen | 32 | AFBOUW | Bouwkundig | Deurdranger standaard | Vervangen deurdranger standaard | 2036 | 12 | 03
Hoogstraat 112-116 | Stedelijk Museum Schiedam | 112 V-1 artelier | Binnenwandopeningen | 32 | AFBOUW | Bouwkundig | Kozijnen staal |  | 0 | 0 | 99
Hoogstraat 112-116 | Stedelijk Museum Schiedam | 112 V-1 artelier | Binnenwandopeningen | 32 | AFBOUW | Bouwkundig | Kozijnen staal | Vervangen kozijn staal | 2074 | 50 | 03
Hoogstraat 112-116 | Stedelijk Museum Schiedam | 112, 2.11 | Binnenwandopeningen | 32 | AFBOUW | Bouwkundig | Automatische deurdranger |  | 0 | 0 | 99
Hoogstraat 112-116 | Stedelijk Museum Schiedam | 112, 2.11 | Binnenwandopeningen | 32 | AFBOUW | Bouwkundig | Automatische deurdranger | Vervangen automatische deurdranger | 2036 | 15 | 03
Hoogstraat 112-116 | Stedelijk Museum Schiedam | 112, 2.3 | Binnenwandopeningen | 32 | AFBOUW | Bouwkundig | Automatische deurdranger |  | 0 | 0 | 99
Hoogstraat 112-116 | Stedelijk Museum Schiedam | 112, 2.3 | Binnenwandopeningen | 32 | AFBOUW | Bouwkundig | Automatische deurdranger | Vervangen automatische deurdranger | 2036 | 15 | 03
Hoogstraat 112-116 | Stedelijk Museum Schiedam | 112 V00 overig | Binnenwandopeningen | 32 | AFBOUW | Bouwkundig | Binnendeur hardglas |  | 0 | 0 | 99
Hoogstraat 112-116 | Stedelijk Museum Schiedam | 112 V00 overig | Binnenwandopeningen | 32 | AFBOUW | Bouwkundig | Binnendeur hardglas | Vervangen binnendeur hardglas | 2074 | 50 | 03
Hoogstraat 112-116 | Stedelijk Museum Schiedam | 112 V01 overig | Binnenwandopeningen | 32 | AFBOUW | Bouwkundig | Binnendeur hardglas |  | 0 | 0 | 99
Hoogstraat 112-116 | Stedelijk Museum Schiedam | 112 V01 overig | Binnenwandopeningen | 32 | AFBOUW | Bouwkundig | Binnendeur hardglas | Vervangen binnendeur hardglas | 2074 | 50 | 03
Hoogstraat 112-116 | Stedelijk Museum Schiedam | 112 V-1 artelier | Binnenwandopeningen | 32 | AFBOUW | Bouwkundig | Binnendeur staal |  | 0 | 0 | 99
Hoogstraat 112-116 | Stedelijk Museum Schiedam | 112 V-1 artelier | Binnenwandopeningen | 32 | AFBOUW | Bouwkundig | Binnendeur staal | Vervangen binnendeur staal | 2048 | 24 | 03
Hoogstraat 112-116 | Stedelijk Museum Schiedam | 116 V01 | Binnenwandopeningen | 32 | AFBOUW | Bouwkundig | Binnendeurkozijn staal + opdekdeur board |  | 0 | 0 | 99
Hoogstraat 112-116 | Stedelijk Museum Schiedam | 116 V01 | Binnenwandopeningen | 32 | AFBOUW | Bouwkundig | Binnendeurkozijn staal + opdekdeur board | Vervangen binnendeurkozijn staal + opdekdeur board | 2074 | 50 | 03
Hoogstraat 112-116 | Stedelijk Museum Schiedam | 112, 0.10/d | Binnenwandopeningen | 32 | AFBOUW | Bouwkundig | Schuifdeur elektrisch |  | 0 | 0 | 03
Hoogstraat 112-116 | Stedelijk Museum Schiedam | 112, 0.10/d | Binnenwandopeningen | 32 | AFBOUW | Bouwkundig | Schuifdeur elektrisch | Renovatie motoren en besturing schuifdeur elektrisch | 2028 | 15 | 01
Hoogstraat 112-116 | Stedelijk Museum Schiedam | 112, 0.10/d | Binnenwandopeningen | 32 | AFBOUW | Bouwkundig | Schuifdeur elektrisch | Vervangen schuifdeur elektrisch, binnen dubbelvleugel | 2043 | 30 | 03
Hoogstraat 112-116 | Stedelijk Museum Schiedam | 112, 0.12 | Binnenwandopeningen | 32 | AFBOUW | Bouwkundig | Schuifdeur elektrisch |  | 0 | 0 | 99
Hoogstraat 112-116 | Stedelijk Museum Schiedam | 112, 0.12 | Binnenwandopeningen | 32 | AFBOUW | Bouwkundig | Schuifdeur elektrisch | Renovatie motoren en besturing schuifdeur elektrisch | 2036 | 15 | 01
Hoogstraat 112-116 | Stedelijk Museum Schiedam | 112, 0.12 | Binnenwandopeningen | 32 | AFBOUW | Bouwkundig | Schuifdeur elektrisch | Vervangen schuifdeur elektrisch, binnen enkelvleugel | 2051 | 30 | 03
Hoogstraat 112-116 | Stedelijk Museum Schiedam | 112, 0.15 | Binnenwandopeningen | 32 | AFBOUW | Bouwkundig | Schuifdeur elektrisch |  | 0 | 0 | 99
Hoogstraat 112-116 | Stedelijk Museum Schiedam | 112, 0.15 | Binnenwandopeningen | 32 | AFBOUW | Bouwkundig | Schuifdeur elektrisch | Renovatie motoren en besturing schuifdeur elektrisch | 2036 | 15 | 01
Hoogstraat 112-116 | Stedelijk Museum Schiedam | 112, 0.15 | Binnenwandopeningen | 32 | AFBOUW | Bouwkundig | Schuifdeur elektrisch | Vervangen schuifdeur elektrisch, binnen enkelvleugel | 2051 | 30 | 03
Hoogstraat 112-116 | Stedelijk Museum Schiedam | 112, 0.15 | Binnenwandopeningen | 32 | AFBOUW | Bouwkundig | Schuifdeur elektrisch |  | 0 | 0 | 99
Hoogstraat 112-116 | Stedelijk Museum Schiedam | 112, 0.15 | Binnenwandopeningen | 32 | AFBOUW | Bouwkundig | Schuifdeur elektrisch | Renovatie motoren en besturing schuifdeur elektrisch | 2036 | 15 | 01
Hoogstraat 112-116 | Stedelijk Museum Schiedam | 112, 0.15 | Binnenwandopeningen | 32 | AFBOUW | Bouwkundig | Schuifdeur elektrisch | Vervangen schuifdeur elektrisch, binnen enkelvleugel | 2051 | 30 | 03
Hoogstraat 112-116 | Stedelijk Museum Schiedam | 112, 0.8 | Binnenwandopeningen | 32 | AFBOUW | Bouwkundig | Schuifdeur elektrisch |  | 0 | 0 | 99
Hoogstraat 112-116 | Stedelijk Museum Schiedam | 112, 0.8 | Binnenwandopeningen | 32 | AFBOUW | Bouwkundig | Schuifdeur elektrisch | Renovatie motoren en besturing schuifdeur elektrisch | 2028 | 15 | 01
Hoogstraat 112-116 | Stedelijk Museum Schiedam | 112, 0.8 | Binnenwandopeningen | 32 | AFBOUW | Bouwkundig | Schuifdeur elektrisch | Vervangen schuifdeur elektrisch, binnen enkelvleugel | 2051 | 30 | 03
Hoogstraat 112-116 | Stedelijk Museum Schiedam | 112, 1.10 | Binnenwandopeningen | 32 | AFBOUW | Bouwkundig | Schuifdeur elektrisch |  | 0 | 0 | 99
Hoogstraat 112-116 | Stedelijk Museum Schiedam | 112, 1.10 | Binnenwandopeningen | 32 | AFBOUW | Bouwkundig | Schuifdeur elektrisch | Renovatie motoren en besturing schuifdeur elektrisch | 2036 | 15 | 01
Hoogstraat 112-116 | Stedelijk Museum Schiedam | 112, 1.10 | Binnenwandopeningen | 32 | AFBOUW | Bouwkundig | Schuifdeur elektrisch | Vervangen schuifdeur elektrisch, binnen enkelvleugel | 2051 | 30 | 03
Hoogstraat 112-116 | Stedelijk Museum Schiedam | 112, 1.12 | Binnenwandopeningen | 32 | AFBOUW | Bouwkundig | Schuifdeur elektrisch |  | 0 | 0 | 99
Hoogstraat 112-116 | Stedelijk Museum Schiedam | 112, 1.12 | Binnenwandopeningen | 32 | AFBOUW | Bouwkundig | Schuifdeur elektrisch | Renovatie motoren en besturing schuifdeur elektrisch | 2036 | 15 | 01
Hoogstraat 112-116 | Stedelijk Museum Schiedam | 112, 1.12 | Binnenwandopeningen | 32 | AFBOUW | Bouwkundig | Schuifdeur elektrisch | Vervangen schuifdeur elektrisch, binnen enkelvleugel | 2051 | 30 | 03
Hoogstraat 112-116 | Stedelijk Museum Schiedam | 112, 1.4 | Binnenwandopeningen | 32 | AFBOUW | Bouwkundig | Schuifdeur elektrisch |  | 0 | 0 | 99
Hoogstraat 112-116 | Stedelijk Museum Schiedam | 112, 1.4 | Binnenwandopeningen | 32 | AFBOUW | Bouwkundig | Schuifdeur elektrisch | Renovatie motoren en besturing schuifdeur elektrisch | 2036 | 15 | 01
Hoogstraat 112-116 | Stedelijk Museum Schiedam | 112, 1.4 | Binnenwandopeningen | 32 | AFBOUW | Bouwkundig | Schuifdeur elektrisch | Vervangen schuifdeur elektrisch, binnen enkelvleugel | 2051 | 30 | 03
Hoogstraat 112-116 | Stedelijk Museum Schiedam | 112, 2.11 | Binnenwandopeningen | 32 | AFBOUW | Bouwkundig | Schuifdeur elektrisch |  | 0 | 0 | 99
Hoogstraat 112-116 | Stedelijk Museum Schiedam | 112, 2.11 | Binnenwandopeningen | 32 | AFBOUW | Bouwkundig | Schuifdeur elektrisch | Renovatie motoren en besturing schuifdeur elektrisch | 2036 | 15 | 01
Hoogstraat 112-116 | Stedelijk Museum Schiedam | 112, 2.11 | Binnenwandopeningen | 32 | AFBOUW | Bouwkundig | Schuifdeur elektrisch | Vervangen schuifdeur elektrisch, binnen enkelvleugel | 2051 | 30 | 03
Hoogstraat 112-116 | Stedelijk Museum Schiedam | 112 V00 overig | Balustrades en leuningen | 34 | AFBOUW | Bouwkundig | Balustrade hout |  | 0 | 0 | 99
Hoogstraat 112-116 | Stedelijk Museum Schiedam | 112 V00 overig | Balustrades en leuningen | 34 | AFBOUW | Bouwkundig | Balustrade hout | Vervangen balustrade hout | 2054 | 30 | 03
Hoogstraat 112-116 | Stedelijk Museum Schiedam | 112 V01 overig | Balustrades en leuningen | 34 | AFBOUW | Bouwkundig | Balustrade hout |  | 0 | 0 | 99
Hoogstraat 112-116 | Stedelijk Museum Schiedam | 112 V01 overig | Balustrades en leuningen | 34 | AFBOUW | Bouwkundig | Balustrade hout | Vervangen balustrade hout | 2054 | 30 | 03
Hoogstraat 112-116 | Stedelijk Museum Schiedam | 112 V01 overig | Balustrades en leuningen | 34 | AFBOUW | Bouwkundig | Balustrade hout | Herstellen | 2024 | 0 | 06
Hoogstraat 112-116 | Stedelijk Museum Schiedam | 112 V01 overig | Balustrades en leuningen | 34 | AFBOUW | Bouwkundig | Balustrade hout | Vervangen balustrade hout | 2041 | 30 | 03
Hoogstraat 112-116 | Stedelijk Museum Schiedam | 112 V02 overig | Balustrades en leuningen | 34 | AFBOUW | Bouwkundig | Balustrade hout |  | 0 | 0 | 99
Hoogstraat 112-116 | Stedelijk Museum Schiedam | 112 V02 overig | Balustrades en leuningen | 34 | AFBOUW | Bouwkundig | Balustrade hout | Vervangen balustrade hout | 2052 | 30 | 03
Hoogstraat 112-116 | Stedelijk Museum Schiedam | 112 V02 ruimte 2.5 | Balustrades en leuningen | 34 | AFBOUW | Bouwkundig | Balustrade hout | Plaat vastzetten | 2025 | 0 | 06
Hoogstraat 112-116 | Stedelijk Museum Schiedam | 112 V02 ruimte 2.5 | Balustrades en leuningen | 34 | AFBOUW | Bouwkundig | Balustrade hout | Vervangen balustrade hout | 2055 | 30 | 03
Hoogstraat 112-116 | Stedelijk Museum Schiedam | 114 V00 | Balustrades en leuningen | 34 | AFBOUW | Bouwkundig | Binnentrapleuning hout |  | 0 | 0 | 99
Hoogstraat 112-116 | Stedelijk Museum Schiedam | 114 V00 | Balustrades en leuningen | 34 | AFBOUW | Bouwkundig | Binnentrapleuning hout | Vervangen binnentrapleuning hout | 2074 | 50 | 03
Hoogstraat 112-116 | Stedelijk Museum Schiedam | 114 V01 | Balustrades en leuningen | 34 | AFBOUW | Bouwkundig | Binnentrapleuning hout |  | 0 | 0 | 99
Hoogstraat 112-116 | Stedelijk Museum Schiedam | 114 V01 | Balustrades en leuningen | 34 | AFBOUW | Bouwkundig | Binnentrapleuning hout | Vervangen binnentrapleuning hout | 2074 | 50 | 03
Hoogstraat 112-116 | Stedelijk Museum Schiedam | 116 V00 | Balustrades en leuningen | 34 | AFBOUW | Bouwkundig | Binnentrapleuning hout |  | 0 | 0 | 99
Hoogstraat 112-116 | Stedelijk Museum Schiedam | 116 V00 | Balustrades en leuningen | 34 | AFBOUW | Bouwkundig | Binnentrapleuning hout | Vervangen binnentrapleuning hout | 2074 | 50 | 03
Hoogstraat 112-116 | Stedelijk Museum Schiedam | 116 V01 | Balustrades en leuningen | 34 | AFBOUW | Bouwkundig | Binnentrapleuning hout |  | 0 | 0 | 99
Hoogstraat 112-116 | Stedelijk Museum Schiedam | 116 V01 | Balustrades en leuningen | 34 | AFBOUW | Bouwkundig | Binnentrapleuning hout | Vervangen binnentrapleuning hout | 2074 | 50 | 03
Hoogstraat 112-116 | Stedelijk Museum Schiedam | 112 V00 overig | Binnenwandafwerkingen | 42 | AFWERKINGEN | Bouwkundig | Wandafwerking wandtegels | Herstellen | 2037 | 0 | 06
Hoogstraat 112-116 | Stedelijk Museum Schiedam | 112 V00 overig | Binnenwandafwerkingen | 42 | AFWERKINGEN | Bouwkundig | Wandafwerking wandtegels | Vervangen wandafwerking wandtegels | 2037 | 30 | 03
Hoogstraat 112-116 | Stedelijk Museum Schiedam | 112 V-1 expo | Binnenwandafwerkingen | 42 | AFWERKINGEN | Bouwkundig | Wandafwerking beplating diversen |  | 0 | 0 | 99
Hoogstraat 112-116 | Stedelijk Museum Schiedam | 112 V-1 expo | Binnenwandafwerkingen | 42 | AFWERKINGEN | Bouwkundig | Wandafwerking beplating diversen | Vervangen beplating diversen | 2054 | 30 | 03
Hoogstraat 112-116 | Stedelijk Museum Schiedam | 112 V-1 expo | Vloerafwerkingen | 43 | AFWERKINGEN | Bouwkundig | Vloerafwerking pvc |  | 0 | 0 | 99
Hoogstraat 112-116 | Stedelijk Museum Schiedam | 112 V-1 expo | Vloerafwerkingen | 43 | AFWERKINGEN | Bouwkundig | Vloerafwerking pvc | Vervangen vloerafwerking pvc | 2044 | 20 | 03
Hoogstraat 112-116 | Stedelijk Museum Schiedam | 112 V-1 expo | Vloerafwerkingen | 43 | AFWERKINGEN | Bouwkundig | Vloerafwerking vinyl |  | 0 | 0 | 99
Hoogstraat 112-116 | Stedelijk Museum Schiedam | 112 V-1 expo | Vloerafwerkingen | 43 | AFWERKINGEN | Bouwkundig | Vloerafwerking vinyl | Vervangen vloerafwerking vinyl | 2044 | 20 | 03
Hoogstraat 112-116 | Stedelijk Museum Schiedam | 112 V00 overig | Vloerafwerkingen | 43 | AFWERKINGEN | Bouwkundig | Vloerafwerking schoonloopmat |  | 2027 | 0 | 06
Hoogstraat 112-116 | Stedelijk Museum Schiedam | 112 V00 overig | Vloerafwerkingen | 43 | AFWERKINGEN | Bouwkundig | Vloerafwerking schoonloopmat | Vervangen vloerafwerking schoonloopmat | 2027 | 6 | 03
Hoogstraat 112-116 | Stedelijk Museum Schiedam | 112 V-1 artelier | Vloerafwerkingen | 43 | AFWERKINGEN | Bouwkundig | Vloerafwerking linoleum |  | 0 | 0 | 99
Hoogstraat 112-116 | Stedelijk Museum Schiedam | 112 V-1 artelier | Vloerafwerkingen | 43 | AFWERKINGEN | Bouwkundig | Vloerafwerking linoleum | Vervangen vloerafwerking linoleum | 2044 | 20 | 03
Hoogstraat 112-116 | Stedelijk Museum Schiedam | 112 V-1 overig | Vloerafwerkingen | 43 | AFWERKINGEN | Bouwkundig | Vloerafwerking linoleum |  | 2034 | 0 | 06
Hoogstraat 112-116 | Stedelijk Museum Schiedam | 112 V-1 overig | Vloerafwerkingen | 43 | AFWERKINGEN | Bouwkundig | Vloerafwerking linoleum | Vervangen vloerafwerking linoleum | 2034 | 20 | 03
Hoogstraat 112-116 | Stedelijk Museum Schiedam | 112 V00 overig | Vloerafwerkingen | 43 | AFWERKINGEN | Bouwkundig | Vloerafwerking linoleum |  | 2034 | 0 | 06
Hoogstraat 112-116 | Stedelijk Museum Schiedam | 112 V00 overig | Vloerafwerkingen | 43 | AFWERKINGEN | Bouwkundig | Vloerafwerking linoleum | Reinigen | 2025 | 0 | 06
Hoogstraat 112-116 | Stedelijk Museum Schiedam | 112 V00 overig | Vloerafwerkingen | 43 | AFWERKINGEN | Bouwkundig | Vloerafwerking linoleum | Vervangen vloerafwerking linoleum | 2034 | 20 | 03
Hoogstraat 112-116 | Stedelijk Museum Schiedam | 112 V01 overig | Vloerafwerkingen | 43 | AFWERKINGEN | Bouwkundig | Vloerafwerking linoleum |  | 2034 | 0 | 06
Hoogstraat 112-116 | Stedelijk Museum Schiedam | 112 V01 overig | Vloerafwerkingen | 43 | AFWERKINGEN | Bouwkundig | Vloerafwerking linoleum | Vervangen vloerafwerking linoleum | 2034 | 20 | 03
Hoogstraat 112-116 | Stedelijk Museum Schiedam | 112 V00 overig | Vloerafwerkingen | 43 | AFWERKINGEN | Bouwkundig | Vloerafwerking tapijt |  | 2031 | 0 | 06
Hoogstraat 112-116 | Stedelijk Museum Schiedam | 112 V00 overig | Vloerafwerkingen | 43 | AFWERKINGEN | Bouwkundig | Vloerafwerking tapijt | Vervangen vloerafwerking tapijt | 2031 | 15 | 03
Hoogstraat 112-116 | Stedelijk Museum Schiedam | 114 V-1 | Vloerafwerkingen | 43 | AFWERKINGEN | Bouwkundig | Vloerafwerking tapijt |  | 2031 | 0 | 06
Hoogstraat 112-116 | Stedelijk Museum Schiedam | 114 V-1 | Vloerafwerkingen | 43 | AFWERKINGEN | Bouwkundig | Vloerafwerking tapijt |  | 2031 | 0 | 06
Hoogstraat 112-116 | Stedelijk Museum Schiedam | 114 V-1 | Vloerafwerkingen | 43 | AFWERKINGEN | Bouwkundig | Vloerafwerking tapijt | Vervangen vloerafwerking tapijt | 2031 | 15 | 03
Hoogstraat 112-116 | Stedelijk Museum Schiedam | 114 V00 | Vloerafwerkingen | 43 | AFWERKINGEN | Bouwkundig | Vloerafwerking tapijt |  | 2031 | 0 | 06
Hoogstraat 112-116 | Stedelijk Museum Schiedam | 114 V00 | Vloerafwerkingen | 43 | AFWERKINGEN | Bouwkundig | Vloerafwerking tapijt | Vervangen vloerafwerking tapijt | 2031 | 15 | 03
Hoogstraat 112-116 | Stedelijk Museum Schiedam | 114 V01 | Vloerafwerkingen | 43 | AFWERKINGEN | Bouwkundig | Vloerafwerking tapijt | Reinigen | 2025 | 0 | 06
Hoogstraat 112-116 | Stedelijk Museum Schiedam | 114 V01 | Vloerafwerkingen | 43 | AFWERKINGEN | Bouwkundig | Vloerafwerking tapijt | Vervangen vloerafwerking tapijt | 2039 | 15 | 03
Hoogstraat 112-116 | Stedelijk Museum Schiedam | 114 V02 | Vloerafwerkingen | 43 | AFWERKINGEN | Bouwkundig | Vloerafwerking tapijt |  | 2025 | 0 | 06
Hoogstraat 112-116 | Stedelijk Museum Schiedam | 114 V02 | Vloerafwerkingen | 43 | AFWERKINGEN | Bouwkundig | Vloerafwerking tapijt | Vervangen vloerafwerking tapijt | 2039 | 15 | 03
Hoogstraat 112-116 | Stedelijk Museum Schiedam | 116 V00 | Vloerafwerkingen | 43 | AFWERKINGEN | Bouwkundig | Vloerafwerking tapijt |  | 0 | 0 | 99
Hoogstraat 112-116 | Stedelijk Museum Schiedam | 116 V00 | Vloerafwerkingen | 43 | AFWERKINGEN | Bouwkundig | Vloerafwerking tapijt | Vervangen vloerafwerking tapijt | 2039 | 15 | 03
Hoogstraat 112-116 | Stedelijk Museum Schiedam | 116 V01 | Vloerafwerkingen | 43 | AFWERKINGEN | Bouwkundig | Vloerafwerking tapijt | Reinigen | 2025 | 0 | 06
Hoogstraat 112-116 | Stedelijk Museum Schiedam | 116 V01 | Vloerafwerkingen | 43 | AFWERKINGEN | Bouwkundig | Vloerafwerking tapijt | Vervangen vloerafwerking tapijt | 2039 | 15 | 03
Hoogstraat 112-116 | Stedelijk Museum Schiedam | 116 V02 | Vloerafwerkingen | 43 | AFWERKINGEN | Bouwkundig | Vloerafwerking tapijt |  | 0 | 0 | 99
Hoogstraat 112-116 | Stedelijk Museum Schiedam | 116 V02 | Vloerafwerkingen | 43 | AFWERKINGEN | Bouwkundig | Vloerafwerking tapijt | Vervangen vloerafwerking tapijt | 2039 | 15 | 03
Hoogstraat 112-116 | Stedelijk Museum Schiedam | 112 V00 expo | Vloerafwerkingen | 43 | AFWERKINGEN | Bouwkundig | Vloerafwerking kunsthars | Reinigen | 2025 | 0 | 06
Hoogstraat 112-116 | Stedelijk Museum Schiedam | 112 V00 expo | Vloerafwerkingen | 43 | AFWERKINGEN | Bouwkundig | Vloerafwerking kunsthars | Vervangen vloerafwerking kunsthars | 2029 | 15 | 20
Hoogstraat 112-116 | Stedelijk Museum Schiedam | 112 V01 expo | Vloerafwerkingen | 43 | AFWERKINGEN | Bouwkundig | Vloerafwerking kunsthars | Reinigen | 2025 | 0 | 06
Hoogstraat 112-116 | Stedelijk Museum Schiedam | 112 V01 expo | Vloerafwerkingen | 43 | AFWERKINGEN | Bouwkundig | Vloerafwerking kunsthars | Vervangen vloerafwerking kunsthars | 2029 | 15 | 20
Hoogstraat 112-116 | Stedelijk Museum Schiedam | 112 V02 expo | Vloerafwerkingen | 43 | AFWERKINGEN | Bouwkundig | Vloerafwerking kunsthars | Reinigen | 2025 | 0 | 06
Hoogstraat 112-116 | Stedelijk Museum Schiedam | 112 V02 expo | Vloerafwerkingen | 43 | AFWERKINGEN | Bouwkundig | Vloerafwerking kunsthars | Vervangen vloerafwerking kunsthars | 2029 | 15 | 20
Hoogstraat 112-116 | Stedelijk Museum Schiedam | 112 V02 overig | Vloerafwerkingen | 43 | AFWERKINGEN | Bouwkundig | Vloerafwerking EPDM vloeistofdichte vloer | Reinigen | 2025 | 0 | 06
Hoogstraat 112-116 | Stedelijk Museum Schiedam | 112 V02 overig | Vloerafwerkingen | 43 | AFWERKINGEN | Bouwkundig | Vloerafwerking EPDM vloeistofdichte vloer | Vervangen vloerafwerking EPDM vloeistofdichte vloer | 2050 | 30 | 03
Hoogstraat 112-116 | Stedelijk Museum Schiedam | 112 V00 overig | Vloerafwerkingen | 43 | AFWERKINGEN | Bouwkundig | Vloerafwerking natuursteen |  | 2055 | 0 | 06
Hoogstraat 112-116 | Stedelijk Museum Schiedam | 112 V00 overig | Vloerafwerkingen | 43 | AFWERKINGEN | Bouwkundig | Vloerafwerking natuursteen | Aanbrengen | 0 | 0 | 06
Hoogstraat 112-116 | Stedelijk Museum Schiedam | 112 V00 overig | Vloerafwerkingen | 43 | AFWERKINGEN | Bouwkundig | Vloerafwerking natuursteen | Vervangen voegwerk vloerafwerking natuursteen | 2039 | 30 | 03
Hoogstraat 112-116 | Stedelijk Museum Schiedam | 112 V-1 overig | Vloerafwerkingen | 43 | AFWERKINGEN | Bouwkundig | Vloerafwerking dubbel hard gebakken tegels |  | 2055 | 0 | 06
Hoogstraat 112-116 | Stedelijk Museum Schiedam | 112 V-1 overig | Vloerafwerkingen | 43 | AFWERKINGEN | Bouwkundig | Vloerafwerking dubbel hard gebakken tegels | Aanbrengen/ herstellen voegwerk | 2025 | 0 | 06
Hoogstraat 112-116 | Stedelijk Museum Schiedam | 112 V-1 overig | Vloerafwerkingen | 43 | AFWERKINGEN | Bouwkundig | Vloerafwerking dubbel hard gebakken tegels | Vervangen vloerafwerking dubbel hard gebakken tegels | 2055 | 30 | 03
Hoogstraat 112-116 | Stedelijk Museum Schiedam | 112 V00 overig | Vloerafwerkingen | 43 | AFWERKINGEN | Bouwkundig | Vloerafwerking plavuizen |  | 2036 | 0 | 06
Hoogstraat 112-116 | Stedelijk Museum Schiedam | 112 V00 overig | Vloerafwerkingen | 43 | AFWERKINGEN | Bouwkundig | Vloerafwerking plavuizen | Vervangen vloerafwerking plavuizen | 2055 | 30 | 03
Hoogstraat 112-116 | Stedelijk Museum Schiedam | 112 V00 overig | Vloerafwerkingen | 43 | AFWERKINGEN | Bouwkundig | Vloerafwerking vloertegels geglazuurd | Herstellen | 2037 | 0 | 06
Hoogstraat 112-116 | Stedelijk Museum Schiedam | 112 V00 overig | Vloerafwerkingen | 43 | AFWERKINGEN | Bouwkundig | Vloerafwerking vloertegels geglazuurd | Vervangen vloerafwerking vloertegels geglazuurd | 2037 | 30 | 03
Hoogstraat 112-116 | Stedelijk Museum Schiedam | 114 V00 | Vloerafwerkingen | 43 | AFWERKINGEN | Bouwkundig | Vloerafwerking vloertegels geglazuurd | Reinigen | 2025 | 0 | 06
Hoogstraat 112-116 | Stedelijk Museum Schiedam | 114 V00 | Vloerafwerkingen | 43 | AFWERKINGEN | Bouwkundig | Vloerafwerking vloertegels geglazuurd | Vervangen vloerafwerking vloertegels geglazuurd | 2054 | 30 | 03
Hoogstraat 112-116 | Stedelijk Museum Schiedam | 116 V-1 | Vloerafwerkingen | 43 | AFWERKINGEN | Bouwkundig | Vloerafwerking vloertegels geglazuurd | Reinigen | 2025 | 0 | 06
Hoogstraat 112-116 | Stedelijk Museum Schiedam | 116 V-1 | Vloerafwerkingen | 43 | AFWERKINGEN | Bouwkundig | Vloerafwerking vloertegels geglazuurd | Vervangen vloerafwerking vloertegels geglazuurd | 2054 | 30 | 03
Hoogstraat 112-116 | Stedelijk Museum Schiedam | 112 V00 overig | Vloerafwerkingen | 43 | AFWERKINGEN | Bouwkundig | Vloerafwerking hardhout |  | 0 | 0 | 99
Hoogstraat 112-116 | Stedelijk Museum Schiedam | 112 V00 overig | Vloerafwerkingen | 43 | AFWERKINGEN | Bouwkundig | Vloerafwerking hardhout | Vervangen vloerafwerking hardhout | 2054 | 30 | 03
Hoogstraat 112-116 | Stedelijk Museum Schiedam | 112 V01 overig | Vloerafwerkingen | 43 | AFWERKINGEN | Bouwkundig | Vloerafwerking hardhout |  | 0 | 0 | 99
Hoogstraat 112-116 | Stedelijk Museum Schiedam | 112 V01 overig | Vloerafwerkingen | 43 | AFWERKINGEN | Bouwkundig | Vloerafwerking hardhout | Vervangen vloerafwerking hardhout | 2054 | 30 | 03
Hoogstraat 112-116 | Stedelijk Museum Schiedam | 112 V02 overig | Vloerafwerkingen | 43 | AFWERKINGEN | Bouwkundig | Vloerafwerking hardhout |  | 0 | 0 | 99
Hoogstraat 112-116 | Stedelijk Museum Schiedam | 112 V02 overig | Vloerafwerkingen | 43 | AFWERKINGEN | Bouwkundig | Vloerafwerking hardhout | Vervangen vloerafwerking hardhout | 2054 | 30 | 03
Hoogstraat 112-116 | Stedelijk Museum Schiedam | 114 V01 | Trap- en hellingafwerkingen | 44 | AFWERKINGEN | Bouwkundig | Binnentrapafwerking tapijt |  | 2031 | 0 | 06
Hoogstraat 112-116 | Stedelijk Museum Schiedam | 114 V01 | Trap- en hellingafwerkingen | 44 | AFWERKINGEN | Bouwkundig | Binnentrapafwerking tapijt | Vervangen binnentrapafwerking tapijt | 2031 | 15 | 03
Hoogstraat 112-116 | Stedelijk Museum Schiedam | 112 V-1 artelier | Schilderwerk | 46 | AFWERKINGEN | Algemeen | Binnenschilderwerk deur hout dekkend (dubbelzijdig) |  | 0 | 0 | 99
Hoogstraat 112-116 | Stedelijk Museum Schiedam | 112 V-1 artelier | Schilderwerk | 46 | AFWERKINGEN | Algemeen | Binnenschilderwerk deur hout dekkend (dubbelzijdig) | Groot binnenschilderwerk deur hout dekkend (dubbelzijdig) OHD-05 | 2036 | 12 | 01
Hoogstraat 112-116 | Stedelijk Museum Schiedam | 112 V-1 overig | Schilderwerk | 46 | AFWERKINGEN | Algemeen | Binnenschilderwerk deur hout dekkend (dubbelzijdig) | Herstellen, bijwerken | 2025 | 0 | 06
Hoogstraat 112-116 | Stedelijk Museum Schiedam | 112 V-1 overig | Schilderwerk | 46 | AFWERKINGEN | Algemeen | Binnenschilderwerk deur hout dekkend (dubbelzijdig) | Groot binnenschilderwerk deur hout dekkend (dubbelzijdig) OHD-05 | 2036 | 12 | 01
Hoogstraat 112-116 | Stedelijk Museum Schiedam | 112 V00 expo | Schilderwerk | 46 | AFWERKINGEN | Algemeen | Binnenschilderwerk deur hout dekkend (dubbelzijdig) | Reinigen, bijwerken | 2025 | 0 | 06
Hoogstraat 112-116 | Stedelijk Museum Schiedam | 112 V00 expo | Schilderwerk | 46 | AFWERKINGEN | Algemeen | Binnenschilderwerk deur hout dekkend (dubbelzijdig) | Groot binnenschilderwerk deur hout dekkend (dubbelzijdig) OHD-05 | 2036 | 12 | 01
Hoogstraat 112-116 | Stedelijk Museum Schiedam | 112 V00 overig | Schilderwerk | 46 | AFWERKINGEN | Algemeen | Binnenschilderwerk deur hout dekkend (dubbelzijdig) | Herstellen, bijwerken | 2025 | 0 | 06
Hoogstraat 112-116 | Stedelijk Museum Schiedam | 112 V00 overig | Schilderwerk | 46 | AFWERKINGEN | Algemeen | Binnenschilderwerk deur hout dekkend (dubbelzijdig) | Groot binnenschilderwerk deur hout dekkend (dubbelzijdig) OHD-05 | 2036 | 12 | 01
Hoogstraat 112-116 | Stedelijk Museum Schiedam | 112 V01 overig | Schilderwerk | 46 | AFWERKINGEN | Algemeen | Binnenschilderwerk deur hout dekkend (dubbelzijdig) | Herstellen | 2025 | 0 | 06
Hoogstraat 112-116 | Stedelijk Museum Schiedam | 112 V01 overig | Schilderwerk | 46 | AFWERKINGEN | Algemeen | Binnenschilderwerk deur hout dekkend (dubbelzijdig) | Groot binnenschilderwerk deur hout dekkend (dubbelzijdig) OHD-05 | 2036 | 12 | 01
Hoogstraat 112-116 | Stedelijk Museum Schiedam | 112 V02 overig | Schilderwerk | 46 | AFWERKINGEN | Algemeen | Binnenschilderwerk deur hout dekkend (dubbelzijdig) | Herstellen, reinigen | 2025 | 0 | 06
Hoogstraat 112-116 | Stedelijk Museum Schiedam | 112 V02 overig | Schilderwerk | 46 | AFWERKINGEN | Algemeen | Binnenschilderwerk deur hout dekkend (dubbelzijdig) | Groot binnenschilderwerk deur hout dekkend (dubbelzijdig) OHD-05 | 2036 | 12 | 01
Hoogstraat 112-116 | Stedelijk Museum Schiedam | 114 V00 | Schilderwerk | 46 | AFWERKINGEN | Algemeen | Binnenschilderwerk deur hout dekkend (dubbelzijdig) | Herstellen, bijwerken | 2025 | 0 | 06
Hoogstraat 112-116 | Stedelijk Museum Schiedam | 114 V00 | Schilderwerk | 46 | AFWERKINGEN | Algemeen | Binnenschilderwerk deur hout dekkend (dubbelzijdig) | Groot binnenschilderwerk deur hout dekkend (dubbelzijdig) OHD-05 | 2036 | 12 | 01
Hoogstraat 112-116 | Stedelijk Museum Schiedam | 114 V01 | Schilderwerk | 46 | AFWERKINGEN | Algemeen | Binnenschilderwerk deur hout dekkend (dubbelzijdig) |  | 0 | 0 | 99
Hoogstraat 112-116 | Stedelijk Museum Schiedam | 114 V01 | Schilderwerk | 46 | AFWERKINGEN | Algemeen | Binnenschilderwerk deur hout dekkend (dubbelzijdig) | Groot binnenschilderwerk deur hout dekkend (dubbelzijdig) OHD-05 | 2036 | 12 | 01
Hoogstraat 112-116 | Stedelijk Museum Schiedam | 116 V00 | Schilderwerk | 46 | AFWERKINGEN | Algemeen | Binnenschilderwerk deur hout dekkend (dubbelzijdig) |  | 0 | 0 | 99
Hoogstraat 112-116 | Stedelijk Museum Schiedam | 116 V00 | Schilderwerk | 46 | AFWERKINGEN | Algemeen | Binnenschilderwerk deur hout dekkend (dubbelzijdig) | Groot binnenschilderwerk deur hout dekkend (dubbelzijdig) OHD-05 | 2036 | 12 | 01
Hoogstraat 112-116 | Stedelijk Museum Schiedam | 116 V01 | Schilderwerk | 46 | AFWERKINGEN | Algemeen | Binnenschilderwerk deur hout dekkend (dubbelzijdig) |  | 0 | 0 | 99
Hoogstraat 112-116 | Stedelijk Museum Schiedam | 116 V01 | Schilderwerk | 46 | AFWERKINGEN | Algemeen | Binnenschilderwerk deur hout dekkend (dubbelzijdig) | Groot binnenschilderwerk deur hout dekkend (dubbelzijdig) OHD-05 | 2036 | 12 | 01
Hoogstraat 112-116 | Stedelijk Museum Schiedam | 116 V02 | Schilderwerk | 46 | AFWERKINGEN | Algemeen | Binnenschilderwerk deur hout dekkend (dubbelzijdig) |  | 0 | 0 | 99
Hoogstraat 112-116 | Stedelijk Museum Schiedam | 116 V02 | Schilderwerk | 46 | AFWERKINGEN | Algemeen | Binnenschilderwerk deur hout dekkend (dubbelzijdig) | Groot binnenschilderwerk deur hout dekkend (dubbelzijdig) OHD-05 | 2036 | 12 | 01
Hoogstraat 112-116 | Stedelijk Museum Schiedam | 112 V00 expo | Schilderwerk | 46 | AFWERKINGEN | Algemeen | Binnenschilderwerk diversen hout dekkend |  | 2030 | 0 | 06
Hoogstraat 112-116 | Stedelijk Museum Schiedam | 112 V00 expo | Schilderwerk | 46 | AFWERKINGEN | Algemeen | Binnenschilderwerk diversen hout dekkend | Groot binnenschilderwerk diversen hout dekkend OHD-05 | 2036 | 12 | 01
Hoogstraat 112-116 | Stedelijk Museum Schiedam | 112 V01 expo | Schilderwerk | 46 | AFWERKINGEN | Algemeen | Binnenschilderwerk diversen hout dekkend |  | 2030 | 0 | 06
Hoogstraat 112-116 | Stedelijk Museum Schiedam | 112 V01 expo | Schilderwerk | 46 | AFWERKINGEN | Algemeen | Binnenschilderwerk diversen hout dekkend | Groot binnenschilderwerk diversen hout dekkend OHD-05 | 2036 | 12 | 01
Hoogstraat 112-116 | Stedelijk Museum Schiedam | 112 V02 expo | Schilderwerk | 46 | AFWERKINGEN | Algemeen | Binnenschilderwerk diversen hout dekkend |  | 0 | 0 | 99
Hoogstraat 112-116 | Stedelijk Museum Schiedam | 112 V02 expo | Schilderwerk | 46 | AFWERKINGEN | Algemeen | Binnenschilderwerk diversen hout dekkend | Groot binnenschilderwerk diversen hout dekkend OHD-05 | 2036 | 12 | 01
Hoogstraat 112-116 | Stedelijk Museum Schiedam | 112 V-1 artelier | Schilderwerk | 46 | AFWERKINGEN | Algemeen | Binnenschilderwerk stucwerk |  | 0 | 0 | 99
Hoogstraat 112-116 | Stedelijk Museum Schiedam | 112 V-1 artelier | Schilderwerk | 46 | AFWERKINGEN | Algemeen | Binnenschilderwerk stucwerk | Groot binnenschilderwerk stucwerk OSD-56 | 2036 | 12 | 01
Hoogstraat 112-116 | Stedelijk Museum Schiedam | 112 V-1 expo | Schilderwerk | 46 | AFWERKINGEN | Algemeen | Binnenschilderwerk stucwerk | Reinigen, bijwerken | 2025 | 0 | 06
Hoogstraat 112-116 | Stedelijk Museum Schiedam | 112 V-1 expo | Schilderwerk | 46 | AFWERKINGEN | Algemeen | Binnenschilderwerk stucwerk | Groot binnenschilderwerk stucwerk OSD-56 | 2036 | 12 | 01
Hoogstraat 112-116 | Stedelijk Museum Schiedam | 112 V-1 overig | Schilderwerk | 46 | AFWERKINGEN | Algemeen | Binnenschilderwerk stucwerk | Reinigen, bijwerken | 2025 | 0 | 06
Hoogstraat 112-116 | Stedelijk Museum Schiedam | 112 V-1 overig | Schilderwerk | 46 | AFWERKINGEN | Algemeen | Binnenschilderwerk stucwerk | Groot binnenschilderwerk stucwerk OSD-56 | 2036 | 12 | 01
Hoogstraat 112-116 | Stedelijk Museum Schiedam | 112 V00 expo | Schilderwerk | 46 | AFWERKINGEN | Algemeen | Binnenschilderwerk stucwerk |  | 0 | 0 | 99
Hoogstraat 112-116 | Stedelijk Museum Schiedam | 112 V00 expo | Schilderwerk | 46 | AFWERKINGEN | Algemeen | Binnenschilderwerk stucwerk | Groot binnenschilderwerk stucwerk OSD-56 | 2036 | 12 | 01
Hoogstraat 112-116 | Stedelijk Museum Schiedam | 112 V01 expo | Schilderwerk | 46 | AFWERKINGEN | Algemeen | Binnenschilderwerk stucwerk |  | 0 | 0 | 99
Hoogstraat 112-116 | Stedelijk Museum Schiedam | 112 V01 expo | Schilderwerk | 46 | AFWERKINGEN | Algemeen | Binnenschilderwerk stucwerk | Groot binnenschilderwerk stucwerk OSD-56 | 2036 | 12 | 01
Hoogstraat 112-116 | Stedelijk Museum Schiedam | 112 V02 expo | Schilderwerk | 46 | AFWERKINGEN | Algemeen | Binnenschilderwerk stucwerk |  | 0 | 0 | 99
Hoogstraat 112-116 | Stedelijk Museum Schiedam | 112 V02 expo | Schilderwerk | 46 | AFWERKINGEN | Algemeen | Binnenschilderwerk stucwerk | Groot binnenschilderwerk stucwerk OSD-56 | 2036 | 12 | 01
Hoogstraat 112-116 | Stedelijk Museum Schiedam | 114 V-1 | Schilderwerk | 46 | AFWERKINGEN | Algemeen | Binnenschilderwerk stuc-pleisterwerk | Reinigen, bijwerken | 2025 | 0 | 06
Hoogstraat 112-116 | Stedelijk Museum Schiedam | 114 V-1 | Schilderwerk | 46 | AFWERKINGEN | Algemeen | Binnenschilderwerk stuc-pleisterwerk | Groot binnenschilderwerk stucwerk OSD-56 | 2036 | 12 | 01
Hoogstraat 112-116 | Stedelijk Museum Schiedam | 114 V00 | Schilderwerk | 46 | AFWERKINGEN | Algemeen | Binnenschilderwerk stuc-pleisterwerk | Reinigen, bijwerken | 2025 | 0 | 06
Hoogstraat 112-116 | Stedelijk Museum Schiedam | 114 V00 | Schilderwerk | 46 | AFWERKINGEN | Algemeen | Binnenschilderwerk stuc-pleisterwerk | Groot binnenschilderwerk stucwerk OSD-56 | 2036 | 12 | 01
Hoogstraat 112-116 | Stedelijk Museum Schiedam | 114 V01 | Schilderwerk | 46 | AFWERKINGEN | Algemeen | Binnenschilderwerk stuc-pleisterwerk |  | 0 | 0 | 99
Hoogstraat 112-116 | Stedelijk Museum Schiedam | 114 V01 | Schilderwerk | 46 | AFWERKINGEN | Algemeen | Binnenschilderwerk stuc-pleisterwerk | Groot binnenschilderwerk stucwerk OSD-56 | 2036 | 12 | 01
Hoogstraat 112-116 | Stedelijk Museum Schiedam | 114 V02 | Schilderwerk | 46 | AFWERKINGEN | Algemeen | Binnenschilderwerk stuc-pleisterwerk |  | 0 | 0 | 99
Hoogstraat 112-116 | Stedelijk Museum Schiedam | 114 V02 | Schilderwerk | 46 | AFWERKINGEN | Algemeen | Binnenschilderwerk stuc-pleisterwerk | Groot binnenschilderwerk stucwerk OSD-56 | 2036 | 12 | 01
Hoogstraat 112-116 | Stedelijk Museum Schiedam | 116 V-1 | Schilderwerk | 46 | AFWERKINGEN | Algemeen | Binnenschilderwerk stuc-pleisterwerk |  | 0 | 0 | 99
Hoogstraat 112-116 | Stedelijk Museum Schiedam | 116 V-1 | Schilderwerk | 46 | AFWERKINGEN | Algemeen | Binnenschilderwerk stuc-pleisterwerk | Groot binnenschilderwerk stucwerk OSD-56 | 2036 | 12 | 01
Hoogstraat 112-116 | Stedelijk Museum Schiedam | 116 V00 | Schilderwerk | 46 | AFWERKINGEN | Algemeen | Binnenschilderwerk stuc-pleisterwerk | Herstellen | 2025 | 0 | 06
Hoogstraat 112-116 | Stedelijk Museum Schiedam | 116 V00 | Schilderwerk | 46 | AFWERKINGEN | Algemeen | Binnenschilderwerk stuc-pleisterwerk | Reinigen, bijwerken | 2025 | 0 | 06
Hoogstraat 112-116 | Stedelijk Museum Schiedam | 116 V00 | Schilderwerk | 46 | AFWERKINGEN | Algemeen | Binnenschilderwerk stuc-pleisterwerk | Groot binnenschilderwerk stucwerk OSD-56 | 2036 | 12 | 01
Hoogstraat 112-116 | Stedelijk Museum Schiedam | 116 V01 | Schilderwerk | 46 | AFWERKINGEN | Algemeen | Binnenschilderwerk stuc-pleisterwerk |  | 0 | 0 | 99
Hoogstraat 112-116 | Stedelijk Museum Schiedam | 116 V01 | Schilderwerk | 46 | AFWERKINGEN | Algemeen | Binnenschilderwerk stuc-pleisterwerk | Groot binnenschilderwerk stucwerk OSD-56 | 2036 | 12 | 01
Hoogstraat 112-116 | Stedelijk Museum Schiedam | 116 V02 | Schilderwerk | 46 | AFWERKINGEN | Algemeen | Binnenschilderwerk stuc-pleisterwerk |  | 0 | 0 | 99
Hoogstraat 112-116 | Stedelijk Museum Schiedam | 116 V02 | Schilderwerk | 46 | AFWERKINGEN | Algemeen | Binnenschilderwerk stuc-pleisterwerk | Groot binnenschilderwerk stucwerk OSD-56 | 2036 | 12 | 01
Hoogstraat 112-116 | Stedelijk Museum Schiedam | 112 V-1 overig | Schilderwerk | 46 | AFWERKINGEN | Algemeen | Binnenschilderwerk radiatoren | Herstellen | 2025 | 0 | 06
Hoogstraat 112-116 | Stedelijk Museum Schiedam | 112 V-1 overig | Schilderwerk | 46 | AFWERKINGEN | Algemeen | Binnenschilderwerk radiatoren | Groot binnenschilderwerk radiatoren en leidingen OMS-05 | 2030 | 12 | 01
Hoogstraat 112-116 | Stedelijk Museum Schiedam | 112 V00 overig | Schilderwerk | 46 | AFWERKINGEN | Algemeen | Binnenschilderwerk deur hout dekkend (enkelzijdig) | Herstellen, bijwerken | 2025 | 0 | 06
Hoogstraat 112-116 | Stedelijk Museum Schiedam | 112 V00 overig | Schilderwerk | 46 | AFWERKINGEN | Algemeen | Binnenschilderwerk deur hout dekkend (enkelzijdig) | Groot binnenschilderwerk deur hout dekkend (dubbelzijdig) OHD-05 | 2036 | 12 | 01
Hoogstraat 112-116 | Stedelijk Museum Schiedam | 114 V-1 | Schilderwerk | 46 | AFWERKINGEN | Algemeen | Binnenschilderwerk deur hout dekkend (enkelzijdig) |  | 0 | 0 | 99
Hoogstraat 112-116 | Stedelijk Museum Schiedam | 114 V-1 | Schilderwerk | 46 | AFWERKINGEN | Algemeen | Binnenschilderwerk deur hout dekkend (enkelzijdig) | Groot binnenschilderwerk deur hout dekkend (dubbelzijdig) OHD-05 | 2032 | 12 | 01
Hoogstraat 112-116 | Stedelijk Museum Schiedam | 116 V-1 | Schilderwerk | 46 | AFWERKINGEN | Algemeen | Binnenschilderwerk deur hout dekkend (enkelzijdig) |  | 0 | 0 | 99
Hoogstraat 112-116 | Stedelijk Museum Schiedam | 116 V-1 | Schilderwerk | 46 | AFWERKINGEN | Algemeen | Binnenschilderwerk deur hout dekkend (enkelzijdig) | Groot binnenschilderwerk deur hout dekkend (dubbelzijdig) OHD-05 | 2036 | 12 | 01
Hoogstraat 112-116 | Stedelijk Museum Schiedam | 112 V02 overig | Schilderwerk | 46 | AFWERKINGEN | Algemeen | Binnenschilderwerk trap hout dekkend | Herstellen | 2030 | 0 | 06
Hoogstraat 112-116 | Stedelijk Museum Schiedam | 112 V02 overig | Schilderwerk | 46 | AFWERKINGEN | Algemeen | Binnenschilderwerk trap hout dekkend | Groot binnenschilderwerk trap hout dekkend OHD-05 | 2030 | 12 | 01
Hoogstraat 112-116 | Stedelijk Museum Schiedam | 114 V00 | Schilderwerk | 46 | AFWERKINGEN | Algemeen | Binnenschilderwerk trap hout dekkend | Herstellen | 2025 | 0 | 06
Hoogstraat 112-116 | Stedelijk Museum Schiedam | 114 V00 | Schilderwerk | 46 | AFWERKINGEN | Algemeen | Binnenschilderwerk trap hout dekkend | Groot binnenschilderwerk trap hout dekkend OHD-05 | 2036 | 12 | 01
Hoogstraat 112-116 | Stedelijk Museum Schiedam | 116 V-1 | Schilderwerk | 46 | AFWERKINGEN | Algemeen | Binnenschilderwerk trap hout dekkend | Herstellen | 2025 | 0 | 06
Hoogstraat 112-116 | Stedelijk Museum Schiedam | 116 V-1 | Schilderwerk | 46 | AFWERKINGEN | Algemeen | Binnenschilderwerk trap hout dekkend | Groot binnenschilderwerk trap hout dekkend OHD-05 | 2036 | 12 | 01
Hoogstraat 112-116 | Stedelijk Museum Schiedam | 116 V00 | Schilderwerk | 46 | AFWERKINGEN | Algemeen | Binnenschilderwerk trap hout dekkend | Herstellen | 2025 | 0 | 06
Hoogstraat 112-116 | Stedelijk Museum Schiedam | 116 V00 | Schilderwerk | 46 | AFWERKINGEN | Algemeen | Binnenschilderwerk trap hout dekkend | Groot binnenschilderwerk trap hout dekkend OHD-05 | 2036 | 12 | 01
Hoogstraat 112-116 | Stedelijk Museum Schiedam | 116 V01 | Schilderwerk | 46 | AFWERKINGEN | Algemeen | Binnenschilderwerk trap hout dekkend |  | 0 | 0 | 99
Hoogstraat 112-116 | Stedelijk Museum Schiedam | 116 V01 | Schilderwerk | 46 | AFWERKINGEN | Algemeen | Binnenschilderwerk trap hout dekkend | Groot binnenschilderwerk trap hout dekkend OHD-05 | 2036 | 12 | 01
Hoogstraat 112-116 | Stedelijk Museum Schiedam | 112 V-1 overig | Schilderwerk | 46 | AFWERKINGEN | Algemeen | Binnenschilderwerk trap hout transparant |  | 0 | 0 | 99
Hoogstraat 112-116 | Stedelijk Museum Schiedam | 112 V-1 overig | Schilderwerk | 46 | AFWERKINGEN | Algemeen | Binnenschilderwerk trap hout transparant | Groot binnenschilderwerk trap hout transparant OHT-02 | 2036 | 12 | 01
Hoogstraat 112-116 | Stedelijk Museum Schiedam | 112 V00 overig | Schilderwerk | 46 | AFWERKINGEN | Algemeen | Binnenschilderwerk trap hout transparant |  | 0 | 0 | 99
Hoogstraat 112-116 | Stedelijk Museum Schiedam | 112 V00 overig | Schilderwerk | 46 | AFWERKINGEN | Algemeen | Binnenschilderwerk trap hout transparant | Groot binnenschilderwerk trap hout transparant OHT-02 | 2036 | 12 | 01
Hoogstraat 112-116 | Stedelijk Museum Schiedam | 112 V01 overig | Schilderwerk | 46 | AFWERKINGEN | Algemeen | Binnenschilderwerk trap hout transparant |  | 0 | 0 | 99
Hoogstraat 112-116 | Stedelijk Museum Schiedam | 112 V01 overig | Schilderwerk | 46 | AFWERKINGEN | Algemeen | Binnenschilderwerk trap hout transparant | Groot binnenschilderwerk trap hout transparant OHT-02 | 2036 | 12 | 01
Hoogstraat 112-116 | Stedelijk Museum Schiedam | 112 V-1 artelier | Schilderwerk | 46 | AFWERKINGEN | Algemeen | Binnenschilderwerk kozijn & raam hout dekkend |  | 0 | 0 | 99
Hoogstraat 112-116 | Stedelijk Museum Schiedam | 112 V-1 artelier | Schilderwerk | 46 | AFWERKINGEN | Algemeen | Binnenschilderwerk kozijn & raam hout dekkend | Groot binnenschilderwerk kozijn & raam hout dekkend OHD-03 | 2036 | 12 | 01
Hoogstraat 112-116 | Stedelijk Museum Schiedam | 112 V-1 expo | Schilderwerk | 46 | AFWERKINGEN | Algemeen | Binnenschilderwerk kozijn & raam hout dekkend |  | 0 | 0 | 99
Hoogstraat 112-116 | Stedelijk Museum Schiedam | 112 V-1 expo | Schilderwerk | 46 | AFWERKINGEN | Algemeen | Binnenschilderwerk kozijn & raam hout dekkend | Groot binnenschilderwerk kozijn & raam hout dekkend OHD-03 | 2036 | 12 | 01
Hoogstraat 112-116 | Stedelijk Museum Schiedam | 112 V-1 overig | Schilderwerk | 46 | AFWERKINGEN | Algemeen | Binnenschilderwerk kozijn & raam hout dekkend | Herstellen, bijwerken | 2025 | 0 | 06
Hoogstraat 112-116 | Stedelijk Museum Schiedam | 112 V-1 overig | Schilderwerk | 46 | AFWERKINGEN | Algemeen | Binnenschilderwerk kozijn & raam hout dekkend | Groot binnenschilderwerk kozijn & raam hout dekkend OHD-03 | 2036 | 12 | 01
Hoogstraat 112-116 | Stedelijk Museum Schiedam | 112 V00 expo | Schilderwerk | 46 | AFWERKINGEN | Algemeen | Binnenschilderwerk kozijn & raam hout dekkend | Herstellen, bijwerken | 2025 | 0 | 06
Hoogstraat 112-116 | Stedelijk Museum Schiedam | 112 V00 expo | Schilderwerk | 46 | AFWERKINGEN | Algemeen | Binnenschilderwerk kozijn & raam hout dekkend | Groot binnenschilderwerk kozijn & raam hout dekkend OHD-03 | 2036 | 12 | 01
Hoogstraat 112-116 | Stedelijk Museum Schiedam | 112 V00 overig | Schilderwerk | 46 | AFWERKINGEN | Algemeen | Binnenschilderwerk kozijn & raam hout dekkend | Herstellen, bijwerken | 2025 | 0 | 06
Hoogstraat 112-116 | Stedelijk Museum Schiedam | 112 V00 overig | Schilderwerk | 46 | AFWERKINGEN | Algemeen | Binnenschilderwerk kozijn & raam hout dekkend | Groot binnenschilderwerk kozijn & raam hout dekkend OHD-03 | 2036 | 12 | 01
Hoogstraat 112-116 | Stedelijk Museum Schiedam | 112 V01 expo | Schilderwerk | 46 | AFWERKINGEN | Algemeen | Binnenschilderwerk kozijn & raam hout dekkend |  | 2036 | 0 | 06
Hoogstraat 112-116 | Stedelijk Museum Schiedam | 112 V01 expo | Schilderwerk | 46 | AFWERKINGEN | Algemeen | Binnenschilderwerk kozijn & raam hout dekkend | Groot binnenschilderwerk kozijn & raam hout dekkend OHD-03 | 2036 | 12 | 01
Hoogstraat 112-116 | Stedelijk Museum Schiedam | 112 V01 overig | Schilderwerk | 46 | AFWERKINGEN | Algemeen | Binnenschilderwerk kozijn & raam hout dekkend | Herstellen | 2025 | 0 | 06
Hoogstraat 112-116 | Stedelijk Museum Schiedam | 112 V01 overig | Schilderwerk | 46 | AFWERKINGEN | Algemeen | Binnenschilderwerk kozijn & raam hout dekkend | Groot binnenschilderwerk kozijn & raam hout dekkend OHD-03 | 2036 | 12 | 01
Hoogstraat 112-116 | Stedelijk Museum Schiedam | 112 V02 expo | Schilderwerk | 46 | AFWERKINGEN | Algemeen | Binnenschilderwerk kozijn & raam hout dekkend |  | 2036 | 0 | 06
Hoogstraat 112-116 | Stedelijk Museum Schiedam | 112 V02 expo | Schilderwerk | 46 | AFWERKINGEN | Algemeen | Binnenschilderwerk kozijn & raam hout dekkend | Groot binnenschilderwerk kozijn & raam hout dekkend OHD-03 | 2036 | 12 | 01
Hoogstraat 112-116 | Stedelijk Museum Schiedam | 112 V02 overig | Schilderwerk | 46 | AFWERKINGEN | Algemeen | Binnenschilderwerk kozijn & raam hout dekkend | Herstellen, bijwerken | 2030 | 0 | 06
Hoogstraat 112-116 | Stedelijk Museum Schiedam | 112 V02 overig | Schilderwerk | 46 | AFWERKINGEN | Algemeen | Binnenschilderwerk kozijn & raam hout dekkend | Groot binnenschilderwerk kozijn & raam hout dekkend OHD-03 | 2036 | 12 | 01
Hoogstraat 112-116 | Stedelijk Museum Schiedam | 114 V-1 | Schilderwerk | 46 | AFWERKINGEN | Algemeen | Binnenschilderwerk kozijn & raam hout dekkend |  | 2030 | 0 | 06
Hoogstraat 112-116 | Stedelijk Museum Schiedam | 114 V-1 | Schilderwerk | 46 | AFWERKINGEN | Algemeen | Binnenschilderwerk kozijn & raam hout dekkend | Groot binnenschilderwerk kozijn & raam hout dekkend OHD-03 | 2030 | 12 | 01
Hoogstraat 112-116 | Stedelijk Museum Schiedam | 114 V00 | Schilderwerk | 46 | AFWERKINGEN | Algemeen | Binnenschilderwerk kozijn & raam hout dekkend |  | 2030 | 0 | 06
Hoogstraat 112-116 | Stedelijk Museum Schiedam | 114 V00 | Schilderwerk | 46 | AFWERKINGEN | Algemeen | Binnenschilderwerk kozijn & raam hout dekkend | Groot binnenschilderwerk kozijn & raam hout dekkend OHD-03 | 2030 | 12 | 01
Hoogstraat 112-116 | Stedelijk Museum Schiedam | 114 V01 | Schilderwerk | 46 | AFWERKINGEN | Algemeen | Binnenschilderwerk kozijn & raam hout dekkend |  | 0 | 0 | 99
Hoogstraat 112-116 | Stedelijk Museum Schiedam | 114 V01 | Schilderwerk | 46 | AFWERKINGEN | Algemeen | Binnenschilderwerk kozijn & raam hout dekkend | Groot binnenschilderwerk kozijn & raam hout dekkend OHD-03 | 2036 | 12 | 01
Hoogstraat 112-116 | Stedelijk Museum Schiedam | 116 V00 | Schilderwerk | 46 | AFWERKINGEN | Algemeen | Binnenschilderwerk kozijn & raam hout dekkend |  | 0 | 0 | 99
Hoogstraat 112-116 | Stedelijk Museum Schiedam | 116 V00 | Schilderwerk | 46 | AFWERKINGEN | Algemeen | Binnenschilderwerk kozijn & raam hout dekkend | Groot binnenschilderwerk kozijn & raam hout dekkend OHD-03 | 2036 | 12 | 01
Hoogstraat 112-116 | Stedelijk Museum Schiedam | 116 V01 | Schilderwerk | 46 | AFWERKINGEN | Algemeen | Binnenschilderwerk kozijn & raam hout dekkend |  | 0 | 0 | 99
Hoogstraat 112-116 | Stedelijk Museum Schiedam | 116 V01 | Schilderwerk | 46 | AFWERKINGEN | Algemeen | Binnenschilderwerk kozijn & raam hout dekkend | Groot binnenschilderwerk kozijn & raam hout dekkend OHD-03 | 2036 | 12 | 01
Hoogstraat 112-116 | Stedelijk Museum Schiedam | 116 V02 | Schilderwerk | 46 | AFWERKINGEN | Algemeen | Binnenschilderwerk kozijn & raam hout dekkend |  | 0 | 0 | 99
Hoogstraat 112-116 | Stedelijk Museum Schiedam | 116 V02 | Schilderwerk | 46 | AFWERKINGEN | Algemeen | Binnenschilderwerk kozijn & raam hout dekkend | Groot binnenschilderwerk kozijn & raam hout dekkend OHD-03 | 2036 | 12 | 01
Hoogstraat 112-116 | Stedelijk Museum Schiedam | 112 V-1 expo | Schilderwerk | 46 | AFWERKINGEN | Algemeen | Binnenschilderwerk buitenkozijn & raam hout dekkend |  | 0 | 0 | 99
Hoogstraat 112-116 | Stedelijk Museum Schiedam | 112 V-1 expo | Schilderwerk | 46 | AFWERKINGEN | Algemeen | Binnenschilderwerk buitenkozijn & raam hout dekkend | Groot binnenschilderwerk buitenkozijn & raam hout dekkend OHD-05 | 2036 | 12 | 01
Hoogstraat 112-116 | Stedelijk Museum Schiedam | 112 V-1 overig | Schilderwerk | 46 | AFWERKINGEN | Algemeen | Binnenschilderwerk buitenkozijn & raam hout dekkend | Herstellen, bijwerken | 2025 | 0 | 06
Hoogstraat 112-116 | Stedelijk Museum Schiedam | 112 V-1 overig | Schilderwerk | 46 | AFWERKINGEN | Algemeen | Binnenschilderwerk buitenkozijn & raam hout dekkend | Groot binnenschilderwerk buitenkozijn & raam hout dekkend OHD-05 | 2033 | 12 | 01
Hoogstraat 112-116 | Stedelijk Museum Schiedam | 112 V00 expo | Schilderwerk | 46 | AFWERKINGEN | Algemeen | Binnenschilderwerk buitenkozijn & raam hout dekkend | Herstellen | 2025 | 0 | 06
Hoogstraat 112-116 | Stedelijk Museum Schiedam | 112 V00 expo | Schilderwerk | 46 | AFWERKINGEN | Algemeen | Binnenschilderwerk buitenkozijn & raam hout dekkend | Groot binnenschilderwerk buitenkozijn & raam hout dekkend OHD-05 | 2030 | 12 | 01
Hoogstraat 112-116 | Stedelijk Museum Schiedam | 112 V00 overig | Schilderwerk | 46 | AFWERKINGEN | Algemeen | Binnenschilderwerk buitenkozijn & raam hout dekkend | Herstellen | 2025 | 0 | 06
Hoogstraat 112-116 | Stedelijk Museum Schiedam | 112 V00 overig | Schilderwerk | 46 | AFWERKINGEN | Algemeen | Binnenschilderwerk buitenkozijn & raam hout dekkend | Groot binnenschilderwerk buitenkozijn & raam hout dekkend OHD-05 | 2033 | 12 | 01
Hoogstraat 112-116 | Stedelijk Museum Schiedam | 112 V01 expo | Schilderwerk | 46 | AFWERKINGEN | Algemeen | Binnenschilderwerk buitenkozijn & raam hout dekkend | Herstellen | 2025 | 0 | 06
Hoogstraat 112-116 | Stedelijk Museum Schiedam | 112 V01 expo | Schilderwerk | 46 | AFWERKINGEN | Algemeen | Binnenschilderwerk buitenkozijn & raam hout dekkend | Groot binnenschilderwerk buitenkozijn & raam hout dekkend OHD-05 | 2030 | 12 | 01
Hoogstraat 112-116 | Stedelijk Museum Schiedam | 112 V01 overig | Schilderwerk | 46 | AFWERKINGEN | Algemeen | Binnenschilderwerk buitenkozijn & raam hout dekkend | Herstellen | 2025 | 0 | 06
Hoogstraat 112-116 | Stedelijk Museum Schiedam | 112 V01 overig | Schilderwerk | 46 | AFWERKINGEN | Algemeen | Binnenschilderwerk buitenkozijn & raam hout dekkend | Groot binnenschilderwerk buitenkozijn & raam hout dekkend OHD-05 | 2033 | 12 | 01
Hoogstraat 112-116 | Stedelijk Museum Schiedam | 112 V02 expo | Schilderwerk | 46 | AFWERKINGEN | Algemeen | Binnenschilderwerk buitenkozijn & raam hout dekkend | Herstellen | 2025 | 0 | 06
Hoogstraat 112-116 | Stedelijk Museum Schiedam | 112 V02 expo | Schilderwerk | 46 | AFWERKINGEN | Algemeen | Binnenschilderwerk buitenkozijn & raam hout dekkend | Groot binnenschilderwerk buitenkozijn & raam hout dekkend OHD-05 | 2030 | 12 | 01
Hoogstraat 112-116 | Stedelijk Museum Schiedam | 112 V02 overig | Schilderwerk | 46 | AFWERKINGEN | Algemeen | Binnenschilderwerk buitenkozijn & raam hout dekkend | Herstellen, bijwerken | 2025 | 0 | 06
Hoogstraat 112-116 | Stedelijk Museum Schiedam | 112 V02 overig | Schilderwerk | 46 | AFWERKINGEN | Algemeen | Binnenschilderwerk buitenkozijn & raam hout dekkend | Groot binnenschilderwerk buitenkozijn & raam hout dekkend OHD-05 | 2033 | 12 | 01
Hoogstraat 112-116 | Stedelijk Museum Schiedam | 114 V-1 | Schilderwerk | 46 | AFWERKINGEN | Algemeen | Binnenschilderwerk buitenkozijn & raam hout dekkend | Herstellen | 2032 | 0 | 06
Hoogstraat 112-116 | Stedelijk Museum Schiedam | 114 V-1 | Schilderwerk | 46 | AFWERKINGEN | Algemeen | Binnenschilderwerk buitenkozijn & raam hout dekkend | Groot binnenschilderwerk buitenkozijn & raam hout dekkend OHD-05 | 2032 | 12 | 01
Hoogstraat 112-116 | Stedelijk Museum Schiedam | 114 V00 | Schilderwerk | 46 | AFWERKINGEN | Algemeen | Binnenschilderwerk buitenkozijn & raam hout dekkend | Herstellen | 2036 | 0 | 06
Hoogstraat 112-116 | Stedelijk Museum Schiedam | 114 V00 | Schilderwerk | 46 | AFWERKINGEN | Algemeen | Binnenschilderwerk buitenkozijn & raam hout dekkend | Groot binnenschilderwerk buitenkozijn & raam hout dekkend OHD-05 | 2036 | 12 | 01
Hoogstraat 112-116 | Stedelijk Museum Schiedam | 114 V01 | Schilderwerk | 46 | AFWERKINGEN | Algemeen | Binnenschilderwerk buitenkozijn & raam hout dekkend | Herstellen | 2036 | 0 | 06
Hoogstraat 112-116 | Stedelijk Museum Schiedam | 114 V01 | Schilderwerk | 46 | AFWERKINGEN | Algemeen | Binnenschilderwerk buitenkozijn & raam hout dekkend | Groot binnenschilderwerk buitenkozijn & raam hout dekkend OHD-05 | 2036 | 12 | 01
Hoogstraat 112-116 | Stedelijk Museum Schiedam | 114 V02 | Schilderwerk | 46 | AFWERKINGEN | Algemeen | Binnenschilderwerk buitenkozijn & raam hout dekkend |  | 0 | 0 | 99
Hoogstraat 112-116 | Stedelijk Museum Schiedam | 114 V02 | Schilderwerk | 46 | AFWERKINGEN | Algemeen | Binnenschilderwerk buitenkozijn & raam hout dekkend | Groot binnenschilderwerk buitenkozijn & raam hout dekkend OHD-05 | 2036 | 12 | 01
Hoogstraat 112-116 | Stedelijk Museum Schiedam | 116 V-1 | Schilderwerk | 46 | AFWERKINGEN | Algemeen | Binnenschilderwerk buitenkozijn & raam hout dekkend |  | 0 | 0 | 99
Hoogstraat 112-116 | Stedelijk Museum Schiedam | 116 V-1 | Schilderwerk | 46 | AFWERKINGEN | Algemeen | Binnenschilderwerk buitenkozijn & raam hout dekkend | Groot binnenschilderwerk buitenkozijn & raam hout dekkend OHD-05 | 2036 | 12 | 01
Hoogstraat 112-116 | Stedelijk Museum Schiedam | 116 V00 | Schilderwerk | 46 | AFWERKINGEN | Algemeen | Binnenschilderwerk buitenkozijn & raam hout dekkend | Herstellen | 2036 | 0 | 06
Hoogstraat 112-116 | Stedelijk Museum Schiedam | 116 V00 | Schilderwerk | 46 | AFWERKINGEN | Algemeen | Binnenschilderwerk buitenkozijn & raam hout dekkend | Groot binnenschilderwerk buitenkozijn & raam hout dekkend OHD-05 | 2036 | 12 | 01
Hoogstraat 112-116 | Stedelijk Museum Schiedam | 116 V01 | Schilderwerk | 46 | AFWERKINGEN | Algemeen | Binnenschilderwerk buitenkozijn & raam hout dekkend | Herstellen | 2036 | 0 | 06
Hoogstraat 112-116 | Stedelijk Museum Schiedam | 116 V01 | Schilderwerk | 46 | AFWERKINGEN | Algemeen | Binnenschilderwerk buitenkozijn & raam hout dekkend | Groot binnenschilderwerk buitenkozijn & raam hout dekkend OHD-05 | 2036 | 12 | 01
Hoogstraat 112-116 | Stedelijk Museum Schiedam | 116 V02 | Schilderwerk | 46 | AFWERKINGEN | Algemeen | Binnenschilderwerk buitenkozijn & raam hout dekkend |  | 0 | 0 | 99
Hoogstraat 112-116 | Stedelijk Museum Schiedam | 116 V02 | Schilderwerk | 46 | AFWERKINGEN | Algemeen | Binnenschilderwerk buitenkozijn & raam hout dekkend | Groot binnenschilderwerk buitenkozijn & raam hout dekkend OHD-05 | 2036 | 12 | 01
Hoogstraat 112-116 | Stedelijk Museum Schiedam | 112 V01 overig | Schilderwerk | 46 | AFWERKINGEN | Algemeen | Binnenschilderwerk hek hout dekkend | Herstellen, bijwerken | 2030 | 0 | 06
Hoogstraat 112-116 | Stedelijk Museum Schiedam | 112 V01 overig | Schilderwerk | 46 | AFWERKINGEN | Algemeen | Binnenschilderwerk hek hout dekkend | Groot binnenschilderwerk hek hout dekkend OHD-05 | 2030 | 12 | 01
Hoogstraat 112-116 | Stedelijk Museum Schiedam | 114 V02 | Schilderwerk | 46 | AFWERKINGEN | Algemeen | Binnenschilderwerk hek hout transparant |  | 0 | 0 | 99
Hoogstraat 112-116 | Stedelijk Museum Schiedam | 114 V02 | Schilderwerk | 46 | AFWERKINGEN | Algemeen | Binnenschilderwerk hek hout transparant | Groot binnenschilderwerk hek hout transparant OHT-02 | 2030 | 6 | 01
Hoogstraat 112-116 | Stedelijk Museum Schiedam | 112 V-1 expo | Schilderwerk | 46 | AFWERKINGEN | Algemeen | Binnenschilderwerk plafond hout dekkend |  | 0 | 0 | 99
Hoogstraat 112-116 | Stedelijk Museum Schiedam | 112 V-1 expo | Schilderwerk | 46 | AFWERKINGEN | Algemeen | Binnenschilderwerk plafond hout dekkend | Groot binnenschilderwerk plafond hout dekkend OHD-05 | 2036 | 12 | 01
Hoogstraat 112-116 | Stedelijk Museum Schiedam | 112 V00 expo | Schilderwerk | 46 | AFWERKINGEN | Algemeen | Binnenschilderwerk plafond hout dekkend |  | 0 | 0 | 99
Hoogstraat 112-116 | Stedelijk Museum Schiedam | 112 V00 expo | Schilderwerk | 46 | AFWERKINGEN | Algemeen | Binnenschilderwerk plafond hout dekkend | Groot binnenschilderwerk plafond hout dekkend OHD-05 | 2036 | 12 | 01
Hoogstraat 112-116 | Stedelijk Museum Schiedam | 112 V01 expo | Schilderwerk | 46 | AFWERKINGEN | Algemeen | Binnenschilderwerk plafond hout dekkend |  | 0 | 0 | 99
Hoogstraat 112-116 | Stedelijk Museum Schiedam | 112 V01 expo | Schilderwerk | 46 | AFWERKINGEN | Algemeen | Binnenschilderwerk plafond hout dekkend | Groot binnenschilderwerk plafond hout dekkend OHD-05 | 2036 | 12 | 01
Hoogstraat 112-116 | Stedelijk Museum Schiedam | 116 V02 | Schilderwerk | 46 | AFWERKINGEN | Algemeen | Binnenschilderwerk plafond hout dekkend |  | 0 | 0 | 99
Hoogstraat 112-116 | Stedelijk Museum Schiedam | 116 V02 | Schilderwerk | 46 | AFWERKINGEN | Algemeen | Binnenschilderwerk plafond hout dekkend | Groot binnenschilderwerk plafond hout dekkend OHD-05 | 2036 | 12 | 01
Hoogstraat 112-116 | Stedelijk Museum Schiedam | 112 V00 expo | Schilderwerk | 46 | AFWERKINGEN | Algemeen | Binnenschilderwerk plafond gips/stuc |  | 0 | 0 | 99
Hoogstraat 112-116 | Stedelijk Museum Schiedam | 112 V00 expo | Schilderwerk | 46 | AFWERKINGEN | Algemeen | Binnenschilderwerk plafond gips/stuc | Groot binnenschilderwerk plafond gipsplaat | 2036 | 12 | 01
Hoogstraat 112-116 | Stedelijk Museum Schiedam | 112, 2.1 | Warmteopwekking | 51 | INSTALLATIES WERKTUIGBOUWKUNDIG | Werktuigbouwkundig | Atmosferische gasketels, HR |  | 0 | 0 | 03
Hoogstraat 112-116 | Stedelijk Museum Schiedam | 112, 2.1 | Warmteopwekking | 51 | INSTALLATIES WERKTUIGBOUWKUNDIG | Werktuigbouwkundig | Atmosferische gasketels, HR | Aarddraad vervangen | 2025 | 0 | 06
Hoogstraat 112-116 | Stedelijk Museum Schiedam | 112, 2.1 | Warmteopwekking | 51 | INSTALLATIES WERKTUIGBOUWKUNDIG | Werktuigbouwkundig | Atmosferische gasketels, HR | Corrosie verwijderen en coaten | 2026 | 0 | 06
Hoogstraat 112-116 | Stedelijk Museum Schiedam | 112, 2.1 | Warmteopwekking | 51 | INSTALLATIES WERKTUIGBOUWKUNDIG | Werktuigbouwkundig | Atmosferische gasketels, HR | Nieuwe kap plaatsen | 2026 | 0 | 06
Hoogstraat 112-116 | Stedelijk Museum Schiedam | 112, 2.1 | Warmteopwekking | 51 | INSTALLATIES WERKTUIGBOUWKUNDIG | Werktuigbouwkundig | Atmosferische gasketels, HR | Reinigen | 2026 | 0 | 06
Hoogstraat 112-116 | Stedelijk Museum Schiedam | 112, 2.1 | Warmteopwekking | 51 | INSTALLATIES WERKTUIGBOUWKUNDIG | Werktuigbouwkundig | Atmosferische gasketels, HR | Vervangen atmosferische gasketels, HR 80-100 kW | 2026 | 18 | 03
Hoogstraat 112-116 | Stedelijk Museum Schiedam | 112, 2.1 | Warmteopwekking | 51 | INSTALLATIES WERKTUIGBOUWKUNDIG | Werktuigbouwkundig | Atmosferische gasketels, HR |  | 0 | 0 | 03
Hoogstraat 112-116 | Stedelijk Museum Schiedam | 112, 2.1 | Warmteopwekking | 51 | INSTALLATIES WERKTUIGBOUWKUNDIG | Werktuigbouwkundig | Atmosferische gasketels, HR | Aarddraad vervangen | 2025 | 0 | 06
Hoogstraat 112-116 | Stedelijk Museum Schiedam | 112, 2.1 | Warmteopwekking | 51 | INSTALLATIES WERKTUIGBOUWKUNDIG | Werktuigbouwkundig | Atmosferische gasketels, HR | Bout herstellen | 2025 | 0 | 06
Hoogstraat 112-116 | Stedelijk Museum Schiedam | 112, 2.1 | Warmteopwekking | 51 | INSTALLATIES WERKTUIGBOUWKUNDIG | Werktuigbouwkundig | Atmosferische gasketels, HR | Nieuwe kap plaatsen | 2028 | 0 | 06
Hoogstraat 112-116 | Stedelijk Museum Schiedam | 112, 2.1 | Warmteopwekking | 51 | INSTALLATIES WERKTUIGBOUWKUNDIG | Werktuigbouwkundig | Atmosferische gasketels, HR | Vervangen atmosferische gasketels, HR 60-80 kW | 2028 | 18 | 03
Hoogstraat 112-116 | Stedelijk Museum Schiedam | 112, 2.1 | Warmteopwekking | 51 | INSTALLATIES WERKTUIGBOUWKUNDIG | Werktuigbouwkundig | Atmosferische gasketels, HR |  | 0 | 0 | 03
Hoogstraat 112-116 | Stedelijk Museum Schiedam | 112, 2.1 | Warmteopwekking | 51 | INSTALLATIES WERKTUIGBOUWKUNDIG | Werktuigbouwkundig | Atmosferische gasketels, HR | Aarddraad vervangen | 2025 | 0 | 06
Hoogstraat 112-116 | Stedelijk Museum Schiedam | 112, 2.1 | Warmteopwekking | 51 | INSTALLATIES WERKTUIGBOUWKUNDIG | Werktuigbouwkundig | Atmosferische gasketels, HR | Corrosie verwijderen en coaten | 2026 | 0 | 06
Hoogstraat 112-116 | Stedelijk Museum Schiedam | 112, 2.1 | Warmteopwekking | 51 | INSTALLATIES WERKTUIGBOUWKUNDIG | Werktuigbouwkundig | Atmosferische gasketels, HR | Nieuwe kap plaatsen | 2026 | 0 | 06
Hoogstraat 112-116 | Stedelijk Museum Schiedam | 112, 2.1 | Warmteopwekking | 51 | INSTALLATIES WERKTUIGBOUWKUNDIG | Werktuigbouwkundig | Atmosferische gasketels, HR | Vervangen atmosferische gasketels, HR 60-80 kW | 2026 | 18 | 03
Hoogstraat 112-116 | Stedelijk Museum Schiedam | 112, 2.13 | Warmteopwekking | 51 | INSTALLATIES WERKTUIGBOUWKUNDIG | Werktuigbouwkundig | Atmosferische gasketels, HR |  | 0 | 0 | 03
Hoogstraat 112-116 | Stedelijk Museum Schiedam | 112, 2.13 | Warmteopwekking | 51 | INSTALLATIES WERKTUIGBOUWKUNDIG | Werktuigbouwkundig | Atmosferische gasketels, HR | Aarddraad vervangen | 2025 | 0 | 06
Hoogstraat 112-116 | Stedelijk Museum Schiedam | 112, 2.13 | Warmteopwekking | 51 | INSTALLATIES WERKTUIGBOUWKUNDIG | Werktuigbouwkundig | Atmosferische gasketels, HR | Bevestiging herstellen | 2028 | 0 | 06
Hoogstraat 112-116 | Stedelijk Museum Schiedam | 112, 2.13 | Warmteopwekking | 51 | INSTALLATIES WERKTUIGBOUWKUNDIG | Werktuigbouwkundig | Atmosferische gasketels, HR | Herstellen | 2028 | 0 | 06
Hoogstraat 112-116 | Stedelijk Museum Schiedam | 112, 2.13 | Warmteopwekking | 51 | INSTALLATIES WERKTUIGBOUWKUNDIG | Werktuigbouwkundig | Atmosferische gasketels, HR | Nieuwe kap plaatsen | 2028 | 0 | 06
Hoogstraat 112-116 | Stedelijk Museum Schiedam | 112, 2.13 | Warmteopwekking | 51 | INSTALLATIES WERKTUIGBOUWKUNDIG | Werktuigbouwkundig | Atmosferische gasketels, HR | Reinigen | 2028 | 0 | 06
Hoogstraat 112-116 | Stedelijk Museum Schiedam | 112, 2.13 | Warmteopwekking | 51 | INSTALLATIES WERKTUIGBOUWKUNDIG | Werktuigbouwkundig | Atmosferische gasketels, HR | Vervangen atmosferische gasketels, HR 80-100 kW | 2028 | 18 | 03
Hoogstraat 112-116 | Stedelijk Museum Schiedam | 112, 2.13 | Warmteopwekking | 51 | INSTALLATIES WERKTUIGBOUWKUNDIG | Werktuigbouwkundig | Atmosferische gasketels, HR |  | 0 | 0 | 03
Hoogstraat 112-116 | Stedelijk Museum Schiedam | 112, 2.13 | Warmteopwekking | 51 | INSTALLATIES WERKTUIGBOUWKUNDIG | Werktuigbouwkundig | Atmosferische gasketels, HR | Aarddraad vervangen | 2025 | 0 | 06
Hoogstraat 112-116 | Stedelijk Museum Schiedam | 112, 2.13 | Warmteopwekking | 51 | INSTALLATIES WERKTUIGBOUWKUNDIG | Werktuigbouwkundig | Atmosferische gasketels, HR | Bevestiging herstellen | 2028 | 0 | 06
Hoogstraat 112-116 | Stedelijk Museum Schiedam | 112, 2.13 | Warmteopwekking | 51 | INSTALLATIES WERKTUIGBOUWKUNDIG | Werktuigbouwkundig | Atmosferische gasketels, HR | Corrosie verwijderen en coaten | 2028 | 0 | 06
Hoogstraat 112-116 | Stedelijk Museum Schiedam | 112, 2.13 | Warmteopwekking | 51 | INSTALLATIES WERKTUIGBOUWKUNDIG | Werktuigbouwkundig | Atmosferische gasketels, HR | Vervangen atmosferische gasketels, HR 60-80 kW | 2028 | 18 | 03
Hoogstraat 112-116 | Stedelijk Museum Schiedam | 112, 2.13 | Warmteopwekking | 51 | INSTALLATIES WERKTUIGBOUWKUNDIG | Werktuigbouwkundig | Atmosferische gasketels, HR |  | 0 | 0 | 99
Hoogstraat 112-116 | Stedelijk Museum Schiedam | 112, 2.13 | Warmteopwekking | 51 | INSTALLATIES WERKTUIGBOUWKUNDIG | Werktuigbouwkundig | Atmosferische gasketels, HR | Vervangen atmosferische gasketels, HR 60-80 kW | 2042 | 18 | 03
Hoogstraat 112-116 | Stedelijk Museum Schiedam | 114, 2.14 | Warmteopwekking | 51 | INSTALLATIES WERKTUIGBOUWKUNDIG | Werktuigbouwkundig | Atmosferische gasketels, HR |  | 0 | 0 | 99
Hoogstraat 112-116 | Stedelijk Museum Schiedam | 114, 2.14 | Warmteopwekking | 51 | INSTALLATIES WERKTUIGBOUWKUNDIG | Werktuigbouwkundig | Atmosferische gasketels, HR | Vervangen atmosferische gasketels, HR 30-40 kW | 2038 | 18 | 03
Hoogstraat 112-116 | Stedelijk Museum Schiedam | 116, 2.15 | Warmteopwekking | 51 | INSTALLATIES WERKTUIGBOUWKUNDIG | Werktuigbouwkundig | Atmosferische gasketels, HR |  | 0 | 0 | 03
Hoogstraat 112-116 | Stedelijk Museum Schiedam | 116, 2.15 | Warmteopwekking | 51 | INSTALLATIES WERKTUIGBOUWKUNDIG | Werktuigbouwkundig | Atmosferische gasketels, HR | Vervangen atmosferische gasketels, HR <30 kW | 2028 | 15 | 03
Hoogstraat 112-116 | Stedelijk Museum Schiedam | 112, 2.1 | Warmteopwekking | 51 | INSTALLATIES WERKTUIGBOUWKUNDIG | Werktuigbouwkundig | Rookgasafvoerkanalen |  | 0 | 0 | 03
Hoogstraat 112-116 | Stedelijk Museum Schiedam | 112, 2.1 | Warmteopwekking | 51 | INSTALLATIES WERKTUIGBOUWKUNDIG | Werktuigbouwkundig | Rookgasafvoerkanalen | Vervangen rookgasafvoerkanalan dubbele uitvoering buis | 2028 | 18 | 03
Hoogstraat 112-116 | Stedelijk Museum Schiedam | 112, 2.1 | Warmteopwekking | 51 | INSTALLATIES WERKTUIGBOUWKUNDIG | Werktuigbouwkundig | Rookgasafvoerkanalen |  | 0 | 0 | 03
Hoogstraat 112-116 | Stedelijk Museum Schiedam | 112, 2.1 | Warmteopwekking | 51 | INSTALLATIES WERKTUIGBOUWKUNDIG | Werktuigbouwkundig | Rookgasafvoerkanalen | Vervangen rookgasafvoerkanalan dubbele uitvoering buis | 2026 | 18 | 03
Hoogstraat 112-116 | Stedelijk Museum Schiedam | 112, 2.1 | Warmteopwekking | 51 | INSTALLATIES WERKTUIGBOUWKUNDIG | Werktuigbouwkundig | Rookgasafvoerkanalen |  | 0 | 0 | 03
Hoogstraat 112-116 | Stedelijk Museum Schiedam | 112, 2.1 | Warmteopwekking | 51 | INSTALLATIES WERKTUIGBOUWKUNDIG | Werktuigbouwkundig | Rookgasafvoerkanalen | Vervangen rookgasafvoerkanalan dubbele uitvoering buis | 2026 | 18 | 03
Hoogstraat 112-116 | Stedelijk Museum Schiedam | 112, 2.13 | Warmteopwekking | 51 | INSTALLATIES WERKTUIGBOUWKUNDIG | Werktuigbouwkundig | Rookgasafvoerkanalen |  | 0 | 0 | 03
Hoogstraat 112-116 | Stedelijk Museum Schiedam | 112, 2.13 | Warmteopwekking | 51 | INSTALLATIES WERKTUIGBOUWKUNDIG | Werktuigbouwkundig | Rookgasafvoerkanalen | Vervangen rookgasafvoerkanalan dubbele uitvoering buis | 2028 | 18 | 03
Hoogstraat 112-116 | Stedelijk Museum Schiedam | 112, 2.13 | Warmteopwekking | 51 | INSTALLATIES WERKTUIGBOUWKUNDIG | Werktuigbouwkundig | Rookgasafvoerkanalen |  | 0 | 0 | 03
Hoogstraat 112-116 | Stedelijk Museum Schiedam | 112, 2.13 | Warmteopwekking | 51 | INSTALLATIES WERKTUIGBOUWKUNDIG | Werktuigbouwkundig | Rookgasafvoerkanalen | Vervangen rookgasafvoerkanalan dubbele uitvoering buis | 2028 | 18 | 03
Hoogstraat 112-116 | Stedelijk Museum Schiedam | 112, 2.13 | Warmteopwekking | 51 | INSTALLATIES WERKTUIGBOUWKUNDIG | Werktuigbouwkundig | Rookgasafvoerkanalen |  | 0 | 0 | 03
Hoogstraat 112-116 | Stedelijk Museum Schiedam | 112, 2.13 | Warmteopwekking | 51 | INSTALLATIES WERKTUIGBOUWKUNDIG | Werktuigbouwkundig | Rookgasafvoerkanalen | Vervangen rookgasafvoerkanalan dubbele uitvoering buis | 2029 | 18 | 03
Hoogstraat 112-116 | Stedelijk Museum Schiedam | 114, 2.14 | Warmteopwekking | 51 | INSTALLATIES WERKTUIGBOUWKUNDIG | Werktuigbouwkundig | Rookgasafvoerkanalen |  | 0 | 0 | 99
Hoogstraat 112-116 | Stedelijk Museum Schiedam | 114, 2.14 | Warmteopwekking | 51 | INSTALLATIES WERKTUIGBOUWKUNDIG | Werktuigbouwkundig | Rookgasafvoerkanalen | Vervangen rookgasafvoerkanalan dubbele uitvoering buis | 2038 | 18 | 03
Hoogstraat 112-116 | Stedelijk Museum Schiedam | 116, 2.15 | Warmteopwekking | 51 | INSTALLATIES WERKTUIGBOUWKUNDIG | Werktuigbouwkundig | Rookgasafvoerkanalen |  | 0 | 0 | 03
Hoogstraat 112-116 | Stedelijk Museum Schiedam | 116, 2.15 | Warmteopwekking | 51 | INSTALLATIES WERKTUIGBOUWKUNDIG | Werktuigbouwkundig | Rookgasafvoerkanalen | Vervangen rookgasafvoerkanalan dubbele uitvoering buis | 2028 | 15 | 03
Hoogstraat 112-116 | Stedelijk Museum Schiedam | 114, 2.14 | Afvoeren | 52 | INSTALLATIES WERKTUIGBOUWKUNDIG | Werktuigbouwkundig | Afvoerpomp |  | 0 | 0 | 99
Hoogstraat 112-116 | Stedelijk Museum Schiedam | 114, 2.14 | Afvoeren | 52 | INSTALLATIES WERKTUIGBOUWKUNDIG | Werktuigbouwkundig | Afvoerpomp | Vervangen afvoerpomp, condenspomp | 2030 | 10 | 03
Hoogstraat 112-116 | Stedelijk Museum Schiedam | 112 | Afvoeren | 52 | INSTALLATIES WERKTUIGBOUWKUNDIG | Werktuigbouwkundig | Binnenriolering | Lekkage verhelpen | 2025 | 0 | 06
Hoogstraat 112-116 | Stedelijk Museum Schiedam | 112 | Afvoeren | 52 | INSTALLATIES WERKTUIGBOUWKUNDIG | Werktuigbouwkundig | Binnenriolering | Vervangen binneriolering PVC | 2040 | 40 | 03
Hoogstraat 112-116 | Stedelijk Museum Schiedam | 114 | Afvoeren | 52 | INSTALLATIES WERKTUIGBOUWKUNDIG | Werktuigbouwkundig | Binnenriolering |  | 0 | 0 | 99
Hoogstraat 112-116 | Stedelijk Museum Schiedam | 114 | Afvoeren | 52 | INSTALLATIES WERKTUIGBOUWKUNDIG | Werktuigbouwkundig | Binnenriolering | Vervangen binneriolering PVC | 2045 | 40 | 03
Hoogstraat 112-116 | Stedelijk Museum Schiedam | 116 | Afvoeren | 52 | INSTALLATIES WERKTUIGBOUWKUNDIG | Werktuigbouwkundig | Binnenriolering |  | 0 | 0 | 99
Hoogstraat 112-116 | Stedelijk Museum Schiedam | 116 | Afvoeren | 52 | INSTALLATIES WERKTUIGBOUWKUNDIG | Werktuigbouwkundig | Binnenriolering | Vervangen binneriolering PVC | 2045 | 40 | 03
Hoogstraat 112-116 | Stedelijk Museum Schiedam | 112, V-1 | Water | 53 | INSTALLATIES WERKTUIGBOUWKUNDIG | Werktuigbouwkundig | Watermeter |  | 0 | 0 | 99
Hoogstraat 112-116 | Stedelijk Museum Schiedam | 112, V-1 | Water | 53 | INSTALLATIES WERKTUIGBOUWKUNDIG | Werktuigbouwkundig | Watermeter | Vervangen watermeter | 2051 | 30 | 03
Hoogstraat 112-116 | Stedelijk Museum Schiedam | 114, 0.19 | Water | 53 | INSTALLATIES WERKTUIGBOUWKUNDIG | Werktuigbouwkundig | Watermeter |  | 0 | 0 | 99
Hoogstraat 112-116 | Stedelijk Museum Schiedam | 114, 0.19 | Water | 53 | INSTALLATIES WERKTUIGBOUWKUNDIG | Werktuigbouwkundig | Watermeter | Vervangen watermeter | 2041 | 20 | 03
Hoogstraat 112-116 | Stedelijk Museum Schiedam | 116, 0.22d | Water | 53 | INSTALLATIES WERKTUIGBOUWKUNDIG | Werktuigbouwkundig | Watermeter |  | 0 | 0 | 99
Hoogstraat 112-116 | Stedelijk Museum Schiedam | 116, 0.22d | Water | 53 | INSTALLATIES WERKTUIGBOUWKUNDIG | Werktuigbouwkundig | Watermeter | Vervangen watermeter | 2037 | 20 | 03
Hoogstraat 112-116 | Stedelijk Museum Schiedam | 112 | Water | 53 | INSTALLATIES WERKTUIGBOUWKUNDIG | Werktuigbouwkundig | Waterleidingnet compleet | Leiding deugdelijk bevestigen | 2025 | 0 | 06
Hoogstraat 112-116 | Stedelijk Museum Schiedam | 112 | Water | 53 | INSTALLATIES WERKTUIGBOUWKUNDIG | Werktuigbouwkundig | Waterleidingnet compleet | Vervangen waterleidingnet compleet | 2040 | 40 | 03
Hoogstraat 112-116 | Stedelijk Museum Schiedam | 114 | Water | 53 | INSTALLATIES WERKTUIGBOUWKUNDIG | Werktuigbouwkundig | Waterleidingnet compleet |  | 0 | 0 | 99
Hoogstraat 112-116 | Stedelijk Museum Schiedam | 114 | Water | 53 | INSTALLATIES WERKTUIGBOUWKUNDIG | Werktuigbouwkundig | Waterleidingnet compleet | Vervangen waterleidingnet compleet | 2045 | 40 | 03
Hoogstraat 112-116 | Stedelijk Museum Schiedam | 116 | Water | 53 | INSTALLATIES WERKTUIGBOUWKUNDIG | Werktuigbouwkundig | Waterleidingnet compleet |  | 0 | 0 | 99
Hoogstraat 112-116 | Stedelijk Museum Schiedam | 116 | Water | 53 | INSTALLATIES WERKTUIGBOUWKUNDIG | Werktuigbouwkundig | Waterleidingnet compleet | Vervangen waterleidingnet compleet | 2045 | 40 | 03
Hoogstraat 112-116 | Stedelijk Museum Schiedam | Algemeen | Water | 53 | INSTALLATIES WERKTUIGBOUWKUNDIG | Werktuigbouwkundig | Beveiliging drinkwater (bijv. keerkleppen) | Logboek aanleveren | 2025 | 0 | 06
Hoogstraat 112-116 | Stedelijk Museum Schiedam | Algemeen | Water | 53 | INSTALLATIES WERKTUIGBOUWKUNDIG | Werktuigbouwkundig | Beveiliging drinkwater (bijv. keerkleppen) | Vervangen beveiliging drinkwater (bijv. keerkleppen) | 2045 | 40 | 03
Hoogstraat 112-116 | Stedelijk Museum Schiedam | 112, -1.12 | Water | 53 | INSTALLATIES WERKTUIGBOUWKUNDIG | Werktuigbouwkundig | Drukverhogingsinstallaties |  | 0 | 0 | 99
Hoogstraat 112-116 | Stedelijk Museum Schiedam | 112, -1.12 | Water | 53 | INSTALLATIES WERKTUIGBOUWKUNDIG | Werktuigbouwkundig | Drukverhogingsinstallaties | Vervangen drukverhogingsinstallaties 2-pomp | 2044 | 20 | 03
Hoogstraat 112-116 | Stedelijk Museum Schiedam | 112, -1.15 | Water | 53 | INSTALLATIES WERKTUIGBOUWKUNDIG | Werktuigbouwkundig | Boiler elektrisch |  | 0 | 0 | 03
Hoogstraat 112-116 | Stedelijk Museum Schiedam | 112, -1.15 | Water | 53 | INSTALLATIES WERKTUIGBOUWKUNDIG | Werktuigbouwkundig | Boiler elektrisch | Vervangen boiler elektrisch 10-15 l | 2027 | 15 | 03
Hoogstraat 112-116 | Stedelijk Museum Schiedam | 112, 0.11 | Water | 53 | INSTALLATIES WERKTUIGBOUWKUNDIG | Werktuigbouwkundig | Boiler elektrisch |  | 0 | 0 | 99
Hoogstraat 112-116 | Stedelijk Museum Schiedam | 112, 0.11 | Water | 53 | INSTALLATIES WERKTUIGBOUWKUNDIG | Werktuigbouwkundig | Boiler elektrisch | Vervangen boiler elektrisch 10-15 l | 2037 | 15 | 03
Hoogstraat 112-116 | Stedelijk Museum Schiedam | 112, 0.7 | Water | 53 | INSTALLATIES WERKTUIGBOUWKUNDIG | Werktuigbouwkundig | Boiler elektrisch |  | 0 | 0 | 99
Hoogstraat 112-116 | Stedelijk Museum Schiedam | 112, 0.7 | Water | 53 | INSTALLATIES WERKTUIGBOUWKUNDIG | Werktuigbouwkundig | Boiler elektrisch | Vervangen boiler elektrisch 10-15 l | 2038 | 15 | 03
Hoogstraat 112-116 | Stedelijk Museum Schiedam | 116, 0.22d | Water | 53 | INSTALLATIES WERKTUIGBOUWKUNDIG | Werktuigbouwkundig | Boiler elektrisch |  | 0 | 0 | 03
Hoogstraat 112-116 | Stedelijk Museum Schiedam | 116, 0.22d | Water | 53 | INSTALLATIES WERKTUIGBOUWKUNDIG | Werktuigbouwkundig | Boiler elektrisch | Vervangen boiler elektrisch 10-15 l | 2028 | 15 | 03
Hoogstraat 112-116 | Stedelijk Museum Schiedam | 112, -1.5 | Water | 53 | INSTALLATIES WERKTUIGBOUWKUNDIG | Werktuigbouwkundig | Doorstroomapparaat warm tapwater |  | 0 | 0 | 99
Hoogstraat 112-116 | Stedelijk Museum Schiedam | 112, -1.5 | Water | 53 | INSTALLATIES WERKTUIGBOUWKUNDIG | Werktuigbouwkundig | Doorstroomapparaat warm tapwater | Vervangen doorstroomapparaat warm tapwater | 2039 | 15 | 03
Hoogstraat 112-116 | Stedelijk Museum Schiedam | 112, 2.1 | Water | 53 | INSTALLATIES WERKTUIGBOUWKUNDIG | Werktuigbouwkundig | Waterontharder pekel simplex / duplex |  | 0 | 0 | 99
Hoogstraat 112-116 | Stedelijk Museum Schiedam | 112, 2.1 | Water | 53 | INSTALLATIES WERKTUIGBOUWKUNDIG | Werktuigbouwkundig | Waterontharder pekel simplex / duplex | Vervangen waterontharder | 2044 | 20 | 03
Hoogstraat 112-116 | Stedelijk Museum Schiedam | 112, 2.13 | Water | 53 | INSTALLATIES WERKTUIGBOUWKUNDIG | Werktuigbouwkundig | Waterontharder pekel simplex / duplex |  | 0 | 0 | 99
Hoogstraat 112-116 | Stedelijk Museum Schiedam | 112, 2.13 | Water | 53 | INSTALLATIES WERKTUIGBOUWKUNDIG | Werktuigbouwkundig | Waterontharder pekel simplex / duplex | Vervangen waterontharder | 2041 | 20 | 03
Hoogstraat 112-116 | Stedelijk Museum Schiedam | 112 | Gassen | 54 | INSTALLATIES WERKTUIGBOUWKUNDIG | Werktuigbouwkundig | Gasleidingnet compleet |  | 0 | 0 | 99
Hoogstraat 112-116 | Stedelijk Museum Schiedam | 112 | Gassen | 54 | INSTALLATIES WERKTUIGBOUWKUNDIG | Werktuigbouwkundig | Gasleidingnet compleet | Vervangen gasleidingnet compleet | 2045 | 40 | 03
Hoogstraat 112-116 | Stedelijk Museum Schiedam | 114 | Gassen | 54 | INSTALLATIES WERKTUIGBOUWKUNDIG | Werktuigbouwkundig | Gasleidingnet compleet |  | 0 | 0 | 99
Hoogstraat 112-116 | Stedelijk Museum Schiedam | 114 | Gassen | 54 | INSTALLATIES WERKTUIGBOUWKUNDIG | Werktuigbouwkundig | Gasleidingnet compleet | Vervangen gasleidingnet compleet | 2045 | 40 | 03
Hoogstraat 112-116 | Stedelijk Museum Schiedam | 116 | Gassen | 54 | INSTALLATIES WERKTUIGBOUWKUNDIG | Werktuigbouwkundig | Gasleidingnet compleet |  | 0 | 0 | 99
Hoogstraat 112-116 | Stedelijk Museum Schiedam | 116 | Gassen | 54 | INSTALLATIES WERKTUIGBOUWKUNDIG | Werktuigbouwkundig | Gasleidingnet compleet | Vervangen gasleidingnet compleet | 2045 | 40 | 03
Hoogstraat 112-116 | Stedelijk Museum Schiedam | 114, 0.19 | Gassen | 54 | INSTALLATIES WERKTUIGBOUWKUNDIG | Werktuigbouwkundig | Gasleidingnet, gasmeter |  | 0 | 0 | 99
Hoogstraat 112-116 | Stedelijk Museum Schiedam | 114, 0.19 | Gassen | 54 | INSTALLATIES WERKTUIGBOUWKUNDIG | Werktuigbouwkundig | Gasleidingnet, gasmeter | Vervangen gasleidingnet, gasmeter | 2038 | 20 | 03
Hoogstraat 112-116 | Stedelijk Museum Schiedam | 116, 0.22d | Gassen | 54 | INSTALLATIES WERKTUIGBOUWKUNDIG | Werktuigbouwkundig | Gasleidingnet, gasmeter |  | 0 | 0 | 99
Hoogstraat 112-116 | Stedelijk Museum Schiedam | 116, 0.22d | Gassen | 54 | INSTALLATIES WERKTUIGBOUWKUNDIG | Werktuigbouwkundig | Gasleidingnet, gasmeter | Vervangen gasleidingnet, gasmeter | 2037 | 20 | 03
Hoogstraat 112-116 | Stedelijk Museum Schiedam | 112, gevel | Koudeopwekking | 55 | INSTALLATIES WERKTUIGBOUWKUNDIG | Werktuigbouwkundig | Splitsystemen |  | 0 | 0 | 03
Hoogstraat 112-116 | Stedelijk Museum Schiedam | 112, gevel | Koudeopwekking | 55 | INSTALLATIES WERKTUIGBOUWKUNDIG | Werktuigbouwkundig | Splitsystemen | Corrosie verwijderen en coaten | 2026 | 0 | 06
Hoogstraat 112-116 | Stedelijk Museum Schiedam | 112, gevel | Koudeopwekking | 55 | INSTALLATIES WERKTUIGBOUWKUNDIG | Werktuigbouwkundig | Splitsystemen | Vervangen splitsystemen, wandunit tot 10kW | 2026 | 15 | 03
Hoogstraat 112-116 | Stedelijk Museum Schiedam | 112, 2.6 | Koudeopwekking | 55 | INSTALLATIES WERKTUIGBOUWKUNDIG | Werktuigbouwkundig | Schroef- / scroll-koelmachines | Reinigen | 2025 | 0 | 06
Hoogstraat 112-116 | Stedelijk Museum Schiedam | 112, 2.6 | Koudeopwekking | 55 | INSTALLATIES WERKTUIGBOUWKUNDIG | Werktuigbouwkundig | Schroef- / scroll-koelmachines | STEK-keuring | 2025 | 1 | 01
Hoogstraat 112-116 | Stedelijk Museum Schiedam | 112, 2.6 | Koudeopwekking | 55 | INSTALLATIES WERKTUIGBOUWKUNDIG | Werktuigbouwkundig | Schroef- / scroll-koelmachines | Vervangen schroef- / scroll-koelmachines | 2041 | 20 | 03
Hoogstraat 112-116 | Stedelijk Museum Schiedam | 112, 2.6 | Koudeopwekking | 55 | INSTALLATIES WERKTUIGBOUWKUNDIG | Werktuigbouwkundig | Schroef- / scroll-koelmachines | Reinigen | 2025 | 0 | 06
Hoogstraat 112-116 | Stedelijk Museum Schiedam | 112, 2.6 | Koudeopwekking | 55 | INSTALLATIES WERKTUIGBOUWKUNDIG | Werktuigbouwkundig | Schroef- / scroll-koelmachines | STEK-keuring | 2025 | 1 | 01
Hoogstraat 112-116 | Stedelijk Museum Schiedam | 112, 2.6 | Koudeopwekking | 55 | INSTALLATIES WERKTUIGBOUWKUNDIG | Werktuigbouwkundig | Schroef- / scroll-koelmachines | Vervangen schroef- / scroll-koelmachines | 2041 | 20 | 03
Hoogstraat 112-116 | Stedelijk Museum Schiedam | 112 | Koudeopwekking | 55 | INSTALLATIES WERKTUIGBOUWKUNDIG | Werktuigbouwkundig | Leidingen GKW | Corrosie verwijderen en coaten | 2025 | 0 | 06
Hoogstraat 112-116 | Stedelijk Museum Schiedam | 112 | Koudeopwekking | 55 | INSTALLATIES WERKTUIGBOUWKUNDIG | Werktuigbouwkundig | Leidingen GKW | Isolatiedelen herstellen | 2025 | 0 | 06
Hoogstraat 112-116 | Stedelijk Museum Schiedam | 112 | Koudeopwekking | 55 | INSTALLATIES WERKTUIGBOUWKUNDIG | Werktuigbouwkundig | Leidingen GKW | Vervangen leidingen GKW, staal | 2071 | 50 | 03
Hoogstraat 112-116 | Stedelijk Museum Schiedam | 112, 1.9 | Koudeopwekking | 55 | INSTALLATIES WERKTUIGBOUWKUNDIG | Werktuigbouwkundig | Buffervat koudedistributie |  | 0 | 0 | 99
Hoogstraat 112-116 | Stedelijk Museum Schiedam | 112, 1.9 | Koudeopwekking | 55 | INSTALLATIES WERKTUIGBOUWKUNDIG | Werktuigbouwkundig | Buffervat koudedistributie | Vervangen buffervat koudedistributie | 2061 | 40 | 03
Hoogstraat 112-116 | Stedelijk Museum Schiedam | 112, 1.9 | Koudeopwekking | 55 | INSTALLATIES WERKTUIGBOUWKUNDIG | Werktuigbouwkundig | Circulatiepompen koudedistributie | Monitoren | 2025 | 0 | 06
Hoogstraat 112-116 | Stedelijk Museum Schiedam | 112, 1.9 | Koudeopwekking | 55 | INSTALLATIES WERKTUIGBOUWKUNDIG | Werktuigbouwkundig | Circulatiepompen koudedistributie | Reinigen | 2025 | 0 | 06
Hoogstraat 112-116 | Stedelijk Museum Schiedam | 112, 1.9 | Koudeopwekking | 55 | INSTALLATIES WERKTUIGBOUWKUNDIG | Werktuigbouwkundig | Circulatiepompen koudedistributie | Vervangen circulatiepomp koudedistributie DN 100, flensaansluiting, toerengeregeld | 2036 | 15 | 03
Hoogstraat 112-116 | Stedelijk Museum Schiedam | 112, 1.9 | Koudeopwekking | 55 | INSTALLATIES WERKTUIGBOUWKUNDIG | Werktuigbouwkundig | Circulatiepompen koudedistributie | Monitoren | 2025 | 0 | 06
Hoogstraat 112-116 | Stedelijk Museum Schiedam | 112, 1.9 | Koudeopwekking | 55 | INSTALLATIES WERKTUIGBOUWKUNDIG | Werktuigbouwkundig | Circulatiepompen koudedistributie | Reinigen | 2025 | 0 | 06
Hoogstraat 112-116 | Stedelijk Museum Schiedam | 112, 1.9 | Koudeopwekking | 55 | INSTALLATIES WERKTUIGBOUWKUNDIG | Werktuigbouwkundig | Circulatiepompen koudedistributie | Vervangen circulatiepomp koudedistributie DN 100, flensaansluiting, toerengeregeld | 2036 | 15 | 03
Hoogstraat 112-116 | Stedelijk Museum Schiedam | 112, 1.9 | Koudeopwekking | 55 | INSTALLATIES WERKTUIGBOUWKUNDIG | Werktuigbouwkundig | Expansievaten koudedistributie |  | 0 | 0 | 99
Hoogstraat 112-116 | Stedelijk Museum Schiedam | 112, 1.9 | Koudeopwekking | 55 | INSTALLATIES WERKTUIGBOUWKUNDIG | Werktuigbouwkundig | Expansievaten koudedistributie | Vervangen expansievaten koudedistributie 80-100 l | 2036 | 15 | 03
Hoogstraat 112-116 | Stedelijk Museum Schiedam | 112, 2.1 | Koudeopwekking | 55 | INSTALLATIES WERKTUIGBOUWKUNDIG | Werktuigbouwkundig | Regelkleppen en stelmotoren koudedistributie |  | 0 | 0 | 99
Hoogstraat 112-116 | Stedelijk Museum Schiedam | 112, 2.1 | Koudeopwekking | 55 | INSTALLATIES WERKTUIGBOUWKUNDIG | Werktuigbouwkundig | Regelkleppen en stelmotoren koudedistributie | Vervangen regelkleppen en stelmotoren koudedistributie | 2039 | 15 | 03
Hoogstraat 112-116 | Stedelijk Museum Schiedam | 112, 2.1 | Koudeopwekking | 55 | INSTALLATIES WERKTUIGBOUWKUNDIG | Werktuigbouwkundig | Regelkleppen en stelmotoren koudedistributie |  | 0 | 0 | 99
Hoogstraat 112-116 | Stedelijk Museum Schiedam | 112, 2.1 | Koudeopwekking | 55 | INSTALLATIES WERKTUIGBOUWKUNDIG | Werktuigbouwkundig | Regelkleppen en stelmotoren koudedistributie | Vervangen regelkleppen en stelmotoren koudedistributie | 2039 | 15 | 03
Hoogstraat 112-116 | Stedelijk Museum Schiedam | 112, 2.1 | Koudeopwekking | 55 | INSTALLATIES WERKTUIGBOUWKUNDIG | Werktuigbouwkundig | Regelkleppen en stelmotoren koudedistributie |  | 0 | 0 | 99
Hoogstraat 112-116 | Stedelijk Museum Schiedam | 112, 2.1 | Koudeopwekking | 55 | INSTALLATIES WERKTUIGBOUWKUNDIG | Werktuigbouwkundig | Regelkleppen en stelmotoren koudedistributie | Vervangen regelkleppen en stelmotoren koudedistributie | 2039 | 15 | 03
Hoogstraat 112-116 | Stedelijk Museum Schiedam | 112, 2.1 | Koudeopwekking | 55 | INSTALLATIES WERKTUIGBOUWKUNDIG | Werktuigbouwkundig | Regelkleppen en stelmotoren koudedistributie |  | 0 | 0 | 99
Hoogstraat 112-116 | Stedelijk Museum Schiedam | 112, 2.1 | Koudeopwekking | 55 | INSTALLATIES WERKTUIGBOUWKUNDIG | Werktuigbouwkundig | Regelkleppen en stelmotoren koudedistributie | Vervangen regelkleppen en stelmotoren koudedistributie | 2039 | 15 | 03
Hoogstraat 112-116 | Stedelijk Museum Schiedam | 112, 2.13 | Koudeopwekking | 55 | INSTALLATIES WERKTUIGBOUWKUNDIG | Werktuigbouwkundig | Regelkleppen en stelmotoren koudedistributie |  | 0 | 0 | 99
Hoogstraat 112-116 | Stedelijk Museum Schiedam | 112, 2.13 | Koudeopwekking | 55 | INSTALLATIES WERKTUIGBOUWKUNDIG | Werktuigbouwkundig | Regelkleppen en stelmotoren koudedistributie | Vervangen regelkleppen en stelmotoren koudedistributie | 2039 | 15 | 03
Hoogstraat 112-116 | Stedelijk Museum Schiedam | 112, 2.13 | Koudeopwekking | 55 | INSTALLATIES WERKTUIGBOUWKUNDIG | Werktuigbouwkundig | Regelkleppen en stelmotoren koudedistributie |  | 0 | 0 | 99
Hoogstraat 112-116 | Stedelijk Museum Schiedam | 112, 2.13 | Koudeopwekking | 55 | INSTALLATIES WERKTUIGBOUWKUNDIG | Werktuigbouwkundig | Regelkleppen en stelmotoren koudedistributie | Vervangen regelkleppen en stelmotoren koudedistributie | 2039 | 15 | 03
Hoogstraat 112-116 | Stedelijk Museum Schiedam | 112, 2.13 | Koudeopwekking | 55 | INSTALLATIES WERKTUIGBOUWKUNDIG | Werktuigbouwkundig | Regelkleppen en stelmotoren koudedistributie |  | 0 | 0 | 99
Hoogstraat 112-116 | Stedelijk Museum Schiedam | 112, 2.13 | Koudeopwekking | 55 | INSTALLATIES WERKTUIGBOUWKUNDIG | Werktuigbouwkundig | Regelkleppen en stelmotoren koudedistributie | Vervangen regelkleppen en stelmotoren koudedistributie | 2039 | 15 | 03
Hoogstraat 112-116 | Stedelijk Museum Schiedam | 112, 2.13 | Koudeopwekking | 55 | INSTALLATIES WERKTUIGBOUWKUNDIG | Werktuigbouwkundig | Regelkleppen en stelmotoren koudedistributie |  | 0 | 0 | 99
Hoogstraat 112-116 | Stedelijk Museum Schiedam | 112, 2.13 | Koudeopwekking | 55 | INSTALLATIES WERKTUIGBOUWKUNDIG | Werktuigbouwkundig | Regelkleppen en stelmotoren koudedistributie | Vervangen regelkleppen en stelmotoren koudedistributie | 2039 | 15 | 03
Hoogstraat 112-116 | Stedelijk Museum Schiedam | 112 | Warmtedistributie | 56 | INSTALLATIES WERKTUIGBOUWKUNDIG | Werktuigbouwkundig | Leidingen cv-installatie | Corrosie verwijderen en coaten | 2025 | 0 | 06
Hoogstraat 112-116 | Stedelijk Museum Schiedam | 112 | Warmtedistributie | 56 | INSTALLATIES WERKTUIGBOUWKUNDIG | Werktuigbouwkundig | Leidingen cv-installatie | Leiding deugdelijk bevestigen | 2025 | 0 | 06
Hoogstraat 112-116 | Stedelijk Museum Schiedam | 112 | Warmtedistributie | 56 | INSTALLATIES WERKTUIGBOUWKUNDIG | Werktuigbouwkundig | Leidingen cv-installatie | Vervangen leidingen cv-installatie, stalen gas- en/of vlambuis met isolatie | 2040 | 40 | 03
Hoogstraat 112-116 | Stedelijk Museum Schiedam | 114 | Warmtedistributie | 56 | INSTALLATIES WERKTUIGBOUWKUNDIG | Werktuigbouwkundig | Leidingen cv-installatie |  | 0 | 0 | 99
Hoogstraat 112-116 | Stedelijk Museum Schiedam | 114 | Warmtedistributie | 56 | INSTALLATIES WERKTUIGBOUWKUNDIG | Werktuigbouwkundig | Leidingen cv-installatie | Vervangen leidingen cv-installatie, stalen gas- en/of vlambuis | 2045 | 40 | 03
Hoogstraat 112-116 | Stedelijk Museum Schiedam | 116 | Warmtedistributie | 56 | INSTALLATIES WERKTUIGBOUWKUNDIG | Werktuigbouwkundig | Leidingen cv-installatie |  | 0 | 0 | 99
Hoogstraat 112-116 | Stedelijk Museum Schiedam | 116 | Warmtedistributie | 56 | INSTALLATIES WERKTUIGBOUWKUNDIG | Werktuigbouwkundig | Leidingen cv-installatie | Vervangen leidingen cv-installatie, stalen gas- en/of vlambuis | 2045 | 40 | 03
Hoogstraat 112-116 | Stedelijk Museum Schiedam | 116, 1.17 | Warmtedistributie | 56 | INSTALLATIES WERKTUIGBOUWKUNDIG | Werktuigbouwkundig | Verdelers / verzamelaars cv-installatie |  | 0 | 0 | 99
Hoogstraat 112-116 | Stedelijk Museum Schiedam | 116, 1.17 | Warmtedistributie | 56 | INSTALLATIES WERKTUIGBOUWKUNDIG | Werktuigbouwkundig | Verdelers / verzamelaars cv-installatie | Vervangen verdelers / verzamelaars CV-installatie | 2050 | 40 | 03
Hoogstraat 112-116 | Stedelijk Museum Schiedam | 116, 2.15 | Warmtedistributie | 56 | INSTALLATIES WERKTUIGBOUWKUNDIG | Werktuigbouwkundig | Verdelers / verzamelaars cv-installatie |  | 0 | 0 | 99
Hoogstraat 112-116 | Stedelijk Museum Schiedam | 116, 2.15 | Warmtedistributie | 56 | INSTALLATIES WERKTUIGBOUWKUNDIG | Werktuigbouwkundig | Verdelers / verzamelaars cv-installatie | Vervangen verdelers / verzamelaars CV-installatie | 2050 | 40 | 03
Hoogstraat 112-116 | Stedelijk Museum Schiedam | 112, 2.1 | Warmtedistributie | 56 | INSTALLATIES WERKTUIGBOUWKUNDIG | Werktuigbouwkundig | Expansievaten warmtedistributie |  | 0 | 0 | 99
Hoogstraat 112-116 | Stedelijk Museum Schiedam | 112, 2.1 | Warmtedistributie | 56 | INSTALLATIES WERKTUIGBOUWKUNDIG | Werktuigbouwkundig | Expansievaten warmtedistributie | Vervangen expansievaten warmtedistributie 100-140 l | 2039 | 15 | 03
Hoogstraat 112-116 | Stedelijk Museum Schiedam | 112, 2.13 | Warmtedistributie | 56 | INSTALLATIES WERKTUIGBOUWKUNDIG | Werktuigbouwkundig | Expansievaten warmtedistributie |  | 0 | 0 | 99
Hoogstraat 112-116 | Stedelijk Museum Schiedam | 112, 2.13 | Warmtedistributie | 56 | INSTALLATIES WERKTUIGBOUWKUNDIG | Werktuigbouwkundig | Expansievaten warmtedistributie | Vervangen expansievaten warmtedistributie 100-140 l | 2039 | 15 | 03
Hoogstraat 112-116 | Stedelijk Museum Schiedam | 114, 2.14 | Warmtedistributie | 56 | INSTALLATIES WERKTUIGBOUWKUNDIG | Werktuigbouwkundig | Expansievaten warmtedistributie |  | 0 | 0 | 99
Hoogstraat 112-116 | Stedelijk Museum Schiedam | 114, 2.14 | Warmtedistributie | 56 | INSTALLATIES WERKTUIGBOUWKUNDIG | Werktuigbouwkundig | Expansievaten warmtedistributie | Vervangen expansievaten warmtedistributie 18-25 l | 2035 | 15 | 03
Hoogstraat 112-116 | Stedelijk Museum Schiedam | 116, 2.15 | Warmtedistributie | 56 | INSTALLATIES WERKTUIGBOUWKUNDIG | Werktuigbouwkundig | Expansievaten warmtedistributie |  | 0 | 0 | 03
Hoogstraat 112-116 | Stedelijk Museum Schiedam | 116, 2.15 | Warmtedistributie | 56 | INSTALLATIES WERKTUIGBOUWKUNDIG | Werktuigbouwkundig | Expansievaten warmtedistributie | Vervangen expansievaten warmtedistributie 18-25 l | 2028 | 15 | 03
Hoogstraat 112-116 | Stedelijk Museum Schiedam | 112, 2.1 | Warmtedistributie | 56 | INSTALLATIES WERKTUIGBOUWKUNDIG | Werktuigbouwkundig | Circulatiepomp warmtedistributie |  | 0 | 0 | 03
Hoogstraat 112-116 | Stedelijk Museum Schiedam | 112, 2.1 | Warmtedistributie | 56 | INSTALLATIES WERKTUIGBOUWKUNDIG | Werktuigbouwkundig | Circulatiepomp warmtedistributie | Vervangen circulatiepomp warmtedistributie DN 25, draadaansluiting | 2028 | 15 | 03
Hoogstraat 112-116 | Stedelijk Museum Schiedam | 112, 2.1 | Warmtedistributie | 56 | INSTALLATIES WERKTUIGBOUWKUNDIG | Werktuigbouwkundig | Circulatiepomp warmtedistributie |  | 0 | 0 | 03
Hoogstraat 112-116 | Stedelijk Museum Schiedam | 112, 2.1 | Warmtedistributie | 56 | INSTALLATIES WERKTUIGBOUWKUNDIG | Werktuigbouwkundig | Circulatiepomp warmtedistributie | Vervangen circulatiepomp warmtedistributie DN 32, flensaansluiting, toerengeregeld | 2028 | 15 | 03
Hoogstraat 112-116 | Stedelijk Museum Schiedam | 112, 2.1 | Warmtedistributie | 56 | INSTALLATIES WERKTUIGBOUWKUNDIG | Werktuigbouwkundig | Circulatiepomp warmtedistributie |  | 0 | 0 | 99
Hoogstraat 112-116 | Stedelijk Museum Schiedam | 112, 2.1 | Warmtedistributie | 56 | INSTALLATIES WERKTUIGBOUWKUNDIG | Werktuigbouwkundig | Circulatiepomp warmtedistributie | Vervangen circulatiepomp warmtedistributie DN 25 | 2039 | 15 | 03
Hoogstraat 112-116 | Stedelijk Museum Schiedam | 112, 2.1 | Warmtedistributie | 56 | INSTALLATIES WERKTUIGBOUWKUNDIG | Werktuigbouwkundig | Circulatiepomp warmtedistributie |  | 0 | 0 | 99
Hoogstraat 112-116 | Stedelijk Museum Schiedam | 112, 2.1 | Warmtedistributie | 56 | INSTALLATIES WERKTUIGBOUWKUNDIG | Werktuigbouwkundig | Circulatiepomp warmtedistributie | Vervangen circulatiepomp warmtedistributie DN 25 | 2039 | 15 | 03
Hoogstraat 112-116 | Stedelijk Museum Schiedam | 112, 2.1 | Warmtedistributie | 56 | INSTALLATIES WERKTUIGBOUWKUNDIG | Werktuigbouwkundig | Circulatiepomp warmtedistributie |  | 0 | 0 | 99
Hoogstraat 112-116 | Stedelijk Museum Schiedam | 112, 2.1 | Warmtedistributie | 56 | INSTALLATIES WERKTUIGBOUWKUNDIG | Werktuigbouwkundig | Circulatiepomp warmtedistributie | Vervangen circulatiepomp warmtedistributie DN 25 | 2039 | 15 | 03
Hoogstraat 112-116 | Stedelijk Museum Schiedam | 112, 2.1 | Warmtedistributie | 56 | INSTALLATIES WERKTUIGBOUWKUNDIG | Werktuigbouwkundig | Circulatiepomp warmtedistributie |  | 0 | 0 | 99
Hoogstraat 112-116 | Stedelijk Museum Schiedam | 112, 2.1 | Warmtedistributie | 56 | INSTALLATIES WERKTUIGBOUWKUNDIG | Werktuigbouwkundig | Circulatiepomp warmtedistributie | Vervangen circulatiepomp warmtedistributie DN 25 | 2039 | 15 | 03
Hoogstraat 112-116 | Stedelijk Museum Schiedam | 112, 2.13 | Warmtedistributie | 56 | INSTALLATIES WERKTUIGBOUWKUNDIG | Werktuigbouwkundig | Circulatiepomp warmtedistributie |  | 0 | 0 | 99
Hoogstraat 112-116 | Stedelijk Museum Schiedam | 112, 2.13 | Warmtedistributie | 56 | INSTALLATIES WERKTUIGBOUWKUNDIG | Werktuigbouwkundig | Circulatiepomp warmtedistributie | Vervangen circulatiepomp warmtedistributie DN 25, draadaansluiting | 2039 | 15 | 03
Hoogstraat 112-116 | Stedelijk Museum Schiedam | 112, 2.13 | Warmtedistributie | 56 | INSTALLATIES WERKTUIGBOUWKUNDIG | Werktuigbouwkundig | Circulatiepomp warmtedistributie |  | 0 | 0 | 99
Hoogstraat 112-116 | Stedelijk Museum Schiedam | 112, 2.13 | Warmtedistributie | 56 | INSTALLATIES WERKTUIGBOUWKUNDIG | Werktuigbouwkundig | Circulatiepomp warmtedistributie | Vervangen circulatiepomp warmtedistributie DN 25, draadaansluiting | 2039 | 15 | 03
Hoogstraat 112-116 | Stedelijk Museum Schiedam | 112, 2.13 | Warmtedistributie | 56 | INSTALLATIES WERKTUIGBOUWKUNDIG | Werktuigbouwkundig | Circulatiepomp warmtedistributie |  | 0 | 0 | 03
Hoogstraat 112-116 | Stedelijk Museum Schiedam | 112, 2.13 | Warmtedistributie | 56 | INSTALLATIES WERKTUIGBOUWKUNDIG | Werktuigbouwkundig | Circulatiepomp warmtedistributie | Vervangen circulatiepomp warmtedistributie DN 25, draadaansluiting | 2028 | 15 | 03
Hoogstraat 112-116 | Stedelijk Museum Schiedam | 112, 2.13 | Warmtedistributie | 56 | INSTALLATIES WERKTUIGBOUWKUNDIG | Werktuigbouwkundig | Circulatiepomp warmtedistributie |  | 0 | 0 | 99
Hoogstraat 112-116 | Stedelijk Museum Schiedam | 112, 2.13 | Warmtedistributie | 56 | INSTALLATIES WERKTUIGBOUWKUNDIG | Werktuigbouwkundig | Circulatiepomp warmtedistributie | Vervangen circulatiepomp warmtedistributie DN 32, flensaansluiting, toerengeregeld | 2039 | 15 | 03
Hoogstraat 112-116 | Stedelijk Museum Schiedam | 112, 2.13 | Warmtedistributie | 56 | INSTALLATIES WERKTUIGBOUWKUNDIG | Werktuigbouwkundig | Circulatiepomp warmtedistributie |  | 0 | 0 | 99
Hoogstraat 112-116 | Stedelijk Museum Schiedam | 112, 2.13 | Warmtedistributie | 56 | INSTALLATIES WERKTUIGBOUWKUNDIG | Werktuigbouwkundig | Circulatiepomp warmtedistributie | Vervangen circulatiepomp warmtedistributie DN 25, draadaansluiting | 2039 | 15 | 03
Hoogstraat 112-116 | Stedelijk Museum Schiedam | 112, 2.13 | Warmtedistributie | 56 | INSTALLATIES WERKTUIGBOUWKUNDIG | Werktuigbouwkundig | Circulatiepomp warmtedistributie |  | 0 | 0 | 99
Hoogstraat 112-116 | Stedelijk Museum Schiedam | 112, 2.13 | Warmtedistributie | 56 | INSTALLATIES WERKTUIGBOUWKUNDIG | Werktuigbouwkundig | Circulatiepomp warmtedistributie | Vervangen circulatiepomp warmtedistributie DN 25, draadaansluiting | 2039 | 15 | 03
Hoogstraat 112-116 | Stedelijk Museum Schiedam | 112, 2.13 | Warmtedistributie | 56 | INSTALLATIES WERKTUIGBOUWKUNDIG | Werktuigbouwkundig | Circulatiepomp warmtedistributie |  | 0 | 0 | 99
Hoogstraat 112-116 | Stedelijk Museum Schiedam | 112, 2.13 | Warmtedistributie | 56 | INSTALLATIES WERKTUIGBOUWKUNDIG | Werktuigbouwkundig | Circulatiepomp warmtedistributie | Vervangen circulatiepomp warmtedistributie DN 25, draadaansluiting | 2039 | 15 | 03
Hoogstraat 112-116 | Stedelijk Museum Schiedam | 112, -1.12 | Warmtedistributie | 56 | INSTALLATIES WERKTUIGBOUWKUNDIG | Werktuigbouwkundig | Regelkleppen en stelmotoren warmtedistributie |  | 0 | 0 | 99
Hoogstraat 112-116 | Stedelijk Museum Schiedam | 112, -1.12 | Warmtedistributie | 56 | INSTALLATIES WERKTUIGBOUWKUNDIG | Werktuigbouwkundig | Regelkleppen en stelmotoren warmtedistributie | Vervangen regelkleppen en stelmotoren warmtedistributie | 2036 | 15 | 03
Hoogstraat 112-116 | Stedelijk Museum Schiedam | 112, -1.13 | Warmtedistributie | 56 | INSTALLATIES WERKTUIGBOUWKUNDIG | Werktuigbouwkundig | Regelkleppen en stelmotoren warmtedistributie |  | 0 | 0 | 99
Hoogstraat 112-116 | Stedelijk Museum Schiedam | 112, -1.13 | Warmtedistributie | 56 | INSTALLATIES WERKTUIGBOUWKUNDIG | Werktuigbouwkundig | Regelkleppen en stelmotoren warmtedistributie | Vervangen regelkleppen en stelmotoren warmtedistributie | 2036 | 15 | 03
Hoogstraat 112-116 | Stedelijk Museum Schiedam | 112, 1.7 | Warmtedistributie | 56 | INSTALLATIES WERKTUIGBOUWKUNDIG | Werktuigbouwkundig | Regelkleppen en stelmotoren warmtedistributie | Leidingen op deugdelijke wijze monteren | 2025 | 0 | 06
Hoogstraat 112-116 | Stedelijk Museum Schiedam | 112, 1.7 | Warmtedistributie | 56 | INSTALLATIES WERKTUIGBOUWKUNDIG | Werktuigbouwkundig | Regelkleppen en stelmotoren warmtedistributie | Vervangen regelkleppen en stelmotoren warmtedistributie | 2036 | 15 | 03
Hoogstraat 112-116 | Stedelijk Museum Schiedam | 112, 2.1 | Warmtedistributie | 56 | INSTALLATIES WERKTUIGBOUWKUNDIG | Werktuigbouwkundig | Regelkleppen en stelmotoren warmtedistributie |  | 0 | 0 | 99
Hoogstraat 112-116 | Stedelijk Museum Schiedam | 112, 2.1 | Warmtedistributie | 56 | INSTALLATIES WERKTUIGBOUWKUNDIG | Werktuigbouwkundig | Regelkleppen en stelmotoren warmtedistributie | Vervangen regelkleppen en stelmotoren warmtedistributie | 2039 | 15 | 03
Hoogstraat 112-116 | Stedelijk Museum Schiedam | 112, 2.1 | Warmtedistributie | 56 | INSTALLATIES WERKTUIGBOUWKUNDIG | Werktuigbouwkundig | Regelkleppen en stelmotoren warmtedistributie |  | 0 | 0 | 99
Hoogstraat 112-116 | Stedelijk Museum Schiedam | 112, 2.1 | Warmtedistributie | 56 | INSTALLATIES WERKTUIGBOUWKUNDIG | Werktuigbouwkundig | Regelkleppen en stelmotoren warmtedistributie | Vervangen regelkleppen en stelmotoren warmtedistributie | 2039 | 15 | 03
Hoogstraat 112-116 | Stedelijk Museum Schiedam | 112, 2.1 | Warmtedistributie | 56 | INSTALLATIES WERKTUIGBOUWKUNDIG | Werktuigbouwkundig | Regelkleppen en stelmotoren warmtedistributie |  | 0 | 0 | 99
Hoogstraat 112-116 | Stedelijk Museum Schiedam | 112, 2.1 | Warmtedistributie | 56 | INSTALLATIES WERKTUIGBOUWKUNDIG | Werktuigbouwkundig | Regelkleppen en stelmotoren warmtedistributie | Vervangen regelkleppen en stelmotoren warmtedistributie | 2039 | 15 | 03
Hoogstraat 112-116 | Stedelijk Museum Schiedam | 112, 2.1 | Warmtedistributie | 56 | INSTALLATIES WERKTUIGBOUWKUNDIG | Werktuigbouwkundig | Regelkleppen en stelmotoren warmtedistributie |  | 0 | 0 | 99
Hoogstraat 112-116 | Stedelijk Museum Schiedam | 112, 2.1 | Warmtedistributie | 56 | INSTALLATIES WERKTUIGBOUWKUNDIG | Werktuigbouwkundig | Regelkleppen en stelmotoren warmtedistributie | Vervangen regelkleppen en stelmotoren warmtedistributie | 2039 | 15 | 03
Hoogstraat 112-116 | Stedelijk Museum Schiedam | 112, 2.1 | Warmtedistributie | 56 | INSTALLATIES WERKTUIGBOUWKUNDIG | Werktuigbouwkundig | Regelkleppen en stelmotoren warmtedistributie |  | 0 | 0 | 99
Hoogstraat 112-116 | Stedelijk Museum Schiedam | 112, 2.1 | Warmtedistributie | 56 | INSTALLATIES WERKTUIGBOUWKUNDIG | Werktuigbouwkundig | Regelkleppen en stelmotoren warmtedistributie | Vervangen regelkleppen en stelmotoren warmtedistributie | 2036 | 15 | 03
Hoogstraat 112-116 | Stedelijk Museum Schiedam | 112, 2.13 | Warmtedistributie | 56 | INSTALLATIES WERKTUIGBOUWKUNDIG | Werktuigbouwkundig | Regelkleppen en stelmotoren warmtedistributie |  | 0 | 0 | 99
Hoogstraat 112-116 | Stedelijk Museum Schiedam | 112, 2.13 | Warmtedistributie | 56 | INSTALLATIES WERKTUIGBOUWKUNDIG | Werktuigbouwkundig | Regelkleppen en stelmotoren warmtedistributie | Vervangen regelkleppen en stelmotoren warmtedistributie | 2039 | 15 | 03
Hoogstraat 112-116 | Stedelijk Museum Schiedam | 112, 2.13 | Warmtedistributie | 56 | INSTALLATIES WERKTUIGBOUWKUNDIG | Werktuigbouwkundig | Regelkleppen en stelmotoren warmtedistributie |  | 0 | 0 | 99
Hoogstraat 112-116 | Stedelijk Museum Schiedam | 112, 2.13 | Warmtedistributie | 56 | INSTALLATIES WERKTUIGBOUWKUNDIG | Werktuigbouwkundig | Regelkleppen en stelmotoren warmtedistributie | Vervangen regelkleppen en stelmotoren warmtedistributie | 2039 | 15 | 03
Hoogstraat 112-116 | Stedelijk Museum Schiedam | 112, 2.13 | Warmtedistributie | 56 | INSTALLATIES WERKTUIGBOUWKUNDIG | Werktuigbouwkundig | Regelkleppen en stelmotoren warmtedistributie |  | 0 | 0 | 99
Hoogstraat 112-116 | Stedelijk Museum Schiedam | 112, 2.13 | Warmtedistributie | 56 | INSTALLATIES WERKTUIGBOUWKUNDIG | Werktuigbouwkundig | Regelkleppen en stelmotoren warmtedistributie | Vervangen regelkleppen en stelmotoren warmtedistributie | 2039 | 15 | 03
Hoogstraat 112-116 | Stedelijk Museum Schiedam | 112, 2.13 | Warmtedistributie | 56 | INSTALLATIES WERKTUIGBOUWKUNDIG | Werktuigbouwkundig | Regelkleppen en stelmotoren warmtedistributie |  | 0 | 0 | 99
Hoogstraat 112-116 | Stedelijk Museum Schiedam | 112, 2.13 | Warmtedistributie | 56 | INSTALLATIES WERKTUIGBOUWKUNDIG | Werktuigbouwkundig | Regelkleppen en stelmotoren warmtedistributie | Vervangen regelkleppen en stelmotoren warmtedistributie | 2039 | 15 | 03
Hoogstraat 112-116 | Stedelijk Museum Schiedam | 112, 2.13 | Warmtedistributie | 56 | INSTALLATIES WERKTUIGBOUWKUNDIG | Werktuigbouwkundig | Regelkleppen en stelmotoren warmtedistributie |  | 0 | 0 | 99
Hoogstraat 112-116 | Stedelijk Museum Schiedam | 112, 2.13 | Warmtedistributie | 56 | INSTALLATIES WERKTUIGBOUWKUNDIG | Werktuigbouwkundig | Regelkleppen en stelmotoren warmtedistributie | Vervangen regelkleppen en stelmotoren warmtedistributie | 2039 | 15 | 03
Hoogstraat 112-116 | Stedelijk Museum Schiedam | 112 | Warmtedistributie | 56 | INSTALLATIES WERKTUIGBOUWKUNDIG | Werktuigbouwkundig | Radiatoren | Corrosie verwijderen en coaten | 2025 | 0 | 06
Hoogstraat 112-116 | Stedelijk Museum Schiedam | 112 | Warmtedistributie | 56 | INSTALLATIES WERKTUIGBOUWKUNDIG | Werktuigbouwkundig | Radiatoren | Radiatoren schilderen | 2025 | 0 | 06
Hoogstraat 112-116 | Stedelijk Museum Schiedam | 112 | Warmtedistributie | 56 | INSTALLATIES WERKTUIGBOUWKUNDIG | Werktuigbouwkundig | Radiatoren | Vervangen radiatoren + kraan + voetventiel | 2040 | 40 | 03
Hoogstraat 112-116 | Stedelijk Museum Schiedam | 114 | Warmtedistributie | 56 | INSTALLATIES WERKTUIGBOUWKUNDIG | Werktuigbouwkundig | Radiatoren |  | 0 | 0 | 99
Hoogstraat 112-116 | Stedelijk Museum Schiedam | 114 | Warmtedistributie | 56 | INSTALLATIES WERKTUIGBOUWKUNDIG | Werktuigbouwkundig | Radiatoren | Vervangen radiatoren + kraan + voetventiel | 2050 | 40 | 03
Hoogstraat 112-116 | Stedelijk Museum Schiedam | 116 | Warmtedistributie | 56 | INSTALLATIES WERKTUIGBOUWKUNDIG | Werktuigbouwkundig | Radiatoren |  | 0 | 0 | 99
Hoogstraat 112-116 | Stedelijk Museum Schiedam | 116 | Warmtedistributie | 56 | INSTALLATIES WERKTUIGBOUWKUNDIG | Werktuigbouwkundig | Radiatoren | Vervangen radiatoren + kraan + voetventiel | 2060 | 50 | 03
Hoogstraat 112-116 | Stedelijk Museum Schiedam | 112, -1.7 | Warmtedistributie | 56 | INSTALLATIES WERKTUIGBOUWKUNDIG | Werktuigbouwkundig | Vloerverwarming verdeler |  | 0 | 0 | 03
Hoogstraat 112-116 | Stedelijk Museum Schiedam | 112, -1.7 | Warmtedistributie | 56 | INSTALLATIES WERKTUIGBOUWKUNDIG | Werktuigbouwkundig | Vloerverwarming verdeler | Vervangen circulatiepomp warmtedistributie DN 20, draadaansluiting | 2028 | 15 | 03
Hoogstraat 112-116 | Stedelijk Museum Schiedam | 112, -1.7 | Warmtedistributie | 56 | INSTALLATIES WERKTUIGBOUWKUNDIG | Werktuigbouwkundig | Vloerverwarming verdeler | Vervangen vloerverwarming, verdeler | 2055 | 50 | 03
Hoogstraat 112-116 | Stedelijk Museum Schiedam | 112, -1.8 | Warmtedistributie | 56 | INSTALLATIES WERKTUIGBOUWKUNDIG | Werktuigbouwkundig | Vloerverwarming verdeler |  | 0 | 0 | 03
Hoogstraat 112-116 | Stedelijk Museum Schiedam | 112, -1.8 | Warmtedistributie | 56 | INSTALLATIES WERKTUIGBOUWKUNDIG | Werktuigbouwkundig | Vloerverwarming verdeler | Vervangen circulatiepomp warmtedistributie DN 20, draadaansluiting | 2028 | 15 | 03
Hoogstraat 112-116 | Stedelijk Museum Schiedam | 112, -1.8 | Warmtedistributie | 56 | INSTALLATIES WERKTUIGBOUWKUNDIG | Werktuigbouwkundig | Vloerverwarming verdeler | Vervangen vloerverwarming, verdeler | 2055 | 50 | 03
Hoogstraat 112-116 | Stedelijk Museum Schiedam | 112, 0.7 | Warmtedistributie | 56 | INSTALLATIES WERKTUIGBOUWKUNDIG | Werktuigbouwkundig | Vloerverwarming verdeler | Deksel aanbrengen | 2025 | 0 | 06
Hoogstraat 112-116 | Stedelijk Museum Schiedam | 112, 0.7 | Warmtedistributie | 56 | INSTALLATIES WERKTUIGBOUWKUNDIG | Werktuigbouwkundig | Vloerverwarming verdeler | Vervangen circulatiepomp warmtedistributie DN 25, draadaansluiting | 2043 | 15 | 03
Hoogstraat 112-116 | Stedelijk Museum Schiedam | 112, 0.7 | Warmtedistributie | 56 | INSTALLATIES WERKTUIGBOUWKUNDIG | Werktuigbouwkundig | Vloerverwarming verdeler | Vervangen vloerverwarming, verdeler | 2055 | 50 | 03
Hoogstraat 112-116 | Stedelijk Museum Schiedam | 112 | Warmtedistributie | 56 | INSTALLATIES WERKTUIGBOUWKUNDIG | Werktuigbouwkundig | Leidingen stoom |  | 0 | 0 | 99
Hoogstraat 112-116 | Stedelijk Museum Schiedam | 112 | Warmtedistributie | 56 | INSTALLATIES WERKTUIGBOUWKUNDIG | Werktuigbouwkundig | Leidingen stoom | Vervangen leidingen stoom | 2025 | 50 | 03
Hoogstraat 112-116 | Stedelijk Museum Schiedam | 116, 2.15 | Luchtbehandeling | 57 | INSTALLATIES WERKTUIGBOUWKUNDIG | Werktuigbouwkundig | Boxventilator |  | 0 | 0 | 03
Hoogstraat 112-116 | Stedelijk Museum Schiedam | 116, 2.15 | Luchtbehandeling | 57 | INSTALLATIES WERKTUIGBOUWKUNDIG | Werktuigbouwkundig | Boxventilator | Reinigen | 2025 | 0 | 06
Hoogstraat 112-116 | Stedelijk Museum Schiedam | 116, 2.15 | Luchtbehandeling | 57 | INSTALLATIES WERKTUIGBOUWKUNDIG | Werktuigbouwkundig | Boxventilator | Vervangen boxventilator <400 m3/h | 2028 | 15 | 03
Hoogstraat 112-116 | Stedelijk Museum Schiedam | 114, 0.20 | Luchtbehandeling | 57 | INSTALLATIES WERKTUIGBOUWKUNDIG | Werktuigbouwkundig | Muurventilator |  | 0 | 0 | 03
Hoogstraat 112-116 | Stedelijk Museum Schiedam | 114, 0.20 | Luchtbehandeling | 57 | INSTALLATIES WERKTUIGBOUWKUNDIG | Werktuigbouwkundig | Muurventilator | Reinigen | 2025 | 0 | 06
Hoogstraat 112-116 | Stedelijk Museum Schiedam | 114, 0.20 | Luchtbehandeling | 57 | INSTALLATIES WERKTUIGBOUWKUNDIG | Werktuigbouwkundig | Muurventilator | Vervangen muurventilator | 2026 | 10 | 03
Hoogstraat 112-116 | Stedelijk Museum Schiedam | 112, 0.10/d | Luchtbehandeling | 57 | INSTALLATIES WERKTUIGBOUWKUNDIG | Werktuigbouwkundig | Luchtgordijn |  | 0 | 0 | 03
Hoogstraat 112-116 | Stedelijk Museum Schiedam | 112, 0.10/d | Luchtbehandeling | 57 | INSTALLATIES WERKTUIGBOUWKUNDIG | Werktuigbouwkundig | Luchtgordijn | Vervangen luchtgordijn cv (2 m1) | 2028 | 15 | 03
Hoogstraat 112-116 | Stedelijk Museum Schiedam | 112 | Luchtbehandeling | 57 | INSTALLATIES WERKTUIGBOUWKUNDIG | Werktuigbouwkundig | Roosters |  | 0 | 0 | 99
Hoogstraat 112-116 | Stedelijk Museum Schiedam | 112 | Luchtbehandeling | 57 | INSTALLATIES WERKTUIGBOUWKUNDIG | Werktuigbouwkundig | Roosters | Vervangen roosters | 2061 | 40 | 03
Hoogstraat 112-116 | Stedelijk Museum Schiedam | 116 | Luchtbehandeling | 57 | INSTALLATIES WERKTUIGBOUWKUNDIG | Werktuigbouwkundig | Roosters |  | 0 | 0 | 99
Hoogstraat 112-116 | Stedelijk Museum Schiedam | 116 | Luchtbehandeling | 57 | INSTALLATIES WERKTUIGBOUWKUNDIG | Werktuigbouwkundig | Roosters | Vervangen roosters, afzuigventiel | 2060 | 50 | 03
Hoogstraat 112-116 | Stedelijk Museum Schiedam | 112, -1.12 | Luchtbehandeling | 57 | INSTALLATIES WERKTUIGBOUWKUNDIG | Werktuigbouwkundig | Naverwarmers |  | 0 | 0 | 03
Hoogstraat 112-116 | Stedelijk Museum Schiedam | 112, -1.12 | Luchtbehandeling | 57 | INSTALLATIES WERKTUIGBOUWKUNDIG | Werktuigbouwkundig | Naverwarmers | Vervangen naverwarmer kanaal cv-water | 2028 | 15 | 03
Hoogstraat 112-116 | Stedelijk Museum Schiedam | 112, -1.12 | Luchtbehandeling | 57 | INSTALLATIES WERKTUIGBOUWKUNDIG | Werktuigbouwkundig | Naverwarmers |  | 0 | 0 | 03
Hoogstraat 112-116 | Stedelijk Museum Schiedam | 112, -1.12 | Luchtbehandeling | 57 | INSTALLATIES WERKTUIGBOUWKUNDIG | Werktuigbouwkundig | Naverwarmers | Vervangen naverwarmer kanaal cv-water | 2028 | 15 | 03
Hoogstraat 112-116 | Stedelijk Museum Schiedam | 112, -1.13 | Luchtbehandeling | 57 | INSTALLATIES WERKTUIGBOUWKUNDIG | Werktuigbouwkundig | Naverwarmers |  | 0 | 0 | 03
Hoogstraat 112-116 | Stedelijk Museum Schiedam | 112, -1.13 | Luchtbehandeling | 57 | INSTALLATIES WERKTUIGBOUWKUNDIG | Werktuigbouwkundig | Naverwarmers | Vervangen naverwarmer kanaal cv-water | 2028 | 15 | 03
Hoogstraat 112-116 | Stedelijk Museum Schiedam | 112, 2.1 | Luchtbehandeling | 57 | INSTALLATIES WERKTUIGBOUWKUNDIG | Werktuigbouwkundig | Naverwarmers |  | 0 | 0 | 99
Hoogstraat 112-116 | Stedelijk Museum Schiedam | 112, 2.1 | Luchtbehandeling | 57 | INSTALLATIES WERKTUIGBOUWKUNDIG | Werktuigbouwkundig | Naverwarmers | Vervangen naverwarmer kanaal cv-water | 2039 | 15 | 03
Hoogstraat 112-116 | Stedelijk Museum Schiedam | 112, 2.13 | Luchtbehandeling | 57 | INSTALLATIES WERKTUIGBOUWKUNDIG | Werktuigbouwkundig | Naverwarmers |  | 0 | 0 | 99
Hoogstraat 112-116 | Stedelijk Museum Schiedam | 112, 2.13 | Luchtbehandeling | 57 | INSTALLATIES WERKTUIGBOUWKUNDIG | Werktuigbouwkundig | Naverwarmers | Vervangen naverwarmer kanaal cv-water | 2039 | 15 | 03
Hoogstraat 112-116 | Stedelijk Museum Schiedam | 112, 2.1 | Luchtbehandeling | 57 | INSTALLATIES WERKTUIGBOUWKUNDIG | Werktuigbouwkundig | LBK toe-/afvoer binnenopstelling |  | 0 | 0 | 99
Hoogstraat 112-116 | Stedelijk Museum Schiedam | 112, 2.1 | Luchtbehandeling | 57 | INSTALLATIES WERKTUIGBOUWKUNDIG | Werktuigbouwkundig | LBK toe-/afvoer binnenopstelling | Revisie LBK toe-/afvoer binnenopstelling | 2044 | 20 | 03
Hoogstraat 112-116 | Stedelijk Museum Schiedam | 112, 2.1 | Luchtbehandeling | 57 | INSTALLATIES WERKTUIGBOUWKUNDIG | Werktuigbouwkundig | LBK toe-/afvoer binnenopstelling | Vervangen filters | 2025 | 1 | 01
Hoogstraat 112-116 | Stedelijk Museum Schiedam | 112, 2.1 | Luchtbehandeling | 57 | INSTALLATIES WERKTUIGBOUWKUNDIG | Werktuigbouwkundig | LBK toe-/afvoer binnenopstelling | Vervangen LBK toe-/afvoer binnenopstelling 3.600-10.000 m3/h | 2064 | 40 | 03
Hoogstraat 112-116 | Stedelijk Museum Schiedam | 112, 2.13 | Luchtbehandeling | 57 | INSTALLATIES WERKTUIGBOUWKUNDIG | Werktuigbouwkundig | LBK toe-/afvoer binnenopstelling |  | 0 | 0 | 99
Hoogstraat 112-116 | Stedelijk Museum Schiedam | 112, 2.13 | Luchtbehandeling | 57 | INSTALLATIES WERKTUIGBOUWKUNDIG | Werktuigbouwkundig | LBK toe-/afvoer binnenopstelling | Revisie LBK toe-/afvoer binnenopstelling | 2044 | 20 | 03
Hoogstraat 112-116 | Stedelijk Museum Schiedam | 112, 2.13 | Luchtbehandeling | 57 | INSTALLATIES WERKTUIGBOUWKUNDIG | Werktuigbouwkundig | LBK toe-/afvoer binnenopstelling | Vervangen filters | 2025 | 1 | 01
Hoogstraat 112-116 | Stedelijk Museum Schiedam | 112, 2.13 | Luchtbehandeling | 57 | INSTALLATIES WERKTUIGBOUWKUNDIG | Werktuigbouwkundig | LBK toe-/afvoer binnenopstelling | Vervangen LBK toe-/afvoer binnenopstelling 3.600-10.000 m3/h | 2064 | 40 | 03
Hoogstraat 112-116 | Stedelijk Museum Schiedam | 112, 2.1 | Luchtbehandeling | 57 | INSTALLATIES WERKTUIGBOUWKUNDIG | Werktuigbouwkundig | LBK toevoer binnenopstelling |  | 0 | 0 | 99
Hoogstraat 112-116 | Stedelijk Museum Schiedam | 112, 2.1 | Luchtbehandeling | 57 | INSTALLATIES WERKTUIGBOUWKUNDIG | Werktuigbouwkundig | LBK toevoer binnenopstelling | Revisie LBK toevoer binnenopstelling | 2044 | 20 | 03
Hoogstraat 112-116 | Stedelijk Museum Schiedam | 112, 2.1 | Luchtbehandeling | 57 | INSTALLATIES WERKTUIGBOUWKUNDIG | Werktuigbouwkundig | LBK toevoer binnenopstelling | Vervangen filters | 2025 | 1 | 01
Hoogstraat 112-116 | Stedelijk Museum Schiedam | 112, 2.1 | Luchtbehandeling | 57 | INSTALLATIES WERKTUIGBOUWKUNDIG | Werktuigbouwkundig | LBK toevoer binnenopstelling | Vervangen LBK toevoer binnenopstelling 3.600-10.000 m3/h | 2064 | 40 | 03
Hoogstraat 112-116 | Stedelijk Museum Schiedam | 112, 2.1 | Luchtbehandeling | 57 | INSTALLATIES WERKTUIGBOUWKUNDIG | Werktuigbouwkundig | LBK toevoer binnenopstelling |  | 0 | 0 | 99
Hoogstraat 112-116 | Stedelijk Museum Schiedam | 112, 2.1 | Luchtbehandeling | 57 | INSTALLATIES WERKTUIGBOUWKUNDIG | Werktuigbouwkundig | LBK toevoer binnenopstelling | Revisie LBK toevoer binnenopstelling | 2044 | 20 | 03
Hoogstraat 112-116 | Stedelijk Museum Schiedam | 112, 2.1 | Luchtbehandeling | 57 | INSTALLATIES WERKTUIGBOUWKUNDIG | Werktuigbouwkundig | LBK toevoer binnenopstelling | Vervangen filters | 2025 | 1 | 01
Hoogstraat 112-116 | Stedelijk Museum Schiedam | 112, 2.1 | Luchtbehandeling | 57 | INSTALLATIES WERKTUIGBOUWKUNDIG | Werktuigbouwkundig | LBK toevoer binnenopstelling | Vervangen LBK toevoer binnenopstelling 3.600-10.000 m3/h | 2064 | 40 | 03
Hoogstraat 112-116 | Stedelijk Museum Schiedam | 112, 2.1 | Luchtbehandeling | 57 | INSTALLATIES WERKTUIGBOUWKUNDIG | Werktuigbouwkundig | LBK toevoer binnenopstelling |  | 0 | 0 | 99
Hoogstraat 112-116 | Stedelijk Museum Schiedam | 112, 2.1 | Luchtbehandeling | 57 | INSTALLATIES WERKTUIGBOUWKUNDIG | Werktuigbouwkundig | LBK toevoer binnenopstelling | Revisie LBK toevoer binnenopstelling | 2044 | 20 | 03
Hoogstraat 112-116 | Stedelijk Museum Schiedam | 112, 2.1 | Luchtbehandeling | 57 | INSTALLATIES WERKTUIGBOUWKUNDIG | Werktuigbouwkundig | LBK toevoer binnenopstelling | Vervangen filters | 2025 | 1 | 01
Hoogstraat 112-116 | Stedelijk Museum Schiedam | 112, 2.1 | Luchtbehandeling | 57 | INSTALLATIES WERKTUIGBOUWKUNDIG | Werktuigbouwkundig | LBK toevoer binnenopstelling | Vervangen LBK toevoer binnenopstelling 3.600-10.000 m3/h | 2064 | 40 | 03
Hoogstraat 112-116 | Stedelijk Museum Schiedam | 112, 2.13 | Luchtbehandeling | 57 | INSTALLATIES WERKTUIGBOUWKUNDIG | Werktuigbouwkundig | LBK toevoer binnenopstelling |  | 0 | 0 | 99
Hoogstraat 112-116 | Stedelijk Museum Schiedam | 112, 2.13 | Luchtbehandeling | 57 | INSTALLATIES WERKTUIGBOUWKUNDIG | Werktuigbouwkundig | LBK toevoer binnenopstelling | Revisie LBK toevoer binnenopstelling | 2044 | 20 | 03
Hoogstraat 112-116 | Stedelijk Museum Schiedam | 112, 2.13 | Luchtbehandeling | 57 | INSTALLATIES WERKTUIGBOUWKUNDIG | Werktuigbouwkundig | LBK toevoer binnenopstelling | Vervangen filters | 2025 | 1 | 01
Hoogstraat 112-116 | Stedelijk Museum Schiedam | 112, 2.13 | Luchtbehandeling | 57 | INSTALLATIES WERKTUIGBOUWKUNDIG | Werktuigbouwkundig | LBK toevoer binnenopstelling | Vervangen LBK toevoer binnenopstelling 3.600-10.000 m3/h | 2064 | 40 | 03
Hoogstraat 112-116 | Stedelijk Museum Schiedam | 112, 2.13 | Luchtbehandeling | 57 | INSTALLATIES WERKTUIGBOUWKUNDIG | Werktuigbouwkundig | LBK toevoer binnenopstelling |  | 0 | 0 | 99
Hoogstraat 112-116 | Stedelijk Museum Schiedam | 112, 2.13 | Luchtbehandeling | 57 | INSTALLATIES WERKTUIGBOUWKUNDIG | Werktuigbouwkundig | LBK toevoer binnenopstelling | Revisie LBK toevoer binnenopstelling | 2044 | 20 | 03
Hoogstraat 112-116 | Stedelijk Museum Schiedam | 112, 2.13 | Luchtbehandeling | 57 | INSTALLATIES WERKTUIGBOUWKUNDIG | Werktuigbouwkundig | LBK toevoer binnenopstelling | Vervangen filters | 2025 | 1 | 01
Hoogstraat 112-116 | Stedelijk Museum Schiedam | 112, 2.13 | Luchtbehandeling | 57 | INSTALLATIES WERKTUIGBOUWKUNDIG | Werktuigbouwkundig | LBK toevoer binnenopstelling | Vervangen LBK toevoer binnenopstelling 3.600-10.000 m3/h | 2064 | 40 | 03
Hoogstraat 112-116 | Stedelijk Museum Schiedam | 112, 2.13 | Luchtbehandeling | 57 | INSTALLATIES WERKTUIGBOUWKUNDIG | Werktuigbouwkundig | LBK toevoer binnenopstelling |  | 0 | 0 | 99
Hoogstraat 112-116 | Stedelijk Museum Schiedam | 112, 2.13 | Luchtbehandeling | 57 | INSTALLATIES WERKTUIGBOUWKUNDIG | Werktuigbouwkundig | LBK toevoer binnenopstelling | Revisie LBK toevoer binnenopstelling | 2044 | 20 | 03
Hoogstraat 112-116 | Stedelijk Museum Schiedam | 112, 2.13 | Luchtbehandeling | 57 | INSTALLATIES WERKTUIGBOUWKUNDIG | Werktuigbouwkundig | LBK toevoer binnenopstelling | Vervangen filters | 2025 | 1 | 01
Hoogstraat 112-116 | Stedelijk Museum Schiedam | 112, 2.13 | Luchtbehandeling | 57 | INSTALLATIES WERKTUIGBOUWKUNDIG | Werktuigbouwkundig | LBK toevoer binnenopstelling | Vervangen LBK toevoer binnenopstelling 3.600-10.000 m3/h | 2064 | 40 | 03
Hoogstraat 112-116 | Stedelijk Museum Schiedam | 112 | Luchtbehandeling | 57 | INSTALLATIES WERKTUIGBOUWKUNDIG | Werktuigbouwkundig | Ventilatiekanalen | Reinigen | 2025 | 0 | 06
Hoogstraat 112-116 | Stedelijk Museum Schiedam | 112 | Luchtbehandeling | 57 | INSTALLATIES WERKTUIGBOUWKUNDIG | Werktuigbouwkundig | Ventilatiekanalen | Ventilatiekanalen reinigen | 2025 | 4 | 01
Hoogstraat 112-116 | Stedelijk Museum Schiedam | 112 | Luchtbehandeling | 57 | INSTALLATIES WERKTUIGBOUWKUNDIG | Werktuigbouwkundig | Ventilatiekanalen | Vervangen ventilatiekanalen | 2061 | 40 | 03
Hoogstraat 112-116 | Stedelijk Museum Schiedam | 116 | Luchtbehandeling | 57 | INSTALLATIES WERKTUIGBOUWKUNDIG | Werktuigbouwkundig | Ventilatiekanalen |  | 0 | 0 | 99
Hoogstraat 112-116 | Stedelijk Museum Schiedam | 116 | Luchtbehandeling | 57 | INSTALLATIES WERKTUIGBOUWKUNDIG | Werktuigbouwkundig | Ventilatiekanalen | Vervangen ventilatiekanalen | 2050 | 40 | 03
Hoogstraat 112-116 | Stedelijk Museum Schiedam | 112, 1.7 | Luchtbehandeling | 57 | INSTALLATIES WERKTUIGBOUWKUNDIG | Werktuigbouwkundig | Bevochtiger |  | 0 | 0 | 03
Hoogstraat 112-116 | Stedelijk Museum Schiedam | 112, 1.7 | Luchtbehandeling | 57 | INSTALLATIES WERKTUIGBOUWKUNDIG | Werktuigbouwkundig | Bevochtiger | Vervangen bevochtiger | 2028 | 15 | 03
Hoogstraat 112-116 | Stedelijk Museum Schiedam | 112, 2.1 | Luchtbehandeling | 57 | INSTALLATIES WERKTUIGBOUWKUNDIG | Werktuigbouwkundig | Bevochtiger |  | 0 | 0 | 99
Hoogstraat 112-116 | Stedelijk Museum Schiedam | 112, 2.1 | Luchtbehandeling | 57 | INSTALLATIES WERKTUIGBOUWKUNDIG | Werktuigbouwkundig | Bevochtiger | Vervangen bevochtiger | 2039 | 15 | 03
Hoogstraat 112-116 | Stedelijk Museum Schiedam | 112, 2.1 | Luchtbehandeling | 57 | INSTALLATIES WERKTUIGBOUWKUNDIG | Werktuigbouwkundig | Bevochtiger |  | 0 | 0 | 99
Hoogstraat 112-116 | Stedelijk Museum Schiedam | 112, 2.1 | Luchtbehandeling | 57 | INSTALLATIES WERKTUIGBOUWKUNDIG | Werktuigbouwkundig | Bevochtiger | Vervangen bevochtiger | 2039 | 15 | 03
Hoogstraat 112-116 | Stedelijk Museum Schiedam | 112, 2.1 | Luchtbehandeling | 57 | INSTALLATIES WERKTUIGBOUWKUNDIG | Werktuigbouwkundig | Bevochtiger |  | 0 | 0 | 99
Hoogstraat 112-116 | Stedelijk Museum Schiedam | 112, 2.1 | Luchtbehandeling | 57 | INSTALLATIES WERKTUIGBOUWKUNDIG | Werktuigbouwkundig | Bevochtiger | Vervangen bevochtiger | 2039 | 15 | 03
Hoogstraat 112-116 | Stedelijk Museum Schiedam | 112, 2.13 | Luchtbehandeling | 57 | INSTALLATIES WERKTUIGBOUWKUNDIG | Werktuigbouwkundig | Bevochtiger |  | 0 | 0 | 99
Hoogstraat 112-116 | Stedelijk Museum Schiedam | 112, 2.13 | Luchtbehandeling | 57 | INSTALLATIES WERKTUIGBOUWKUNDIG | Werktuigbouwkundig | Bevochtiger | Vervangen bevochtiger | 2039 | 15 | 03
Hoogstraat 112-116 | Stedelijk Museum Schiedam | 112, 2.13 | Luchtbehandeling | 57 | INSTALLATIES WERKTUIGBOUWKUNDIG | Werktuigbouwkundig | Bevochtiger |  | 0 | 0 | 99
Hoogstraat 112-116 | Stedelijk Museum Schiedam | 112, 2.13 | Luchtbehandeling | 57 | INSTALLATIES WERKTUIGBOUWKUNDIG | Werktuigbouwkundig | Bevochtiger | Vervangen bevochtiger | 2039 | 15 | 03
Hoogstraat 112-116 | Stedelijk Museum Schiedam | 112, 2.13 | Luchtbehandeling | 57 | INSTALLATIES WERKTUIGBOUWKUNDIG | Werktuigbouwkundig | Bevochtiger |  | 0 | 0 | 99
Hoogstraat 112-116 | Stedelijk Museum Schiedam | 112, 2.13 | Luchtbehandeling | 57 | INSTALLATIES WERKTUIGBOUWKUNDIG | Werktuigbouwkundig | Bevochtiger | Vervangen bevochtiger | 2039 | 15 | 03
Hoogstraat 112-116 | Stedelijk Museum Schiedam | 112, 2.1 | Regeling klimaat en sanitair | 58 | INSTALLATIES WERKTUIGBOUWKUNDIG | Werktuigbouwkundig | Stelmotoren luchtklep |  | 0 | 0 | 99
Hoogstraat 112-116 | Stedelijk Museum Schiedam | 112, 2.1 | Regeling klimaat en sanitair | 58 | INSTALLATIES WERKTUIGBOUWKUNDIG | Werktuigbouwkundig | Stelmotoren luchtklep | Vervangen stelmotoren luchtklep, standaard | 2039 | 15 | 03
Hoogstraat 112-116 | Stedelijk Museum Schiedam | 112, 2.1 | Regeling klimaat en sanitair | 58 | INSTALLATIES WERKTUIGBOUWKUNDIG | Werktuigbouwkundig | Stelmotoren luchtklep |  | 0 | 0 | 99
Hoogstraat 112-116 | Stedelijk Museum Schiedam | 112, 2.1 | Regeling klimaat en sanitair | 58 | INSTALLATIES WERKTUIGBOUWKUNDIG | Werktuigbouwkundig | Stelmotoren luchtklep | Vervangen stelmotoren luchtklep, standaard | 2039 | 15 | 03
Hoogstraat 112-116 | Stedelijk Museum Schiedam | 112, 2.1 | Regeling klimaat en sanitair | 58 | INSTALLATIES WERKTUIGBOUWKUNDIG | Werktuigbouwkundig | Stelmotoren luchtklep |  | 0 | 0 | 99
Hoogstraat 112-116 | Stedelijk Museum Schiedam | 112, 2.1 | Regeling klimaat en sanitair | 58 | INSTALLATIES WERKTUIGBOUWKUNDIG | Werktuigbouwkundig | Stelmotoren luchtklep | Vervangen stelmotoren luchtklep, standaard | 2039 | 15 | 03
Hoogstraat 112-116 | Stedelijk Museum Schiedam | 112, 2.13 | Regeling klimaat en sanitair | 58 | INSTALLATIES WERKTUIGBOUWKUNDIG | Werktuigbouwkundig | Stelmotoren luchtklep |  | 0 | 0 | 99
Hoogstraat 112-116 | Stedelijk Museum Schiedam | 112, 2.13 | Regeling klimaat en sanitair | 58 | INSTALLATIES WERKTUIGBOUWKUNDIG | Werktuigbouwkundig | Stelmotoren luchtklep | Vervangen stelmotoren luchtklep, standaard | 2039 | 15 | 03
Hoogstraat 112-116 | Stedelijk Museum Schiedam | 112, 2.13 | Regeling klimaat en sanitair | 58 | INSTALLATIES WERKTUIGBOUWKUNDIG | Werktuigbouwkundig | Stelmotoren luchtklep |  | 0 | 0 | 99
Hoogstraat 112-116 | Stedelijk Museum Schiedam | 112, 2.13 | Regeling klimaat en sanitair | 58 | INSTALLATIES WERKTUIGBOUWKUNDIG | Werktuigbouwkundig | Stelmotoren luchtklep | Vervangen stelmotoren luchtklep, standaard | 2039 | 15 | 03
Hoogstraat 112-116 | Stedelijk Museum Schiedam | 112, 2.13 | Regeling klimaat en sanitair | 58 | INSTALLATIES WERKTUIGBOUWKUNDIG | Werktuigbouwkundig | Stelmotoren luchtklep |  | 0 | 0 | 99
Hoogstraat 112-116 | Stedelijk Museum Schiedam | 112, 2.13 | Regeling klimaat en sanitair | 58 | INSTALLATIES WERKTUIGBOUWKUNDIG | Werktuigbouwkundig | Stelmotoren luchtklep | Vervangen stelmotoren luchtklep, standaard | 2039 | 15 | 03
Hoogstraat 112-116 | Stedelijk Museum Schiedam | 112 | Regeling klimaat en sanitair | 58 | INSTALLATIES WERKTUIGBOUWKUNDIG | Werktuigbouwkundig | Naregeling compleet |  | 0 | 0 | 99
Hoogstraat 112-116 | Stedelijk Museum Schiedam | 112 | Regeling klimaat en sanitair | 58 | INSTALLATIES WERKTUIGBOUWKUNDIG | Werktuigbouwkundig | Naregeling compleet | Vervangen naregeling compleet | 2039 | 15 | 03
Hoogstraat 112-116 | Stedelijk Museum Schiedam | 112, -1.12 | Regeling klimaat en sanitair | 58 | INSTALLATIES WERKTUIGBOUWKUNDIG | Werktuigbouwkundig | Regelkast |  | 0 | 0 | 03
Hoogstraat 112-116 | Stedelijk Museum Schiedam | 112, -1.12 | Regeling klimaat en sanitair | 58 | INSTALLATIES WERKTUIGBOUWKUNDIG | Werktuigbouwkundig | Regelkast | Bekabeling afmonteren op klemmenstrook of verwijderen | 2025 | 0 | 06
Hoogstraat 112-116 | Stedelijk Museum Schiedam | 112, -1.12 | Regeling klimaat en sanitair | 58 | INSTALLATIES WERKTUIGBOUWKUNDIG | Werktuigbouwkundig | Regelkast | Bekabeling op juiste wijze monteren | 2025 | 0 | 06
Hoogstraat 112-116 | Stedelijk Museum Schiedam | 112, -1.12 | Regeling klimaat en sanitair | 58 | INSTALLATIES WERKTUIGBOUWKUNDIG | Werktuigbouwkundig | Regelkast | Bijgewerkt (revisie)regelschema in regelkast plaatsen | 2025 | 0 | 06
Hoogstraat 112-116 | Stedelijk Museum Schiedam | 112, -1.12 | Regeling klimaat en sanitair | 58 | INSTALLATIES WERKTUIGBOUWKUNDIG | Werktuigbouwkundig | Regelkast | Deksel plaatsen | 2025 | 0 | 06
Hoogstraat 112-116 | Stedelijk Museum Schiedam | 112, -1.12 | Regeling klimaat en sanitair | 58 | INSTALLATIES WERKTUIGBOUWKUNDIG | Werktuigbouwkundig | Regelkast | Leidinginvoer afdichten | 2025 | 0 | 06
Hoogstraat 112-116 | Stedelijk Museum Schiedam | 112, -1.12 | Regeling klimaat en sanitair | 58 | INSTALLATIES WERKTUIGBOUWKUNDIG | Werktuigbouwkundig | Regelkast | Vervangen regelkast | 2027 | 20 | 03
Hoogstraat 112-116 | Stedelijk Museum Schiedam | 112, -1.15 | Regeling klimaat en sanitair | 58 | INSTALLATIES WERKTUIGBOUWKUNDIG | Werktuigbouwkundig | Regelkast |  | 0 | 0 | 03
Hoogstraat 112-116 | Stedelijk Museum Schiedam | 112, -1.15 | Regeling klimaat en sanitair | 58 | INSTALLATIES WERKTUIGBOUWKUNDIG | Werktuigbouwkundig | Regelkast | Leidinginvoer afdichten | 2025 | 0 | 06
Hoogstraat 112-116 | Stedelijk Museum Schiedam | 112, -1.15 | Regeling klimaat en sanitair | 58 | INSTALLATIES WERKTUIGBOUWKUNDIG | Werktuigbouwkundig | Regelkast | Vervangen regelkast | 2029 | 20 | 03
Hoogstraat 112-116 | Stedelijk Museum Schiedam | 112, 2.1 | Regeling klimaat en sanitair | 58 | INSTALLATIES WERKTUIGBOUWKUNDIG | Werktuigbouwkundig | Regelkast | Storing verhelpen | 2025 | 0 | 06
Hoogstraat 112-116 | Stedelijk Museum Schiedam | 112, 2.1 | Regeling klimaat en sanitair | 58 | INSTALLATIES WERKTUIGBOUWKUNDIG | Werktuigbouwkundig | Regelkast | Vervangen regelkast | 2041 | 20 | 03
Hoogstraat 112-116 | Stedelijk Museum Schiedam | 112, 2.13 | Regeling klimaat en sanitair | 58 | INSTALLATIES WERKTUIGBOUWKUNDIG | Werktuigbouwkundig | Regelkast | Storing verhelpen | 2025 | 0 | 06
Hoogstraat 112-116 | Stedelijk Museum Schiedam | 112, 2.13 | Regeling klimaat en sanitair | 58 | INSTALLATIES WERKTUIGBOUWKUNDIG | Werktuigbouwkundig | Regelkast | Vervangen regelkast | 2041 | 20 | 03
Hoogstraat 112-116 | Stedelijk Museum Schiedam | 112, 2.6 | Regeling klimaat en sanitair | 58 | INSTALLATIES WERKTUIGBOUWKUNDIG | Werktuigbouwkundig | Regelkast |  | 0 | 0 | 99
Hoogstraat 112-116 | Stedelijk Museum Schiedam | 112, 2.6 | Regeling klimaat en sanitair | 58 | INSTALLATIES WERKTUIGBOUWKUNDIG | Werktuigbouwkundig | Regelkast | Vervangen regelkast | 2044 | 20 | 03
Hoogstraat 112-116 | Stedelijk Museum Schiedam | 112, RK 02-L | Regeling klimaat en sanitair | 58 | INSTALLATIES WERKTUIGBOUWKUNDIG | Werktuigbouwkundig | Autonome onderstations |  | 0 | 0 | 99
Hoogstraat 112-116 | Stedelijk Museum Schiedam | 112, RK 02-L | Regeling klimaat en sanitair | 58 | INSTALLATIES WERKTUIGBOUWKUNDIG | Werktuigbouwkundig | Autonome onderstations | Vervangen autonome onderstations, DDC regelaar | 2044 | 20 | 03
Hoogstraat 112-116 | Stedelijk Museum Schiedam | 112, RK 03-R | Regeling klimaat en sanitair | 58 | INSTALLATIES WERKTUIGBOUWKUNDIG | Werktuigbouwkundig | Autonome onderstations |  | 0 | 0 | 99
Hoogstraat 112-116 | Stedelijk Museum Schiedam | 112, RK 03-R | Regeling klimaat en sanitair | 58 | INSTALLATIES WERKTUIGBOUWKUNDIG | Werktuigbouwkundig | Autonome onderstations | Vervangen autonome onderstations, DDC regelaar | 2041 | 20 | 03
Hoogstraat 112-116 | Stedelijk Museum Schiedam | 112, RK-1 | Regeling klimaat en sanitair | 58 | INSTALLATIES WERKTUIGBOUWKUNDIG | Werktuigbouwkundig | Autonome onderstations |  | 0 | 0 | 99
Hoogstraat 112-116 | Stedelijk Museum Schiedam | 112, RK-1 | Regeling klimaat en sanitair | 58 | INSTALLATIES WERKTUIGBOUWKUNDIG | Werktuigbouwkundig | Autonome onderstations | Vervangen autonome onderstations, DDC regelaar | 2044 | 20 | 03
Hoogstraat 112-116 | Stedelijk Museum Schiedam | 112, -1.9 | Regeling klimaat en sanitair | 58 | INSTALLATIES WERKTUIGBOUWKUNDIG | Werktuigbouwkundig | Centraal meld- bedieningpanelen |  | 0 | 0 | 03
Hoogstraat 112-116 | Stedelijk Museum Schiedam | 112, -1.9 | Regeling klimaat en sanitair | 58 | INSTALLATIES WERKTUIGBOUWKUNDIG | Werktuigbouwkundig | Centraal meld- bedieningpanelen | Vervangen centraal meld- bedieningpanelen | 2029 | 20 | 03
Hoogstraat 112-116 | Stedelijk Museum Schiedam | 112, -1.9 | Regeling klimaat en sanitair | 58 | INSTALLATIES WERKTUIGBOUWKUNDIG | Werktuigbouwkundig | Centraal meld- bedieningpanelen |  | 0 | 0 | 99
Hoogstraat 112-116 | Stedelijk Museum Schiedam | 112, -1.9 | Regeling klimaat en sanitair | 58 | INSTALLATIES WERKTUIGBOUWKUNDIG | Werktuigbouwkundig | Centraal meld- bedieningpanelen | Vervangen centraal meld- bedieningpanelen | 2044 | 20 | 03
Hoogstraat 112-116 | Stedelijk Museum Schiedam | 112, 0.14 | Regeling klimaat en sanitair | 58 | INSTALLATIES WERKTUIGBOUWKUNDIG | Werktuigbouwkundig | Centraal meld- bedieningpanelen |  | 0 | 0 | 99
Hoogstraat 112-116 | Stedelijk Museum Schiedam | 112, 0.14 | Regeling klimaat en sanitair | 58 | INSTALLATIES WERKTUIGBOUWKUNDIG | Werktuigbouwkundig | Centraal meld- bedieningpanelen | Vervangen centraal meld- bedieningpanelen | 2041 | 20 | 03
Hoogstraat 112-116 | Stedelijk Museum Schiedam | 112, 0.6 | Regeling klimaat en sanitair | 58 | INSTALLATIES WERKTUIGBOUWKUNDIG | Werktuigbouwkundig | Centraal meld- bedieningpanelen |  | 0 | 0 | 99
Hoogstraat 112-116 | Stedelijk Museum Schiedam | 112, 0.6 | Regeling klimaat en sanitair | 58 | INSTALLATIES WERKTUIGBOUWKUNDIG | Werktuigbouwkundig | Centraal meld- bedieningpanelen | Vervangen centraal meld- bedieningpanelen | 2041 | 20 | 03
Hoogstraat 112-116 | Stedelijk Museum Schiedam | 112, 1.11 | Regeling klimaat en sanitair | 58 | INSTALLATIES WERKTUIGBOUWKUNDIG | Werktuigbouwkundig | Centraal meld- bedieningpanelen |  | 0 | 0 | 99
Hoogstraat 112-116 | Stedelijk Museum Schiedam | 112, 1.11 | Regeling klimaat en sanitair | 58 | INSTALLATIES WERKTUIGBOUWKUNDIG | Werktuigbouwkundig | Centraal meld- bedieningpanelen | Vervangen centraal meld- bedieningpanelen | 2041 | 20 | 03
Hoogstraat 112-116 | Stedelijk Museum Schiedam | 112, 1.3 | Regeling klimaat en sanitair | 58 | INSTALLATIES WERKTUIGBOUWKUNDIG | Werktuigbouwkundig | Centraal meld- bedieningpanelen |  | 0 | 0 | 99
Hoogstraat 112-116 | Stedelijk Museum Schiedam | 112, 1.3 | Regeling klimaat en sanitair | 58 | INSTALLATIES WERKTUIGBOUWKUNDIG | Werktuigbouwkundig | Centraal meld- bedieningpanelen | Vervangen centraal meld- bedieningpanelen | 2041 | 20 | 03
Hoogstraat 112-116 | Stedelijk Museum Schiedam | 112 | Centrale elektrotechnische voorzieningen | 61 | INSTALLATIES ELEKTROTECHNISCH | Elektrotechnisch | Veiligheidsaarding |  | 0 | 0 | 99
Hoogstraat 112-116 | Stedelijk Museum Schiedam | 112 | Centrale elektrotechnische voorzieningen | 61 | INSTALLATIES ELEKTROTECHNISCH | Elektrotechnisch | Veiligheidsaarding | Vervangen veiligheidsaarding | 2040 | 40 | 03
Hoogstraat 112-116 | Stedelijk Museum Schiedam | 114 | Centrale elektrotechnische voorzieningen | 61 | INSTALLATIES ELEKTROTECHNISCH | Elektrotechnisch | Veiligheidsaarding |  | 0 | 0 | 99
Hoogstraat 112-116 | Stedelijk Museum Schiedam | 114 | Centrale elektrotechnische voorzieningen | 61 | INSTALLATIES ELEKTROTECHNISCH | Elektrotechnisch | Veiligheidsaarding | Vervangen veiligheidsaarding | 2045 | 40 | 03
Hoogstraat 112-116 | Stedelijk Museum Schiedam | 116 | Centrale elektrotechnische voorzieningen | 61 | INSTALLATIES ELEKTROTECHNISCH | Elektrotechnisch | Veiligheidsaarding | Leiding herstellen | 2025 | 0 | 06
Hoogstraat 112-116 | Stedelijk Museum Schiedam | 116 | Centrale elektrotechnische voorzieningen | 61 | INSTALLATIES ELEKTROTECHNISCH | Elektrotechnisch | Veiligheidsaarding | Vervangen veiligheidsaarding | 2050 | 40 | 03
Hoogstraat 112-116 | Stedelijk Museum Schiedam | 112 | Centrale elektrotechnische voorzieningen | 61 | INSTALLATIES ELEKTROTECHNISCH | Elektrotechnisch | Kabelgoten / ladderbanen |  | 0 | 0 | 99
Hoogstraat 112-116 | Stedelijk Museum Schiedam | 112 | Centrale elektrotechnische voorzieningen | 61 | INSTALLATIES ELEKTROTECHNISCH | Elektrotechnisch | Kabelgoten / ladderbanen | Vervangen kabelgoten, ladderbanen | 2040 | 40 | 03
Hoogstraat 112-116 | Stedelijk Museum Schiedam | Algemeen | Centrale elektrotechnische voorzieningen | 61 | INSTALLATIES ELEKTROTECHNISCH | Elektrotechnisch | Wandgoten, plintgoten en vloergoten |  | 0 | 0 | 99
Hoogstraat 112-116 | Stedelijk Museum Schiedam | Algemeen | Centrale elektrotechnische voorzieningen | 61 | INSTALLATIES ELEKTROTECHNISCH | Elektrotechnisch | Wandgoten, plintgoten en vloergoten | Vervangen wandgoten, plintgoten, vloergoten | 2061 | 40 | 03
Hoogstraat 112-116 | Stedelijk Museum Schiedam | 112, -1.12 | Centrale elektrotechnische voorzieningen | 61 | INSTALLATIES ELEKTROTECHNISCH | Elektrotechnisch | (hoofd)Verdeelinrichtingen |  | 0 | 0 | 99
Hoogstraat 112-116 | Stedelijk Museum Schiedam | 112, -1.12 | Centrale elektrotechnische voorzieningen | 61 | INSTALLATIES ELEKTROTECHNISCH | Elektrotechnisch | (hoofd)Verdeelinrichtingen | Vervangen (hoofd)verdeelinrichtingen, LK0-3 | 2052 | 30 | 03
Hoogstraat 112-116 | Stedelijk Museum Schiedam | 112, -1.13 | Centrale elektrotechnische voorzieningen | 61 | INSTALLATIES ELEKTROTECHNISCH | Elektrotechnisch | (hoofd)Verdeelinrichtingen | Tekeningen aanleveren | 2025 | 0 | 06
Hoogstraat 112-116 | Stedelijk Museum Schiedam | 112, -1.13 | Centrale elektrotechnische voorzieningen | 61 | INSTALLATIES ELEKTROTECHNISCH | Elektrotechnisch | (hoofd)Verdeelinrichtingen | Vervangen (hoofd)verdeelinrichtingen, LK0-1-4 | 2051 | 30 | 03
Hoogstraat 112-116 | Stedelijk Museum Schiedam | 112, -1.15 | Centrale elektrotechnische voorzieningen | 61 | INSTALLATIES ELEKTROTECHNISCH | Elektrotechnisch | (hoofd)Verdeelinrichtingen |  | 0 | 0 | 03
Hoogstraat 112-116 | Stedelijk Museum Schiedam | 112, -1.15 | Centrale elektrotechnische voorzieningen | 61 | INSTALLATIES ELEKTROTECHNISCH | Elektrotechnisch | (hoofd)Verdeelinrichtingen | Vervangen (hoofd)verdeelinrichtingen, LK0-2 | 2039 | 30 | 03
Hoogstraat 112-116 | Stedelijk Museum Schiedam | 112, -1.15 | Centrale elektrotechnische voorzieningen | 61 | INSTALLATIES ELEKTROTECHNISCH | Elektrotechnisch | (hoofd)Verdeelinrichtingen |  | 0 | 0 | 03
Hoogstraat 112-116 | Stedelijk Museum Schiedam | 112, -1.15 | Centrale elektrotechnische voorzieningen | 61 | INSTALLATIES ELEKTROTECHNISCH | Elektrotechnisch | (hoofd)Verdeelinrichtingen | Vervangen (hoofd)verdeelinrichtingen, LK0-1 | 2039 | 30 | 03
Hoogstraat 112-116 | Stedelijk Museum Schiedam | 112, 0.11c | Centrale elektrotechnische voorzieningen | 61 | INSTALLATIES ELEKTROTECHNISCH | Elektrotechnisch | (hoofd)Verdeelinrichtingen |  | 0 | 0 | 99
Hoogstraat 112-116 | Stedelijk Museum Schiedam | 112, 0.11c | Centrale elektrotechnische voorzieningen | 61 | INSTALLATIES ELEKTROTECHNISCH | Elektrotechnisch | (hoofd)Verdeelinrichtingen | Vervangen (hoofd)verdeelinrichtingen, LK1-1 | 2051 | 30 | 03
Hoogstraat 112-116 | Stedelijk Museum Schiedam | 112, 0.7 | Centrale elektrotechnische voorzieningen | 61 | INSTALLATIES ELEKTROTECHNISCH | Elektrotechnisch | (hoofd)Verdeelinrichtingen |  | 0 | 0 | 99
Hoogstraat 112-116 | Stedelijk Museum Schiedam | 112, 0.7 | Centrale elektrotechnische voorzieningen | 61 | INSTALLATIES ELEKTROTECHNISCH | Elektrotechnisch | (hoofd)Verdeelinrichtingen | Vervangen (hoofd)verdeelinrichtingen, LK1-2 | 2051 | 30 | 03
Hoogstraat 112-116 | Stedelijk Museum Schiedam | 112, 1.5 | Centrale elektrotechnische voorzieningen | 61 | INSTALLATIES ELEKTROTECHNISCH | Elektrotechnisch | (hoofd)Verdeelinrichtingen |  | 0 | 0 | 99
Hoogstraat 112-116 | Stedelijk Museum Schiedam | 112, 1.5 | Centrale elektrotechnische voorzieningen | 61 | INSTALLATIES ELEKTROTECHNISCH | Elektrotechnisch | (hoofd)Verdeelinrichtingen | Vervangen (hoofd)verdeelinrichtingen, LK2-3 | 2051 | 30 | 03
Hoogstraat 112-116 | Stedelijk Museum Schiedam | 112, 1.9 | Centrale elektrotechnische voorzieningen | 61 | INSTALLATIES ELEKTROTECHNISCH | Elektrotechnisch | (hoofd)Verdeelinrichtingen |  | 0 | 0 | 99
Hoogstraat 112-116 | Stedelijk Museum Schiedam | 112, 1.9 | Centrale elektrotechnische voorzieningen | 61 | INSTALLATIES ELEKTROTECHNISCH | Elektrotechnisch | (hoofd)Verdeelinrichtingen | Vervangen (hoofd)verdeelinrichtingen, LK2-1 | 2051 | 30 | 03
Hoogstraat 112-116 | Stedelijk Museum Schiedam | 112, 1.9 | Centrale elektrotechnische voorzieningen | 61 | INSTALLATIES ELEKTROTECHNISCH | Elektrotechnisch | (hoofd)Verdeelinrichtingen |  | 0 | 0 | 99
Hoogstraat 112-116 | Stedelijk Museum Schiedam | 112, 1.9 | Centrale elektrotechnische voorzieningen | 61 | INSTALLATIES ELEKTROTECHNISCH | Elektrotechnisch | (hoofd)Verdeelinrichtingen | Vervangen (hoofd)verdeelinrichtingen, LK2-2 | 2051 | 30 | 03
Hoogstraat 112-116 | Stedelijk Museum Schiedam | 112, terrein | Centrale elektrotechnische voorzieningen | 61 | INSTALLATIES ELEKTROTECHNISCH | Elektrotechnisch | (hoofd)Verdeelinrichtingen | Tekeningen bijwerken en bij verdeler plaatsen | 2025 | 0 | 06
Hoogstraat 112-116 | Stedelijk Museum Schiedam | 112, terrein | Centrale elektrotechnische voorzieningen | 61 | INSTALLATIES ELEKTROTECHNISCH | Elektrotechnisch | (hoofd)Verdeelinrichtingen | Vervangen (hoofd)verdeelinrichtingen, HVK | 2054 | 30 | 03
Hoogstraat 112-116 | Stedelijk Museum Schiedam | 114, 0.19 | Centrale elektrotechnische voorzieningen | 61 | INSTALLATIES ELEKTROTECHNISCH | Elektrotechnisch | (hoofd)Verdeelinrichtingen |  | 0 | 0 | 03
Hoogstraat 112-116 | Stedelijk Museum Schiedam | 114, 0.19 | Centrale elektrotechnische voorzieningen | 61 | INSTALLATIES ELEKTROTECHNISCH | Elektrotechnisch | (hoofd)Verdeelinrichtingen | Vervangen (hoofd)verdeelinrichtingen, LK 1_0 | 2035 | 30 | 03
Hoogstraat 112-116 | Stedelijk Museum Schiedam | 116, 0.22d | Centrale elektrotechnische voorzieningen | 61 | INSTALLATIES ELEKTROTECHNISCH | Elektrotechnisch | (hoofd)Verdeelinrichtingen |  | 0 | 0 | 03
Hoogstraat 112-116 | Stedelijk Museum Schiedam | 116, 0.22d | Centrale elektrotechnische voorzieningen | 61 | INSTALLATIES ELEKTROTECHNISCH | Elektrotechnisch | (hoofd)Verdeelinrichtingen | Vervangen (hoofd)verdeelinrichtingen, HKL | 2039 | 30 | 03
Hoogstraat 112-116 | Stedelijk Museum Schiedam | Dak | Centrale elektrotechnische voorzieningen | 61 | INSTALLATIES ELEKTROTECHNISCH | Elektrotechnisch | Bliksembeveiligingsinstallatie | Bevestigingsmiddelen herstellen | 2025 | 0 | 06
Hoogstraat 112-116 | Stedelijk Museum Schiedam | Dak | Centrale elektrotechnische voorzieningen | 61 | INSTALLATIES ELEKTROTECHNISCH | Elektrotechnisch | Bliksembeveiligingsinstallatie | Vervangen bliksembeveiliging-installatie, prijs per m2 BVO, beveiligingsgraad LP2 | 2045 | 40 | 03
Hoogstraat 112-116 | Stedelijk Museum Schiedam | 112, RK-1 | Krachtstroom | 62 | INSTALLATIES ELEKTROTECHNISCH | Elektrotechnisch | Elektrische verwarming |  | 0 | 0 | 99
Hoogstraat 112-116 | Stedelijk Museum Schiedam | 112, RK-1 | Krachtstroom | 62 | INSTALLATIES ELEKTROTECHNISCH | Elektrotechnisch | Elektrische verwarming | Vervangen elektrische verwarming, lintverwarming | 2071 | 50 | 03
Hoogstraat 112-116 | Stedelijk Museum Schiedam | 112 | Verlichting | 63 | INSTALLATIES ELEKTROTECHNISCH | Elektrotechnisch | Lichtinstallaties infra- en schakelmateriaal |  | 0 | 0 | 03
Hoogstraat 112-116 | Stedelijk Museum Schiedam | 112 | Verlichting | 63 | INSTALLATIES ELEKTROTECHNISCH | Elektrotechnisch | Lichtinstallaties infra- en schakelmateriaal | Bevestigingsmiddelen aanbrengen | 2025 | 0 | 06
Hoogstraat 112-116 | Stedelijk Museum Schiedam | 112 | Verlichting | 63 | INSTALLATIES ELEKTROTECHNISCH | Elektrotechnisch | Lichtinstallaties infra- en schakelmateriaal | Deksel plaatsen | 2025 | 0 | 06
Hoogstraat 112-116 | Stedelijk Museum Schiedam | 112 | Verlichting | 63 | INSTALLATIES ELEKTROTECHNISCH | Elektrotechnisch | Lichtinstallaties infra- en schakelmateriaal | Leidinginvoer afdichten | 2025 | 0 | 06
Hoogstraat 112-116 | Stedelijk Museum Schiedam | 112 | Verlichting | 63 | INSTALLATIES ELEKTROTECHNISCH | Elektrotechnisch | Lichtinstallaties infra- en schakelmateriaal | Reinigen | 2025 | 0 | 06
Hoogstraat 112-116 | Stedelijk Museum Schiedam | 112 | Verlichting | 63 | INSTALLATIES ELEKTROTECHNISCH | Elektrotechnisch | Lichtinstallaties infra- en schakelmateriaal | NEN3140-keuring | 2026 | 5 | 01
Hoogstraat 112-116 | Stedelijk Museum Schiedam | 112 | Verlichting | 63 | INSTALLATIES ELEKTROTECHNISCH | Elektrotechnisch | Lichtinstallaties infra- en schakelmateriaal | Vervangen lichtinstallaties infra- en schakelmateriaal | 2037 | 30 | 03
Hoogstraat 112-116 | Stedelijk Museum Schiedam | 114 | Verlichting | 63 | INSTALLATIES ELEKTROTECHNISCH | Elektrotechnisch | Lichtinstallaties infra- en schakelmateriaal |  | 0 | 0 | 03
Hoogstraat 112-116 | Stedelijk Museum Schiedam | 114 | Verlichting | 63 | INSTALLATIES ELEKTROTECHNISCH | Elektrotechnisch | Lichtinstallaties infra- en schakelmateriaal | NEN3140-keuring | 2026 | 5 | 01
Hoogstraat 112-116 | Stedelijk Museum Schiedam | 114 | Verlichting | 63 | INSTALLATIES ELEKTROTECHNISCH | Elektrotechnisch | Lichtinstallaties infra- en schakelmateriaal | Vervangen lichtinstallaties infra- en schakelmateriaal | 2037 | 30 | 03
Hoogstraat 112-116 | Stedelijk Museum Schiedam | 116 | Verlichting | 63 | INSTALLATIES ELEKTROTECHNISCH | Elektrotechnisch | Lichtinstallaties infra- en schakelmateriaal |  | 0 | 0 | 03
Hoogstraat 112-116 | Stedelijk Museum Schiedam | 116 | Verlichting | 63 | INSTALLATIES ELEKTROTECHNISCH | Elektrotechnisch | Lichtinstallaties infra- en schakelmateriaal | NEN3140-keuring | 2026 | 5 | 01
Hoogstraat 112-116 | Stedelijk Museum Schiedam | 116 | Verlichting | 63 | INSTALLATIES ELEKTROTECHNISCH | Elektrotechnisch | Lichtinstallaties infra- en schakelmateriaal | Vervangen lichtinstallaties infra- en schakelmateriaal | 2037 | 30 | 03
Hoogstraat 112-116 | Stedelijk Museum Schiedam | 112 | Verlichting | 63 | INSTALLATIES ELEKTROTECHNISCH | Elektrotechnisch | Verlichtingsarmaturen |  | 0 | 0 | 03
Hoogstraat 112-116 | Stedelijk Museum Schiedam | 112 | Verlichting | 63 | INSTALLATIES ELEKTROTECHNISCH | Elektrotechnisch | Verlichtingsarmaturen | Lichtbronnen vervangen | 2025 | 0 | 06
Hoogstraat 112-116 | Stedelijk Museum Schiedam | 112 | Verlichting | 63 | INSTALLATIES ELEKTROTECHNISCH | Elektrotechnisch | Verlichtingsarmaturen | Vervangen verlichtingsarmaturen | 2041 | 20 | 03
Hoogstraat 112-116 | Stedelijk Museum Schiedam | 114 | Verlichting | 63 | INSTALLATIES ELEKTROTECHNISCH | Elektrotechnisch | Verlichtingsarmaturen |  | 0 | 0 | 03
Hoogstraat 112-116 | Stedelijk Museum Schiedam | 114 | Verlichting | 63 | INSTALLATIES ELEKTROTECHNISCH | Elektrotechnisch | Verlichtingsarmaturen | Lichtbronnen vervangen | 2025 | 0 | 06
Hoogstraat 112-116 | Stedelijk Museum Schiedam | 114 | Verlichting | 63 | INSTALLATIES ELEKTROTECHNISCH | Elektrotechnisch | Verlichtingsarmaturen | Vervangen verlichtingsarmaturen | 2032 | 20 | 03
Hoogstraat 112-116 | Stedelijk Museum Schiedam | 116 | Verlichting | 63 | INSTALLATIES ELEKTROTECHNISCH | Elektrotechnisch | Verlichtingsarmaturen |  | 0 | 0 | 03
Hoogstraat 112-116 | Stedelijk Museum Schiedam | 116 | Verlichting | 63 | INSTALLATIES ELEKTROTECHNISCH | Elektrotechnisch | Verlichtingsarmaturen | Lichtbronnen vervangen | 2025 | 0 | 06
Hoogstraat 112-116 | Stedelijk Museum Schiedam | 116 | Verlichting | 63 | INSTALLATIES ELEKTROTECHNISCH | Elektrotechnisch | Verlichtingsarmaturen | Vervangen verlichtingsarmaturen | 2034 | 20 | 03
Hoogstraat 112-116 | Stedelijk Museum Schiedam | 112 | Verlichting | 63 | INSTALLATIES ELEKTROTECHNISCH | Elektrotechnisch | Noodverlichtingsarmatuur decentraal | Accusets vervangen | 2025 | 0 | 06
Hoogstraat 112-116 | Stedelijk Museum Schiedam | 112 | Verlichting | 63 | INSTALLATIES ELEKTROTECHNISCH | Elektrotechnisch | Noodverlichtingsarmatuur decentraal | Vervangen accu | 2025 | 4 | 01
Hoogstraat 112-116 | Stedelijk Museum Schiedam | 112 | Verlichting | 63 | INSTALLATIES ELEKTROTECHNISCH | Elektrotechnisch | Noodverlichtingsarmatuur decentraal | Vervangen noodverlichtingsarmatuur decentraal | 2036 | 15 | 03
Hoogstraat 112-116 | Stedelijk Museum Schiedam | 114 | Verlichting | 63 | INSTALLATIES ELEKTROTECHNISCH | Elektrotechnisch | Noodverlichtingsarmatuur decentraal |  | 0 | 0 | 03
Hoogstraat 112-116 | Stedelijk Museum Schiedam | 114 | Verlichting | 63 | INSTALLATIES ELEKTROTECHNISCH | Elektrotechnisch | Noodverlichtingsarmatuur decentraal | Vervangen accu | 2025 | 4 | 01
Hoogstraat 112-116 | Stedelijk Museum Schiedam | 114 | Verlichting | 63 | INSTALLATIES ELEKTROTECHNISCH | Elektrotechnisch | Noodverlichtingsarmatuur decentraal | Vervangen noodverlichtingsarmatuur decentraal | 2028 | 15 | 03
Hoogstraat 112-116 | Stedelijk Museum Schiedam | 116 | Verlichting | 63 | INSTALLATIES ELEKTROTECHNISCH | Elektrotechnisch | Noodverlichtingsarmatuur decentraal |  | 0 | 0 | 03
Hoogstraat 112-116 | Stedelijk Museum Schiedam | 116 | Verlichting | 63 | INSTALLATIES ELEKTROTECHNISCH | Elektrotechnisch | Noodverlichtingsarmatuur decentraal | Accusets vervangen | 2025 | 0 | 06
Hoogstraat 112-116 | Stedelijk Museum Schiedam | 116 | Verlichting | 63 | INSTALLATIES ELEKTROTECHNISCH | Elektrotechnisch | Noodverlichtingsarmatuur decentraal | Onderhoud uitvoeren | 2025 | 0 | 06
Hoogstraat 112-116 | Stedelijk Museum Schiedam | 116 | Verlichting | 63 | INSTALLATIES ELEKTROTECHNISCH | Elektrotechnisch | Noodverlichtingsarmatuur decentraal | Vervangen accu | 2025 | 4 | 01
Hoogstraat 112-116 | Stedelijk Museum Schiedam | 116 | Verlichting | 63 | INSTALLATIES ELEKTROTECHNISCH | Elektrotechnisch | Noodverlichtingsarmatuur decentraal | Vervangen noodverlichtingsarmatuur decentraal, transparant enkelzijdig of dubbelzijdig | 2028 | 15 | 03
Hoogstraat 112-116 | Stedelijk Museum Schiedam | 112, Gevel | Communicatie | 64 | INSTALLATIES ELEKTROTECHNISCH | Elektrotechnisch | Intercominstallaties |  | 0 | 0 | 99
Hoogstraat 112-116 | Stedelijk Museum Schiedam | 112, Gevel | Communicatie | 64 | INSTALLATIES ELEKTROTECHNISCH | Elektrotechnisch | Intercominstallaties | Vervangen intercominstallatie | 2039 | 15 | 03
Hoogstraat 112-116 | Stedelijk Museum Schiedam | 112 | Communicatie | 64 | INSTALLATIES ELEKTROTECHNISCH | Elektrotechnisch | CCTV-installaties |  | 0 | 0 | 03
Hoogstraat 112-116 | Stedelijk Museum Schiedam | 112 | Communicatie | 64 | INSTALLATIES ELEKTROTECHNISCH | Elektrotechnisch | CCTV-installaties | Vervangen CCTV-installaties | 2032 | 15 | 03
Hoogstraat 112-116 | Stedelijk Museum Schiedam | Algemeen | Beveiliging | 65 | INSTALLATIES ELEKTROTECHNISCH | Elektrotechnisch | Brandmeldinstallatie | Kabel aansluiten of verwijderen | 2025 | 0 | 06
Hoogstraat 112-116 | Stedelijk Museum Schiedam | Algemeen | Beveiliging | 65 | INSTALLATIES ELEKTROTECHNISCH | Elektrotechnisch | Brandmeldinstallatie | Doormelding naar alarmcentrale, kiezer met hoge beveiligingsgraad | 2025 | 1 | 03
Hoogstraat 112-116 | Stedelijk Museum Schiedam | Algemeen | Beveiliging | 65 | INSTALLATIES ELEKTROTECHNISCH | Elektrotechnisch | Brandmeldinstallatie | Vervangen brandmeldinstallatie, accu 12V 7Ah | 2026 | 5 | 01
Hoogstraat 112-116 | Stedelijk Museum Schiedam | Algemeen | Beveiliging | 65 | INSTALLATIES ELEKTROTECHNISCH | Elektrotechnisch | Brandmeldinstallatie | Vervangen brandmeldinstallatie, totale beveiliging | 2036 | 15 | 03
Hoogstraat 112-116 | Stedelijk Museum Schiedam | 112 | Beveiliging | 65 | INSTALLATIES ELEKTROTECHNISCH | Elektrotechnisch | Brandwerende doorvoeringen | Brandwerende doorvoeringen herstellen | 2025 | 0 | 06
Hoogstraat 112-116 | Stedelijk Museum Schiedam | 112 | Beveiliging | 65 | INSTALLATIES ELEKTROTECHNISCH | Elektrotechnisch | Brandslanghaspels |  | 0 | 0 | 99
Hoogstraat 112-116 | Stedelijk Museum Schiedam | 112 | Beveiliging | 65 | INSTALLATIES ELEKTROTECHNISCH | Elektrotechnisch | Brandslanghaspels | Afpersen brandslanghaspel | 2025 | 5 | 01
Hoogstraat 112-116 | Stedelijk Museum Schiedam | 112 | Beveiliging | 65 | INSTALLATIES ELEKTROTECHNISCH | Elektrotechnisch | Brandslanghaspels | Keuring brandslanghaspel | 2025 | 1 | 01
Hoogstraat 112-116 | Stedelijk Museum Schiedam | 112 | Beveiliging | 65 | INSTALLATIES ELEKTROTECHNISCH | Elektrotechnisch | Brandslanghaspels | Vervangen brandslanghaspel, in opbouwkast | 2055 | 50 | 03
Hoogstraat 112-116 | Stedelijk Museum Schiedam | 112 | Beveiliging | 65 | INSTALLATIES ELEKTROTECHNISCH | Elektrotechnisch | Brandslanghaspels |  | 0 | 0 | 99
Hoogstraat 112-116 | Stedelijk Museum Schiedam | 112 | Beveiliging | 65 | INSTALLATIES ELEKTROTECHNISCH | Elektrotechnisch | Brandslanghaspels | Afpersen brandslanghaspel | 2026 | 5 | 01
Hoogstraat 112-116 | Stedelijk Museum Schiedam | 112 | Beveiliging | 65 | INSTALLATIES ELEKTROTECHNISCH | Elektrotechnisch | Brandslanghaspels | Keuring brandslanghaspel | 2025 | 1 | 01
Hoogstraat 112-116 | Stedelijk Museum Schiedam | 112 | Beveiliging | 65 | INSTALLATIES ELEKTROTECHNISCH | Elektrotechnisch | Brandslanghaspels | Vervangen brandslanghaspel, in inbouwkast | 2071 | 50 | 03
Hoogstraat 112-116 | Stedelijk Museum Schiedam | 112 | Beveiliging | 65 | INSTALLATIES ELEKTROTECHNISCH | Elektrotechnisch | Koolzuurblussers |  | 0 | 0 | 99
Hoogstraat 112-116 | Stedelijk Museum Schiedam | 112 | Beveiliging | 65 | INSTALLATIES ELEKTROTECHNISCH | Elektrotechnisch | Koolzuurblussers | Keuring koolzuurblussers | 2025 | 1 | 01
Hoogstraat 112-116 | Stedelijk Museum Schiedam | 112 | Beveiliging | 65 | INSTALLATIES ELEKTROTECHNISCH | Elektrotechnisch | Koolzuurblussers | Revisie koolzuurblussers | 2032 | 10 | 03
Hoogstraat 112-116 | Stedelijk Museum Schiedam | 112 | Beveiliging | 65 | INSTALLATIES ELEKTROTECHNISCH | Elektrotechnisch | Koolzuurblussers | Vervangen blusstof koolzuurblussers | 2027 | 5 | 03
Hoogstraat 112-116 | Stedelijk Museum Schiedam | 112 | Beveiliging | 65 | INSTALLATIES ELEKTROTECHNISCH | Elektrotechnisch | Koolzuurblussers | Vervangen koolzuurblussers | 2042 | 20 | 03
Hoogstraat 112-116 | Stedelijk Museum Schiedam | 114, V01 | Beveiliging | 65 | INSTALLATIES ELEKTROTECHNISCH | Elektrotechnisch | Koolzuurblussers |  | 0 | 0 | 99
Hoogstraat 112-116 | Stedelijk Museum Schiedam | 114, V01 | Beveiliging | 65 | INSTALLATIES ELEKTROTECHNISCH | Elektrotechnisch | Koolzuurblussers | Keuring koolzuurblussers | 2025 | 1 | 01
Hoogstraat 112-116 | Stedelijk Museum Schiedam | 114, V01 | Beveiliging | 65 | INSTALLATIES ELEKTROTECHNISCH | Elektrotechnisch | Koolzuurblussers | Revisie koolzuurblussers | 2032 | 10 | 03
Hoogstraat 112-116 | Stedelijk Museum Schiedam | 114, V01 | Beveiliging | 65 | INSTALLATIES ELEKTROTECHNISCH | Elektrotechnisch | Koolzuurblussers | Vervangen blusstof koolzuurblussers | 2027 | 5 | 03
Hoogstraat 112-116 | Stedelijk Museum Schiedam | 114, V01 | Beveiliging | 65 | INSTALLATIES ELEKTROTECHNISCH | Elektrotechnisch | Koolzuurblussers | Vervangen koolzuurblussers | 2042 | 20 | 03
Hoogstraat 112-116 | Stedelijk Museum Schiedam | 116, V00 | Beveiliging | 65 | INSTALLATIES ELEKTROTECHNISCH | Elektrotechnisch | Koolzuurblussers |  | 0 | 0 | 99
Hoogstraat 112-116 | Stedelijk Museum Schiedam | 116, V00 | Beveiliging | 65 | INSTALLATIES ELEKTROTECHNISCH | Elektrotechnisch | Koolzuurblussers | Keuring koolzuurblussers | 2025 | 1 | 01
Hoogstraat 112-116 | Stedelijk Museum Schiedam | 116, V00 | Beveiliging | 65 | INSTALLATIES ELEKTROTECHNISCH | Elektrotechnisch | Koolzuurblussers | Revisie koolzuurblussers | 2032 | 10 | 03
Hoogstraat 112-116 | Stedelijk Museum Schiedam | 116, V00 | Beveiliging | 65 | INSTALLATIES ELEKTROTECHNISCH | Elektrotechnisch | Koolzuurblussers | Vervangen blusstof koolzuurblussers | 2027 | 5 | 03
Hoogstraat 112-116 | Stedelijk Museum Schiedam | 116, V00 | Beveiliging | 65 | INSTALLATIES ELEKTROTECHNISCH | Elektrotechnisch | Koolzuurblussers | Vervangen koolzuurblussers | 2042 | 20 | 03
Hoogstraat 112-116 | Stedelijk Museum Schiedam | 112 | Beveiliging | 65 | INSTALLATIES ELEKTROTECHNISCH | Elektrotechnisch | Schuimblussers |  | 0 | 0 | 99
Hoogstraat 112-116 | Stedelijk Museum Schiedam | 112 | Beveiliging | 65 | INSTALLATIES ELEKTROTECHNISCH | Elektrotechnisch | Schuimblussers | Keuring schuimblussers | 2025 | 1 | 01
Hoogstraat 112-116 | Stedelijk Museum Schiedam | 112 | Beveiliging | 65 | INSTALLATIES ELEKTROTECHNISCH | Elektrotechnisch | Schuimblussers | Revisie schuimblussers | 2032 | 10 | 03
Hoogstraat 112-116 | Stedelijk Museum Schiedam | 112 | Beveiliging | 65 | INSTALLATIES ELEKTROTECHNISCH | Elektrotechnisch | Schuimblussers | Vervangen blusstof schuimblussers | 2027 | 5 | 03
Hoogstraat 112-116 | Stedelijk Museum Schiedam | 112 | Beveiliging | 65 | INSTALLATIES ELEKTROTECHNISCH | Elektrotechnisch | Schuimblussers | Vervangen schuimblussers | 2042 | 20 | 03
Hoogstraat 112-116 | Stedelijk Museum Schiedam | 114 | Beveiliging | 65 | INSTALLATIES ELEKTROTECHNISCH | Elektrotechnisch | Schuimblussers |  | 0 | 0 | 99
Hoogstraat 112-116 | Stedelijk Museum Schiedam | 114 | Beveiliging | 65 | INSTALLATIES ELEKTROTECHNISCH | Elektrotechnisch | Schuimblussers | Keuring schuimblussers | 2025 | 1 | 01
Hoogstraat 112-116 | Stedelijk Museum Schiedam | 114 | Beveiliging | 65 | INSTALLATIES ELEKTROTECHNISCH | Elektrotechnisch | Schuimblussers | Revisie schuimblussers | 2027 | 10 | 03
Hoogstraat 112-116 | Stedelijk Museum Schiedam | 114 | Beveiliging | 65 | INSTALLATIES ELEKTROTECHNISCH | Elektrotechnisch | Schuimblussers | Vervangen blusstof schuimblussers | 2027 | 5 | 03
Hoogstraat 112-116 | Stedelijk Museum Schiedam | 114 | Beveiliging | 65 | INSTALLATIES ELEKTROTECHNISCH | Elektrotechnisch | Schuimblussers | Vervangen schuimblussers | 2037 | 20 | 03
Hoogstraat 112-116 | Stedelijk Museum Schiedam | 116, 2.16 | Beveiliging | 65 | INSTALLATIES ELEKTROTECHNISCH | Elektrotechnisch | Schuimblussers |  | 0 | 0 | 99
Hoogstraat 112-116 | Stedelijk Museum Schiedam | 116, 2.16 | Beveiliging | 65 | INSTALLATIES ELEKTROTECHNISCH | Elektrotechnisch | Schuimblussers | Keuring schuimblussers | 2025 | 1 | 01
Hoogstraat 112-116 | Stedelijk Museum Schiedam | 116, 2.16 | Beveiliging | 65 | INSTALLATIES ELEKTROTECHNISCH | Elektrotechnisch | Schuimblussers | Revisie schuimblussers | 2032 | 10 | 03
Hoogstraat 112-116 | Stedelijk Museum Schiedam | 116, 2.16 | Beveiliging | 65 | INSTALLATIES ELEKTROTECHNISCH | Elektrotechnisch | Schuimblussers | Vervangen blusstof schuimblussers | 2027 | 5 | 03
Hoogstraat 112-116 | Stedelijk Museum Schiedam | 116, 2.16 | Beveiliging | 65 | INSTALLATIES ELEKTROTECHNISCH | Elektrotechnisch | Schuimblussers | Vervangen schuimblussers | 2042 | 20 | 03
Hoogstraat 112-116 | Stedelijk Museum Schiedam | 112 | Beveiliging | 65 | INSTALLATIES ELEKTROTECHNISCH | Elektrotechnisch | Brandkleppen |  | 0 | 0 | 99
Hoogstraat 112-116 | Stedelijk Museum Schiedam | 112 | Beveiliging | 65 | INSTALLATIES ELEKTROTECHNISCH | Elektrotechnisch | Brandkleppen | Vervangen brandkleppen thermisch | 2051 | 30 | 03
Hoogstraat 112-116 | Stedelijk Museum Schiedam | 112, 0.11c | Beveiliging | 65 | INSTALLATIES ELEKTROTECHNISCH | Elektrotechnisch | Brand-/rookschermen |  | 0 | 0 | 99
Hoogstraat 112-116 | Stedelijk Museum Schiedam | 112, 0.11c | Beveiliging | 65 | INSTALLATIES ELEKTROTECHNISCH | Elektrotechnisch | Brand-/rookschermen | Vervangen brand-/rookschermen | 2036 | 15 | 03
Hoogstraat 112-116 | Stedelijk Museum Schiedam | 112, 0.7 | Beveiliging | 65 | INSTALLATIES ELEKTROTECHNISCH | Elektrotechnisch | Brand-/rookschermen |  | 0 | 0 | 99
Hoogstraat 112-116 | Stedelijk Museum Schiedam | 112, 0.7 | Beveiliging | 65 | INSTALLATIES ELEKTROTECHNISCH | Elektrotechnisch | Brand-/rookschermen | Vervangen brand-/rookschermen | 2036 | 15 | 03
Hoogstraat 112-116 | Stedelijk Museum Schiedam | Algemeen | Beveiliging | 65 | INSTALLATIES ELEKTROTECHNISCH | Elektrotechnisch | Inbraakalarminstallatie |  | 0 | 0 | 99
Hoogstraat 112-116 | Stedelijk Museum Schiedam | Algemeen | Beveiliging | 65 | INSTALLATIES ELEKTROTECHNISCH | Elektrotechnisch | Inbraakalarminstallatie | Doormelding naar alarmcentrale | 2025 | 1 | 03
Hoogstraat 112-116 | Stedelijk Museum Schiedam | Algemeen | Beveiliging | 65 | INSTALLATIES ELEKTROTECHNISCH | Elektrotechnisch | Inbraakalarminstallatie | Vervangen inbraakalarminstallatie | 2039 | 15 | 03
Hoogstraat 112-116 | Stedelijk Museum Schiedam | Algemeen | Beveiliging | 65 | INSTALLATIES ELEKTROTECHNISCH | Elektrotechnisch | Inbraakalarminstallatie | Vervangen inbraakalarminstallatie, accu 12V 7Ah | 2026 | 5 | 01
Hoogstraat 112-116 | Stedelijk Museum Schiedam | 112 | Beveiliging | 65 | INSTALLATIES ELEKTROTECHNISCH | Elektrotechnisch | Wateroverlastmelders |  | 0 | 0 | 99
Hoogstraat 112-116 | Stedelijk Museum Schiedam | 112 | Beveiliging | 65 | INSTALLATIES ELEKTROTECHNISCH | Elektrotechnisch | Wateroverlastmelders | Vervangen wateroverlastmelders | 2041 | 20 | 03
Hoogstraat 112-116 | Stedelijk Museum Schiedam | 112 | Transport | 66 | INSTALLATIES ELEKTROTECHNISCH | Elektrotechnisch | Personenlift (Elektrische lift) | Reinigen | 2025 | 0 | 06
Hoogstraat 112-116 | Stedelijk Museum Schiedam | 112 | Transport | 66 | INSTALLATIES ELEKTROTECHNISCH | Elektrotechnisch | Personenlift (Elektrische lift) | Liftkeuring | 2025 | 1 | 01
Hoogstraat 112-116 | Stedelijk Museum Schiedam | 112 | Transport | 66 | INSTALLATIES ELEKTROTECHNISCH | Elektrotechnisch | Personenlift (Elektrische lift) | Vervangen personenlift (elektrische lift), aandrijving | 2059 | 25 | 03
Hoogstraat 112-116 | Stedelijk Museum Schiedam | 112 | Transport | 66 | INSTALLATIES ELEKTROTECHNISCH | Elektrotechnisch | Personenlift (Elektrische lift) | Vervangen personenlift (elektrische lift), besturing en bediening | 2044 | 20 | 03
Hoogstraat 112-116 | Stedelijk Museum Schiedam | 112 | Transport | 66 | INSTALLATIES ELEKTROTECHNISCH | Elektrotechnisch | Personenlift (Elektrische lift) | Vervangen personenlift (elektrische lift), deurcontacten, fotocellen, sensorlijsten, deuraandrijvingen | 2039 | 15 | 03
Hoogstraat 112-116 | Stedelijk Museum Schiedam | 112 | Transport | 66 | INSTALLATIES ELEKTROTECHNISCH | Elektrotechnisch | Personenlift (Elektrische lift) | Vervangen personenlift (elektrische lift), kabels | 2039 | 15 | 03
Hoogstraat 112-116 | Stedelijk Museum Schiedam | 112 | Transport | 66 | INSTALLATIES ELEKTROTECHNISCH | Elektrotechnisch | Personenlift (Elektrische lift) | Vervangen personenlift (elektrische lift), kabine inrichting | 2044 | 20 | 03
Hoogstraat 112-116 | Stedelijk Museum Schiedam | 112 | Transport | 66 | INSTALLATIES ELEKTROTECHNISCH | Elektrotechnisch | Personenlift (Elektrische lift) | Vervangen personenlift (elektrische lift), kabinedeuren | 2049 | 25 | 03
Hoogstraat 112-116 | Stedelijk Museum Schiedam | 112 | Transport | 66 | INSTALLATIES ELEKTROTECHNISCH | Elektrotechnisch | Personenlift (Elektrische lift) | Vervangen personenlift (elektrische lift), schachtdeuren | 2049 | 25 | 03
Hoogstraat 112-116 | Stedelijk Museum Schiedam | 112 | Transport | 66 | INSTALLATIES ELEKTROTECHNISCH | Elektrotechnisch | Personenlift (Elektrische lift) | Vervangen personenlift (elektrische lift), tractieschijf en omleidschijf | 2039 | 15 | 03
Hoogstraat 112-116 | Stedelijk Museum Schiedam | 112 | Transport | 66 | INSTALLATIES ELEKTROTECHNISCH | Elektrotechnisch | Personenlift (Elektrische lift) | Reinigen | 2025 | 0 | 06
Hoogstraat 112-116 | Stedelijk Museum Schiedam | 112 | Transport | 66 | INSTALLATIES ELEKTROTECHNISCH | Elektrotechnisch | Personenlift (Elektrische lift) | Liftkeuring | 2025 | 1 | 01
Hoogstraat 112-116 | Stedelijk Museum Schiedam | 112 | Transport | 66 | INSTALLATIES ELEKTROTECHNISCH | Elektrotechnisch | Personenlift (Elektrische lift) | Vervangen personenlift (elektrische lift), aandrijving | 2059 | 25 | 03
Hoogstraat 112-116 | Stedelijk Museum Schiedam | 112 | Transport | 66 | INSTALLATIES ELEKTROTECHNISCH | Elektrotechnisch | Personenlift (Elektrische lift) | Vervangen personenlift (elektrische lift), besturing en bediening | 2044 | 20 | 03
Hoogstraat 112-116 | Stedelijk Museum Schiedam | 112 | Transport | 66 | INSTALLATIES ELEKTROTECHNISCH | Elektrotechnisch | Personenlift (Elektrische lift) | Vervangen personenlift (elektrische lift), deurcontacten, fotocellen, sensorlijsten, deuraandrijvingen | 2039 | 15 | 03
Hoogstraat 112-116 | Stedelijk Museum Schiedam | 112 | Transport | 66 | INSTALLATIES ELEKTROTECHNISCH | Elektrotechnisch | Personenlift (Elektrische lift) | Vervangen personenlift (elektrische lift), kabels | 2039 | 15 | 03
Hoogstraat 112-116 | Stedelijk Museum Schiedam | 112 | Transport | 66 | INSTALLATIES ELEKTROTECHNISCH | Elektrotechnisch | Personenlift (Elektrische lift) | Vervangen personenlift (elektrische lift), kabine inrichting | 2044 | 20 | 03
Hoogstraat 112-116 | Stedelijk Museum Schiedam | 112 | Transport | 66 | INSTALLATIES ELEKTROTECHNISCH | Elektrotechnisch | Personenlift (Elektrische lift) | Vervangen personenlift (elektrische lift), kabinedeuren | 2049 | 25 | 03
Hoogstraat 112-116 | Stedelijk Museum Schiedam | 112 | Transport | 66 | INSTALLATIES ELEKTROTECHNISCH | Elektrotechnisch | Personenlift (Elektrische lift) | Vervangen personenlift (elektrische lift), schachtdeuren | 2049 | 25 | 03
Hoogstraat 112-116 | Stedelijk Museum Schiedam | 112 | Transport | 66 | INSTALLATIES ELEKTROTECHNISCH | Elektrotechnisch | Personenlift (Elektrische lift) | Vervangen personenlift (elektrische lift), tractieschijf en omleidschijf | 2039 | 15 | 03
Hoogstraat 112-116 | Stedelijk Museum Schiedam | 112, Terrein | Transport | 66 | INSTALLATIES ELEKTROTECHNISCH | Elektrotechnisch | Hefplateau's |  | 0 | 0 | 99
Hoogstraat 112-116 | Stedelijk Museum Schiedam | 112, Terrein | Transport | 66 | INSTALLATIES ELEKTROTECHNISCH | Elektrotechnisch | Hefplateau's | Liftkeuring | 2025 | 1 | 01
Hoogstraat 112-116 | Stedelijk Museum Schiedam | 112, Terrein | Transport | 66 | INSTALLATIES ELEKTROTECHNISCH | Elektrotechnisch | Hefplateau's | Vervangen hefplateau's | 2044 | 20 | 03
Hoogstraat 112-116 | Stedelijk Museum Schiedam | 112 | Gebouwbeheersvoorzieningen | 67 | INSTALLATIES ELEKTROTECHNISCH | Elektrotechnisch | Gebouwbeheersvoorzieningen |  | 0 | 0 | 99
Hoogstraat 112-116 | Stedelijk Museum Schiedam | 112 | Gebouwbeheersvoorzieningen | 67 | INSTALLATIES ELEKTROTECHNISCH | Elektrotechnisch | Gebouwbeheersvoorzieningen | Vervangen gebouwbeheersvoorzieningen | 2031 | 10 | 03
Hoogstraat 112-116 | Stedelijk Museum Schiedam | 112 V-1 artelier | Vaste keukenvoorzieningen | 73 | VASTE VOORZIENINGEN | Bouwkundig | Keukenblok | Herstellen hang-en sluitwerk kastdeurtjes | 2025 | 0 | 06
Hoogstraat 112-116 | Stedelijk Museum Schiedam | 112 V-1 artelier | Vaste keukenvoorzieningen | 73 | VASTE VOORZIENINGEN | Bouwkundig | Keukenblok | Vervangen keukenblok | 2047 | 25 | 03
Hoogstraat 112-116 | Stedelijk Museum Schiedam | 112 V-1 overig | Vaste keukenvoorzieningen | 73 | VASTE VOORZIENINGEN | Bouwkundig | Keukenblok |  | 0 | 0 | 03
Hoogstraat 112-116 | Stedelijk Museum Schiedam | 112 V-1 overig | Vaste keukenvoorzieningen | 73 | VASTE VOORZIENINGEN | Bouwkundig | Keukenblok | Vervangen keukenblok < 1.5m. | 2032 | 25 | 03
Hoogstraat 112-116 | Stedelijk Museum Schiedam | 112 V00 overig | Vaste keukenvoorzieningen | 73 | VASTE VOORZIENINGEN | Bouwkundig | Keukenblok |  | 0 | 0 | 03
Hoogstraat 112-116 | Stedelijk Museum Schiedam | 112 V00 overig | Vaste keukenvoorzieningen | 73 | VASTE VOORZIENINGEN | Bouwkundig | Keukenblok | Herstellen | 2032 | 0 | 06
Hoogstraat 112-116 | Stedelijk Museum Schiedam | 112 V00 overig | Vaste keukenvoorzieningen | 73 | VASTE VOORZIENINGEN | Bouwkundig | Keukenblok | Vervangen keukenblok < 1.5m. | 2032 | 25 | 03
Hoogstraat 112-116 | Stedelijk Museum Schiedam | 116 V00 | Vaste keukenvoorzieningen | 73 | VASTE VOORZIENINGEN | Bouwkundig | Keukenblok |  | 2036 | 0 | 06
Hoogstraat 112-116 | Stedelijk Museum Schiedam | 116 V00 | Vaste keukenvoorzieningen | 73 | VASTE VOORZIENINGEN | Bouwkundig | Keukenblok | Vervangen keukenblok | 2036 | 25 | 03
Hoogstraat 112-116 | Stedelijk Museum Schiedam | 112 V00 overig | Vaste keukenvoorzieningen | 73 | VASTE VOORZIENINGEN | Bouwkundig | Werkblad |  | 2032 | 0 | 06
Hoogstraat 112-116 | Stedelijk Museum Schiedam | 112 V00 overig | Vaste keukenvoorzieningen | 73 | VASTE VOORZIENINGEN | Bouwkundig | Werkblad | Vervangen werkblad | 2032 | 25 | 03
Hoogstraat 112-116 | Stedelijk Museum Schiedam | 112 V-1 -1.13ab/-1.15b | Vaste sanitairvoorzieningen | 74 | VASTE VOORZIENINGEN | Bouwkundig | Sanitaire groep | Deugdelijk bevestigen mivakoord | 2025 | 0 | 06
Hoogstraat 112-116 | Stedelijk Museum Schiedam | 112 V-1 -1.13ab/-1.15b | Vaste sanitairvoorzieningen | 74 | VASTE VOORZIENINGEN | Bouwkundig | Sanitaire groep | Groot binnenschilderwerk stuc-pleisterwerk OSD-56 | 2031 | 15 | 01
Hoogstraat 112-116 | Stedelijk Museum Schiedam | 112 V-1 -1.13ab/-1.15b | Vaste sanitairvoorzieningen | 74 | VASTE VOORZIENINGEN | Bouwkundig | Sanitaire groep | Vervangen mindervalide toilet noodsignaal, signalering op de gang | 2042 | 20 | 03
Hoogstraat 112-116 | Stedelijk Museum Schiedam | 112 V-1 -1.13ab/-1.15b | Vaste sanitairvoorzieningen | 74 | VASTE VOORZIENINGEN | Bouwkundig | Sanitaire groep | Vervangen mindervalide toiletten | 2054 | 30 | 03
Hoogstraat 112-116 | Stedelijk Museum Schiedam | 112 V-1 -1.13ab/-1.15b | Vaste sanitairvoorzieningen | 74 | VASTE VOORZIENINGEN | Bouwkundig | Sanitaire groep | Vervangen sanitair closetpot, vrijhangend met inbouwreservoir | 2039 | 30 | 03
Hoogstraat 112-116 | Stedelijk Museum Schiedam | 112 V-1 -1.13ab/-1.15b | Vaste sanitairvoorzieningen | 74 | VASTE VOORZIENINGEN | Bouwkundig | Sanitaire groep | Vervangen sanitair uitstortgootsteen | 2039 | 30 | 03
Hoogstraat 112-116 | Stedelijk Museum Schiedam | 112 V-1 -1.13ab/-1.15b | Vaste sanitairvoorzieningen | 74 | VASTE VOORZIENINGEN | Bouwkundig | Sanitaire groep | Vervangen sanitair urinoir | 2054 | 30 | 03
Hoogstraat 112-116 | Stedelijk Museum Schiedam | 112 V-1 -1.13ab/-1.15b | Vaste sanitairvoorzieningen | 74 | VASTE VOORZIENINGEN | Bouwkundig | Sanitaire groep | Vervangen sanitair wastafel | 2054 | 30 | 03
Hoogstraat 112-116 | Stedelijk Museum Schiedam | 112 V-1 -1.13ab/-1.15b | Vaste sanitairvoorzieningen | 74 | VASTE VOORZIENINGEN | Bouwkundig | Sanitaire groep | Vervangen sanitaire groep | 2039 | 30 | 03
Hoogstraat 112-116 | Stedelijk Museum Schiedam | 112 V-1 -1.13ab/-1.15b | Vaste sanitairvoorzieningen | 74 | VASTE VOORZIENINGEN | Bouwkundig | Sanitaire groep | Vervangen vloerafwerking kunsthars | 2031 | 15 | 03
Hoogstraat 112-116 | Stedelijk Museum Schiedam | 112 V-1 -1.13ab/-1.15b | Vaste sanitairvoorzieningen | 74 | VASTE VOORZIENINGEN | Bouwkundig | Sanitaire groep | Vervangen wandafwerking wandtegels | 2039 | 30 | 03
Hoogstraat 112-116 | Stedelijk Museum Schiedam | 112 V-1 -1.5 | Vaste sanitairvoorzieningen | 74 | VASTE VOORZIENINGEN | Bouwkundig | Sanitaire groep |  | 0 | 0 | 03
Hoogstraat 112-116 | Stedelijk Museum Schiedam | 112 V-1 -1.5 | Vaste sanitairvoorzieningen | 74 | VASTE VOORZIENINGEN | Bouwkundig | Sanitaire groep | Groot binnenschilderwerk stuc-pleisterwerk OSD-56 | 2031 | 15 | 01
Hoogstraat 112-116 | Stedelijk Museum Schiedam | 112 V-1 -1.5 | Vaste sanitairvoorzieningen | 74 | VASTE VOORZIENINGEN | Bouwkundig | Sanitaire groep | Vervangen sanitair closetpot, vrijhangend met inbouwreservoir | 2039 | 30 | 03
Hoogstraat 112-116 | Stedelijk Museum Schiedam | 112 V-1 -1.5 | Vaste sanitairvoorzieningen | 74 | VASTE VOORZIENINGEN | Bouwkundig | Sanitaire groep | Vervangen sanitair fontein | 2039 | 30 | 03
Hoogstraat 112-116 | Stedelijk Museum Schiedam | 112 V-1 -1.5 | Vaste sanitairvoorzieningen | 74 | VASTE VOORZIENINGEN | Bouwkundig | Sanitaire groep | Vervangen sanitair uitstortgootsteen | 2039 | 30 | 03
Hoogstraat 112-116 | Stedelijk Museum Schiedam | 112 V-1 -1.5 | Vaste sanitairvoorzieningen | 74 | VASTE VOORZIENINGEN | Bouwkundig | Sanitaire groep | Vervangen sanitaire groep | 2039 | 30 | 03
Hoogstraat 112-116 | Stedelijk Museum Schiedam | 112 V-1 -1.5 | Vaste sanitairvoorzieningen | 74 | VASTE VOORZIENINGEN | Bouwkundig | Sanitaire groep | Vervangen vloerafwerking kunsthars | 2031 | 15 | 03
Hoogstraat 112-116 | Stedelijk Museum Schiedam | 112 V-1 -1.5 | Vaste sanitairvoorzieningen | 74 | VASTE VOORZIENINGEN | Bouwkundig | Sanitaire groep | Vervangen wandafwerking wandtegels | 2039 | 30 | 03
Hoogstraat 112-116 | Stedelijk Museum Schiedam | 114 V00 | Vaste sanitairvoorzieningen | 74 | VASTE VOORZIENINGEN | Bouwkundig | Sanitaire groep |  | 0 | 0 | 03
Hoogstraat 112-116 | Stedelijk Museum Schiedam | 114 V00 | Vaste sanitairvoorzieningen | 74 | VASTE VOORZIENINGEN | Bouwkundig | Sanitaire groep | Groot binnenschilderwerk stuc-pleisterwerk OSD-56 | 2034 | 15 | 01
Hoogstraat 112-116 | Stedelijk Museum Schiedam | 114 V00 | Vaste sanitairvoorzieningen | 74 | VASTE VOORZIENINGEN | Bouwkundig | Sanitaire groep | Vervangen sanitair closetpot, staand | 2045 | 30 | 03
Hoogstraat 112-116 | Stedelijk Museum Schiedam | 114 V00 | Vaste sanitairvoorzieningen | 74 | VASTE VOORZIENINGEN | Bouwkundig | Sanitaire groep | Vervangen sanitair fontein | 2045 | 30 | 03
Hoogstraat 112-116 | Stedelijk Museum Schiedam | 114 V00 | Vaste sanitairvoorzieningen | 74 | VASTE VOORZIENINGEN | Bouwkundig | Sanitaire groep | Vervangen sanitaire groep | 2045 | 30 | 03
Hoogstraat 112-116 | Stedelijk Museum Schiedam | 114 V00 | Vaste sanitairvoorzieningen | 74 | VASTE VOORZIENINGEN | Bouwkundig | Sanitaire groep | Vervangen vloerafwerking vloertegels geglazuurd | 2045 | 30 | 03
Hoogstraat 112-116 | Stedelijk Museum Schiedam | 114 V00 | Vaste sanitairvoorzieningen | 74 | VASTE VOORZIENINGEN | Bouwkundig | Sanitaire groep | Vervangen wandafwerking wandtegels | 2045 | 30 | 03
Hoogstraat 112-116 | Stedelijk Museum Schiedam | 116 V01 | Vaste sanitairvoorzieningen | 74 | VASTE VOORZIENINGEN | Bouwkundig | Sanitaire groep |  | 0 | 0 | 99
Hoogstraat 112-116 | Stedelijk Museum Schiedam | 116 V01 | Vaste sanitairvoorzieningen | 74 | VASTE VOORZIENINGEN | Bouwkundig | Sanitaire groep | Groot binnenschilderwerk stuc-pleisterwerk OSD-56 | 2039 | 15 | 01
Hoogstraat 112-116 | Stedelijk Museum Schiedam | 116 V01 | Vaste sanitairvoorzieningen | 74 | VASTE VOORZIENINGEN | Bouwkundig | Sanitaire groep | Vervangen sanitair closetpot, vrijhangend met inbouwreservoir | 2054 | 30 | 03
Hoogstraat 112-116 | Stedelijk Museum Schiedam | 116 V01 | Vaste sanitairvoorzieningen | 74 | VASTE VOORZIENINGEN | Bouwkundig | Sanitaire groep | Vervangen sanitair fontein | 2054 | 30 | 03
Hoogstraat 112-116 | Stedelijk Museum Schiedam | 116 V01 | Vaste sanitairvoorzieningen | 74 | VASTE VOORZIENINGEN | Bouwkundig | Sanitaire groep | Vervangen sanitaire groep | 2054 | 30 | 03
Hoogstraat 112-116 | Stedelijk Museum Schiedam | 116 V01 | Vaste sanitairvoorzieningen | 74 | VASTE VOORZIENINGEN | Bouwkundig | Sanitaire groep | Vervangen vloerafwerking vloertegels geglazuurd | 2054 | 30 | 03
Hoogstraat 112-116 | Stedelijk Museum Schiedam | 116 V01 | Vaste sanitairvoorzieningen | 74 | VASTE VOORZIENINGEN | Bouwkundig | Sanitaire groep | Vervangen wandafwerking wandtegels | 2054 | 30 | 03
Hoogstraat 112-116 | Stedelijk Museum Schiedam | 112, Gevel | Terrein | 90 | TERREIN | Bouwkundig | Gevel- en plafondarmaturen |  | 0 | 0 | 03
Hoogstraat 112-116 | Stedelijk Museum Schiedam | 112, Gevel | Terrein | 90 | TERREIN | Bouwkundig | Gevel- en plafondarmaturen | Armatuur deugdelijk bevestigen | 2025 | 0 | 06
Hoogstraat 112-116 | Stedelijk Museum Schiedam | 112, Gevel | Terrein | 90 | TERREIN | Bouwkundig | Gevel- en plafondarmaturen | Vervangen accu | 2026 | 4 | 01
Hoogstraat 112-116 | Stedelijk Museum Schiedam | 112, Gevel | Terrein | 90 | TERREIN | Bouwkundig | Gevel- en plafondarmaturen | Vervangen gevel- en plafondarmaturen middelgroot (nieuw) | 2044 | 20 | 03
Hoogstraat 112-116 | Stedelijk Museum Schiedam | 112, Gevel | Terrein | 90 | TERREIN | Bouwkundig | Gevel- en plafondarmaturen | Vervangen gevel- en plafondarmaturen middelgroot (oud) | 2029 | 20 | 03
Hoogstraat 112-116 | Stedelijk Museum Schiedam | 114, Gevel | Terrein | 90 | TERREIN | Bouwkundig | Gevel- en plafondarmaturen |  | 0 | 0 | 99
Hoogstraat 112-116 | Stedelijk Museum Schiedam | 114, Gevel | Terrein | 90 | TERREIN | Bouwkundig | Gevel- en plafondarmaturen | Vervangen accu | 2026 | 4 | 01
Hoogstraat 112-116 | Stedelijk Museum Schiedam | 114, Gevel | Terrein | 90 | TERREIN | Bouwkundig | Gevel- en plafondarmaturen | Vervangen gevel- en plafondarmaturen middelgroot | 2044 | 20 | 03
Hoogstraat 112-116 | Stedelijk Museum Schiedam | 112, binnenterrein | Terrein | 90 | TERREIN | Bouwkundig | Terreinverlichting armaturen |  | 0 | 0 | 99
Hoogstraat 112-116 | Stedelijk Museum Schiedam | 112, binnenterrein | Terrein | 90 | TERREIN | Bouwkundig | Terreinverlichting armaturen | Vervangen terreinverlichting armaturen, grondarmatuur | 2044 | 20 | 03
Hoogstraat 112-116 | Stedelijk Museum Schiedam | Algemeen | Algemeen | 99 | ALGEMEEN | Algemeen | Actualisatie + herinspectie BWE Adviseurs | 3-jaarlijkse Herinspectie BWE Adviseurs | 2027 | 3 | 03
Hoogstraat 112-116 | Stedelijk Museum Schiedam | Algemeen | Algemeen | 99 | ALGEMEEN | Algemeen | Actualisatie + herinspectie BWE Adviseurs | Jaarlijkse Actualisatie BWE Adviseurs | 2025 | 1 | 03
Jachthavenlaan 7 | Jachthavenlaan 7 | Exterieur | Buitenwanden | 21 | RUWBOUW | Bouwkundig | Boeiboord multiplex | Verv. boeiboord multiplex | 2046 | 24
Jachthavenlaan 7 | Jachthavenlaan 7 | Exterieur | Buitenwanden | 21 | RUWBOUW | Bouwkundig | Boeiboord multiplex | Herst. boeiboord multiplex | 2028 | 6
Jachthavenlaan 7 | Jachthavenlaan 7 | Exterieur | Buitenwanden | 21 | RUWBOUW | Bouwkundig | Boeiboord volkern |  | 0 | 0 | 10
Jachthavenlaan 7 | Jachthavenlaan 7 | Exterieur | Buitenwanden | 21 | RUWBOUW | Bouwkundig | Boeiboord volkern | Verv. boeiboord volkern | 2046 | 48
Jachthavenlaan 7 | Jachthavenlaan 7 | Exterieur | Buitenwanden | 21 | RUWBOUW | Bouwkundig | Boeiboord volkern | Herst. boeiboord volkern | 2025 | 6
Jachthavenlaan 7 | Jachthavenlaan 7 | Exterieur | Buitenwanden | 21 | RUWBOUW | Bouwkundig | Boeiboord volkern | Reinigen boeiboord volkern | 2025 | 6
Jachthavenlaan 7 | Jachthavenlaan 7 | Exterieur | Buitenwanden | 21 | RUWBOUW | Bouwkundig | Gevelconstructie baksteen |  | 0 | 0 | 10
Jachthavenlaan 7 | Jachthavenlaan 7 | Exterieur | Buitenwanden | 21 | RUWBOUW | Bouwkundig | Gevelconstructie baksteen |  | 0 | 0 | 10
Jachthavenlaan 7 | Jachthavenlaan 7 | Exterieur | Buitenwanden | 21 | RUWBOUW | Bouwkundig | Gevelconstructie baksteen | Herst. metselwerk baksteen | 2023 | 12
Jachthavenlaan 7 | Jachthavenlaan 7 | Exterieur | Buitenwanden | 21 | RUWBOUW | Bouwkundig | Gevelconstructie baksteen | Rein. metselwerk baksteen | 2023 | 12
Jachthavenlaan 7 | Jachthavenlaan 7 | Interieur | Binnenwanden | 22 | RUWBOUW | Bouwkundig | Scheidingswand gipsplaat | Verv. scheidingswand gips | 2058 | 36
Jachthavenlaan 7 | Jachthavenlaan 7 | Interieur | Binnenwanden | 22 | RUWBOUW | Bouwkundig | Scheidingswand gipsplaat | Herst. scheidingswand gips | 2034 | 12
Jachthavenlaan 7 | Jachthavenlaan 7 | Interieur | Vloeren | 23 | RUWBOUW | Bouwkundig | Vloerconstructie beton |  | 0 | 0
Jachthavenlaan 7 | Jachthavenlaan 7 | Interieur | Vloeren | 23 | RUWBOUW | Bouwkundig | Vloerconstructie beton | Herst. vloerconstructie beton | 2034 | 24
Jachthavenlaan 7 | Jachthavenlaan 7 | Exterieur | Trappen en hellingen | 24 | RUWBOUW | Bouwkundig | Buitentrap staal verdiepings hoog |  | 0 | 0
Jachthavenlaan 7 | Jachthavenlaan 7 | Exterieur | Trappen en hellingen | 24 | RUWBOUW | Bouwkundig | Buitentrap staal verdiepings hoog |  | 0 | 0
Jachthavenlaan 7 | Jachthavenlaan 7 | Exterieur | Trappen en hellingen | 24 | RUWBOUW | Bouwkundig | Buitentrap staal verdiepings hoog | Vervangen buitentrap trap staal | 2046 | 48
Jachthavenlaan 7 | Jachthavenlaan 7 | Exterieur | Trappen en hellingen | 24 | RUWBOUW | Bouwkundig | Buitentrap staal verdiepings hoog | Herst. buitentrap staal | 2028 | 12
Jachthavenlaan 7 | Jachthavenlaan 7 | Interieur | Trappen en hellingen | 24 | RUWBOUW | Bouwkundig | Binnentrap vlizo hout (hooischuur) | Verv. binnentrap vlizo hout | 2070 | 48
Jachthavenlaan 7 | Jachthavenlaan 7 | Interieur | Trappen en hellingen | 24 | RUWBOUW | Bouwkundig | Binnentrap vlizo hout (hooischuur) | Herst. binnentrap vlizo hout | 2034 | 12
Jachthavenlaan 7 | Jachthavenlaan 7 | Exterieur | Hoofddraagconstructies | 28 | RUWBOUW | Bouwkundig | Kolom hout | Herst. kolom hout | 2046 | 48
Jachthavenlaan 7 | Jachthavenlaan 7 | Exterieur | Buitenwandopeningen | 31 | AFBOUW | Bouwkundig | Buit. schild.w. diversen hout dekkend | Gr.sch. diversen hout dekkend | 2028 | 6
Jachthavenlaan 7 | Jachthavenlaan 7 | Exterieur | Buitenwandopeningen | 31 | AFBOUW | Bouwkundig | Raamdorpel metselwerk |  | 0 | 0 | 10
Jachthavenlaan 7 | Jachthavenlaan 7 | Exterieur | Buitenwandopeningen | 31 | AFBOUW | Bouwkundig | Raamdorpel metselwerk |  | 0 | 0 | 10
Jachthavenlaan 7 | Jachthavenlaan 7 | Exterieur | Buitenwandopeningen | 31 | AFBOUW | Bouwkundig | Raamdorpel metselwerk |  | 0 | 0 | 10
Jachthavenlaan 7 | Jachthavenlaan 7 | Exterieur | Buitenwandopeningen | 31 | AFBOUW | Bouwkundig | Raamdorpel metselwerk | Verv. raamdorpel metselwerk | 2046 | 48
Jachthavenlaan 7 | Jachthavenlaan 7 | Exterieur | Buitenwandopeningen | 31 | AFBOUW | Bouwkundig | Raamdorpel metselwerk | Verv. voegwerk raamdorpel metselwerk | 2034 | 24
Jachthavenlaan 7 | Jachthavenlaan 7 | Exterieur | Buitenwandopeningen | 31 | AFBOUW | Bouwkundig | Raamdorpel metselwerk | Herst. raamdorpel metselwerk | 2028 | 12
Jachthavenlaan 7 | Jachthavenlaan 7 | Exterieur | Buitenwandopeningen | 31 | AFBOUW | Bouwkundig | Blankglas dubbel | Verv. blankglas dubbel | 2046 | 24
Jachthavenlaan 7 | Jachthavenlaan 7 | Exterieur | Buitenwandopeningen | 31 | AFBOUW | Bouwkundig | Kozijn buiten zachthout |  | 0 | 0 | 10
Jachthavenlaan 7 | Jachthavenlaan 7 | Exterieur | Buitenwandopeningen | 31 | AFBOUW | Bouwkundig | Kozijn buiten zachthout | Verv. kozijn zachthout | 2070 | 48
Jachthavenlaan 7 | Jachthavenlaan 7 | Exterieur | Buitenwandopeningen | 31 | AFBOUW | Bouwkundig | Kozijn buiten zachthout | Herst. kozijn zachthout | 2028 | 6
Jachthavenlaan 7 | Jachthavenlaan 7 | Exterieur | Buitenwandopeningen | 31 | AFBOUW | Bouwkundig | Draai- / val- / uitzetraam hardhout | Verv. raam hardhout | 2070 | 48
Jachthavenlaan 7 | Jachthavenlaan 7 | Exterieur | Buitenwandopeningen | 31 | AFBOUW | Bouwkundig | Draai- / val- / uitzetraam hardhout | Herst. raam hardhout | 2028 | 6
Jachthavenlaan 7 | Jachthavenlaan 7 | Exterieur | Buitenwandopeningen | 31 | AFBOUW | Bouwkundig | Draai- / val- / uitzetraam hardhout | Verv. H+S draai/val/uitzet raam | 2046 | 24
Jachthavenlaan 7 | Jachthavenlaan 7 | Exterieur | Buitenwandopeningen | 31 | AFBOUW | Bouwkundig | Draai- / val- / uitzetraam hardhout | Herst. H&S dr/val/uitz. raam | 2028 | 6
Jachthavenlaan 7 | Jachthavenlaan 7 | Exterieur | Buitenwandopeningen | 31 | AFBOUW | Bouwkundig | Buit. sch.w. deur hout dekkend dub.zijd.(4m2) |  | 0 | 0
Jachthavenlaan 7 | Jachthavenlaan 7 | Exterieur | Buitenwandopeningen | 31 | AFBOUW | Bouwkundig | Buit. sch.w. deur hout dekkend dub.zijd.(4m2) |  | 0 | 0 | 10
Jachthavenlaan 7 | Jachthavenlaan 7 | Exterieur | Buitenwandopeningen | 31 | AFBOUW | Bouwkundig | Buit. sch.w. deur hout dekkend dub.zijd.(4m2) | Groot schild.w. deur hout dekkend | 2023 | 6
Jachthavenlaan 7 | Jachthavenlaan 7 | Exterieur | Buitenwandopeningen | 31 | AFBOUW | Bouwkundig | Buit. sch.w. koz. + raam hout dekkend |  | 0 | 0
Jachthavenlaan 7 | Jachthavenlaan 7 | Exterieur | Buitenwandopeningen | 31 | AFBOUW | Bouwkundig | Buit. sch.w. koz. + raam hout dekkend |  | 0 | 0
Jachthavenlaan 7 | Jachthavenlaan 7 | Exterieur | Buitenwandopeningen | 31 | AFBOUW | Bouwkundig | Buit. sch.w. koz. + raam hout dekkend | Groot sch.w. koz. + raam hout dekkend | 2023 | 6
Jachthavenlaan 7 | Jachthavenlaan 7 | Exterieur | Buitenwandopeningen | 31 | AFBOUW | Bouwkundig | Entreedeur zachthout | Verv. entreedeur zachthout | 2046 | 24
Jachthavenlaan 7 | Jachthavenlaan 7 | Exterieur | Buitenwandopeningen | 31 | AFBOUW | Bouwkundig | Entreedeur zachthout | Herst. entreedeur zachthout | 2028 | 6
Jachthavenlaan 7 | Jachthavenlaan 7 | Exterieur | Buitenwandopeningen | 31 | AFBOUW | Bouwkundig | Entreedeur zachthout | Verv. H&S entreedeur | 2046 | 24
Jachthavenlaan 7 | Jachthavenlaan 7 | Exterieur | Buitenwandopeningen | 31 | AFBOUW | Bouwkundig | Entreedeur zachthout | Herst. H&S entreedeur | 2028 | 6
Jachthavenlaan 7 | Jachthavenlaan 7 | Exterieur | Buitenwandopeningen | 31 | AFBOUW | Bouwkundig | Overige deur zachthout | Verv. buitendeur zachthout | 2046 | 24
Jachthavenlaan 7 | Jachthavenlaan 7 | Exterieur | Buitenwandopeningen | 31 | AFBOUW | Bouwkundig | Overige deur zachthout | Herst. buitendeur zachthout | 2028 | 6
Jachthavenlaan 7 | Jachthavenlaan 7 | Exterieur | Buitenwandopeningen | 31 | AFBOUW | Bouwkundig | Overige deur zachthout | Verv. H+S overige deuren | 2046 | 24
Jachthavenlaan 7 | Jachthavenlaan 7 | Exterieur | Buitenwandopeningen | 31 | AFBOUW | Bouwkundig | Overige deur zachthout | Herst. H&S overige deuren | 2028 | 6
Jachthavenlaan 7 | Jachthavenlaan 7 | Exterieur | Buitenwandopeningen | 31 | AFBOUW | Bouwkundig | Afdichting kit / stopverf | Verv. afdichting kit / stopverf | 2034 | 12
Jachthavenlaan 7 | Jachthavenlaan 7 | Exterieur | Buitenwandopeningen | 31 | AFBOUW | Bouwkundig | Afdichting kit / stopverf | Herst. + afdichten kit/stopverf | 2028 | 6
Jachthavenlaan 7 | Jachthavenlaan 7 | Interieur | Binnenwandopeningen | 32 | AFBOUW | Bouwkundig | Kozijn zachthout | Verv. kozijnen zachthout | 2070 | 48
Jachthavenlaan 7 | Jachthavenlaan 7 | Interieur | Binnenwandopeningen | 32 | AFBOUW | Bouwkundig | Kozijn zachthout | Herst. kozijn zachthout | 2034 | 12
Jachthavenlaan 7 | Jachthavenlaan 7 | Interieur | Binnenwandopeningen | 32 | AFBOUW | Bouwkundig | Deurdranger | Verv. deurdranger | 2034 | 12
Jachthavenlaan 7 | Jachthavenlaan 7 | Interieur | Binnenwandopeningen | 32 | AFBOUW | Bouwkundig | Deurdranger | Bijstellen deurdranger | 2028 | 6
Jachthavenlaan 7 | Jachthavenlaan 7 | Interieur | Binnenwandopeningen | 32 | AFBOUW | Bouwkundig | Binnendeur stomp multiplex |  | 0 | 0 | 10
Jachthavenlaan 7 | Jachthavenlaan 7 | Interieur | Binnenwandopeningen | 32 | AFBOUW | Bouwkundig | Binnendeur stomp multiplex | Verv. binnendeur stomp multiplex | 2046 | 48
Jachthavenlaan 7 | Jachthavenlaan 7 | Interieur | Binnenwandopeningen | 32 | AFBOUW | Bouwkundig | Binnendeur stomp multiplex | Herst. binnendeur stomp multiplex | 2028 | 12
Jachthavenlaan 7 | Jachthavenlaan 7 | Interieur | Binnenwandopeningen | 32 | AFBOUW | Bouwkundig | Binnendeur stomp multiplex | Verv. H+S | 2034 | 24
Jachthavenlaan 7 | Jachthavenlaan 7 | Interieur | Binnenwandopeningen | 32 | AFBOUW | Bouwkundig | Binnendeur stomp multiplex | Herst. H+S | 2028 | 12
Jachthavenlaan 7 | Jachthavenlaan 7 | Interieur | Binnenwandopeningen | 32 | AFBOUW | Bouwkundig | Bi. schild.w. hout deur dekkend dubbelz. (4m2) |  | 0 | 0
Jachthavenlaan 7 | Jachthavenlaan 7 | Interieur | Binnenwandopeningen | 32 | AFBOUW | Bouwkundig | Bi. schild.w. hout deur dekkend dubbelz. (4m2) | Groot schild.w. hout deur dekkend | 2028 | 12 | 10
Jachthavenlaan 7 | Jachthavenlaan 7 | Interieur | Binnenwandopeningen | 32 | AFBOUW | Bouwkundig | Bi. sch.w. kozijn + raam hout dekkend |  | 0 | 0 | 10
Jachthavenlaan 7 | Jachthavenlaan 7 | Interieur | Binnenwandopeningen | 32 | AFBOUW | Bouwkundig | Bi. sch.w. kozijn + raam hout dekkend | Groot schild.w. koz. + raam dekkend | 2028 | 12 | 10
Jachthavenlaan 7 | Jachthavenlaan 7 | Exterieur | Balustrades en leuningen | 34 | AFBOUW | Bouwkundig | Hekwerk metaal |  | 0 | 0
Jachthavenlaan 7 | Jachthavenlaan 7 | Exterieur | Balustrades en leuningen | 34 | AFBOUW | Bouwkundig | Hekwerk metaal | Verv. hekwerk metaal | 2046 | 48
Jachthavenlaan 7 | Jachthavenlaan 7 | Exterieur | Balustrades en leuningen | 34 | AFBOUW | Bouwkundig | Hekwerk metaal | Herst. hekwerk metaal | 2023 | 6
Jachthavenlaan 7 | Jachthavenlaan 7 | Terrein | Balustrades en leuningen | 34 | AFBOUW | Bouwkundig | Hekwerk kunststof | Verv. hekwerk metaal | 2070 | 48
Jachthavenlaan 7 | Jachthavenlaan 7 | Terrein | Balustrades en leuningen | 34 | AFBOUW | Bouwkundig | Hekwerk kunststof | Herst. hekwerk metaal | 2028 | 6
Jachthavenlaan 7 | Jachthavenlaan 7 | Exterieur | Buitenwandafwerkingen | 41 | AFWERKINGEN | Bouwkundig | Gevelafwerking voegwerk platvol |  | 0 | 0 | 10
Jachthavenlaan 7 | Jachthavenlaan 7 | Exterieur | Buitenwandafwerkingen | 41 | AFWERKINGEN | Bouwkundig | Gevelafwerking voegwerk platvol |  | 0 | 0 | 10
Jachthavenlaan 7 | Jachthavenlaan 7 | Exterieur | Buitenwandafwerkingen | 41 | AFWERKINGEN | Bouwkundig | Gevelafwerking voegwerk platvol | Verv. voegwerk platvol | 2046 | 48
Jachthavenlaan 7 | Jachthavenlaan 7 | Exterieur | Buitenwandafwerkingen | 41 | AFWERKINGEN | Bouwkundig | Gevelafwerking voegwerk platvol | Herst. voegwerk platvol | 2023 | 12
Jachthavenlaan 7 | Jachthavenlaan 7 | Exterieur | Buitenwandafwerkingen | 41 | AFWERKINGEN | Bouwkundig | Buit. schild.w. boeiboord hout dekkend |  | 0 | 0 | 10
Jachthavenlaan 7 | Jachthavenlaan 7 | Exterieur | Buitenwandafwerkingen | 41 | AFWERKINGEN | Bouwkundig | Buit. schild.w. boeiboord hout dekkend | Groot schild.w. boeiboord hout dekkend | 2028 | 6
Jachthavenlaan 7 | Jachthavenlaan 7 | Exterieur | Buitenwandafwerkingen | 41 | AFWERKINGEN | Bouwkundig | Buit. sch.w. gevelbekl. hout dekkend |  | 0 | 0 | 10
Jachthavenlaan 7 | Jachthavenlaan 7 | Exterieur | Buitenwandafwerkingen | 41 | AFWERKINGEN | Bouwkundig | Buit. sch.w. gevelbekl. hout dekkend |  | 0 | 0
Jachthavenlaan 7 | Jachthavenlaan 7 | Exterieur | Buitenwandafwerkingen | 41 | AFWERKINGEN | Bouwkundig | Buit. sch.w. gevelbekl. hout dekkend | Groot sch.w. gevelbekl. hout dekkend | 2023 | 6
Jachthavenlaan 7 | Jachthavenlaan 7 | Exterieur | Buitenwandafwerkingen | 41 | AFWERKINGEN | Bouwkundig | Gevelbekleding hardhout | Verv. gevelbekleding hardhout | 2070 | 48
Jachthavenlaan 7 | Jachthavenlaan 7 | Exterieur | Buitenwandafwerkingen | 41 | AFWERKINGEN | Bouwkundig | Gevelbekleding hardhout | Herst. gevelbekleding hardhout | 2028 | 6
Jachthavenlaan 7 | Jachthavenlaan 7 | Exterieur | Buitenwandafwerkingen | 41 | AFWERKINGEN | Bouwkundig | Gevelbekleding multiplex | Verv. gevelbekleding multiplex | 2046 | 24
Jachthavenlaan 7 | Jachthavenlaan 7 | Interieur | Binnenwandafwerkingen | 42 | AFWERKINGEN | Bouwkundig | Wandafw. tegels, niet sanitaire ruimten | Verv. wandafw. wandtegels | 2070 | 48
Jachthavenlaan 7 | Jachthavenlaan 7 | Interieur | Binnenwandafwerkingen | 42 | AFWERKINGEN | Bouwkundig | Wandafw. tegels, niet sanitaire ruimten | Herst. wandafw. wandtegels | 2034 | 12
Jachthavenlaan 7 | Jachthavenlaan 7 | Interieur | Binnenwandafwerkingen | 42 | AFWERKINGEN | Bouwkundig | Wandafw. tegels, sanitaire ruimten |  | 0 | 0 | 10
Jachthavenlaan 7 | Jachthavenlaan 7 | Interieur | Binnenwandafwerkingen | 42 | AFWERKINGEN | Bouwkundig | Wandafw. tegels, sanitaire ruimten | Verv. wandafw. wandtegels | 2046 | 48
Jachthavenlaan 7 | Jachthavenlaan 7 | Interieur | Binnenwandafwerkingen | 42 | AFWERKINGEN | Bouwkundig | Wandafw. tegels, sanitaire ruimten | Herst. wandafw. wandtegels | 2028 | 12
Jachthavenlaan 7 | Jachthavenlaan 7 | Interieur | Binnenwandafwerkingen | 42 | AFWERKINGEN | Bouwkundig | Wandafw. volkern | Verv. wandafw. volkern | 2070 | 48
Jachthavenlaan 7 | Jachthavenlaan 7 | Interieur | Binnenwandafwerkingen | 42 | AFWERKINGEN | Bouwkundig | Wandafw. volkern | Herst. wandafw. volkern | 2034 | 12
Jachthavenlaan 7 | Jachthavenlaan 7 | Exterieur | Vloerafwerkingen | 43 | AFWERKINGEN | Bouwkundig | Balkon / galerij afw. bitum. + tegels |  | 0 | 0
Jachthavenlaan 7 | Jachthavenlaan 7 | Exterieur | Vloerafwerkingen | 43 | AFWERKINGEN | Bouwkundig | Balkon / galerij afw. bitum. + tegels |  | 0 | 0
Jachthavenlaan 7 | Jachthavenlaan 7 | Exterieur | Vloerafwerkingen | 43 | AFWERKINGEN | Bouwkundig | Balkon / galerij afw. bitum. + tegels | Verv. afwerk. bitumen | 2028 | 24
Jachthavenlaan 7 | Jachthavenlaan 7 | Exterieur | Vloerafwerkingen | 43 | AFWERKINGEN | Bouwkundig | Balkon / galerij afw. bitum. + tegels | Herst. afwerk. bitumen | 2024 | 6
Jachthavenlaan 7 | Jachthavenlaan 7 | Exterieur | Vloerafwerkingen | 43 | AFWERKINGEN | Bouwkundig | Balkon / galerij afw. bitum. + tegels | Rein. betontegels galerij | 2024 | 6
Jachthavenlaan 7 | Jachthavenlaan 7 | Exterieur | Vloerafwerkingen | 43 | AFWERKINGEN | Bouwkundig | Balkon / galerij afw. bitum. + tegels | Verv. drainagetegels | 2034 | 48
Jachthavenlaan 7 | Jachthavenlaan 7 | Interieur | Vloerafwerkingen | 43 | AFWERKINGEN | Bouwkundig | Vloerafw. dhg tegels |  | 0 | 0
Jachthavenlaan 7 | Jachthavenlaan 7 | Interieur | Vloerafwerkingen | 43 | AFWERKINGEN | Bouwkundig | Vloerafw. dhg tegels | Verv. vloerafw. dhg tegels | 2046 | 48
Jachthavenlaan 7 | Jachthavenlaan 7 | Interieur | Vloerafwerkingen | 43 | AFWERKINGEN | Bouwkundig | Vloerafw. dhg tegels | Herst. vloerafw. dhg tegels | 2028 | 12
Jachthavenlaan 7 | Jachthavenlaan 7 | Interieur | Vloerafwerkingen | 43 | AFWERKINGEN | Bouwkundig | Vloerafw. dhg tegels | Herst. voegwerk dhg tegels | 2028 | 12
Jachthavenlaan 7 | Jachthavenlaan 7 | Interieur | Vloerafwerkingen | 43 | AFWERKINGEN | Bouwkundig | Vloerafw. plavuizen |  | 0 | 0
Jachthavenlaan 7 | Jachthavenlaan 7 | Interieur | Vloerafwerkingen | 43 | AFWERKINGEN | Bouwkundig | Vloerafw. plavuizen | Verv. vloerafw. plavuizen | 2046 | 48
Jachthavenlaan 7 | Jachthavenlaan 7 | Interieur | Vloerafwerkingen | 43 | AFWERKINGEN | Bouwkundig | Vloerafw. plavuizen | Herst. vloerafw. plavuizen | 2028 | 12
Jachthavenlaan 7 | Jachthavenlaan 7 | Interieur | Vloerafwerkingen | 43 | AFWERKINGEN | Bouwkundig | Vloerafw. plavuizen | Herst. voegwerk plavuizen | 2028 | 12
Jachthavenlaan 7 | Jachthavenlaan 7 | Exterieur | Plafondafwerkingen | 45 | AFWERKINGEN | Bouwkundig | Buitenplafond hout | Verv. buitenplafond hout | 2046 | 24
Jachthavenlaan 7 | Jachthavenlaan 7 | Exterieur | Plafondafwerkingen | 45 | AFWERKINGEN | Bouwkundig | Buitenplafond hout | Herst. buitenplafond hout | 2028 | 6
Jachthavenlaan 7 | Jachthavenlaan 7 | Interieur | Plafondafwerkingen | 45 | AFWERKINGEN | Bouwkundig | Plafondafw. gipsplaat | Verv. plafondafwerking gipsplaat | 2070 | 48
Jachthavenlaan 7 | Jachthavenlaan 7 | Interieur | Plafondafwerkingen | 45 | AFWERKINGEN | Bouwkundig | Plafondafw. gipsplaat | Herst. plafond afwerking gipspl. | 2034 | 12
Jachthavenlaan 7 | Jachthavenlaan 7 | Interieur | Plafondafwerkingen | 45 | AFWERKINGEN | Bouwkundig | Plafondafw. multiplex | Verv. plafondafwerking multiplex | 2070 | 48
Jachthavenlaan 7 | Jachthavenlaan 7 | Interieur | Plafondafwerkingen | 45 | AFWERKINGEN | Bouwkundig | Plafondafw. multiplex | Herst. plafond afwerking multiplex | 2034 | 12
Jachthavenlaan 7 | Jachthavenlaan 7 | Interieur | Plafondafwerkingen | 45 | AFWERKINGEN | Bouwkundig | Systeemplafond mineraal | Verv. systeemplafond mineraal | 2046 | 24
Jachthavenlaan 7 | Jachthavenlaan 7 | Interieur | Plafondafwerkingen | 45 | AFWERKINGEN | Bouwkundig | Systeemplafond mineraal | Herst. systeemplafond mineraal | 2034 | 12
Jachthavenlaan 7 | Jachthavenlaan 7 | Exterieur | Plafondafwerkingen | 45 | AFWERKINGEN | Bouwkundig | Buit. sch..w. plafond hout dekkend | Groot schild.w. plafond hout dekkend | 2028 | 6
Jachthavenlaan 7 | Jachthavenlaan 7 | Exterieur | Dakafwerkingen | 47 | AFWERKINGEN | Bouwkundig | Dakbedek. bitumen |  | 0 | 0
Jachthavenlaan 7 | Jachthavenlaan 7 | Exterieur | Dakafwerkingen | 47 | AFWERKINGEN | Bouwkundig | Dakbedek. bitumen | Verv. dakbed. bitumen | 2037 | 30
Jachthavenlaan 7 | Jachthavenlaan 7 | Exterieur | Dakafwerkingen | 47 | AFWERKINGEN | Bouwkundig | Dakbedek. bitumen | Aanbr. nieuwe laag dakbed. bit. | 2031 | 18
Jachthavenlaan 7 | Jachthavenlaan 7 | Exterieur | Dakafwerkingen | 47 | AFWERKINGEN | Bouwkundig | Dakbedek. bitumen | Jaarl. keuring/inspec. dakrandbev. | 2023 | 1
Jachthavenlaan 7 | Jachthavenlaan 7 | Exterieur | Dakafwerkingen | 47 | AFWERKINGEN | Bouwkundig | Dakbedek. bitumen | Jaarl. onderh. dakbedekking | 2023 | 1
Jachthavenlaan 7 | Jachthavenlaan 7 | Exterieur | Dakafwerkingen | 47 | AFWERKINGEN | Bouwkundig | Dakbedek. bitumen | Herst. dakbed. bitumen | 2025 | 6
Jachthavenlaan 7 | Jachthavenlaan 7 | Exterieur | Dakafwerkingen | 47 | AFWERKINGEN | Bouwkundig | Dakrandafw. zink | Verv. dakrandafwerking zink | 2040 | 18
Jachthavenlaan 7 | Jachthavenlaan 7 | Exterieur | Dakafwerkingen | 47 | AFWERKINGEN | Bouwkundig | Dakrandafw. zink | Herst. dakrandafwerking zink | 2028 | 6
Jachthavenlaan 7 | Jachthavenlaan 7 | Exterieur | Dakafwerkingen | 47 | AFWERKINGEN | Bouwkundig | Loodslabben plat dak | Verv. loodslab plat dak | 2070 | 48
Jachthavenlaan 7 | Jachthavenlaan 7 | Exterieur | Dakafwerkingen | 47 | AFWERKINGEN | Bouwkundig | Loodslabben plat dak | Herst. + aanklop. lood plat dak | 2028 | 6
Jachthavenlaan 7 | Jachthavenlaan 7 | Exterieur | Dakafwerkingen | 47 | AFWERKINGEN | Bouwkundig | Loodslabben / loket hellend dak | Verv. loodslab/loket hellend dak | 2070 | 48
Jachthavenlaan 7 | Jachthavenlaan 7 | Exterieur | Dakafwerkingen | 47 | AFWERKINGEN | Bouwkundig | Loodslabben / loket hellend dak | Herst. + aanklop. lood hellend dak | 2028 | 6
Jachthavenlaan 7 | Jachthavenlaan 7 | Interieur | Afwerkingspakketten | 48 | AFWERKINGEN | Bouwkundig | Bi. schild.w. hout buitenkozijn dekkend |  | 0 | 0
Jachthavenlaan 7 | Jachthavenlaan 7 | Interieur | Afwerkingspakketten | 48 | AFWERKINGEN | Bouwkundig | Bi. schild.w. hout buitenkozijn dekkend | Groot sch.w. hout buitenkoz. dekkend | 2025 | 12 | 10
Jachthavenlaan 7 | Jachthavenlaan 7 | Interieur | Afwerkingspakketten | 48 | AFWERKINGEN | Bouwkundig | Bi. schild.w. beton (vloer) |  | 0 | 0
Jachthavenlaan 7 | Jachthavenlaan 7 | Interieur | Afwerkingspakketten | 48 | AFWERKINGEN | Bouwkundig | Bi. schild.w. beton (vloer) | Groot schild.w. beton | 2023 | 12 | 10
Jachthavenlaan 7 | Jachthavenlaan 7 | Interieur | Afwerkingspakketten | 48 | AFWERKINGEN | Bouwkundig | Bi. schild.w. gipsplaat |  | 0 | 0
Jachthavenlaan 7 | Jachthavenlaan 7 | Interieur | Afwerkingspakketten | 48 | AFWERKINGEN | Bouwkundig | Bi. schild.w. gipsplaat |  | 0 | 0
Jachthavenlaan 7 | Jachthavenlaan 7 | Interieur | Afwerkingspakketten | 48 | AFWERKINGEN | Bouwkundig | Bi. schild.w. gipsplaat | Groot schild.w. gipsplaat | 2025 | 12 | 10
Jachthavenlaan 7 | Jachthavenlaan 7 | Installaties | Warmteopwekking | 51 | INSTALLATIES WERKTUIGBOUWKUNDIG | Werktuigbouwkundig | CV-ketel combi | Verv. CV-ketel | 2040 | 18 | 10
Jachthavenlaan 7 | Jachthavenlaan 7 | Installaties | Warmteopwekking | 51 | INSTALLATIES WERKTUIGBOUWKUNDIG | Werktuigbouwkundig | CV-ketel combi | Jaarl. onderh. CV-install. | 2023 | 1
Jachthavenlaan 7 | Jachthavenlaan 7 | Exterieur | Afvoeren | 52 | INSTALLATIES WERKTUIGBOUWKUNDIG | Werktuigbouwkundig | Hemelwaterafvoer pvc | Verv. hemelwaterafvoer pvc | 2046 | 24
Jachthavenlaan 7 | Jachthavenlaan 7 | Exterieur | Afvoeren | 52 | INSTALLATIES WERKTUIGBOUWKUNDIG | Werktuigbouwkundig | Hemelwaterafvoer pvc | Herst. hemelw.afv. pvc | 2028 | 6
Jachthavenlaan 7 | Jachthavenlaan 7 | Installaties | Warmtedistributie | 56 | INSTALLATIES WERKTUIGBOUWKUNDIG | Werktuigbouwkundig | CV-expansievat individueel | Verv. CV-expansievat individueel | 2034 | 12
Jachthavenlaan 7 | Jachthavenlaan 7 | Installaties | Warmtedistributie | 56 | INSTALLATIES WERKTUIGBOUWKUNDIG | Werktuigbouwkundig | Radiator | Verv. radiator | 2070 | 48
Jachthavenlaan 7 | Jachthavenlaan 7 | Installaties | Warmtedistributie | 56 | INSTALLATIES WERKTUIGBOUWKUNDIG | Werktuigbouwkundig | Radiatorkranen | Verv. radiatorkranen | 2070 | 48
Jachthavenlaan 7 | Jachthavenlaan 7 | Exterieur | Luchtbehandeling | 57 | INSTALLATIES WERKTUIGBOUWKUNDIG | Werktuigbouwkundig | Vent. dakdoorvoer metaal plat |  | 0 | 0 | 10
Jachthavenlaan 7 | Jachthavenlaan 7 | Exterieur | Luchtbehandeling | 57 | INSTALLATIES WERKTUIGBOUWKUNDIG | Werktuigbouwkundig | Vent. dakdoorvoer metaal plat | Verv. dakd.voer metaal plat | 2031 | 18
Jachthavenlaan 7 | Jachthavenlaan 7 | Exterieur | Luchtbehandeling | 57 | INSTALLATIES WERKTUIGBOUWKUNDIG | Werktuigbouwkundig | Combi-dakdoorvoer dubbel | Verv. combi-afvoer metaal dubbel | 2040 | 18
Jachthavenlaan 7 | Jachthavenlaan 7 | Installaties | Centrale elektrotechnische voorzieningen | 61 | INSTALLATIES ELEKTROTECHNISCH | Elektrotechnisch | Meterkastinstallatie |  | 0 | 0
Jachthavenlaan 7 | Jachthavenlaan 7 | Installaties | Centrale elektrotechnische voorzieningen | 61 | INSTALLATIES ELEKTROTECHNISCH | Elektrotechnisch | Meterkastinstallatie | Verv. groepenkast | 2046 | 48
Jachthavenlaan 7 | Jachthavenlaan 7 | Installaties | Verlichting | 63 | INSTALLATIES ELEKTROTECHNISCH | Elektrotechnisch | Electra armaturen binnen TL | Verv. armat. binnen TL LED | 2027 | 5
Jachthavenlaan 7 | Jachthavenlaan 7 | Installaties | Verlichting | 63 | INSTALLATIES ELEKTROTECHNISCH | Elektrotechnisch | Electra armaturen binnenlamp | Verv. armat. binnenlamp LED | 2027 | 5
Jachthavenlaan 7 | Jachthavenlaan 7 | Installaties | Verlichting | 63 | INSTALLATIES ELEKTROTECHNISCH | Elektrotechnisch | Electra armaturen buitenlamp | Verv. armat. buitenlamp | 2052 | 30
Jachthavenlaan 7 | Jachthavenlaan 7 | Installaties | Verlichting | 63 | INSTALLATIES ELEKTROTECHNISCH | Elektrotechnisch | Electra armaturen buitenlamp | Verv. lampen buiten | 2025 | 3
Jachthavenlaan 7 | Jachthavenlaan 7 | Installaties | Verlichting | 63 | INSTALLATIES ELEKTROTECHNISCH | Elektrotechnisch | Noodverlichting decentraal | Verv. noodverlichting | 2052 | 30
Jachthavenlaan 7 | Jachthavenlaan 7 | Installaties | Verlichting | 63 | INSTALLATIES ELEKTROTECHNISCH | Elektrotechnisch | Noodverlichting decentraal | Verv. accu / batterij | 2025 | 3
Jachthavenlaan 7 | Jachthavenlaan 7 | Installaties | Beveiliging | 65 | INSTALLATIES ELEKTROTECHNISCH | Elektrotechnisch | Brandslang haspel | Verv. brandslanghaspel | 2070 | 48
Jachthavenlaan 7 | Jachthavenlaan 7 | Installaties | Beveiliging | 65 | INSTALLATIES ELEKTROTECHNISCH | Elektrotechnisch | Keuring brandblussers en brandhaspels | Keuring brandblussers en brandhaspels | 2023 | 1
Jachthavenlaan 7 | Jachthavenlaan 7 | Installaties | Beveiliging | 65 | INSTALLATIES ELEKTROTECHNISCH | Elektrotechnisch | Draagbaar blustoestel schuimblusser | Verv. schuimblusser | 2034 | 12
Jachthavenlaan 7 | Jachthavenlaan 7 | Installaties | Beveiliging | 65 | INSTALLATIES ELEKTROTECHNISCH | Elektrotechnisch | Inbraak-alarminstallatie |  | 0 | 0
Jachthavenlaan 7 | Jachthavenlaan 7 | Installaties | Beveiliging | 65 | INSTALLATIES ELEKTROTECHNISCH | Elektrotechnisch | Inbraak-alarminstallatie | Verv. inbraakalarminstallatie | 2031 | 18
Jachthavenlaan 7 | Jachthavenlaan 7 | Installaties | Beveiliging | 65 | INSTALLATIES ELEKTROTECHNISCH | Elektrotechnisch | Inbraak-alarminstallatie | Contract inbraakalarminstallatie | 2023 | 1
Jachthavenlaan 7 | Jachthavenlaan 7 | Interieur | Vaste keukenvoorzieningen | 73 | VASTE VOORZIENINGEN | Bouwkundig | Keukenblok 1.5 - 2.0 m. | Verv. keukenblok 1.5-2.0 m | 2046 | 24
Jachthavenlaan 7 | Jachthavenlaan 7 | Interieur | Vaste keukenvoorzieningen | 73 | VASTE VOORZIENINGEN | Bouwkundig | Keukenblok 1.5 - 2.0 m. | Herst. keukenblok 1.5-2.0 m | 2034 | 12
Jachthavenlaan 7 | Jachthavenlaan 7 | Interieur | Vaste keukenvoorzieningen | 73 | VASTE VOORZIENINGEN | Bouwkundig | Keukenblok 1.5 - 2.0 m. | Verv. keukenmengkraan | 2046 | 24
Jachthavenlaan 7 | Jachthavenlaan 7 | Interieur | Vaste keukenvoorzieningen | 73 | VASTE VOORZIENINGEN | Bouwkundig | Keukeninrichting bovenkast enkel | Verv. bovenkast enkel | 2046 | 24
Jachthavenlaan 7 | Jachthavenlaan 7 | Interieur | Vaste keukenvoorzieningen | 73 | VASTE VOORZIENINGEN | Bouwkundig | Keukeninrichting bovenkast enkel | Herst. bovenkast enkel | 2034 | 12
Jachthavenlaan 7 | Jachthavenlaan 7 | Installaties | Vaste sanitairvoorzieningen | 74 | VASTE VOORZIENINGEN | Bouwkundig | Sanitair wastrog |  | 0 | 0
Jachthavenlaan 7 | Jachthavenlaan 7 | Installaties | Vaste sanitairvoorzieningen | 74 | VASTE VOORZIENINGEN | Bouwkundig | Sanitair wastrog | Verv. kraan | 2034 | 24
Jachthavenlaan 7 | Jachthavenlaan 7 | Installaties | Vaste sanitairvoorzieningen | 74 | VASTE VOORZIENINGEN | Bouwkundig | Sanitair wastrog | Verv. wastrog | 2034 | 24
Jachthavenlaan 7 | Jachthavenlaan 7 | Installaties | Vaste sanitairvoorzieningen | 74 | VASTE VOORZIENINGEN | Bouwkundig | Sanitair urinoir | Verv. urinoir | 2070 | 48
Jachthavenlaan 7 | Jachthavenlaan 7 | Installaties | Vaste sanitairvoorzieningen | 74 | VASTE VOORZIENINGEN | Bouwkundig | Sanitair closetpot compleet | Verv. closetpot compleet | 2070 | 48
Jachthavenlaan 7 | Jachthavenlaan 7 | Installaties | Vaste sanitairvoorzieningen | 74 | VASTE VOORZIENINGEN | Bouwkundig | Sanitair wastafel | Verv. wastafel | 2046 | 24
Jachthavenlaan 7 | Jachthavenlaan 7 | Installaties | Vaste sanitairvoorzieningen | 74 | VASTE VOORZIENINGEN | Bouwkundig | Sanitair wastafel | Verv. wastafelkraan | 2046 | 24
Jachthavenlaan 7 | Jachthavenlaan 7 | Installaties | Vaste sanitairvoorzieningen | 74 | VASTE VOORZIENINGEN | Bouwkundig | Sanitair fontein | Verv. fontein | 2046 | 24
Jachthavenlaan 7 | Jachthavenlaan 7 | Installaties | Vaste sanitairvoorzieningen | 74 | VASTE VOORZIENINGEN | Bouwkundig | Sanitair fontein | Verv. koudwaterkraan | 2046 | 24
Jachthavenlaan 7 | Jachthavenlaan 7 | Installaties | Vaste sanitairvoorzieningen | 74 | VASTE VOORZIENINGEN | Bouwkundig | Wasmachinekraan | Verv. wasmachinekraan | 2046 | 24
Jachthavenlaan 7 | Jachthavenlaan 7 | Installaties | Vaste sanitairvoorzieningen | 74 | VASTE VOORZIENINGEN | Bouwkundig | Schaamschot Geberit | Verv. schaamschot | 2070 | 48
Jachthavenlaan 7 | Jachthavenlaan 7 | Installaties | Vaste sanitairvoorzieningen | 74 | VASTE VOORZIENINGEN | Bouwkundig | Schaamschot Geberit | Herst. schaamschot | 2028 | 6
Jachthavenlaan 7 | Jachthavenlaan 7 | Terrein | Terrein | 90 | TERREIN | Bouwkundig | Tuinhek metaal | Verv. tuinhek metaal | 2070 | 48
Jachthavenlaan 7 | Jachthavenlaan 7 | Terrein | Terrein | 90 | TERREIN | Bouwkundig | Tuinhek metaal | Herst. tuinhek metaal | 2028 | 6
Jachthavenlaan 7 | Jachthavenlaan 7 | Terrein | Terrein | 90 | TERREIN | Bouwkundig | Toegangspoort metaal | Verv. toegangspoort metaal | 2070 | 48
Jachthavenlaan 7 | Jachthavenlaan 7 | Terrein | Terrein | 90 | TERREIN | Bouwkundig | Toegangspoort metaal | Herst. toegangspoort metaal | 2034 | 12
Jachthavenlaan 7 | Jachthavenlaan 7 | Terrein | Terrein | 90 | TERREIN | Bouwkundig | Toegangspoort metaal | Verv. H+S werk toegangspoort | 2046 | 24
Jachthavenlaan 7 | Jachthavenlaan 7 | Terrein | Terrein | 90 | TERREIN | Bouwkundig | Bestrating betontegels |  | 0 | 0
Jachthavenlaan 7 | Jachthavenlaan 7 | Terrein | Terrein | 90 | TERREIN | Bouwkundig | Bestrating betontegels |  | 0 | 0
Jachthavenlaan 7 | Jachthavenlaan 7 | Terrein | Terrein | 90 | TERREIN | Bouwkundig | Bestrating betontegels | Verv. bestrating betontegels | 2046 | 48
Jachthavenlaan 7 | Jachthavenlaan 7 | Terrein | Terrein | 90 | TERREIN | Bouwkundig | Bestrating betontegels | Ophogen en herstraten betontegels | 2028 | 12
Jachthavenlaan 7 | Jachthavenlaan 7 | Terrein | Terrein | 90 | TERREIN | Bouwkundig | Bestrating betontegels | Herst. bestrating betontegels | 2025 | 6
Jachthavenlaan 7 | Jachthavenlaan 7 | Terrein | Terrein | 90 | TERREIN | Bouwkundig | Bestrating betonklinkers |  | 0 | 0
Jachthavenlaan 7 | Jachthavenlaan 7 | Terrein | Terrein | 90 | TERREIN | Bouwkundig | Bestrating betonklinkers |  | 0 | 0
Jachthavenlaan 7 | Jachthavenlaan 7 | Terrein | Terrein | 90 | TERREIN | Bouwkundig | Bestrating betonklinkers |  | 0 | 0
Jachthavenlaan 7 | Jachthavenlaan 7 | Terrein | Terrein | 90 | TERREIN | Bouwkundig | Bestrating betonklinkers | Verv. bestrating betonklinker | 2034 | 48
Jachthavenlaan 7 | Jachthavenlaan 7 | Terrein | Terrein | 90 | TERREIN | Bouwkundig | Bestrating betonklinkers | Herst. bestrating betonklinker | 2024 | 6
Jachthavenlaan 7 | Jachthavenlaan 7 | Terrein | Terrein | 90 | TERREIN | Bouwkundig | Bestrating betonklinkers | Ophogen en herstraten betonklinkers | 2025 | 12
Jachthavenlaan 7 | Jachthavenlaan 7 | Terrein | Terrein | 90 | TERREIN | Bouwkundig | Stoepen dhg-tegels |  | 0 | 0
Jachthavenlaan 7 | Jachthavenlaan 7 | Terrein | Terrein | 90 | TERREIN | Bouwkundig | Stoepen dhg-tegels | Verv. stoep dhg tegels | 2034 | 24
Jachthavenlaan 7 | Jachthavenlaan 7 | Terrein | Terrein | 90 | TERREIN | Bouwkundig | Stoepen dhg-tegels | Herst. stoep dhg tegels | 2028 | 12
Jachthavenlaan 7 | Jachthavenlaan 7 | Niet Planmatig Onderhoud | Algemeen | 99 | ALGEMEEN | Algemeen | Veiligheid | Veiligheid | 2023 | 1
Jachthavenlaan 7 | Jachthavenlaan 7 | Niet Planmatig Onderhoud | Algemeen | 99 | ALGEMEEN | Algemeen | Klachtenonderhoud | Klachtenonderhoud | 2023 | 1
Jachthavenlaan 7 | Jachthavenlaan 7 | Niet Planmatig Onderhoud | Algemeen | 99 | ALGEMEEN | Algemeen | Correctief en Preventief onderhoud | Correctief en Preventief Onderhoud | 2023 | 1
Jan van Avennesstraat 32 | Jan van Avennesstraat 32 | Exterieur | Buitenwanden | 21 | RUWBOUW | Bouwkundig | Dilatatievoeg kit op rugvulling |  | 0 | 0 | 10
Jan van Avennesstraat 32 | Jan van Avennesstraat 32 | Exterieur | Buitenwanden | 21 | RUWBOUW | Bouwkundig | Dilatatievoeg kit op rugvulling | Verv. dilatatie kitvoeg op rugvul | 2028 | 12
Jan van Avennesstraat 32 | Jan van Avennesstraat 32 | Exterieur | Buitenwanden | 21 | RUWBOUW | Bouwkundig | Dilatatievoeg kit op rugvulling | Herst. dilatatie kitvoeg op rugvul | 2023 | 6
Jan van Avennesstraat 32 | Jan van Avennesstraat 32 | Terrein | Buitenwanden | 21 | RUWBOUW | Bouwkundig | Gevelafdekking beton | Verv. gevelafdekking beton | 2046 | 48
Jan van Avennesstraat 32 | Jan van Avennesstraat 32 | Terrein | Buitenwanden | 21 | RUWBOUW | Bouwkundig | Gevelafdekking beton | Herst. gevelafdekking beton | 2028 | 12
Jan van Avennesstraat 32 | Jan van Avennesstraat 32 | Terrein | Buitenwanden | 21 | RUWBOUW | Bouwkundig | Gevelafdekking beton | Rein. gevelafdekking beton | 2025 | 6
Jan van Avennesstraat 32 | Jan van Avennesstraat 32 | Exterieur | Buitenwanden | 21 | RUWBOUW | Bouwkundig | Boeiboord multiplex (opstal) |  | 0 | 0 | 10
Jan van Avennesstraat 32 | Jan van Avennesstraat 32 | Exterieur | Buitenwanden | 21 | RUWBOUW | Bouwkundig | Boeiboord multiplex (opstal) | Verv. boeiboord multiplex | 2034 | 24
Jan van Avennesstraat 32 | Jan van Avennesstraat 32 | Exterieur | Buitenwanden | 21 | RUWBOUW | Bouwkundig | Boeiboord multiplex (opstal) | Herst. boeiboord multiplex | 2023 | 6
Jan van Avennesstraat 32 | Jan van Avennesstraat 32 | Exterieur | Buitenwanden | 21 | RUWBOUW | Bouwkundig | Gevelconstructie baksteen |  | 0 | 0 | 10
Jan van Avennesstraat 32 | Jan van Avennesstraat 32 | Exterieur | Buitenwanden | 21 | RUWBOUW | Bouwkundig | Gevelconstructie baksteen |  | 0 | 0 | 10
Jan van Avennesstraat 32 | Jan van Avennesstraat 32 | Exterieur | Buitenwanden | 21 | RUWBOUW | Bouwkundig | Gevelconstructie baksteen |  | 0 | 0 | 10
Jan van Avennesstraat 32 | Jan van Avennesstraat 32 | Exterieur | Buitenwanden | 21 | RUWBOUW | Bouwkundig | Gevelconstructie baksteen |  | 0 | 0 | 10
Jan van Avennesstraat 32 | Jan van Avennesstraat 32 | Exterieur | Buitenwanden | 21 | RUWBOUW | Bouwkundig | Gevelconstructie baksteen | Herst. metselwerk baksteen | 2023 | 12
Jan van Avennesstraat 32 | Jan van Avennesstraat 32 | Exterieur | Buitenwanden | 21 | RUWBOUW | Bouwkundig | Gevelconstructie baksteen | Rein. metselwerk baksteen | 2023 | 12
Jan van Avennesstraat 32 | Jan van Avennesstraat 32 | Interieur | Binnenwanden | 22 | RUWBOUW | Bouwkundig | Paneelwand (tpv grote zaal) | Verv. paneelwand | 2046 | 24
Jan van Avennesstraat 32 | Jan van Avennesstraat 32 | Interieur | Binnenwanden | 22 | RUWBOUW | Bouwkundig | Paneelwand (tpv grote zaal) | Herst. paneelwand | 2034 | 12
Jan van Avennesstraat 32 | Jan van Avennesstraat 32 | Interieur | Binnenwanden | 22 | RUWBOUW | Bouwkundig | Scheidingswand volkern sanitair |  | 0 | 0
Jan van Avennesstraat 32 | Jan van Avennesstraat 32 | Interieur | Binnenwanden | 22 | RUWBOUW | Bouwkundig | Scheidingswand volkern sanitair | Verv. sanitair wand volkern | 2046 | 48
Jan van Avennesstraat 32 | Jan van Avennesstraat 32 | Interieur | Binnenwanden | 22 | RUWBOUW | Bouwkundig | Scheidingswand volkern sanitair | Herst. sanitair wand volkern | 2028 | 12
Jan van Avennesstraat 32 | Jan van Avennesstraat 32 | Interieur | Binnenwanden | 22 | RUWBOUW | Bouwkundig | Vouwwand kunststof (tpv kelder/disco) | Verv. vouwwand kunststof | 2046 | 24
Jan van Avennesstraat 32 | Jan van Avennesstraat 32 | Interieur | Binnenwanden | 22 | RUWBOUW | Bouwkundig | Vouwwand kunststof (tpv kelder/disco) | Herst. vouwwand kunststof | 2028 | 6
Jan van Avennesstraat 32 | Jan van Avennesstraat 32 | Interieur | Binnenwanden | 22 | RUWBOUW | Bouwkundig | Binnenwand schoonmetselwerk | Herst. binnenwand voegwerk | 2034 | 12
Jan van Avennesstraat 32 | Jan van Avennesstraat 32 | Exterieur | Trappen en hellingen | 24 | RUWBOUW | Bouwkundig | Balustrade beton - tpv souterrain |  | 0 | 0
Jan van Avennesstraat 32 | Jan van Avennesstraat 32 | Exterieur | Trappen en hellingen | 24 | RUWBOUW | Bouwkundig | Balustrade beton - tpv souterrain |  | 0 | 0
Jan van Avennesstraat 32 | Jan van Avennesstraat 32 | Exterieur | Trappen en hellingen | 24 | RUWBOUW | Bouwkundig | Balustrade beton - tpv souterrain | Herst. ballustrade beton | 2028 | 12
Jan van Avennesstraat 32 | Jan van Avennesstraat 32 | Exterieur | Trappen en hellingen | 24 | RUWBOUW | Bouwkundig | Buitentrap beton - tpv souterrain |  | 0 | 0
Jan van Avennesstraat 32 | Jan van Avennesstraat 32 | Exterieur | Trappen en hellingen | 24 | RUWBOUW | Bouwkundig | Buitentrap beton - tpv souterrain | Herst. buitentrap beton | 2028 | 12
Jan van Avennesstraat 32 | Jan van Avennesstraat 32 | Interieur | Trappen en hellingen | 24 | RUWBOUW | Bouwkundig | Binnentrap beton | Herst. binnentrap beton | 2034 | 12
Jan van Avennesstraat 32 | Jan van Avennesstraat 32 | Interieur | Trappen en hellingen | 24 | RUWBOUW | Bouwkundig | Binnentrap vlizo aluminium | Verv. binnentrap vlizo aluminium | 2070 | 48
Jan van Avennesstraat 32 | Jan van Avennesstraat 32 | Interieur | Trappen en hellingen | 24 | RUWBOUW | Bouwkundig | Binnentrap vlizo aluminium | Herst. binnentrap vlizo aluminium | 2034 | 12
Jan van Avennesstraat 32 | Jan van Avennesstraat 32 | Interieur | Trappen en hellingen | 24 | RUWBOUW | Bouwkundig | Trapbordes binnen beton | Herst. bordes beton | 2034 | 12
Jan van Avennesstraat 32 | Jan van Avennesstraat 32 | Exterieur | Hoofddraagconstructies | 28 | RUWBOUW | Bouwkundig | Damwandprofiel staalplaat (opstal) | Verv. damwandprofiel staal plaat | 2070 | 48
Jan van Avennesstraat 32 | Jan van Avennesstraat 32 | Exterieur | Hoofddraagconstructies | 28 | RUWBOUW | Bouwkundig | Damwandprofiel staalplaat (opstal) | Herst. damwandprofiel staalplaat | 2028 | 6
Jan van Avennesstraat 32 | Jan van Avennesstraat 32 | Exterieur | Buitenwandopeningen | 31 | AFBOUW | Bouwkundig | Buit. schild.w. betonlateien | Groot schild.w. betonlateien | 2034 | 12
Jan van Avennesstraat 32 | Jan van Avennesstraat 32 | Exterieur | Buitenwandopeningen | 31 | AFBOUW | Bouwkundig | Draadglas enkel |  | 0 | 0 | 10
Jan van Avennesstraat 32 | Jan van Avennesstraat 32 | Exterieur | Buitenwandopeningen | 31 | AFBOUW | Bouwkundig | Draadglas enkel | Verv. draadglas enkel | 2046 | 48
Jan van Avennesstraat 32 | Jan van Avennesstraat 32 | Exterieur | Buitenwandopeningen | 31 | AFBOUW | Bouwkundig | Blankglas HR++ | Verv. blankglas dubbel | 2046 | 24
Jan van Avennesstraat 32 | Jan van Avennesstraat 32 | Exterieur | Buitenwandopeningen | 31 | AFBOUW | Bouwkundig | Blankglas enkel | Verv. blankglas enkel | 2070 | 48
Jan van Avennesstraat 32 | Jan van Avennesstraat 32 | Exterieur | Buitenwandopeningen | 31 | AFBOUW | Bouwkundig | Kozijn buiten hardhout |  | 0 | 0 | 10
Jan van Avennesstraat 32 | Jan van Avennesstraat 32 | Exterieur | Buitenwandopeningen | 31 | AFBOUW | Bouwkundig | Kozijn buiten hardhout | Verv. kozijn hardhout | 2070 | 48
Jan van Avennesstraat 32 | Jan van Avennesstraat 32 | Exterieur | Buitenwandopeningen | 31 | AFBOUW | Bouwkundig | Kozijn buiten hardhout | Herst. kozijn hardhout | 2028 | 6
Jan van Avennesstraat 32 | Jan van Avennesstraat 32 | Exterieur | Buitenwandopeningen | 31 | AFBOUW | Bouwkundig | Ventilatierooster aluminium - gevelroosters afm. 500x400mm |  | 0 | 0 | 10
Jan van Avennesstraat 32 | Jan van Avennesstraat 32 | Exterieur | Buitenwandopeningen | 31 | AFBOUW | Bouwkundig | Ventilatierooster aluminium - gevelroosters afm. 500x400mm | Verv. vent.rooster aluminium | 2070 | 48
Jan van Avennesstraat 32 | Jan van Avennesstraat 32 | Exterieur | Buitenwandopeningen | 31 | AFBOUW | Bouwkundig | Ventilatierooster aluminium - gevelroosters afm. 500x400mm | Rein. ventilatierooster aluminium | 2028 | 6
Jan van Avennesstraat 32 | Jan van Avennesstraat 32 | Exterieur | Buitenwandopeningen | 31 | AFBOUW | Bouwkundig | Raamdorpel gres/ijzerklinker |  | 0 | 0 | 10
Jan van Avennesstraat 32 | Jan van Avennesstraat 32 | Exterieur | Buitenwandopeningen | 31 | AFBOUW | Bouwkundig | Raamdorpel gres/ijzerklinker |  | 0 | 0 | 10
Jan van Avennesstraat 32 | Jan van Avennesstraat 32 | Exterieur | Buitenwandopeningen | 31 | AFBOUW | Bouwkundig | Raamdorpel gres/ijzerklinker |  | 0 | 0 | 10
Jan van Avennesstraat 32 | Jan van Avennesstraat 32 | Exterieur | Buitenwandopeningen | 31 | AFBOUW | Bouwkundig | Raamdorpel gres/ijzerklinker | Verv. raamdorpel ijzerklinker | 2034 | 48
Jan van Avennesstraat 32 | Jan van Avennesstraat 32 | Exterieur | Buitenwandopeningen | 31 | AFBOUW | Bouwkundig | Raamdorpel gres/ijzerklinker | Verv. voegwerk raamdorpel | 2028 | 24
Jan van Avennesstraat 32 | Jan van Avennesstraat 32 | Exterieur | Buitenwandopeningen | 31 | AFBOUW | Bouwkundig | Raamdorpel gres/ijzerklinker | Herst. raamdorpel ijzerklinker | 2025 | 12
Jan van Avennesstraat 32 | Jan van Avennesstraat 32 | Exterieur | Buitenwandopeningen | 31 | AFBOUW | Bouwkundig | Onderdorpel natuursteen | Verv. onderdorpel natuursteen | 2046 | 48
Jan van Avennesstraat 32 | Jan van Avennesstraat 32 | Exterieur | Buitenwandopeningen | 31 | AFBOUW | Bouwkundig | Onderdorpel natuursteen | Herst. onderdorpel natuursteen | 2028 | 12
Jan van Avennesstraat 32 | Jan van Avennesstraat 32 | Exterieur | Buitenwandopeningen | 31 | AFBOUW | Bouwkundig | Betonband / latei | Herst. betonband / -latei | 2034 | 12
Jan van Avennesstraat 32 | Jan van Avennesstraat 32 | Exterieur | Buitenwandopeningen | 31 | AFBOUW | Bouwkundig | Draai- / val- / uitzetraam hardhout | Verv. raam hardhout | 2070 | 48
Jan van Avennesstraat 32 | Jan van Avennesstraat 32 | Exterieur | Buitenwandopeningen | 31 | AFBOUW | Bouwkundig | Draai- / val- / uitzetraam hardhout | Herst. raam hardhout | 2028 | 6
Jan van Avennesstraat 32 | Jan van Avennesstraat 32 | Exterieur | Buitenwandopeningen | 31 | AFBOUW | Bouwkundig | Draai- / val- / uitzetraam hardhout | Verv. H+S draai/val/uitzet raam | 2046 | 24
Jan van Avennesstraat 32 | Jan van Avennesstraat 32 | Exterieur | Buitenwandopeningen | 31 | AFBOUW | Bouwkundig | Draai- / val- / uitzetraam hardhout | Herst. H&S dr/val/uitz. raam | 2028 | 6
Jan van Avennesstraat 32 | Jan van Avennesstraat 32 | Exterieur | Buitenwandopeningen | 31 | AFBOUW | Bouwkundig | Deurdranger (automatische bediening) | Verv. deurdranger | 2034 | 12
Jan van Avennesstraat 32 | Jan van Avennesstraat 32 | Exterieur | Buitenwandopeningen | 31 | AFBOUW | Bouwkundig | Deurdranger (automatische bediening) | Afstellen deurdranger | 2028 | 6
Jan van Avennesstraat 32 | Jan van Avennesstraat 32 | Exterieur | Buitenwandopeningen | 31 | AFBOUW | Bouwkundig | Buit. sch.w. koz. + raam hout dekkend |  | 0 | 0
Jan van Avennesstraat 32 | Jan van Avennesstraat 32 | Exterieur | Buitenwandopeningen | 31 | AFBOUW | Bouwkundig | Buit. sch.w. koz. + raam hout dekkend |  | 0 | 0
Jan van Avennesstraat 32 | Jan van Avennesstraat 32 | Exterieur | Buitenwandopeningen | 31 | AFBOUW | Bouwkundig | Buit. sch.w. koz. + raam hout dekkend |  | 0 | 0
Jan van Avennesstraat 32 | Jan van Avennesstraat 32 | Exterieur | Buitenwandopeningen | 31 | AFBOUW | Bouwkundig | Buit. sch.w. koz. + raam hout dekkend | Groot sch.w. koz. + raam hout dekkend | 2025 | 6
Jan van Avennesstraat 32 | Jan van Avennesstraat 32 | Exterieur | Buitenwandopeningen | 31 | AFBOUW | Bouwkundig | Buit. sch.w. deur hout dekkend dub.zijd.(4m2) |  | 0 | 0 | 10
Jan van Avennesstraat 32 | Jan van Avennesstraat 32 | Exterieur | Buitenwandopeningen | 31 | AFBOUW | Bouwkundig | Buit. sch.w. deur hout dekkend dub.zijd.(4m2) |  | 0 | 0
Jan van Avennesstraat 32 | Jan van Avennesstraat 32 | Exterieur | Buitenwandopeningen | 31 | AFBOUW | Bouwkundig | Buit. sch.w. deur hout dekkend dub.zijd.(4m2) | Groot schild.w. deur hout dekkend | 2024 | 6
Jan van Avennesstraat 32 | Jan van Avennesstraat 32 | Exterieur | Buitenwandopeningen | 31 | AFBOUW | Bouwkundig | Buit. schild.w. koz. + raam staal (opstal) | Groot schild.w. koz. + raam staal | 2028 | 6
Jan van Avennesstraat 32 | Jan van Avennesstraat 32 | Exterieur | Buitenwandopeningen | 31 | AFBOUW | Bouwkundig | Buit. schild.w. deur metaal enk.zijd. (2m2) (opstal) | Groot schild.w. deur metaal | 2024 | 6
Jan van Avennesstraat 32 | Jan van Avennesstraat 32 | Exterieur | Buitenwandopeningen | 31 | AFBOUW | Bouwkundig | Entreedeur hardhout | Verv. entreedeur hardhout | 2070 | 48
Jan van Avennesstraat 32 | Jan van Avennesstraat 32 | Exterieur | Buitenwandopeningen | 31 | AFBOUW | Bouwkundig | Entreedeur hardhout | Herst. entreedeur hardhout | 2028 | 6
Jan van Avennesstraat 32 | Jan van Avennesstraat 32 | Exterieur | Buitenwandopeningen | 31 | AFBOUW | Bouwkundig | Entreedeur hardhout | Verv. H&S entreedeur | 2046 | 24
Jan van Avennesstraat 32 | Jan van Avennesstraat 32 | Exterieur | Buitenwandopeningen | 31 | AFBOUW | Bouwkundig | Entreedeur hardhout | Herst. H&S entreedeur | 2028 | 6
Jan van Avennesstraat 32 | Jan van Avennesstraat 32 | Exterieur | Buitenwandopeningen | 31 | AFBOUW | Bouwkundig | Overige deur hardhout | Verv. buitendeur hardhout | 2070 | 48
Jan van Avennesstraat 32 | Jan van Avennesstraat 32 | Exterieur | Buitenwandopeningen | 31 | AFBOUW | Bouwkundig | Overige deur hardhout | Herst. buitendeur hardhout | 2028 | 6
Jan van Avennesstraat 32 | Jan van Avennesstraat 32 | Exterieur | Buitenwandopeningen | 31 | AFBOUW | Bouwkundig | Overige deur hardhout | Verv. H+S overige deuren | 2046 | 24
Jan van Avennesstraat 32 | Jan van Avennesstraat 32 | Exterieur | Buitenwandopeningen | 31 | AFBOUW | Bouwkundig | Overige deur hardhout | Herst. H&S overige deuren | 2028 | 6
Jan van Avennesstraat 32 | Jan van Avennesstraat 32 | Exterieur | Buitenwandopeningen | 31 | AFBOUW | Bouwkundig | Bergingsdeur hout |  | 0 | 0 | 10
Jan van Avennesstraat 32 | Jan van Avennesstraat 32 | Exterieur | Buitenwandopeningen | 31 | AFBOUW | Bouwkundig | Bergingsdeur hout | Verv. bergingsdeur hardhout | 2046 | 48
Jan van Avennesstraat 32 | Jan van Avennesstraat 32 | Exterieur | Buitenwandopeningen | 31 | AFBOUW | Bouwkundig | Bergingsdeur hout | Herst. bergingsdeur hardhout | 2023 | 6
Jan van Avennesstraat 32 | Jan van Avennesstraat 32 | Exterieur | Buitenwandopeningen | 31 | AFBOUW | Bouwkundig | Bergingsdeur hout | Verv. H+S bergingsdeur | 2034 | 24
Jan van Avennesstraat 32 | Jan van Avennesstraat 32 | Exterieur | Buitenwandopeningen | 31 | AFBOUW | Bouwkundig | Bergingsdeur hout | Herst. H&S berginsdeur | 2023 | 6
Jan van Avennesstraat 32 | Jan van Avennesstraat 32 | Exterieur | Buitenwandopeningen | 31 | AFBOUW | Bouwkundig | Kozijn buiten puivulling multiplex | Verv. puivulling multiplex | 2046 | 24
Jan van Avennesstraat 32 | Jan van Avennesstraat 32 | Exterieur | Buitenwandopeningen | 31 | AFBOUW | Bouwkundig | Kozijn buiten puivulling multiplex | Herst. puivulling multiplex | 2028 | 6
Jan van Avennesstraat 32 | Jan van Avennesstraat 32 | Exterieur | Buitenwandopeningen | 31 | AFBOUW | Bouwkundig | Afdichting kit / stopverf | Verv. afdichting kit / stopverf | 2034 | 12
Jan van Avennesstraat 32 | Jan van Avennesstraat 32 | Exterieur | Buitenwandopeningen | 31 | AFBOUW | Bouwkundig | Afdichting kit / stopverf | Herst. + afdichten kit/stopverf | 2028 | 6
Jan van Avennesstraat 32 | Jan van Avennesstraat 32 | Exterieur | Buitenwandopeningen | 31 | AFBOUW | Bouwkundig | Buit. sch.w. puivulling hout dekkend | Groot sch.w. puivulling hout dekkend | 2028 | 6
Jan van Avennesstraat 32 | Jan van Avennesstraat 32 | Interieur | Binnenwandopeningen | 32 | AFBOUW | Bouwkundig | Kozijn hardhout |  | 0 | 0 | 10
Jan van Avennesstraat 32 | Jan van Avennesstraat 32 | Interieur | Binnenwandopeningen | 32 | AFBOUW | Bouwkundig | Kozijn hardhout | Verv. kozijnen hardhout | 2046 | 48
Jan van Avennesstraat 32 | Jan van Avennesstraat 32 | Interieur | Binnenwandopeningen | 32 | AFBOUW | Bouwkundig | Kozijn hardhout | Herst. kozijn hardhout | 2028 | 12
Jan van Avennesstraat 32 | Jan van Avennesstraat 32 | Interieur | Binnenwandopeningen | 32 | AFBOUW | Bouwkundig | Deurdranger | Verv. deurdranger | 2034 | 12
Jan van Avennesstraat 32 | Jan van Avennesstraat 32 | Interieur | Binnenwandopeningen | 32 | AFBOUW | Bouwkundig | Deurdranger | Bijstellen deurdranger | 2028 | 6
Jan van Avennesstraat 32 | Jan van Avennesstraat 32 | Interieur | Binnenwandopeningen | 32 | AFBOUW | Bouwkundig | Deurdranger (automatische bediening) | Verv. deurdranger | 2034 | 12
Jan van Avennesstraat 32 | Jan van Avennesstraat 32 | Interieur | Binnenwandopeningen | 32 | AFBOUW | Bouwkundig | Deurdranger (automatische bediening) | Bijstellen deurdranger | 2028 | 6
Jan van Avennesstraat 32 | Jan van Avennesstraat 32 | Interieur | Binnenwandopeningen | 32 | AFBOUW | Bouwkundig | Binnendeur stomp multiplex | Verv. binnendeur stomp multiplex | 2070 | 48
Jan van Avennesstraat 32 | Jan van Avennesstraat 32 | Interieur | Binnenwandopeningen | 32 | AFBOUW | Bouwkundig | Binnendeur stomp multiplex | Herst. binnendeur stomp multiplex | 2034 | 12
Jan van Avennesstraat 32 | Jan van Avennesstraat 32 | Interieur | Binnenwandopeningen | 32 | AFBOUW | Bouwkundig | Binnendeur stomp multiplex | Verv. H+S | 2046 | 24
Jan van Avennesstraat 32 | Jan van Avennesstraat 32 | Interieur | Binnenwandopeningen | 32 | AFBOUW | Bouwkundig | Binnendeur stomp multiplex | Herst. H+S | 2034 | 12
Jan van Avennesstraat 32 | Jan van Avennesstraat 32 | Interieur | Binnenwandopeningen | 32 | AFBOUW | Bouwkundig | Binnendeuren glas | Vervangen binnendeuren glas | 2070 | 48
Jan van Avennesstraat 32 | Jan van Avennesstraat 32 | Interieur | Binnenwandopeningen | 32 | AFBOUW | Bouwkundig | Binnendeuren glas | Verv. H+S opdekdeur | 2046 | 24
Jan van Avennesstraat 32 | Jan van Avennesstraat 32 | Interieur | Binnenwandopeningen | 32 | AFBOUW | Bouwkundig | Binnendeuren glas | Herst. H+S opdekdeur | 2034 | 12
Jan van Avennesstraat 32 | Jan van Avennesstraat 32 | Interieur | Binnenwandopeningen | 32 | AFBOUW | Bouwkundig | Bi. schild.w. hout deur dekkend dubbelz. (4m2) |  | 0 | 0
Jan van Avennesstraat 32 | Jan van Avennesstraat 32 | Interieur | Binnenwandopeningen | 32 | AFBOUW | Bouwkundig | Bi. schild.w. hout deur dekkend dubbelz. (4m2) | Groot schild.w. hout deur dekkend | 2028 | 12 | 10
Jan van Avennesstraat 32 | Jan van Avennesstraat 32 | Interieur | Binnenwandopeningen | 32 | AFBOUW | Bouwkundig | Bi. sch.w. kozijn + raam hout dekkend | Groot schild.w. koz. + raam dekkend | 2034 | 12 | 10
Jan van Avennesstraat 32 | Jan van Avennesstraat 32 | Interieur | Binnenwandopeningen | 32 | AFBOUW | Bouwkundig | Liftpui staal | Verv. liftpui staal | 2070 | 48
Jan van Avennesstraat 32 | Jan van Avennesstraat 32 | Interieur | Binnenwandopeningen | 32 | AFBOUW | Bouwkundig | Liftpui staal | Herst. liftpui staal | 2034 | 12
Jan van Avennesstraat 32 | Jan van Avennesstraat 32 | Interieur | Balustrades en leuningen | 34 | AFBOUW | Bouwkundig | Binnentraphek metaal - met metaalpaneelvulling | Herst. binnentraphek | 2034 | 12
Jan van Avennesstraat 32 | Jan van Avennesstraat 32 | Interieur | Balustrades en leuningen | 34 | AFBOUW | Bouwkundig | Binnentraphek metaal - met glaspaneelvulling | Herst. binnentraphek | 2034 | 12
Jan van Avennesstraat 32 | Jan van Avennesstraat 32 | Interieur | Balustrades en leuningen | 34 | AFBOUW | Bouwkundig | Bi. schild.w. staal hek | Groot schild.w. staal hek | 2028 | 12 | 10
Jan van Avennesstraat 32 | Jan van Avennesstraat 32 | Exterieur | Balustrades en leuningen | 34 | AFBOUW | Bouwkundig | Hekwerk metaal | Verv. hekwerk metaal | 2070 | 48
Jan van Avennesstraat 32 | Jan van Avennesstraat 32 | Exterieur | Balustrades en leuningen | 34 | AFBOUW | Bouwkundig | Hekwerk metaal | Herst. hekwerk metaal | 2028 | 6
Jan van Avennesstraat 32 | Jan van Avennesstraat 32 | Exterieur | Balustrades en leuningen | 34 | AFBOUW | Bouwkundig | Buit. schild.w. hek metaal | Groot schild.w. hek metaal | 2028 | 6
Jan van Avennesstraat 32 | Jan van Avennesstraat 32 | Exterieur | Balustrades en leuningen | 34 | AFBOUW | Bouwkundig | Buit. schild.w. hek metaal (tpv buitentrap) | Groot schild.w. hek metaal | 2028 | 6
Jan van Avennesstraat 32 | Jan van Avennesstraat 32 | Interieur | Balustrades en leuningen | 34 | AFBOUW | Bouwkundig | Binnentrapleuning Mipolam | Verv. bevestiging binnen trapleuning | 2070 | 48
Jan van Avennesstraat 32 | Jan van Avennesstraat 32 | Interieur | Balustrades en leuningen | 34 | AFBOUW | Bouwkundig | Binnentrapleuning Mipolam | Herst. binnentrapleuning | 2034 | 12
Jan van Avennesstraat 32 | Jan van Avennesstraat 32 | Exterieur | Dakopeningen | 37 | AFBOUW | Bouwkundig | Lichtstraat kunststof dubbelw. |  | 0 | 0
Jan van Avennesstraat 32 | Jan van Avennesstraat 32 | Exterieur | Dakopeningen | 37 | AFBOUW | Bouwkundig | Lichtstraat kunststof dubbelw. | Verv. lichtstr. kunststof dubbelwandig | 2034 | 24
Jan van Avennesstraat 32 | Jan van Avennesstraat 32 | Exterieur | Dakopeningen | 37 | AFBOUW | Bouwkundig | Lichtstraat kunststof dubbelw. | Herst. lichtstr. kunststof dubbelw. | 2025 | 6
Jan van Avennesstraat 32 | Jan van Avennesstraat 32 | Exterieur | Dakopeningen | 37 | AFBOUW | Bouwkundig | Lichtkoepel dubb.wandig <1 m2 | Verv. lichtkoepel dubbelwandig <1 m2 | 2040 | 18
Jan van Avennesstraat 32 | Jan van Avennesstraat 32 | Exterieur | Dakopeningen | 37 | AFBOUW | Bouwkundig | Lichtkoepel dubb.wandig <1 m2 | Herst. lichtkoepel dubbelwandig <1 m2 | 2028 | 6
Jan van Avennesstraat 32 | Jan van Avennesstraat 32 | Exterieur | Dakopeningen | 37 | AFBOUW | Bouwkundig | Lichtkoepel dubb.wandig <1 m2 | Rein. dakkapel / lichtkoepel <1m2 | 2028 | 6
Jan van Avennesstraat 32 | Jan van Avennesstraat 32 | Exterieur | Buitenwandafwerkingen | 41 | AFWERKINGEN | Bouwkundig | Gevelafwerking voegwerk platvol |  | 0 | 0 | 10
Jan van Avennesstraat 32 | Jan van Avennesstraat 32 | Exterieur | Buitenwandafwerkingen | 41 | AFWERKINGEN | Bouwkundig | Gevelafwerking voegwerk platvol |  | 0 | 0 | 10
Jan van Avennesstraat 32 | Jan van Avennesstraat 32 | Exterieur | Buitenwandafwerkingen | 41 | AFWERKINGEN | Bouwkundig | Gevelafwerking voegwerk platvol |  | 0 | 0 | 10
Jan van Avennesstraat 32 | Jan van Avennesstraat 32 | Exterieur | Buitenwandafwerkingen | 41 | AFWERKINGEN | Bouwkundig | Gevelafwerking voegwerk platvol | Verv. voegwerk platvol | 2034 | 48
Jan van Avennesstraat 32 | Jan van Avennesstraat 32 | Exterieur | Buitenwandafwerkingen | 41 | AFWERKINGEN | Bouwkundig | Gevelafwerking voegwerk platvol | Herst. voegwerk platvol | 2025 | 12
Jan van Avennesstraat 32 | Jan van Avennesstraat 32 | Exterieur | Buitenwandafwerkingen | 41 | AFWERKINGEN | Bouwkundig | Buit. schild.w. boeiboord hout dekkend (opstal) |  | 0 | 0 | 10
Jan van Avennesstraat 32 | Jan van Avennesstraat 32 | Exterieur | Buitenwandafwerkingen | 41 | AFWERKINGEN | Bouwkundig | Buit. schild.w. boeiboord hout dekkend (opstal) | Groot schild.w. boeiboord hout dekkend | 2023 | 6
Jan van Avennesstraat 32 | Jan van Avennesstraat 32 | Exterieur | Buitenwandafwerkingen | 41 | AFWERKINGEN | Bouwkundig | Buit. sch.w. gevelbekl. hout dekkend | Groot sch.w. gevelbekl. hout dekkend | 2028 | 6
Jan van Avennesstraat 32 | Jan van Avennesstraat 32 | Exterieur | Buitenwandafwerkingen | 41 | AFWERKINGEN | Bouwkundig | Buit. schild.w. gevelbekl. metaal (opstal) |  | 0 | 0 | 10
Jan van Avennesstraat 32 | Jan van Avennesstraat 32 | Exterieur | Buitenwandafwerkingen | 41 | AFWERKINGEN | Bouwkundig | Buit. schild.w. gevelbekl. metaal (opstal) | Groot schild.w. gevelbekl. metaal | 2024 | 6
Jan van Avennesstraat 32 | Jan van Avennesstraat 32 | Exterieur | Buitenwandafwerkingen | 41 | AFWERKINGEN | Bouwkundig | Gevelbekleding hardhout | Verv. gevelbekleding hardhout | 2070 | 48
Jan van Avennesstraat 32 | Jan van Avennesstraat 32 | Exterieur | Buitenwandafwerkingen | 41 | AFWERKINGEN | Bouwkundig | Gevelbekleding hardhout | Herst. gevelbekleding hardhout | 2028 | 6
Jan van Avennesstraat 32 | Jan van Avennesstraat 32 | Exterieur | Buitenwandafwerkingen | 41 | AFWERKINGEN | Bouwkundig | Gevelbekleding kunststof | Verv. gevelbekleding kunststof | 2070 | 48
Jan van Avennesstraat 32 | Jan van Avennesstraat 32 | Exterieur | Buitenwandafwerkingen | 41 | AFWERKINGEN | Bouwkundig | Gevelbekleding kunststof | Herst. gevelbekled. kunststof | 2034 | 12
Jan van Avennesstraat 32 | Jan van Avennesstraat 32 | Exterieur | Buitenwandafwerkingen | 41 | AFWERKINGEN | Bouwkundig | Gevelbekleding kunststof | Rein. gevelbekleding kunststof | 2028 | 6
Jan van Avennesstraat 32 | Jan van Avennesstraat 32 | Interieur | Binnenwandafwerkingen | 42 | AFWERKINGEN | Bouwkundig | Wandafw. stucwerk, sanitaire ruimten |  | 0 | 0 | 10
Jan van Avennesstraat 32 | Jan van Avennesstraat 32 | Interieur | Binnenwandafwerkingen | 42 | AFWERKINGEN | Bouwkundig | Wandafw. stucwerk, sanitaire ruimten | Verv. wandafw. stucwerk | 2070 | 48
Jan van Avennesstraat 32 | Jan van Avennesstraat 32 | Interieur | Binnenwandafwerkingen | 42 | AFWERKINGEN | Bouwkundig | Wandafw. stucwerk, sanitaire ruimten | Herst. wandafwerking stucwerk | 2034 | 12
Jan van Avennesstraat 32 | Jan van Avennesstraat 32 | Interieur | Binnenwandafwerkingen | 42 | AFWERKINGEN | Bouwkundig | Wandafw. stucwerk, niet sanitaire ruimten |  | 0 | 0 | 10
Jan van Avennesstraat 32 | Jan van Avennesstraat 32 | Interieur | Binnenwandafwerkingen | 42 | AFWERKINGEN | Bouwkundig | Wandafw. stucwerk, niet sanitaire ruimten | Verv. wandafw. stucwerk | 2046 | 48
Jan van Avennesstraat 32 | Jan van Avennesstraat 32 | Interieur | Binnenwandafwerkingen | 42 | AFWERKINGEN | Bouwkundig | Wandafw. stucwerk, niet sanitaire ruimten | Herst. wandafwerking stucwerk | 2028 | 12
Jan van Avennesstraat 32 | Jan van Avennesstraat 32 | Interieur | Binnenwandafwerkingen | 42 | AFWERKINGEN | Bouwkundig | Bi. schild.w. glasvliesbehang | Groot schild.w. glasvliesbehang | 2034 | 12 | 10
Jan van Avennesstraat 32 | Jan van Avennesstraat 32 | Interieur | Binnenwandafwerkingen | 42 | AFWERKINGEN | Bouwkundig | Wandafw. tegels, sanitaire ruimten | Verv. wandafw. wandtegels | 2070 | 48
Jan van Avennesstraat 32 | Jan van Avennesstraat 32 | Interieur | Binnenwandafwerkingen | 42 | AFWERKINGEN | Bouwkundig | Wandafw. tegels, sanitaire ruimten | Herst. wandafw. wandtegels | 2034 | 12
Jan van Avennesstraat 32 | Jan van Avennesstraat 32 | Interieur | Binnenwandafwerkingen | 42 | AFWERKINGEN | Bouwkundig | Wandafw. tegels, niet sanitaire ruimten | Verv. wandafw. wandtegels | 2046 | 48
Jan van Avennesstraat 32 | Jan van Avennesstraat 32 | Interieur | Binnenwandafwerkingen | 42 | AFWERKINGEN | Bouwkundig | Wandafw. tegels, niet sanitaire ruimten | Herst. wandafw. wandtegels | 2028 | 12
Jan van Avennesstraat 32 | Jan van Avennesstraat 32 | Interieur | Binnenwandafwerkingen | 42 | AFWERKINGEN | Bouwkundig | Wandafw. volkern - lambrizering | Verv. wandafw. volkern | 2070 | 48
Jan van Avennesstraat 32 | Jan van Avennesstraat 32 | Interieur | Binnenwandafwerkingen | 42 | AFWERKINGEN | Bouwkundig | Wandafw. volkern - lambrizering | Herst. wandafw. volkern | 2034 | 12
Jan van Avennesstraat 32 | Jan van Avennesstraat 32 | Interieur | Binnenwandafwerkingen | 42 | AFWERKINGEN | Bouwkundig | Wandafw. behangwerk glasvlies |  | 0 | 0 | 10
Jan van Avennesstraat 32 | Jan van Avennesstraat 32 | Interieur | Binnenwandafwerkingen | 42 | AFWERKINGEN | Bouwkundig | Wandafw. behangwerk glasvlies | Verv. behangwerk glasvlies | 2046 | 24
Jan van Avennesstraat 32 | Jan van Avennesstraat 32 | Interieur | Binnenwandafwerkingen | 42 | AFWERKINGEN | Bouwkundig | Wandafw. behangwerk glasvlies | Herst. behangwerk glasvlies | 2034 | 12
Jan van Avennesstraat 32 | Jan van Avennesstraat 32 | Interieur | Vloerafwerkingen | 43 | AFWERKINGEN | Bouwkundig | Betonvloer onafgewerkt | Herst. betonvloer onafgewerkt | 2034 | 12
Jan van Avennesstraat 32 | Jan van Avennesstraat 32 | Interieur | Vloerafwerkingen | 43 | AFWERKINGEN | Bouwkundig | Vloerafw. coralmat |  | 0 | 0 | 10
Jan van Avennesstraat 32 | Jan van Avennesstraat 32 | Interieur | Vloerafwerkingen | 43 | AFWERKINGEN | Bouwkundig | Vloerafw. coralmat |  | 0 | 0 | 10
Jan van Avennesstraat 32 | Jan van Avennesstraat 32 | Interieur | Vloerafwerkingen | 43 | AFWERKINGEN | Bouwkundig | Vloerafw. coralmat | Verv. vloerafw. coralmat | 2024 | 6 | 10
Jan van Avennesstraat 32 | Jan van Avennesstraat 32 | Interieur | Vloerafwerkingen | 43 | AFWERKINGEN | Bouwkundig | Vloerafw. cementdekvloer gecoat | Verv. cementdekvloer | 2028 | 24
Jan van Avennesstraat 32 | Jan van Avennesstraat 32 | Interieur | Vloerafwerkingen | 43 | AFWERKINGEN | Bouwkundig | Vloerafw. cementdekvloer gecoat | Herst. cementdekvloer | 2024 | 6
Jan van Avennesstraat 32 | Jan van Avennesstraat 32 | Interieur | Vloerafwerkingen | 43 | AFWERKINGEN | Bouwkundig | Vloerafw. dhg tegels |  | 0 | 0
Jan van Avennesstraat 32 | Jan van Avennesstraat 32 | Interieur | Vloerafwerkingen | 43 | AFWERKINGEN | Bouwkundig | Vloerafw. dhg tegels |  | 0 | 0
Jan van Avennesstraat 32 | Jan van Avennesstraat 32 | Interieur | Vloerafwerkingen | 43 | AFWERKINGEN | Bouwkundig | Vloerafw. dhg tegels | Verv. vloerafw. dhg tegels | 2034 | 48
Jan van Avennesstraat 32 | Jan van Avennesstraat 32 | Interieur | Vloerafwerkingen | 43 | AFWERKINGEN | Bouwkundig | Vloerafw. dhg tegels | Herst. vloerafw. dhg tegels | 2025 | 12
Jan van Avennesstraat 32 | Jan van Avennesstraat 32 | Interieur | Vloerafwerkingen | 43 | AFWERKINGEN | Bouwkundig | Vloerafw. dhg tegels | Herst. voegwerk dhg tegels | 2025 | 12
Jan van Avennesstraat 32 | Jan van Avennesstraat 32 | Interieur | Vloerafwerkingen | 43 | AFWERKINGEN | Bouwkundig | Vloerafw. plavuizen |  | 0 | 0
Jan van Avennesstraat 32 | Jan van Avennesstraat 32 | Interieur | Vloerafwerkingen | 43 | AFWERKINGEN | Bouwkundig | Vloerafw. plavuizen |  | 0 | 0
Jan van Avennesstraat 32 | Jan van Avennesstraat 32 | Interieur | Vloerafwerkingen | 43 | AFWERKINGEN | Bouwkundig | Vloerafw. plavuizen | Verv. vloerafw. plavuizen | 2034 | 48
Jan van Avennesstraat 32 | Jan van Avennesstraat 32 | Interieur | Vloerafwerkingen | 43 | AFWERKINGEN | Bouwkundig | Vloerafw. plavuizen | Herst. vloerafw. plavuizen | 2025 | 12
Jan van Avennesstraat 32 | Jan van Avennesstraat 32 | Interieur | Vloerafwerkingen | 43 | AFWERKINGEN | Bouwkundig | Vloerafw. plavuizen | Herst. voegwerk plavuizen | 2025 | 12
Jan van Avennesstraat 32 | Jan van Avennesstraat 32 | Interieur | Vloerafwerkingen | 43 | AFWERKINGEN | Bouwkundig | Vloerafw. linoleum |  | 0 | 0
Jan van Avennesstraat 32 | Jan van Avennesstraat 32 | Interieur | Vloerafwerkingen | 43 | AFWERKINGEN | Bouwkundig | Vloerafw. linoleum |  | 0 | 0
Jan van Avennesstraat 32 | Jan van Avennesstraat 32 | Interieur | Vloerafwerkingen | 43 | AFWERKINGEN | Bouwkundig | Vloerafw. linoleum |  | 0 | 0
Jan van Avennesstraat 32 | Jan van Avennesstraat 32 | Interieur | Vloerafwerkingen | 43 | AFWERKINGEN | Bouwkundig | Vloerafw. linoleum | Verv. vloerafw. linoleum | 2023 | 18 | 10
Jan van Avennesstraat 32 | Jan van Avennesstraat 32 | Interieur | Vloerafwerkingen | 43 | AFWERKINGEN | Bouwkundig | Vloerafw. linoleum | Herst. vloerafw. linoleum | 2029 | 6 | 10
Jan van Avennesstraat 32 | Jan van Avennesstraat 32 | Interieur | Trap- en hellingafwerkingen | 44 | AFWERKINGEN | Bouwkundig | Traptegels dhg |  | 0 | 0
Jan van Avennesstraat 32 | Jan van Avennesstraat 32 | Interieur | Trap- en hellingafwerkingen | 44 | AFWERKINGEN | Bouwkundig | Traptegels dhg | Verv. traptegels dhg | 2034 | 48
Jan van Avennesstraat 32 | Jan van Avennesstraat 32 | Interieur | Trap- en hellingafwerkingen | 44 | AFWERKINGEN | Bouwkundig | Traptegels dhg | Herst. traptegels dhg | 2025 | 12
Jan van Avennesstraat 32 | Jan van Avennesstraat 32 | Interieur | Trap- en hellingafwerkingen | 44 | AFWERKINGEN | Bouwkundig | Traptegels dhg | Herst. voegwerk dhg tegels | 2025 | 12
Jan van Avennesstraat 32 | Jan van Avennesstraat 32 | Exterieur | Plafondafwerkingen | 45 | AFWERKINGEN | Bouwkundig | Buitenplafond hout | Verv. buitenplafond hout | 2046 | 24
Jan van Avennesstraat 32 | Jan van Avennesstraat 32 | Exterieur | Plafondafwerkingen | 45 | AFWERKINGEN | Bouwkundig | Buitenplafond hout | Herst. buitenplafond hout | 2028 | 6
Jan van Avennesstraat 32 | Jan van Avennesstraat 32 | Interieur | Plafondafwerkingen | 45 | AFWERKINGEN | Bouwkundig | Systeemplafond mineraal | Verv. systeemplafond mineraal | 2046 | 24
Jan van Avennesstraat 32 | Jan van Avennesstraat 32 | Interieur | Plafondafwerkingen | 45 | AFWERKINGEN | Bouwkundig | Systeemplafond mineraal | Herst. systeemplafond mineraal | 2034 | 12
Jan van Avennesstraat 32 | Jan van Avennesstraat 32 | Exterieur | Plafondafwerkingen | 45 | AFWERKINGEN | Bouwkundig | Buit. schild.w. plafond hout transp. | Groot schild.w. plafond hout dekkend | 2028 | 6
Jan van Avennesstraat 32 | Jan van Avennesstraat 32 | Interieur | Plafondafwerkingen | 45 | AFWERKINGEN | Bouwkundig | Plafondafw. stucwerk op beton | Verv. plafondafwerking stucwerk | 2070 | 48
Jan van Avennesstraat 32 | Jan van Avennesstraat 32 | Interieur | Plafondafwerkingen | 45 | AFWERKINGEN | Bouwkundig | Plafondafw. stucwerk op beton | Herst. plafond afwerking stucwerk | 2034 | 12
Jan van Avennesstraat 32 | Jan van Avennesstraat 32 | Exterieur | Dakafwerkingen | 47 | AFWERKINGEN | Bouwkundig | Dakbedek. bitumen |  | 0 | 0
Jan van Avennesstraat 32 | Jan van Avennesstraat 32 | Exterieur | Dakafwerkingen | 47 | AFWERKINGEN | Bouwkundig | Dakbedek. bitumen |  | 0 | 0
Jan van Avennesstraat 32 | Jan van Avennesstraat 32 | Exterieur | Dakafwerkingen | 47 | AFWERKINGEN | Bouwkundig | Dakbedek. bitumen | Verv. dakbed. bitumen | 2030 | 30
Jan van Avennesstraat 32 | Jan van Avennesstraat 32 | Exterieur | Dakafwerkingen | 47 | AFWERKINGEN | Bouwkundig | Dakbedek. bitumen | Aanbr. nieuwe laag dakbed. bit. | 2027 | 18
Jan van Avennesstraat 32 | Jan van Avennesstraat 32 | Exterieur | Dakafwerkingen | 47 | AFWERKINGEN | Bouwkundig | Dakbedek. bitumen | Jaarl. keuring/inspec. dakrandbev. | 2023 | 1
Jan van Avennesstraat 32 | Jan van Avennesstraat 32 | Exterieur | Dakafwerkingen | 47 | AFWERKINGEN | Bouwkundig | Dakbedek. bitumen | Jaarl. onderh. dakbedekking | 2023 | 1
Jan van Avennesstraat 32 | Jan van Avennesstraat 32 | Exterieur | Dakafwerkingen | 47 | AFWERKINGEN | Bouwkundig | Dakbedek. bitumen | Herst. dakbed. bitumen | 2024 | 6
Jan van Avennesstraat 32 | Jan van Avennesstraat 32 | Exterieur | Dakafwerkingen | 47 | AFWERKINGEN | Bouwkundig | Randstrook bitumineus |  | 0 | 0
Jan van Avennesstraat 32 | Jan van Avennesstraat 32 | Exterieur | Dakafwerkingen | 47 | AFWERKINGEN | Bouwkundig | Randstrook bitumineus |  | 0 | 0
Jan van Avennesstraat 32 | Jan van Avennesstraat 32 | Exterieur | Dakafwerkingen | 47 | AFWERKINGEN | Bouwkundig | Randstrook bitumineus | Verv. randstrook bitumineus | 2031 | 18
Jan van Avennesstraat 32 | Jan van Avennesstraat 32 | Exterieur | Dakafwerkingen | 47 | AFWERKINGEN | Bouwkundig | Randstrook bitumineus | Herst. randstrook bitumineus | 2025 | 6
Jan van Avennesstraat 32 | Jan van Avennesstraat 32 | Exterieur | Dakafwerkingen | 47 | AFWERKINGEN | Bouwkundig | Dakrandafw. aluminium trim |  | 0 | 0
Jan van Avennesstraat 32 | Jan van Avennesstraat 32 | Exterieur | Dakafwerkingen | 47 | AFWERKINGEN | Bouwkundig | Dakrandafw. aluminium trim | Verv. daktrim aluminium | 2027 | 18
Jan van Avennesstraat 32 | Jan van Avennesstraat 32 | Exterieur | Dakafwerkingen | 47 | AFWERKINGEN | Bouwkundig | Dakrandafw. aluminium trim | Herst. daktrim aluminium | 2024 | 6
Jan van Avennesstraat 32 | Jan van Avennesstraat 32 | Exterieur | Dakafwerkingen | 47 | AFWERKINGEN | Bouwkundig | Loodslabben plat dak |  | 0 | 0
Jan van Avennesstraat 32 | Jan van Avennesstraat 32 | Exterieur | Dakafwerkingen | 47 | AFWERKINGEN | Bouwkundig | Loodslabben plat dak | Verv. loodslab plat dak | 2034 | 48
Jan van Avennesstraat 32 | Jan van Avennesstraat 32 | Exterieur | Dakafwerkingen | 47 | AFWERKINGEN | Bouwkundig | Loodslabben plat dak | Herst. + aanklop. lood plat dak | 2024 | 6
Jan van Avennesstraat 32 | Jan van Avennesstraat 32 | Exterieur | Dakafwerkingen | 47 | AFWERKINGEN | Bouwkundig | Golfplaat metaal (damwandprof) (opstal) |  | 0 | 0
Jan van Avennesstraat 32 | Jan van Avennesstraat 32 | Exterieur | Dakafwerkingen | 47 | AFWERKINGEN | Bouwkundig | Golfplaat metaal (damwandprof) (opstal) |  | 0 | 0
Jan van Avennesstraat 32 | Jan van Avennesstraat 32 | Exterieur | Dakafwerkingen | 47 | AFWERKINGEN | Bouwkundig | Golfplaat metaal (damwandprof) (opstal) | Verv. sta.golfplaat damwand prof. | 2034 | 48
Jan van Avennesstraat 32 | Jan van Avennesstraat 32 | Exterieur | Dakafwerkingen | 47 | AFWERKINGEN | Bouwkundig | Golfplaat metaal (damwandprof) (opstal) | Herst. stalen golfplaat damwand prof. | 2025 | 12
Jan van Avennesstraat 32 | Jan van Avennesstraat 32 | Interieur | Afwerkingspakketten | 48 | AFWERKINGEN | Bouwkundig | Bi. schild.w. metselwerk |  | 0 | 0
Jan van Avennesstraat 32 | Jan van Avennesstraat 32 | Interieur | Afwerkingspakketten | 48 | AFWERKINGEN | Bouwkundig | Bi. schild.w. metselwerk | Groot schild.w. metselwerk | 2028 | 12 | 10
Jan van Avennesstraat 32 | Jan van Avennesstraat 32 | Interieur | Afwerkingspakketten | 48 | AFWERKINGEN | Bouwkundig | Bi. schild.w. beton | Groot schild.w. beton | 2034 | 12 | 10
Jan van Avennesstraat 32 | Jan van Avennesstraat 32 | Interieur | Afwerkingspakketten | 48 | AFWERKINGEN | Bouwkundig | Bi. schild.w. stucwerk |  | 0 | 0
Jan van Avennesstraat 32 | Jan van Avennesstraat 32 | Interieur | Afwerkingspakketten | 48 | AFWERKINGEN | Bouwkundig | Bi. schild.w. stucwerk | Groot schild.w. stucwerk | 2028 | 12 | 10
Jan van Avennesstraat 32 | Jan van Avennesstraat 32 | Interieur | Afwerkingspakketten | 48 | AFWERKINGEN | Bouwkundig | Bi. schild.w. hout dekkend |  | 0 | 0
Jan van Avennesstraat 32 | Jan van Avennesstraat 32 | Interieur | Afwerkingspakketten | 48 | AFWERKINGEN | Bouwkundig | Bi. schild.w. hout dekkend | Groot schild.w. hout dekkend | 2028 | 12 | 10
Jan van Avennesstraat 32 | Jan van Avennesstraat 32 | Interieur | Afwerkingspakketten | 48 | AFWERKINGEN | Bouwkundig | Bi. schild.w. hout buitenkozijn dekkend |  | 0 | 0
Jan van Avennesstraat 32 | Jan van Avennesstraat 32 | Interieur | Afwerkingspakketten | 48 | AFWERKINGEN | Bouwkundig | Bi. schild.w. hout buitenkozijn dekkend | Groot sch.w. hout buitenkoz. dekkend | 2028 | 12 | 10
Jan van Avennesstraat 32 | Jan van Avennesstraat 32 | Interieur | Afwerkingspakketten | 48 | AFWERKINGEN | Bouwkundig | Bi. schild.w. metaal (lift) |  | 0 | 0
Jan van Avennesstraat 32 | Jan van Avennesstraat 32 | Interieur | Afwerkingspakketten | 48 | AFWERKINGEN | Bouwkundig | Bi. schild.w. metaal (lift) | Groot schild.w. metaal | 2028 | 12 | 10
Jan van Avennesstraat 32 | Jan van Avennesstraat 32 | Exterieur | Warmteopwekking | 51 | INSTALLATIES WERKTUIGBOUWKUNDIG | Werktuigbouwkundig | Schoorsteen aluminium | Verv. schoorsteen aluminium | 2046 | 24
Jan van Avennesstraat 32 | Jan van Avennesstraat 32 | Exterieur | Warmteopwekking | 51 | INSTALLATIES WERKTUIGBOUWKUNDIG | Werktuigbouwkundig | Schoorsteen aluminium | Herst. schoorsteen aluminium | 2028 | 6
Jan van Avennesstraat 32 | Jan van Avennesstraat 32 | Installaties | Warmteopwekking | 51 | INSTALLATIES WERKTUIGBOUWKUNDIG | Werktuigbouwkundig | CV-ketel Remeha quinta ACE 45 | Verv. CV-ketel | 2040 | 18 | 10
Jan van Avennesstraat 32 | Jan van Avennesstraat 32 | Installaties | Warmteopwekking | 51 | INSTALLATIES WERKTUIGBOUWKUNDIG | Werktuigbouwkundig | CV-ketel Remeha quinta ACE 45 | Jaarl. onderh. CV-install. | 2023 | 1
Jan van Avennesstraat 32 | Jan van Avennesstraat 32 | Exterieur | Afvoeren | 52 | INSTALLATIES WERKTUIGBOUWKUNDIG | Werktuigbouwkundig | Hemelwaterafvoer staal | Verv. hemelwaterafvoer staal | 2058 | 36
Jan van Avennesstraat 32 | Jan van Avennesstraat 32 | Exterieur | Afvoeren | 52 | INSTALLATIES WERKTUIGBOUWKUNDIG | Werktuigbouwkundig | Hemelwaterafvoer staal | Herst. hemelw.afv. staal | 2028 | 6
Jan van Avennesstraat 32 | Jan van Avennesstraat 32 | Exterieur | Afvoeren | 52 | INSTALLATIES WERKTUIGBOUWKUNDIG | Werktuigbouwkundig | Buit. schild.w. hwa metaal | Groot schild.w. metaal | 2028 | 6
Jan van Avennesstraat 32 | Jan van Avennesstraat 32 | Installaties | Afvoeren | 52 | INSTALLATIES WERKTUIGBOUWKUNDIG | Werktuigbouwkundig | Vuilwaterpomp | Verv. vuilwaterpompen | 2046 | 24
Jan van Avennesstraat 32 | Jan van Avennesstraat 32 | Installaties | Water | 53 | INSTALLATIES WERKTUIGBOUWKUNDIG | Werktuigbouwkundig | Boiler close-in |  | 0 | 0
Jan van Avennesstraat 32 | Jan van Avennesstraat 32 | Installaties | Water | 53 | INSTALLATIES WERKTUIGBOUWKUNDIG | Werktuigbouwkundig | Boiler close-in | Verv. boiler close-in | 2031 | 18
Jan van Avennesstraat 32 | Jan van Avennesstraat 32 | Installaties | Koudeopwekking | 55 | INSTALLATIES WERKTUIGBOUWKUNDIG | Werktuigbouwkundig | Koelmachine split-unit | Verv. split-unit | 2046 | 24
Jan van Avennesstraat 32 | Jan van Avennesstraat 32 | Installaties | Warmtedistributie | 56 | INSTALLATIES WERKTUIGBOUWKUNDIG | Werktuigbouwkundig | CV-leidingen | Verv. CV-leidingen | 2070 | 48
Jan van Avennesstraat 32 | Jan van Avennesstraat 32 | Installaties | Warmtedistributie | 56 | INSTALLATIES WERKTUIGBOUWKUNDIG | Werktuigbouwkundig | CV-leidingen | Herst. CV-leidingen | 2034 | 12
Jan van Avennesstraat 32 | Jan van Avennesstraat 32 | Installaties | Warmtedistributie | 56 | INSTALLATIES WERKTUIGBOUWKUNDIG | Werktuigbouwkundig | CV-pomp individueel grundfos UPM2 25-70 130 | Verv. CV-pomp individueel | 2034 | 12
Jan van Avennesstraat 32 | Jan van Avennesstraat 32 | Installaties | Warmtedistributie | 56 | INSTALLATIES WERKTUIGBOUWKUNDIG | Werktuigbouwkundig | CV-pomp individueel grundfos Magna3 25-100 180 | Verv. CV-pomp individueel grundfos Magna 32-60 180 | 2034 | 12
Jan van Avennesstraat 32 | Jan van Avennesstraat 32 | Installaties | Warmtedistributie | 56 | INSTALLATIES WERKTUIGBOUWKUNDIG | Werktuigbouwkundig | CV-expansievat individueel | Verv. CV-expansievat individueel | 2034 | 12
Jan van Avennesstraat 32 | Jan van Avennesstraat 32 | Installaties | Warmtedistributie | 56 | INSTALLATIES WERKTUIGBOUWKUNDIG | Werktuigbouwkundig | Radiatorkranen - thermostatisch | Verv. radiatorkraan - thermostatisch | 2052 | 30
Jan van Avennesstraat 32 | Jan van Avennesstraat 32 | Installaties | Warmtedistributie | 56 | INSTALLATIES WERKTUIGBOUWKUNDIG | Werktuigbouwkundig | Radiator | Verv. radiator | 2070 | 48
Jan van Avennesstraat 32 | Jan van Avennesstraat 32 | Exterieur | Luchtbehandeling | 57 | INSTALLATIES WERKTUIGBOUWKUNDIG | Werktuigbouwkundig | Vent. dakdoorvoer metaal plat |  | 0 | 0 | 10
Jan van Avennesstraat 32 | Jan van Avennesstraat 32 | Exterieur | Luchtbehandeling | 57 | INSTALLATIES WERKTUIGBOUWKUNDIG | Werktuigbouwkundig | Vent. dakdoorvoer metaal plat | Verv. dakd.voer metaal plat | 2031 | 18
Jan van Avennesstraat 32 | Jan van Avennesstraat 32 | Exterieur | Luchtbehandeling | 57 | INSTALLATIES WERKTUIGBOUWKUNDIG | Werktuigbouwkundig | Combi-dakdoorvoer dubbel | Verv. combi-afvoer metaal dubbel | 2040 | 18
Jan van Avennesstraat 32 | Jan van Avennesstraat 32 | Installaties | Luchtbehandeling | 57 | INSTALLATIES WERKTUIGBOUWKUNDIG | Werktuigbouwkundig | Dakventilator |  | 0 | 0
Jan van Avennesstraat 32 | Jan van Avennesstraat 32 | Installaties | Luchtbehandeling | 57 | INSTALLATIES WERKTUIGBOUWKUNDIG | Werktuigbouwkundig | Dakventilator | Verv. dakventilator | 2027 | 20
Jan van Avennesstraat 32 | Jan van Avennesstraat 32 | Installaties | Luchtbehandeling | 57 | INSTALLATIES WERKTUIGBOUWKUNDIG | Werktuigbouwkundig | Dakventilator | Prev. onderhoud dakventilator | 2023 | 5
Jan van Avennesstraat 32 | Jan van Avennesstraat 32 | Installaties | Luchtbehandeling | 57 | INSTALLATIES WERKTUIGBOUWKUNDIG | Werktuigbouwkundig | Luchtb. kast 15 m3/s warm/koel (WTW-unit) | Verv. luchtb. kast 15 m3 warm/koel | 2046 | 24
Jan van Avennesstraat 32 | Jan van Avennesstraat 32 | Installaties | Centrale elektrotechnische voorzieningen | 61 | INSTALLATIES ELEKTROTECHNISCH | Elektrotechnisch | Verdeelinrichtingen | Verv. verdeelinrichtingen | 2070 | 48
Jan van Avennesstraat 32 | Jan van Avennesstraat 32 | Installaties | Verlichting | 63 | INSTALLATIES ELEKTROTECHNISCH | Elektrotechnisch | Electra armaturen binnen TL | Verv. armat. binnen TL LED | 2027 | 5
Jan van Avennesstraat 32 | Jan van Avennesstraat 32 | Installaties | Verlichting | 63 | INSTALLATIES ELEKTROTECHNISCH | Elektrotechnisch | Electra armaturen binnen TL | Verv. lampen binnen TL | 2025 | 3
Jan van Avennesstraat 32 | Jan van Avennesstraat 32 | Installaties | Verlichting | 63 | INSTALLATIES ELEKTROTECHNISCH | Elektrotechnisch | Electra armaturen binnenlamp | Verv. armat. binnenlamp LED | 2027 | 5
Jan van Avennesstraat 32 | Jan van Avennesstraat 32 | Installaties | Verlichting | 63 | INSTALLATIES ELEKTROTECHNISCH | Elektrotechnisch | Electra armaturen binnenlamp | Verv. lampen binnen | 2025 | 3
Jan van Avennesstraat 32 | Jan van Avennesstraat 32 | Installaties | Verlichting | 63 | INSTALLATIES ELEKTROTECHNISCH | Elektrotechnisch | Electra armaturen buitenlamp | Verv. armat. buitenlamp | 2052 | 30
Jan van Avennesstraat 32 | Jan van Avennesstraat 32 | Installaties | Verlichting | 63 | INSTALLATIES ELEKTROTECHNISCH | Elektrotechnisch | Electra armaturen buitenlamp | Verv. lampen buiten | 2025 | 3
Jan van Avennesstraat 32 | Jan van Avennesstraat 32 | Installaties | Verlichting | 63 | INSTALLATIES ELEKTROTECHNISCH | Elektrotechnisch | Noodverlichting decentraal | Verv. noodverlichting | 2052 | 30
Jan van Avennesstraat 32 | Jan van Avennesstraat 32 | Installaties | Verlichting | 63 | INSTALLATIES ELEKTROTECHNISCH | Elektrotechnisch | Noodverlichting decentraal | Keuring en nazien nv-armaturen | 2023 | 1
Jan van Avennesstraat 32 | Jan van Avennesstraat 32 | Installaties | Verlichting | 63 | INSTALLATIES ELEKTROTECHNISCH | Elektrotechnisch | Noodverlichting decentraal | Verv. accu / batterij | 2025 | 3
Jan van Avennesstraat 32 | Jan van Avennesstraat 32 | Installaties | Communicatie | 64 | INSTALLATIES ELEKTROTECHNISCH | Elektrotechnisch | Deuropener | Verv. deuropener | 2046 | 24
Jan van Avennesstraat 32 | Jan van Avennesstraat 32 | Installaties | Communicatie | 64 | INSTALLATIES ELEKTROTECHNISCH | Elektrotechnisch | Deuropener | Herst. deuropener | 2025 | 3
Jan van Avennesstraat 32 | Jan van Avennesstraat 32 | Installaties | Communicatie | 64 | INSTALLATIES ELEKTROTECHNISCH | Elektrotechnisch | Miva mindervaliden toilet alarm | Verv. toilet alarm | 2046 | 24
Jan van Avennesstraat 32 | Jan van Avennesstraat 32 | Installaties | Communicatie | 64 | INSTALLATIES ELEKTROTECHNISCH | Elektrotechnisch | Miva mindervaliden toilet alarm | Jaarl. onderh. toilet alarm | 2023 | 1
Jan van Avennesstraat 32 | Jan van Avennesstraat 32 | Installaties | Beveiliging | 65 | INSTALLATIES ELEKTROTECHNISCH | Elektrotechnisch | Brandmeldinstallatie | Verv. brandmeldinstallatie | 2040 | 18
Jan van Avennesstraat 32 | Jan van Avennesstraat 32 | Installaties | Beveiliging | 65 | INSTALLATIES ELEKTROTECHNISCH | Elektrotechnisch | Brandslang haspel | Verv. brandslanghaspel | 2070 | 48
Jan van Avennesstraat 32 | Jan van Avennesstraat 32 | Installaties | Beveiliging | 65 | INSTALLATIES ELEKTROTECHNISCH | Elektrotechnisch | Keuring brandblussers en brandhaspels | Keuring brandblussers en brandhaspels | 2023 | 1
Jan van Avennesstraat 32 | Jan van Avennesstraat 32 | Installaties | Beveiliging | 65 | INSTALLATIES ELEKTROTECHNISCH | Elektrotechnisch | Draagbaar blustoestel poederblusser | Verv. poederblusser | 2034 | 12
Jan van Avennesstraat 32 | Jan van Avennesstraat 32 | Installaties | Beveiliging | 65 | INSTALLATIES ELEKTROTECHNISCH | Elektrotechnisch | Inbraak-alarminstallatie | Verv. inbraakalarminstallatie | 2040 | 18
Jan van Avennesstraat 32 | Jan van Avennesstraat 32 | Installaties | Beveiliging | 65 | INSTALLATIES ELEKTROTECHNISCH | Elektrotechnisch | Inbraak-alarminstallatie | Contract inbraakalarminstallatie | 2023 | 1
Jan van Avennesstraat 32 | Jan van Avennesstraat 32 | Installaties | Transport | 66 | INSTALLATIES ELEKTROTECHNISCH | Elektrotechnisch | Personenlift | Personenlift vervangen kooi | 2070 | 48
Jan van Avennesstraat 32 | Jan van Avennesstraat 32 | Installaties | Transport | 66 | INSTALLATIES ELEKTROTECHNISCH | Elektrotechnisch | Personenlift | Personenlift herstel kooi | 2034 | 12
Jan van Avennesstraat 32 | Jan van Avennesstraat 32 | Installaties | Transport | 66 | INSTALLATIES ELEKTROTECHNISCH | Elektrotechnisch | Personenlift | Personenlift keuring | 2023 | 1
Jan van Avennesstraat 32 | Jan van Avennesstraat 32 | Installaties | Transport | 66 | INSTALLATIES ELEKTROTECHNISCH | Elektrotechnisch | Personenlift | Personenlift revisie installalatie | 2040 | 18
Jan van Avennesstraat 32 | Jan van Avennesstraat 32 | Installaties | Transport | 66 | INSTALLATIES ELEKTROTECHNISCH | Elektrotechnisch | Personenlift | Personenlift onderhoudscontract | 2023 | 1
Jan van Avennesstraat 32 | Jan van Avennesstraat 32 | Interieur | Vaste keukenvoorzieningen | 73 | VASTE VOORZIENINGEN | Bouwkundig | Keukenblok 1.5 - 2.0 m. | Verv. keukenblok 1.5-2.0 m | 2046 | 24
Jan van Avennesstraat 32 | Jan van Avennesstraat 32 | Interieur | Vaste keukenvoorzieningen | 73 | VASTE VOORZIENINGEN | Bouwkundig | Keukenblok 1.5 - 2.0 m. | Herst. keukenblok 1.5-2.0 m | 2034 | 12
Jan van Avennesstraat 32 | Jan van Avennesstraat 32 | Interieur | Vaste keukenvoorzieningen | 73 | VASTE VOORZIENINGEN | Bouwkundig | Keukenblok 1.5 - 2.0 m. | Verv. keukenmengkraan | 2046 | 24
Jan van Avennesstraat 32 | Jan van Avennesstraat 32 | Interieur | Vaste keukenvoorzieningen | 73 | VASTE VOORZIENINGEN | Bouwkundig | Keukenblok > 2.0 m. | Verv. keukenblok >=2.0 m | 2046 | 24
Jan van Avennesstraat 32 | Jan van Avennesstraat 32 | Interieur | Vaste keukenvoorzieningen | 73 | VASTE VOORZIENINGEN | Bouwkundig | Keukenblok > 2.0 m. | Herst. keukenblok >=2.0 m | 2034 | 12
Jan van Avennesstraat 32 | Jan van Avennesstraat 32 | Interieur | Vaste keukenvoorzieningen | 73 | VASTE VOORZIENINGEN | Bouwkundig | Keukenblok > 2.0 m. | Verv. keukenmengkraan | 2046 | 24
Jan van Avennesstraat 32 | Jan van Avennesstraat 32 | Interieur | Vaste keukenvoorzieningen | 73 | VASTE VOORZIENINGEN | Bouwkundig | Keukeninrichting bovenkast enkel | Verv. bovenkast enkel | 2046 | 24
Jan van Avennesstraat 32 | Jan van Avennesstraat 32 | Interieur | Vaste keukenvoorzieningen | 73 | VASTE VOORZIENINGEN | Bouwkundig | Keukeninrichting bovenkast enkel | Herst. bovenkast enkel | 2034 | 12
Jan van Avennesstraat 32 | Jan van Avennesstraat 32 | Interieur | Vaste keukenvoorzieningen | 73 | VASTE VOORZIENINGEN | Bouwkundig | Keukeninrichting bovenkast dubbel | Verv. bovenkast dubbel | 2046 | 24
Jan van Avennesstraat 32 | Jan van Avennesstraat 32 | Interieur | Vaste keukenvoorzieningen | 73 | VASTE VOORZIENINGEN | Bouwkundig | Keukeninrichting bovenkast dubbel | Herst. bovenkast dubbel | 2034 | 12
Jan van Avennesstraat 32 | Jan van Avennesstraat 32 | Installaties | Vaste sanitairvoorzieningen | 74 | VASTE VOORZIENINGEN | Bouwkundig | Sanitair wastrog | Verv. kraan | 2046 | 24
Jan van Avennesstraat 32 | Jan van Avennesstraat 32 | Installaties | Vaste sanitairvoorzieningen | 74 | VASTE VOORZIENINGEN | Bouwkundig | Sanitair wastrog | Verv. wastrog | 2046 | 24
Jan van Avennesstraat 32 | Jan van Avennesstraat 32 | Installaties | Vaste sanitairvoorzieningen | 74 | VASTE VOORZIENINGEN | Bouwkundig | Sanitair urinoir |  | 0 | 0
Jan van Avennesstraat 32 | Jan van Avennesstraat 32 | Installaties | Vaste sanitairvoorzieningen | 74 | VASTE VOORZIENINGEN | Bouwkundig | Sanitair urinoir | Verv. urinoir | 2028 | 48
Jan van Avennesstraat 32 | Jan van Avennesstraat 32 | Installaties | Vaste sanitairvoorzieningen | 74 | VASTE VOORZIENINGEN | Bouwkundig | Sanitair closetpot compleet | Verv. closetpot compleet | 2070 | 48
Jan van Avennesstraat 32 | Jan van Avennesstraat 32 | Installaties | Vaste sanitairvoorzieningen | 74 | VASTE VOORZIENINGEN | Bouwkundig | Sanitair wastafel | Verv. wastafel | 2046 | 24
Jan van Avennesstraat 32 | Jan van Avennesstraat 32 | Installaties | Vaste sanitairvoorzieningen | 74 | VASTE VOORZIENINGEN | Bouwkundig | Sanitair wastafel | Verv. wastafelkraan | 2046 | 24
Jan van Avennesstraat 32 | Jan van Avennesstraat 32 | Installaties | Vaste sanitairvoorzieningen | 74 | VASTE VOORZIENINGEN | Bouwkundig | Sanitair fontein | Verv. fontein | 2046 | 24
Jan van Avennesstraat 32 | Jan van Avennesstraat 32 | Installaties | Vaste sanitairvoorzieningen | 74 | VASTE VOORZIENINGEN | Bouwkundig | Sanitair fontein | Verv. koudwaterkraan | 2046 | 24
Jan van Avennesstraat 32 | Jan van Avennesstraat 32 | Installaties | Vaste sanitairvoorzieningen | 74 | VASTE VOORZIENINGEN | Bouwkundig | Sanitair uitstortgootsteen | Verv. mengkraan | 2046 | 24
Jan van Avennesstraat 32 | Jan van Avennesstraat 32 | Installaties | Vaste sanitairvoorzieningen | 74 | VASTE VOORZIENINGEN | Bouwkundig | Sanitair uitstortgootsteen | Verv. uitstortgootsteen | 2046 | 24
Jan van Avennesstraat 32 | Jan van Avennesstraat 32 | Installaties | Vaste sanitairvoorzieningen | 74 | VASTE VOORZIENINGEN | Bouwkundig | Sanitair miva-toilet compleet | Verv. miva-toilet compleet | 2046 | 24
Jan van Avennesstraat 32 | Jan van Avennesstraat 32 | Installaties | Vaste sanitairvoorzieningen | 74 | VASTE VOORZIENINGEN | Bouwkundig | Schaamschot Geberit | Verv. schaamschot | 2070 | 48
Jan van Avennesstraat 32 | Jan van Avennesstraat 32 | Installaties | Vaste sanitairvoorzieningen | 74 | VASTE VOORZIENINGEN | Bouwkundig | Schaamschot Geberit | Herst. schaamschot | 2028 | 6
Jan van Avennesstraat 32 | Jan van Avennesstraat 32 | Exterieur | Vaste onderhoudsvoorzieningen | 75 | VASTE VOORZIENINGEN | Bouwkundig | Valbeveiliging op dak | Aanbr. valbeveiliging op dak | 0 | 0
Jan van Avennesstraat 32 | Jan van Avennesstraat 32 | Exterieur | Vaste onderhoudsvoorzieningen | 75 | VASTE VOORZIENINGEN | Bouwkundig | Valbeveiliging op dak | Verv. valbeveiliging op dak | 2052 | 30
Jan van Avennesstraat 32 | Jan van Avennesstraat 32 | Exterieur | Vaste onderhoudsvoorzieningen | 75 | VASTE VOORZIENINGEN | Bouwkundig | Valbeveiliging op dak | Herst. valbeveiliging op dak | 2028 | 6
Jan van Avennesstraat 32 | Jan van Avennesstraat 32 | Exterieur | Vaste onderhoudsvoorzieningen | 75 | VASTE VOORZIENINGEN | Bouwkundig | Valbeveiliging op dak | Keuren valbeveiliging op dak | 2023 | 1
Jan van Avennesstraat 32 | Jan van Avennesstraat 32 | Terrein | Terrein | 90 | TERREIN | Bouwkundig | Tuinmuur baksteen |  | 0 | 0 | 10
Jan van Avennesstraat 32 | Jan van Avennesstraat 32 | Terrein | Terrein | 90 | TERREIN | Bouwkundig | Tuinmuur baksteen |  | 0 | 0 | 10
Jan van Avennesstraat 32 | Jan van Avennesstraat 32 | Terrein | Terrein | 90 | TERREIN | Bouwkundig | Tuinmuur baksteen |  | 0 | 0 | 10
Jan van Avennesstraat 32 | Jan van Avennesstraat 32 | Terrein | Terrein | 90 | TERREIN | Bouwkundig | Tuinmuur baksteen |  | 0 | 0 | 10
Jan van Avennesstraat 32 | Jan van Avennesstraat 32 | Terrein | Terrein | 90 | TERREIN | Bouwkundig | Tuinmuur baksteen | Herst. tuinmuur metselwerk | 2025 | 12
Jan van Avennesstraat 32 | Jan van Avennesstraat 32 | Terrein | Terrein | 90 | TERREIN | Bouwkundig | Tuinmuur baksteen | Verv. voegwerk tuinmuur | 2034 | 48
Jan van Avennesstraat 32 | Jan van Avennesstraat 32 | Terrein | Terrein | 90 | TERREIN | Bouwkundig | Tuinmuur baksteen | Herst. voegwerk tuinmuur | 2025 | 12
Jan van Avennesstraat 32 | Jan van Avennesstraat 32 | Terrein | Terrein | 90 | TERREIN | Bouwkundig | Tuinhek metaal | Verv. tuinhek metaal | 2070 | 48
Jan van Avennesstraat 32 | Jan van Avennesstraat 32 | Terrein | Terrein | 90 | TERREIN | Bouwkundig | Tuinhek metaal | Herst. tuinhek metaal | 2028 | 6
Jan van Avennesstraat 32 | Jan van Avennesstraat 32 | Terrein | Terrein | 90 | TERREIN | Bouwkundig | Toegangspoort metaal | Verv. toegangspoort metaal | 2070 | 48
Jan van Avennesstraat 32 | Jan van Avennesstraat 32 | Terrein | Terrein | 90 | TERREIN | Bouwkundig | Toegangspoort metaal | Herst. toegangspoort metaal | 2034 | 12
Jan van Avennesstraat 32 | Jan van Avennesstraat 32 | Terrein | Terrein | 90 | TERREIN | Bouwkundig | Toegangspoort metaal | Verv. H+S werk toegangspoort | 2046 | 24
Jan van Avennesstraat 32 | Jan van Avennesstraat 32 | Terrein | Terrein | 90 | TERREIN | Bouwkundig | Bestrating betontegels | Verv. bestrating betontegels | 2070 | 48
Jan van Avennesstraat 32 | Jan van Avennesstraat 32 | Terrein | Terrein | 90 | TERREIN | Bouwkundig | Bestrating betontegels | Ophogen en herstraten betontegels | 2034 | 12
Jan van Avennesstraat 32 | Jan van Avennesstraat 32 | Terrein | Terrein | 90 | TERREIN | Bouwkundig | Bestrating betontegels | Herst. bestrating betontegels | 2028 | 6
Jan van Avennesstraat 32 | Jan van Avennesstraat 32 | Terrein | Terrein | 90 | TERREIN | Bouwkundig | Stoepen dhg-tegels - tpv souterrain en voorgevel | Verv. stoep dhg tegels | 2046 | 24
Jan van Avennesstraat 32 | Jan van Avennesstraat 32 | Terrein | Terrein | 90 | TERREIN | Bouwkundig | Stoepen dhg-tegels - tpv souterrain en voorgevel | Herst. stoep dhg tegels | 2034 | 12
Jan van Avennesstraat 32 | Jan van Avennesstraat 32 | Niet Planmatig Onderhoud | Algemeen | 99 | ALGEMEEN | Algemeen | Veiligheid | Veiligheid | 2023 | 1
Jan van Avennesstraat 32 | Jan van Avennesstraat 32 | Niet Planmatig Onderhoud | Algemeen | 99 | ALGEMEEN | Algemeen | Klachtenonderhoud | Klachtenonderhoud | 2023 | 1
Jan van Avennesstraat 32 | Jan van Avennesstraat 32 | Niet Planmatig Onderhoud | Algemeen | 99 | ALGEMEEN | Algemeen | Correctief en Preventief onderhoud | Correctief en Preventief Onderhoud | 2023 | 1
Jan van Avennestraat 30 | Gymzaal Avennesstraat | Exterieur | Buitenwanden | 21 | RUWBOUW | Bouwkundig | Gevelconstructie metselwerk | Geen actie | 0 | 0 | 10
Jan van Avennestraat 30 | Gymzaal Avennesstraat | Exterieur | Buitenwanden | 21 | RUWBOUW | Bouwkundig | Gevelconstructie metselwerk | Herstellen | 2030 | 0 | 10
Jan van Avennestraat 30 | Gymzaal Avennesstraat | Exterieur | Buitenwandopeningen | 31 | AFBOUW | Bouwkundig | Buit. schild.w. kozijnen hout dekkend | Geen actie | 0 | 0 | 10
Jan van Avennestraat 30 | Gymzaal Avennesstraat | Exterieur | Buitenwandopeningen | 31 | AFBOUW | Bouwkundig | Buit. schild.w. kozijnen hout dekkend | Herstellen | 2026 | 0 | 10
Jan van Avennestraat 30 | Gymzaal Avennesstraat | Exterieur | Buitenwandopeningen | 31 | AFBOUW | Bouwkundig | Buit. schild.w. kozijnen hout dekkend | Gr.sch. kozijnen hout dekkend | 2030 | 6
Jan van Avennestraat 30 | Gymzaal Avennesstraat | Exterieur | Buitenwandopeningen | 31 | AFBOUW | Bouwkundig | Buit. schild.w. gevelbekleding hout dekkend | Geen actie | 0 | 0 | 10
Jan van Avennestraat 30 | Gymzaal Avennesstraat | Exterieur | Buitenwandopeningen | 31 | AFBOUW | Bouwkundig | Buit. schild.w. gevelbekleding hout dekkend | Gr.sch. gevelbekleding hout dekkend | 2030 | 6
Jan van Avennestraat 30 | Gymzaal Avennesstraat | Exterieur | Buitenwandopeningen | 31 | AFBOUW | Bouwkundig | Kozijn buiten hardhout | Verv. kozijn hardhout | 2070 | 48
Jan van Avennestraat 30 | Gymzaal Avennesstraat | Exterieur | Buitenwandopeningen | 31 | AFBOUW | Bouwkundig | Draai- / val- / uitzetraam hardhout | Verv. raam hardhout | 2070 | 48
Jan van Avennestraat 30 | Gymzaal Avennesstraat | Exterieur | Buitenwandopeningen | 31 | AFBOUW | Bouwkundig | Draai- / val- / uitzetraam hardhout | Verv. H+S draai/val/uitzet raam | 2036 | 24
Jan van Avennestraat 30 | Gymzaal Avennesstraat | Exterieur | Buitenwandopeningen | 31 | AFBOUW | Bouwkundig | Buit. sch.w. deur hout dekkend enk.zijd.(2m2) | Geen actie | 0 | 0 | 10
Jan van Avennestraat 30 | Gymzaal Avennesstraat | Exterieur | Buitenwandopeningen | 31 | AFBOUW | Bouwkundig | Buit. sch.w. deur hout dekkend enk.zijd.(2m2) | Groot schild.w. deur hout dekkend | 2030 | 6
Jan van Avennestraat 30 | Gymzaal Avennesstraat | Exterieur | Buitenwandopeningen | 31 | AFBOUW | Bouwkundig | Entreedeur hardhout | Herstellen | 0 | 0 | 10
Jan van Avennestraat 30 | Gymzaal Avennesstraat | Exterieur | Buitenwandopeningen | 31 | AFBOUW | Bouwkundig | Entreedeur hardhout | Verv. entreedeur hardhout | 2070 | 48
Jan van Avennestraat 30 | Gymzaal Avennesstraat | Exterieur | Buitenwandopeningen | 31 | AFBOUW | Bouwkundig | Entreedeur hardhout | Verv. H&S entreedeur | 2036 | 24
Jan van Avennestraat 30 | Gymzaal Avennesstraat | Exterieur | Buitenwandafwerkingen | 41 | AFWERKINGEN | Bouwkundig | Gevelafwerking voegwerk platvol | Herstellen | 0 | 0 | 10
Jan van Avennestraat 30 | Gymzaal Avennesstraat | Exterieur | Buitenwandafwerkingen | 41 | AFWERKINGEN | Bouwkundig | Gevelafwerking voegwerk platvol | Verv. voegwerk platvol | 2026 | 0
Jan van Avennestraat 30 | Gymzaal Avennesstraat | Exterieur | Buitenwandafwerkingen | 41 | AFWERKINGEN | Bouwkundig | Gevelafwerking voegwerk platvol | Verv. voegwerk platvol | 2070 | 48
Jan van Avennestraat 30 | Gymzaal Avennesstraat | Exterieur | Buitenwandafwerkingen | 41 | AFWERKINGEN | Bouwkundig | Gevelbekleding kunststof | Herstellen | 0 | 0 | 10
Jan van Avennestraat 30 | Gymzaal Avennesstraat | Exterieur | Buitenwandafwerkingen | 41 | AFWERKINGEN | Bouwkundig | Gevelbekleding kunststof | Verv. gevelbekleding kunststof | 2070 | 48
Jan van Avennestraat 30 | Gymzaal Avennesstraat | Exterieur | Buitenwandafwerkingen | 41 | AFWERKINGEN | Bouwkundig | Gevelbekleding kunststof | Rein. gevelbekleding kunststof | 2030 | 6
Jan van Avennestraat 30 | Gymzaal Avennesstraat | Exterieur | Buitenwandafwerkingen | 41 | AFWERKINGEN | Bouwkundig | Gevelbekleding hardhout | Verv. gevelbekleding hardhout | 2070 | 48
Jan van Avennestraat 30 | Gymzaal Avennesstraat | Interieur | Binnenwandafwerkingen | 42 | AFWERKINGEN | Bouwkundig | Bi. schild.w. glasvliesbehang | Geen actie | 0 | 0 | 10
Jan van Avennestraat 30 | Gymzaal Avennesstraat | Interieur | Binnenwandafwerkingen | 42 | AFWERKINGEN | Bouwkundig | Bi. schild.w. glasvliesbehang | Groot schild.w. glasvliesbehang | 2036 | 12
Jan van Avennestraat 30 | Gymzaal Avennesstraat | Interieur | Binnenwandafwerkingen | 42 | AFWERKINGEN | Bouwkundig | Wandafw. tegels, sanitaire ruimten | Herstellen | 0 | 0 | 10
Jan van Avennestraat 30 | Gymzaal Avennesstraat | Interieur | Binnenwandafwerkingen | 42 | AFWERKINGEN | Bouwkundig | Wandafw. tegels, sanitaire ruimten | Herstellen | 2026 | 0 | 10
Jan van Avennestraat 30 | Gymzaal Avennesstraat | Interieur | Binnenwandafwerkingen | 42 | AFWERKINGEN | Bouwkundig | Wandafw. tegels, sanitaire ruimten | Verv. wandafw. wandtegels | 2048 | 48
Jan van Avennestraat 30 | Gymzaal Avennesstraat | Interieur | Binnenwandafwerkingen | 42 | AFWERKINGEN | Bouwkundig | Wandafw. behangwerk glasvlies | Verv. behangwerk glasvlies | 2048 | 24
Jan van Avennestraat 30 | Gymzaal Avennesstraat | Interieur | Binnenwandafwerkingen | 42 | AFWERKINGEN | Bouwkundig | Wandafw. behangwerk glasvlies | Herst. behangwerk glasvlies | 2036 | 12
Jan van Avennestraat 30 | Gymzaal Avennesstraat | Interieur | Vloerafwerkingen | 43 | AFWERKINGEN | Bouwkundig | Vloerafw. cementdekvloer gecoat (epoxy) sanitaire ruimten | Herstellen | 0 | 0
Jan van Avennestraat 30 | Gymzaal Avennesstraat | Interieur | Vloerafwerkingen | 43 | AFWERKINGEN | Bouwkundig | Vloerafw. cementdekvloer gecoat (epoxy) sanitaire ruimten | Herstellen | 0 | 0
Jan van Avennestraat 30 | Gymzaal Avennesstraat | Interieur | Vloerafwerkingen | 43 | AFWERKINGEN | Bouwkundig | Vloerafw. cementdekvloer gecoat (epoxy) sanitaire ruimten | Verv. cementdekvloer gecoat (epoxy) | 2030 | 24
Jan van Avennestraat 30 | Gymzaal Avennesstraat | Interieur | Vloerafwerkingen | 43 | AFWERKINGEN | Bouwkundig | Vloerafw. cementdekvloer gecoat (epoxy) sanitaire ruimten | Herst. cementdekvloer gecoat (epoxy) | 2026 | 0
Jan van Avennestraat 30 | Gymzaal Avennesstraat | Interieur | Vloerafwerkingen | 43 | AFWERKINGEN | Bouwkundig | Vloerafwerking sportvloer | Herstellen | 0 | 0
Jan van Avennestraat 30 | Gymzaal Avennesstraat | Interieur | Vloerafwerkingen | 43 | AFWERKINGEN | Bouwkundig | Vloerafwerking sportvloer | Verv. vloerafwerking sportvloer | 2036 | 24
Jan van Avennestraat 30 | Gymzaal Avennesstraat | Interieur | Vloerafwerkingen | 43 | AFWERKINGEN | Bouwkundig | Vloerafw. schoonloopmat | Herstellen | 0 | 0
Jan van Avennestraat 30 | Gymzaal Avennesstraat | Interieur | Vloerafwerkingen | 43 | AFWERKINGEN | Bouwkundig | Vloerafw. schoonloopmat | Verv. tapijt / schoonloopmat | 2030 | 12
Jan van Avennestraat 30 | Gymzaal Avennesstraat | Interieur | Vloerafwerkingen | 43 | AFWERKINGEN | Bouwkundig | Vloerafw. dhg tegels | Herstellen | 0 | 0
Jan van Avennestraat 30 | Gymzaal Avennesstraat | Interieur | Vloerafwerkingen | 43 | AFWERKINGEN | Bouwkundig | Vloerafw. dhg tegels | Verv. vloerafw. dhg tegels | 2048 | 48
Jan van Avennestraat 30 | Gymzaal Avennesstraat | Interieur | Vloerafwerkingen | 43 | AFWERKINGEN | Bouwkundig | Vloerafw. dhg tegels | Herst. vloerafw. dhg tegels | 2036 | 12
Jan van Avennestraat 30 | Gymzaal Avennesstraat | Interieur | Vloerafwerkingen | 43 | AFWERKINGEN | Bouwkundig | Vloerafw. dhg tegels | Herst. voegwerk dhg tegels | 2036 | 12
Jan van Avennestraat 30 | Gymzaal Avennesstraat | Interieur | Plafondafwerkingen | 45 | AFWERKINGEN | Bouwkundig | Plafondafw. hwc-plaat | Geen actie | 0 | 0
Jan van Avennestraat 30 | Gymzaal Avennesstraat | Interieur | Plafondafwerkingen | 45 | AFWERKINGEN | Bouwkundig | Plafondafw. hwc-plaat | Geen actie | 0 | 0
Jan van Avennestraat 30 | Gymzaal Avennesstraat | Interieur | Plafondafwerkingen | 45 | AFWERKINGEN | Bouwkundig | Plafondafw. hwc-plaat | Verv. plafondafw hwc-plaat | 2048 | 48
Jan van Avennestraat 30 | Gymzaal Avennesstraat | Interieur | Plafondafwerkingen | 45 | AFWERKINGEN | Bouwkundig | Plafondafw. hwc-plaat | Herst. plafond afwerking hwc-plaat | 2036 | 12
Jan van Avennestraat 30 | Gymzaal Avennesstraat | Interieur | Plafondafwerkingen | 45 | AFWERKINGEN | Bouwkundig | Plafondafw. mineraal systeem | Geen actie | 0 | 0
Jan van Avennestraat 30 | Gymzaal Avennesstraat | Interieur | Plafondafwerkingen | 45 | AFWERKINGEN | Bouwkundig | Plafondafw. mineraal systeem | Geen actie | 0 | 0
Jan van Avennestraat 30 | Gymzaal Avennesstraat | Interieur | Plafondafwerkingen | 45 | AFWERKINGEN | Bouwkundig | Plafondafw. mineraal systeem | Verv. plafondafwerking syst. mineraal | 2048 | 48
Jan van Avennestraat 30 | Gymzaal Avennesstraat | Interieur | Plafondafwerkingen | 45 | AFWERKINGEN | Bouwkundig | Plafondafw. mineraal systeem | Herst. plafond afwerking syst. miner. | 2036 | 12
Jan van Avennestraat 30 | Gymzaal Avennesstraat | Exterieur | Dakafwerkingen | 47 | AFWERKINGEN | Bouwkundig | Dakbedek. bitumen | Herstellen | 0 | 0
Jan van Avennestraat 30 | Gymzaal Avennesstraat | Exterieur | Dakafwerkingen | 47 | AFWERKINGEN | Bouwkundig | Dakbedek. bitumen | Herstellen | 0 | 0
Jan van Avennestraat 30 | Gymzaal Avennesstraat | Exterieur | Dakafwerkingen | 47 | AFWERKINGEN | Bouwkundig | Dakbedek. bitumen | Verv. dakbed. bitumen | 2048 | 30
Jan van Avennestraat 30 | Gymzaal Avennesstraat | Exterieur | Dakafwerkingen | 47 | AFWERKINGEN | Bouwkundig | Dakbedek. bitumen | Aanbr. nieuwe laag dakbed. bit. | 2030 | 18
Jan van Avennestraat 30 | Gymzaal Avennesstraat | Exterieur | Dakafwerkingen | 47 | AFWERKINGEN | Bouwkundig | Randstrook bitumen | Herstellen | 0 | 0
Jan van Avennestraat 30 | Gymzaal Avennesstraat | Exterieur | Dakafwerkingen | 47 | AFWERKINGEN | Bouwkundig | Randstrook bitumen | Verv. randstrook bitumineus | 2030 | 18
Jan van Avennestraat 30 | Gymzaal Avennesstraat | Exterieur | Dakafwerkingen | 47 | AFWERKINGEN | Bouwkundig | Dakrandafw. aluminium trim | Herstellen | 0 | 0
Jan van Avennestraat 30 | Gymzaal Avennesstraat | Exterieur | Dakafwerkingen | 47 | AFWERKINGEN | Bouwkundig | Dakrandafw. aluminium trim | Herstellen | 0 | 0
Jan van Avennestraat 30 | Gymzaal Avennesstraat | Exterieur | Dakafwerkingen | 47 | AFWERKINGEN | Bouwkundig | Dakrandafw. aluminium trim | Verv. daktrim aluminium | 2048 | 18
Jan van Avennestraat 30 | Gymzaal Avennesstraat | Exterieur | Dakafwerkingen | 47 | AFWERKINGEN | Bouwkundig | Dakrandafw. aluminium trim | Herst. daktrim aluminium | 2026 | 0
Jan van Avennestraat 30 | Gymzaal Avennesstraat | Interieur | Afwerkingspakketten | 48 | AFWERKINGEN | Bouwkundig | Bi. schild.w. hout buitenkozijn dekkend | Geen actie | 0 | 0
Jan van Avennestraat 30 | Gymzaal Avennesstraat | Interieur | Afwerkingspakketten | 48 | AFWERKINGEN | Bouwkundig | Bi. schild.w. hout buitenkozijn dekkend | Groot sch.w. hout buitenkozijn dekkend | 2036 | 12
Jan van Avennestraat 30 | Gymzaal Avennesstraat | Interieur | Afwerkingspakketten | 48 | AFWERKINGEN | Bouwkundig | Bi. schild.w. hout binnenkozijn dekkend | Geen actie | 0 | 0
Jan van Avennestraat 30 | Gymzaal Avennesstraat | Interieur | Afwerkingspakketten | 48 | AFWERKINGEN | Bouwkundig | Bi. schild.w. hout binnenkozijn dekkend | Groot sch.w. hout buitenkozijn dekkend | 2036 | 12
Jan van Avennestraat 30 | Gymzaal Avennesstraat | Interieur | Afwerkingspakketten | 48 | AFWERKINGEN | Bouwkundig | Bi. schild.w. hout deur dekkend dubb.zijdig (4m2) | Geen actie | 0 | 0
Jan van Avennestraat 30 | Gymzaal Avennesstraat | Interieur | Afwerkingspakketten | 48 | AFWERKINGEN | Bouwkundig | Bi. schild.w. hout deur dekkend dubb.zijdig (4m2) | Groot schild.w. hout deur dekkend | 2036 | 12
Jan van Avennestraat 30 | Gymzaal Avennesstraat | Installaties | Warmteopwekking | 51 | INSTALLATIES WERKTUIGBOUWKUNDIG | Werktuigbouwkundig | Rookgasdakdoorvoer metaal plat | Herstellen | 0 | 0 | 10
Jan van Avennestraat 30 | Gymzaal Avennesstraat | Installaties | Warmteopwekking | 51 | INSTALLATIES WERKTUIGBOUWKUNDIG | Werktuigbouwkundig | Rookgasdakdoorvoer metaal plat | Verv. rookgasafvoer metaal plat | 2036 | 18
Jan van Avennestraat 30 | Gymzaal Avennesstraat | Installaties | Warmteopwekking | 51 | INSTALLATIES WERKTUIGBOUWKUNDIG | Werktuigbouwkundig | CV-ketel Remeha Quinta 65 | Geen actie | 0 | 0
Jan van Avennestraat 30 | Gymzaal Avennesstraat | Installaties | Warmteopwekking | 51 | INSTALLATIES WERKTUIGBOUWKUNDIG | Werktuigbouwkundig | CV-ketel Remeha Quinta 65 | Verv. CV-ketel | 2035 | 18
Jan van Avennestraat 30 | Gymzaal Avennesstraat | Exterieur | Afvoeren | 52 | INSTALLATIES WERKTUIGBOUWKUNDIG | Werktuigbouwkundig | Hemelwaterafvoer pvc | Herstellen | 0 | 0 | 10
Jan van Avennestraat 30 | Gymzaal Avennesstraat | Exterieur | Afvoeren | 52 | INSTALLATIES WERKTUIGBOUWKUNDIG | Werktuigbouwkundig | Hemelwaterafvoer pvc | Verv. hemelwaterafvoer pvc | 2048 | 24
Jan van Avennestraat 30 | Gymzaal Avennesstraat | Exterieur | Afvoeren | 52 | INSTALLATIES WERKTUIGBOUWKUNDIG | Werktuigbouwkundig | Hemelwaterafvoer pvc | Herst. hemelw.afv. pvc | 2036 | 6
Jan van Avennestraat 30 | Gymzaal Avennesstraat | Exterieur | Afvoeren | 52 | INSTALLATIES WERKTUIGBOUWKUNDIG | Werktuigbouwkundig | Hemelwaterafvoer staal gegalvaniseerd | Herstellen | 0 | 0 | 10
Jan van Avennestraat 30 | Gymzaal Avennesstraat | Exterieur | Afvoeren | 52 | INSTALLATIES WERKTUIGBOUWKUNDIG | Werktuigbouwkundig | Hemelwaterafvoer staal gegalvaniseerd | Verv. hemelwaterafvoer staal gegalv. | 2060 | 36
Jan van Avennestraat 30 | Gymzaal Avennesstraat | Installaties | Afvoeren | 52 | INSTALLATIES WERKTUIGBOUWKUNDIG | Werktuigbouwkundig | Schrobputten | Herstellen | 0 | 0 | 10
Jan van Avennestraat 30 | Gymzaal Avennesstraat | Installaties | Afvoeren | 52 | INSTALLATIES WERKTUIGBOUWKUNDIG | Werktuigbouwkundig | Schrobputten | Verv. schrobputtten | 2036 | 24
Jan van Avennestraat 30 | Gymzaal Avennesstraat | Installaties | Afvoeren | 52 | INSTALLATIES WERKTUIGBOUWKUNDIG | Werktuigbouwkundig | Schrobputten | Reinigen. schrobputtten | 2030 | 6
Jan van Avennestraat 30 | Gymzaal Avennesstraat | Installaties | Warmtedistributie | 56 | INSTALLATIES WERKTUIGBOUWKUNDIG | Werktuigbouwkundig | Buffervat warmtedistributie | Geen actie | 0 | 0
Jan van Avennestraat 30 | Gymzaal Avennesstraat | Installaties | Warmtedistributie | 56 | INSTALLATIES WERKTUIGBOUWKUNDIG | Werktuigbouwkundig | Buffervat warmtedistributie | Vervangen buffervat warmtedistributie 500L | 2036 | 24 | 20
Jan van Avennestraat 30 | Gymzaal Avennesstraat | Installaties | Warmtedistributie | 56 | INSTALLATIES WERKTUIGBOUWKUNDIG | Werktuigbouwkundig | CV-expansievaten | Geen actie | 0 | 0
Jan van Avennestraat 30 | Gymzaal Avennesstraat | Installaties | Warmtedistributie | 56 | INSTALLATIES WERKTUIGBOUWKUNDIG | Werktuigbouwkundig | CV-expansievaten | Verv. CV-expansievat individueel 18 liter (WP3: tapwater), dd 2017 | 2036 | 12
Jan van Avennestraat 30 | Gymzaal Avennesstraat | Installaties | Luchtbehandeling | 57 | INSTALLATIES WERKTUIGBOUWKUNDIG | Werktuigbouwkundig | Vent. dakdoorvoer metaal plat | Herstellen | 0 | 0 | 10
Jan van Avennestraat 30 | Gymzaal Avennesstraat | Installaties | Luchtbehandeling | 57 | INSTALLATIES WERKTUIGBOUWKUNDIG | Werktuigbouwkundig | Vent. dakdoorvoer metaal plat | Verv. dakd.voer metaal plat | 2036 | 18
Jan van Avennestraat 30 | Gymzaal Avennesstraat | Installaties | Luchtbehandeling | 57 | INSTALLATIES WERKTUIGBOUWKUNDIG | Werktuigbouwkundig | Dakventilator | Geen actie | 0 | 0
Jan van Avennestraat 30 | Gymzaal Avennesstraat | Installaties | Luchtbehandeling | 57 | INSTALLATIES WERKTUIGBOUWKUNDIG | Werktuigbouwkundig | Dakventilator | Geen actie | 0 | 0
Jan van Avennestraat 30 | Gymzaal Avennesstraat | Installaties | Luchtbehandeling | 57 | INSTALLATIES WERKTUIGBOUWKUNDIG | Werktuigbouwkundig | Dakventilator | Verv. dakventilator | 2030 | 20
Jan van Avennestraat 30 | Gymzaal Avennesstraat | Installaties | Luchtbehandeling | 57 | INSTALLATIES WERKTUIGBOUWKUNDIG | Werktuigbouwkundig | Luchtb. kast Mark MDZ 421L |  | 0 | 0
Jan van Avennestraat 30 | Gymzaal Avennesstraat | Installaties | Luchtbehandeling | 57 | INSTALLATIES WERKTUIGBOUWKUNDIG | Werktuigbouwkundig | Luchtb. kast Mark MDZ 421L | Verv. luchtb. kast (toe- en afvoer) | 2039 | 36
Jan van Avennestraat 30 | Gymzaal Avennesstraat | Installaties | Regeling klimaat en sanitair | 58 | INSTALLATIES WERKTUIGBOUWKUNDIG | Werktuigbouwkundig | Regelkast klimaat | Geen actie | 0 | 0
Jan van Avennestraat 30 | Gymzaal Avennesstraat | Installaties | Regeling klimaat en sanitair | 58 | INSTALLATIES WERKTUIGBOUWKUNDIG | Werktuigbouwkundig | Regelkast klimaat | Verv. regelkast klimaat | 2036 | 24
Jan van Avennestraat 30 | Gymzaal Avennesstraat | Installaties | Centrale elektrotechnische voorzieningen | 61 | INSTALLATIES ELEKTROTECHNISCH | Elektrotechnisch | Meterkastinstallatie | Geen actie | 0 | 0
Jan van Avennestraat 30 | Gymzaal Avennesstraat | Installaties | Centrale elektrotechnische voorzieningen | 61 | INSTALLATIES ELEKTROTECHNISCH | Elektrotechnisch | Meterkastinstallatie | Verv. groepenkast | 2048 | 48
Jan van Avennestraat 30 | Gymzaal Avennesstraat | Installaties | Verlichting | 63 | INSTALLATIES ELEKTROTECHNISCH | Elektrotechnisch | Electra armaturen binnen TL LED | Geen actie | 0 | 0
Jan van Avennestraat 30 | Gymzaal Avennesstraat | Installaties | Verlichting | 63 | INSTALLATIES ELEKTROTECHNISCH | Elektrotechnisch | Electra armaturen binnen TL LED | Verv. armat. binnen TL LED | 2036 | 24
Jan van Avennestraat 30 | Gymzaal Avennesstraat | Installaties | Verlichting | 63 | INSTALLATIES ELEKTROTECHNISCH | Elektrotechnisch | Electra armaturen binnenlamp LED (spots) | Geen actie | 0 | 0
Jan van Avennestraat 30 | Gymzaal Avennesstraat | Installaties | Verlichting | 63 | INSTALLATIES ELEKTROTECHNISCH | Elektrotechnisch | Electra armaturen binnenlamp LED (spots) | Verv. armat. binnenlamp LED | 2036 | 12
Jan van Avennestraat 30 | Gymzaal Avennesstraat | Installaties | Verlichting | 63 | INSTALLATIES ELEKTROTECHNISCH | Elektrotechnisch | Noodverlichting decentraal | Geen actie | 0 | 0
Jan van Avennestraat 30 | Gymzaal Avennesstraat | Installaties | Verlichting | 63 | INSTALLATIES ELEKTROTECHNISCH | Elektrotechnisch | Noodverlichting decentraal | Verv. noodverlichting + vluchtwegpictogrammen | 2036 | 24
Jan van Avennestraat 30 | Gymzaal Avennesstraat | Installaties | Verlichting | 63 | INSTALLATIES ELEKTROTECHNISCH | Elektrotechnisch | Noodverlichting decentraal | Verv. accu / batterij | 2027 | 3
Jan van Avennestraat 30 | Gymzaal Avennesstraat | Installaties | Beveiliging | 65 | INSTALLATIES ELEKTROTECHNISCH | Elektrotechnisch | Brandmeldinstallatie | Geen actie | 0 | 0
Jan van Avennestraat 30 | Gymzaal Avennesstraat | Installaties | Beveiliging | 65 | INSTALLATIES ELEKTROTECHNISCH | Elektrotechnisch | Brandmeldinstallatie | Verv. brandmeldinstallatie | 2036 | 18
Jan van Avennestraat 30 | Gymzaal Avennesstraat | Installaties | Beveiliging | 65 | INSTALLATIES ELEKTROTECHNISCH | Elektrotechnisch | Brandmeldinstallatie | Contract brandmeldinstallatie | 2026 | 1
Jan van Avennestraat 30 | Gymzaal Avennesstraat | Installaties | Beveiliging | 65 | INSTALLATIES ELEKTROTECHNISCH | Elektrotechnisch | Brand-/ rookmelder | Verv. brand-/ rookmelder | 2036 | 18
Jan van Avennestraat 30 | Gymzaal Avennesstraat | Installaties | Beveiliging | 65 | INSTALLATIES ELEKTROTECHNISCH | Elektrotechnisch | Draagbaar blustoestel poederblusser | Geen actie | 0 | 0
Jan van Avennestraat 30 | Gymzaal Avennesstraat | Installaties | Beveiliging | 65 | INSTALLATIES ELEKTROTECHNISCH | Elektrotechnisch | Draagbaar blustoestel poederblusser | Verv. poederblusser | 2029 | 12
Jan van Avennestraat 30 | Gymzaal Avennesstraat | Installaties | Beveiliging | 65 | INSTALLATIES ELEKTROTECHNISCH | Elektrotechnisch | Draagbaar blustoestel poederblusser | Contract handblustoestel | 2025 | 1
Jan van Avennestraat 30 | Gymzaal Avennesstraat | Installaties | Vaste sanitairvoorzieningen | 74 | VASTE VOORZIENINGEN | Bouwkundig | Sanitair closetpot compleet | Geen actie | 0 | 0
Jan van Avennestraat 30 | Gymzaal Avennesstraat | Installaties | Vaste sanitairvoorzieningen | 74 | VASTE VOORZIENINGEN | Bouwkundig | Sanitair closetpot compleet | Verv. closetpot compleet | 2036 | 24
Jan van Avennestraat 30 | Gymzaal Avennesstraat | Installaties | Vaste sanitairvoorzieningen | 74 | VASTE VOORZIENINGEN | Bouwkundig | Sanitair fontein | Geen actie | 0 | 0
Jan van Avennestraat 30 | Gymzaal Avennesstraat | Installaties | Vaste sanitairvoorzieningen | 74 | VASTE VOORZIENINGEN | Bouwkundig | Sanitair fontein | Verv. fontein | 2036 | 24
Jan van Avennestraat 30 | Gymzaal Avennesstraat | Installaties | Vaste sanitairvoorzieningen | 74 | VASTE VOORZIENINGEN | Bouwkundig | Sanitair fontein | Verv. koudwaterkraan | 2036 | 24
Jan van Avennestraat 30 | Gymzaal Avennesstraat | Installaties | Vaste sanitairvoorzieningen | 74 | VASTE VOORZIENINGEN | Bouwkundig | Douchekoppen en kranen | Geen actie | 0 | 0
Jan van Avennestraat 30 | Gymzaal Avennesstraat | Installaties | Vaste sanitairvoorzieningen | 74 | VASTE VOORZIENINGEN | Bouwkundig | Douchekoppen en kranen | Verv. douchekoppen en kranen (RADA) | 2036 | 24
Kepplerstraat 31 | Gymzaal Kepplerstraat | Exterieur | Buitenwanden | 21 | RUWBOUW | Bouwkundig | Gevelconstructie metselwerk | Herstellen | 2026 | 0 | 10
Kepplerstraat 31 | Gymzaal Kepplerstraat | Exterieur | Buitenwanden | 21 | RUWBOUW | Bouwkundig | Gevelconstructie metselwerk | Herstellen | 0 | 0 | 10
Kepplerstraat 31 | Gymzaal Kepplerstraat | Exterieur | Buitenwanden | 21 | RUWBOUW | Bouwkundig | Gevelconstructie metselwerk | Herstellen (incl. voegwerk) | 2026 | 0 | 10
Kepplerstraat 31 | Gymzaal Kepplerstraat | Exterieur | Buitenwanden | 21 | RUWBOUW | Bouwkundig | Gevelconstructie metselwerk | Reinigen | 0 | 0 | 10
Kepplerstraat 31 | Gymzaal Kepplerstraat | Exterieur | Buitenwanden | 21 | RUWBOUW | Bouwkundig | Gevelconstructie metselwerk | Rein. gevelconstructie metselwerk | 2030 | 12
Kepplerstraat 31 | Gymzaal Kepplerstraat | Terrein | Trappen en hellingen | 24 | RUWBOUW | Bouwkundig | Buitentrap beton grind entree | Herstellen | 0 | 0
Kepplerstraat 31 | Gymzaal Kepplerstraat | Terrein | Trappen en hellingen | 24 | RUWBOUW | Bouwkundig | Buitentrap beton grind entree | Herst. buitentrap beton | 2036 | 12
Kepplerstraat 31 | Gymzaal Kepplerstraat | Exterieur | Buitenwandopeningen | 31 | AFBOUW | Bouwkundig | Buit. schild.w. kozijnen hout dekkend | Herstellen | 0 | 0 | 10
Kepplerstraat 31 | Gymzaal Kepplerstraat | Exterieur | Buitenwandopeningen | 31 | AFBOUW | Bouwkundig | Buit. schild.w. kozijnen hout dekkend | Herstellen | 0 | 0 | 10
Kepplerstraat 31 | Gymzaal Kepplerstraat | Exterieur | Buitenwandopeningen | 31 | AFBOUW | Bouwkundig | Buit. schild.w. kozijnen hout dekkend | Gr.sch. kozijnen hout dekkend | 2030 | 6
Kepplerstraat 31 | Gymzaal Kepplerstraat | Exterieur | Buitenwandopeningen | 31 | AFBOUW | Bouwkundig | Kozijn buiten hardhout | Verv. kozijn hardhout | 2021 | 48
Kepplerstraat 31 | Gymzaal Kepplerstraat | Exterieur | Buitenwandopeningen | 31 | AFBOUW | Bouwkundig | Kozijn buiten hardhout | Herst. kozijn hardhout | 2015 | 6
Kepplerstraat 31 | Gymzaal Kepplerstraat | Exterieur | Buitenwandopeningen | 31 | AFBOUW | Bouwkundig | Ventilatierooster metaal | Herstellen | 0 | 0 | 10
Kepplerstraat 31 | Gymzaal Kepplerstraat | Exterieur | Buitenwandopeningen | 31 | AFBOUW | Bouwkundig | Ventilatierooster metaal | Verv. vent.rooster metaal | 2030 | 48
Kepplerstraat 31 | Gymzaal Kepplerstraat | Exterieur | Buitenwandopeningen | 31 | AFBOUW | Bouwkundig | Ventilatierooster metaal | Rein. ventilatierooster metaal | 2036 | 6
Kepplerstraat 31 | Gymzaal Kepplerstraat | Exterieur | Buitenwandopeningen | 31 | AFBOUW | Bouwkundig | Raamdorpel tegels | Herstellen | 0 | 0 | 10
Kepplerstraat 31 | Gymzaal Kepplerstraat | Exterieur | Buitenwandopeningen | 31 | AFBOUW | Bouwkundig | Raamdorpel tegels | Herstellen | 0 | 0 | 10
Kepplerstraat 31 | Gymzaal Kepplerstraat | Exterieur | Buitenwandopeningen | 31 | AFBOUW | Bouwkundig | Raamdorpel tegels | Verv. raamdorpel tegelwerk | 2054 | 48
Kepplerstraat 31 | Gymzaal Kepplerstraat | Exterieur | Buitenwandopeningen | 31 | AFBOUW | Bouwkundig | Raamdorpel tegels | Verv. voegwerk raamdorpel | 2030 | 24
Kepplerstraat 31 | Gymzaal Kepplerstraat | Exterieur | Buitenwandopeningen | 31 | AFBOUW | Bouwkundig | Buit. sch.w. deur hout dekkend enk.zijd.(2m2) | Herstellen | 0 | 0 | 10
Kepplerstraat 31 | Gymzaal Kepplerstraat | Exterieur | Buitenwandopeningen | 31 | AFBOUW | Bouwkundig | Buit. sch.w. deur hout dekkend enk.zijd.(2m2) | Herstellen | 0 | 0 | 10
Kepplerstraat 31 | Gymzaal Kepplerstraat | Exterieur | Buitenwandopeningen | 31 | AFBOUW | Bouwkundig | Buit. sch.w. deur hout dekkend enk.zijd.(2m2) | Herstellen | 0 | 0 | 10
Kepplerstraat 31 | Gymzaal Kepplerstraat | Exterieur | Buitenwandopeningen | 31 | AFBOUW | Bouwkundig | Buit. sch.w. deur hout dekkend enk.zijd.(2m2) | Groot schild.w. deur hout dekkend | 2030 | 6
Kepplerstraat 31 | Gymzaal Kepplerstraat | Exterieur | Buitenwandopeningen | 31 | AFBOUW | Bouwkundig | Entreedeur hardhout | Herstellen | 0 | 0 | 10
Kepplerstraat 31 | Gymzaal Kepplerstraat | Exterieur | Buitenwandopeningen | 31 | AFBOUW | Bouwkundig | Entreedeur hardhout | Herstellen | 2026 | 0
Kepplerstraat 31 | Gymzaal Kepplerstraat | Exterieur | Buitenwandopeningen | 31 | AFBOUW | Bouwkundig | Entreedeur hardhout | Verv. entreedeur hardhout | 2070 | 48
Kepplerstraat 31 | Gymzaal Kepplerstraat | Exterieur | Buitenwandopeningen | 31 | AFBOUW | Bouwkundig | Entreedeur hardhout | Verv. H&S entreedeur | 2036 | 24
Kepplerstraat 31 | Gymzaal Kepplerstraat | Interieur | Binnenwandopeningen | 32 | AFBOUW | Bouwkundig | Binnendeur stomp hout | Herstellen | 0 | 0 | 10
Kepplerstraat 31 | Gymzaal Kepplerstraat | Interieur | Binnenwandopeningen | 32 | AFBOUW | Bouwkundig | Binnendeur stomp hout | Verv. binnendeur board stomp | 2048 | 24
Kepplerstraat 31 | Gymzaal Kepplerstraat | Interieur | Binnenwandopeningen | 32 | AFBOUW | Bouwkundig | Binnendeur stomp hout | Verv. H+S | 2048 | 24
Kepplerstraat 31 | Gymzaal Kepplerstraat | Interieur | Binnenwandopeningen | 32 | AFBOUW | Bouwkundig | Binnendeur stomp hout | Herst. H+S | 2026 | 12
Kepplerstraat 31 | Gymzaal Kepplerstraat | Terrein | Balustrades en leuningen | 34 | AFBOUW | Bouwkundig | Hekwerk metaal | Geen actie | 0 | 0
Kepplerstraat 31 | Gymzaal Kepplerstraat | Terrein | Balustrades en leuningen | 34 | AFBOUW | Bouwkundig | Hekwerk metaal | Verv. hekwerk metaal | 2054 | 48
Kepplerstraat 31 | Gymzaal Kepplerstraat | Terrein | Balustrades en leuningen | 34 | AFBOUW | Bouwkundig | Buit. schild.w. hek metaal | Herstellen | 0 | 0
Kepplerstraat 31 | Gymzaal Kepplerstraat | Terrein | Balustrades en leuningen | 34 | AFBOUW | Bouwkundig | Buit. schild.w. hek metaal | Groot schild.w. hek metaal | 2030 | 6
Kepplerstraat 31 | Gymzaal Kepplerstraat | Exterieur | Buitenwandafwerkingen | 41 | AFWERKINGEN | Bouwkundig | Gevelafwerking voegwerk platvol | Herstellen | 0 | 0 | 10
Kepplerstraat 31 | Gymzaal Kepplerstraat | Exterieur | Buitenwandafwerkingen | 41 | AFWERKINGEN | Bouwkundig | Gevelafwerking voegwerk platvol | Herstellen | 0 | 0 | 10
Kepplerstraat 31 | Gymzaal Kepplerstraat | Exterieur | Buitenwandafwerkingen | 41 | AFWERKINGEN | Bouwkundig | Gevelafwerking voegwerk platvol | Reinigen | 0 | 0 | 10
Kepplerstraat 31 | Gymzaal Kepplerstraat | Exterieur | Buitenwandafwerkingen | 41 | AFWERKINGEN | Bouwkundig | Gevelafwerking voegwerk platvol | Verv. voegwerk platvol | 2048 | 48
Kepplerstraat 31 | Gymzaal Kepplerstraat | Exterieur | Buitenwandafwerkingen | 41 | AFWERKINGEN | Bouwkundig | Gevelafwerking voegwerk platvol | Herst. voegwerk platvol | 2036 | 12
Kepplerstraat 31 | Gymzaal Kepplerstraat | Interieur | Binnenwandafwerkingen | 42 | AFWERKINGEN | Bouwkundig | Wandafw. tegels, sanitaire ruimten | Herstellen | 0 | 0 | 10
Kepplerstraat 31 | Gymzaal Kepplerstraat | Interieur | Binnenwandafwerkingen | 42 | AFWERKINGEN | Bouwkundig | Wandafw. tegels, sanitaire ruimten | Herstellen | 2026 | 0 | 10
Kepplerstraat 31 | Gymzaal Kepplerstraat | Interieur | Binnenwandafwerkingen | 42 | AFWERKINGEN | Bouwkundig | Wandafw. tegels, sanitaire ruimten | Verv. wandafw. wandtegels | 2048 | 48
Kepplerstraat 31 | Gymzaal Kepplerstraat | Interieur | Vloerafwerkingen | 43 | AFWERKINGEN | Bouwkundig | Vloerafw. cementdekvloer gecoat (epoxy) sanitaire ruimten | Herstellen | 0 | 0
Kepplerstraat 31 | Gymzaal Kepplerstraat | Interieur | Vloerafwerkingen | 43 | AFWERKINGEN | Bouwkundig | Vloerafw. cementdekvloer gecoat (epoxy) sanitaire ruimten | Herstellen | 0 | 0
Kepplerstraat 31 | Gymzaal Kepplerstraat | Interieur | Vloerafwerkingen | 43 | AFWERKINGEN | Bouwkundig | Vloerafw. cementdekvloer gecoat (epoxy) sanitaire ruimten | Verv. cementdekvloer gecoat (epoxy) | 2030 | 24
Kepplerstraat 31 | Gymzaal Kepplerstraat | Interieur | Vloerafwerkingen | 43 | AFWERKINGEN | Bouwkundig | Vloerafw. cementdekvloer gecoat (epoxy) sanitaire ruimten | Herst. cementdekvloer gecoat (epoxy) | 2026 | 0
Kepplerstraat 31 | Gymzaal Kepplerstraat | Interieur | Vloerafwerkingen | 43 | AFWERKINGEN | Bouwkundig | Vloerafwerking sportvloer | Herstellen | 0 | 0
Kepplerstraat 31 | Gymzaal Kepplerstraat | Interieur | Vloerafwerkingen | 43 | AFWERKINGEN | Bouwkundig | Vloerafwerking sportvloer | Verv. vloerafwerking sportvloer | 2030 | 24
Kepplerstraat 31 | Gymzaal Kepplerstraat | Interieur | Vloerafwerkingen | 43 | AFWERKINGEN | Bouwkundig | Vloerafw. cementdekvloer | Geen actie | 0 | 0
Kepplerstraat 31 | Gymzaal Kepplerstraat | Interieur | Vloerafwerkingen | 43 | AFWERKINGEN | Bouwkundig | Vloerafw. cementdekvloer | Verv. cementdekvloer | 2048 | 24
Kepplerstraat 31 | Gymzaal Kepplerstraat | Interieur | Vloerafwerkingen | 43 | AFWERKINGEN | Bouwkundig | Vloerafw. dhg tegels | Geen actie | 0 | 0
Kepplerstraat 31 | Gymzaal Kepplerstraat | Interieur | Vloerafwerkingen | 43 | AFWERKINGEN | Bouwkundig | Vloerafw. dhg tegels | Herstellen | 0 | 0
Kepplerstraat 31 | Gymzaal Kepplerstraat | Interieur | Vloerafwerkingen | 43 | AFWERKINGEN | Bouwkundig | Vloerafw. dhg tegels | Herstellen | 0 | 0
Kepplerstraat 31 | Gymzaal Kepplerstraat | Interieur | Vloerafwerkingen | 43 | AFWERKINGEN | Bouwkundig | Vloerafw. dhg tegels | Verv. vloerafw. dhg tegels | 2048 | 48
Kepplerstraat 31 | Gymzaal Kepplerstraat | Interieur | Vloerafwerkingen | 43 | AFWERKINGEN | Bouwkundig | Vloerafw. dhg tegels | Verv. vloerafw. dhg tegels (toilet en werkkast) | 2036 | 48
Kepplerstraat 31 | Gymzaal Kepplerstraat | Interieur | Vloerafwerkingen | 43 | AFWERKINGEN | Bouwkundig | Vloerafw. tapijt (schoonloopmat) | Herstellen | 0 | 0
Kepplerstraat 31 | Gymzaal Kepplerstraat | Interieur | Vloerafwerkingen | 43 | AFWERKINGEN | Bouwkundig | Vloerafw. tapijt (schoonloopmat) | Verv. tapijt (schoonloopmat) | 2036 | 12
Kepplerstraat 31 | Gymzaal Kepplerstraat | Exterieur | Plafondafwerkingen | 45 | AFWERKINGEN | Bouwkundig | Buitenplafond hout | Verv. buitenplafond hout | 2048 | 24
Kepplerstraat 31 | Gymzaal Kepplerstraat | Interieur | Plafondafwerkingen | 45 | AFWERKINGEN | Bouwkundig | Plafondafw. mineraal systeem | Herstellen | 0 | 0
Kepplerstraat 31 | Gymzaal Kepplerstraat | Interieur | Plafondafwerkingen | 45 | AFWERKINGEN | Bouwkundig | Plafondafw. mineraal systeem | Herstellen | 0 | 0
Kepplerstraat 31 | Gymzaal Kepplerstraat | Interieur | Plafondafwerkingen | 45 | AFWERKINGEN | Bouwkundig | Plafondafw. mineraal systeem | Verv. plafondafwerking syst. mineraal | 2036 | 48
Kepplerstraat 31 | Gymzaal Kepplerstraat | Exterieur | Plafondafwerkingen | 45 | AFWERKINGEN | Bouwkundig | Buit. schild.w. plafond hout dekkend | Herstellen | 0 | 0
Kepplerstraat 31 | Gymzaal Kepplerstraat | Exterieur | Plafondafwerkingen | 45 | AFWERKINGEN | Bouwkundig | Buit. schild.w. plafond hout dekkend | Groot schild.w. plafond hout dekkend | 2030 | 6
Kepplerstraat 31 | Gymzaal Kepplerstraat | Interieur | Plafondafwerkingen | 45 | AFWERKINGEN | Bouwkundig | Plafondafw. houten delen | Herstellen | 0 | 0
Kepplerstraat 31 | Gymzaal Kepplerstraat | Interieur | Plafondafwerkingen | 45 | AFWERKINGEN | Bouwkundig | Plafondafw. houten delen | Herstellen | 0 | 0
Kepplerstraat 31 | Gymzaal Kepplerstraat | Interieur | Plafondafwerkingen | 45 | AFWERKINGEN | Bouwkundig | Plafondafw. houten delen | Verv. plafondafwerking houten delen | 2070 | 99
Kepplerstraat 31 | Gymzaal Kepplerstraat | Interieur | Plafondafwerkingen | 45 | AFWERKINGEN | Bouwkundig | Plafondafw. houten delen | Herst. plafond afwerking houten delen | 2026 | 12
Kepplerstraat 31 | Gymzaal Kepplerstraat | Exterieur | Dakafwerkingen | 47 | AFWERKINGEN | Bouwkundig | Dakbedek. bitumen | Herstellen | 0 | 0
Kepplerstraat 31 | Gymzaal Kepplerstraat | Exterieur | Dakafwerkingen | 47 | AFWERKINGEN | Bouwkundig | Dakbedek. bitumen | Verv. dakbed. bitumen | 2048 | 30
Kepplerstraat 31 | Gymzaal Kepplerstraat | Exterieur | Dakafwerkingen | 47 | AFWERKINGEN | Bouwkundig | Dakbedek. bitumen | Aanbr. nieuwe laag dakbed. bit. | 2030 | 18
Kepplerstraat 31 | Gymzaal Kepplerstraat | Exterieur | Dakafwerkingen | 47 | AFWERKINGEN | Bouwkundig | Dakrandafw. aluminium trim | Herstellen | 0 | 0
Kepplerstraat 31 | Gymzaal Kepplerstraat | Exterieur | Dakafwerkingen | 47 | AFWERKINGEN | Bouwkundig | Dakrandafw. aluminium trim | Verv. daktrim aluminium | 2030 | 18
Kepplerstraat 31 | Gymzaal Kepplerstraat | Exterieur | Dakafwerkingen | 47 | AFWERKINGEN | Bouwkundig | Dakrandafw. aluminium trim | Herst. daktrim aluminium | 2036 | 6
Kepplerstraat 31 | Gymzaal Kepplerstraat | Exterieur | Dakafwerkingen | 47 | AFWERKINGEN | Bouwkundig | Randstrook bitumen | Herstellen | 0 | 0
Kepplerstraat 31 | Gymzaal Kepplerstraat | Exterieur | Dakafwerkingen | 47 | AFWERKINGEN | Bouwkundig | Randstrook bitumen | Verv. randstrook bitumineus | 2030 | 18
Kepplerstraat 31 | Gymzaal Kepplerstraat | Exterieur | Dakafwerkingen | 47 | AFWERKINGEN | Bouwkundig | Randstrook bitumen | Herst. randstrook bitumineus | 2036 | 6
Kepplerstraat 31 | Gymzaal Kepplerstraat | Exterieur | Dakafwerkingen | 47 | AFWERKINGEN | Bouwkundig | Loodslabben plat dak | Herstellen | 0 | 0
Kepplerstraat 31 | Gymzaal Kepplerstraat | Exterieur | Dakafwerkingen | 47 | AFWERKINGEN | Bouwkundig | Loodslabben plat dak | Verv. loodslab plat dak | 2036 | 48
Kepplerstraat 31 | Gymzaal Kepplerstraat | Exterieur | Dakafwerkingen | 47 | AFWERKINGEN | Bouwkundig | Loodslabben plat dak | Herst. + aanklop. lood plat dak | 2030 | 6
Kepplerstraat 31 | Gymzaal Kepplerstraat | Interieur | Afwerkingspakketten | 48 | AFWERKINGEN | Bouwkundig | Bi. schild.w. hout buitenkozijn dekkend | Herstellen | 0 | 0
Kepplerstraat 31 | Gymzaal Kepplerstraat | Interieur | Afwerkingspakketten | 48 | AFWERKINGEN | Bouwkundig | Bi. schild.w. hout buitenkozijn dekkend | Groot sch.w. hout buitenkozijn dekkend | 2030 | 12
Kepplerstraat 31 | Gymzaal Kepplerstraat | Interieur | Afwerkingspakketten | 48 | AFWERKINGEN | Bouwkundig | Bi. schild.w. hout binnenkozijn dekkend | Herstellen | 0 | 0
Kepplerstraat 31 | Gymzaal Kepplerstraat | Interieur | Afwerkingspakketten | 48 | AFWERKINGEN | Bouwkundig | Bi. schild.w. hout binnenkozijn dekkend | Groot sch.w. hout buitenkozijn dekkend | 2030 | 12
Kepplerstraat 31 | Gymzaal Kepplerstraat | Interieur | Afwerkingspakketten | 48 | AFWERKINGEN | Bouwkundig | Bi. schild.w. hout deur dekkend dubb.zijdig (4m2) | Herstellen | 0 | 0
Kepplerstraat 31 | Gymzaal Kepplerstraat | Interieur | Afwerkingspakketten | 48 | AFWERKINGEN | Bouwkundig | Bi. schild.w. hout deur dekkend dubb.zijdig (4m2) | Herstellen | 0 | 0
Kepplerstraat 31 | Gymzaal Kepplerstraat | Interieur | Afwerkingspakketten | 48 | AFWERKINGEN | Bouwkundig | Bi. schild.w. hout deur dekkend dubb.zijdig (4m2) | Groot schild.w. hout deur dekkend | 2030 | 12
Kepplerstraat 31 | Gymzaal Kepplerstraat | Interieur | Afwerkingspakketten | 48 | AFWERKINGEN | Bouwkundig | Bi. schild.w. hout transp. (schrootjes plafond) | Herstellen | 0 | 0
Kepplerstraat 31 | Gymzaal Kepplerstraat | Interieur | Afwerkingspakketten | 48 | AFWERKINGEN | Bouwkundig | Bi. schild.w. hout transp. (schrootjes plafond) | Groot schild.w. hout transp. | 2030 | 12
Kepplerstraat 31 | Gymzaal Kepplerstraat | Installaties | Warmteopwekking | 51 | INSTALLATIES WERKTUIGBOUWKUNDIG | Werktuigbouwkundig | CV-ketel Remeha Quinta Ace 115 |  | 0 | 0
Kepplerstraat 31 | Gymzaal Kepplerstraat | Installaties | Warmteopwekking | 51 | INSTALLATIES WERKTUIGBOUWKUNDIG | Werktuigbouwkundig | CV-ketel Remeha Quinta Ace 115 | Verv. CV-ketel | 2039 | 18
Kepplerstraat 31 | Gymzaal Kepplerstraat | Exterieur | Afvoeren | 52 | INSTALLATIES WERKTUIGBOUWKUNDIG | Werktuigbouwkundig | Hemelwaterafvoer pvc | Herstellen | 0 | 0 | 10
Kepplerstraat 31 | Gymzaal Kepplerstraat | Exterieur | Afvoeren | 52 | INSTALLATIES WERKTUIGBOUWKUNDIG | Werktuigbouwkundig | Hemelwaterafvoer pvc | Verv. hemelwaterafvoer pvc | 2048 | 24
Kepplerstraat 31 | Gymzaal Kepplerstraat | Exterieur | Afvoeren | 52 | INSTALLATIES WERKTUIGBOUWKUNDIG | Werktuigbouwkundig | Hemelwaterafvoer pvc | Herst. hemelw.afv. pvc | 2036 | 6
Kepplerstraat 31 | Gymzaal Kepplerstraat | Exterieur | Afvoeren | 52 | INSTALLATIES WERKTUIGBOUWKUNDIG | Werktuigbouwkundig | Hemelwaterafvoer staal gegalvaniseerd | Herstellen | 0 | 0 | 10
Kepplerstraat 31 | Gymzaal Kepplerstraat | Exterieur | Afvoeren | 52 | INSTALLATIES WERKTUIGBOUWKUNDIG | Werktuigbouwkundig | Hemelwaterafvoer staal gegalvaniseerd | Verv. hemelwaterafvoer staal gegalv. | 2060 | 36
Kepplerstraat 31 | Gymzaal Kepplerstraat | Exterieur | Afvoeren | 52 | INSTALLATIES WERKTUIGBOUWKUNDIG | Werktuigbouwkundig | Hemelwaterafvoer staal gegalvaniseerd | Herst. h.w.afv. staal gegalv. | 2036 | 6
Kepplerstraat 31 | Gymzaal Kepplerstraat | Installaties | Afvoeren | 52 | INSTALLATIES WERKTUIGBOUWKUNDIG | Werktuigbouwkundig | Schrobputten | Herstellen | 0 | 0 | 10
Kepplerstraat 31 | Gymzaal Kepplerstraat | Installaties | Afvoeren | 52 | INSTALLATIES WERKTUIGBOUWKUNDIG | Werktuigbouwkundig | Schrobputten | Verv. schrobputtten | 2036 | 24
Kepplerstraat 31 | Gymzaal Kepplerstraat | Installaties | Afvoeren | 52 | INSTALLATIES WERKTUIGBOUWKUNDIG | Werktuigbouwkundig | Schrobputten | Reinigen. schrobputtten | 2030 | 6
Kepplerstraat 31 | Gymzaal Kepplerstraat | Installaties | Warmtedistributie | 56 | INSTALLATIES WERKTUIGBOUWKUNDIG | Werktuigbouwkundig | CV-expansievaten | Geen actie | 0 | 0
Kepplerstraat 31 | Gymzaal Kepplerstraat | Installaties | Warmtedistributie | 56 | INSTALLATIES WERKTUIGBOUWKUNDIG | Werktuigbouwkundig | CV-expansievaten | Verv. CV-expansievat individueel 18, d.d. 2020 | 2031 | 12
Kepplerstraat 31 | Gymzaal Kepplerstraat | Installaties | Warmtedistributie | 56 | INSTALLATIES WERKTUIGBOUWKUNDIG | Werktuigbouwkundig | Buffervat warmtedistributie | Geen actie | 0 | 0
Kepplerstraat 31 | Gymzaal Kepplerstraat | Installaties | Warmtedistributie | 56 | INSTALLATIES WERKTUIGBOUWKUNDIG | Werktuigbouwkundig | Buffervat warmtedistributie | Vervangen buffervat warmtedistributie 500L | 2044 | 24 | 20
Kepplerstraat 31 | Gymzaal Kepplerstraat | Installaties | Warmtedistributie | 56 | INSTALLATIES WERKTUIGBOUWKUNDIG | Werktuigbouwkundig | Radiator | Geen actie | 0 | 0
Kepplerstraat 31 | Gymzaal Kepplerstraat | Installaties | Warmtedistributie | 56 | INSTALLATIES WERKTUIGBOUWKUNDIG | Werktuigbouwkundig | Radiator | Verv. radiator | 2044 | 48
Kepplerstraat 31 | Gymzaal Kepplerstraat | Installaties | Luchtbehandeling | 57 | INSTALLATIES WERKTUIGBOUWKUNDIG | Werktuigbouwkundig | Vent. dakdoorvoer metaal plat | Herstellen | 0 | 0 | 10
Kepplerstraat 31 | Gymzaal Kepplerstraat | Installaties | Luchtbehandeling | 57 | INSTALLATIES WERKTUIGBOUWKUNDIG | Werktuigbouwkundig | Vent. dakdoorvoer metaal plat | Verv. dakd.voer metaal plat | 2030 | 18
Kepplerstraat 31 | Gymzaal Kepplerstraat | Installaties | Luchtbehandeling | 57 | INSTALLATIES WERKTUIGBOUWKUNDIG | Werktuigbouwkundig | Dakventilator R-Vent RA 160 |  | 0 | 0
Kepplerstraat 31 | Gymzaal Kepplerstraat | Installaties | Luchtbehandeling | 57 | INSTALLATIES WERKTUIGBOUWKUNDIG | Werktuigbouwkundig | Dakventilator R-Vent RA 160 | Verv. dakventilator | 2030 | 20
Kepplerstraat 31 | Gymzaal Kepplerstraat | Installaties | Luchtbehandeling | 57 | INSTALLATIES WERKTUIGBOUWKUNDIG | Werktuigbouwkundig | Dakventilator R-Vent RA 160 | Prev. onderhoud dakventilator | 2025 | 5
Kepplerstraat 31 | Gymzaal Kepplerstraat | Installaties | Luchtbehandeling | 57 | INSTALLATIES WERKTUIGBOUWKUNDIG | Werktuigbouwkundig | Dakventilator Bergschenhoek RA 200/6C |  | 0 | 0
Kepplerstraat 31 | Gymzaal Kepplerstraat | Installaties | Luchtbehandeling | 57 | INSTALLATIES WERKTUIGBOUWKUNDIG | Werktuigbouwkundig | Dakventilator Bergschenhoek RA 200/6C | Verv. dakventilator | 2030 | 20
Kepplerstraat 31 | Gymzaal Kepplerstraat | Installaties | Luchtbehandeling | 57 | INSTALLATIES WERKTUIGBOUWKUNDIG | Werktuigbouwkundig | Dakventilator Bergschenhoek RA 200/6C | Prev. onderhoud dakventilator | 2025 | 5
Kepplerstraat 31 | Gymzaal Kepplerstraat | Installaties | Regeling klimaat en sanitair | 58 | INSTALLATIES WERKTUIGBOUWKUNDIG | Werktuigbouwkundig | Regelkast klimaat |  | 0 | 0
Kepplerstraat 31 | Gymzaal Kepplerstraat | Installaties | Regeling klimaat en sanitair | 58 | INSTALLATIES WERKTUIGBOUWKUNDIG | Werktuigbouwkundig | Regelkast klimaat | Verv. regelkast klimaat | 2036 | 24
Kepplerstraat 31 | Gymzaal Kepplerstraat | Installaties | Centrale elektrotechnische voorzieningen | 61 | INSTALLATIES ELEKTROTECHNISCH | Elektrotechnisch | Meterkastinstallatie |  | 0 | 0
Kepplerstraat 31 | Gymzaal Kepplerstraat | Installaties | Centrale elektrotechnische voorzieningen | 61 | INSTALLATIES ELEKTROTECHNISCH | Elektrotechnisch | Meterkastinstallatie | Verv. groepenkast | 2044 | 48
Kepplerstraat 31 | Gymzaal Kepplerstraat | Installaties | Verlichting | 63 | INSTALLATIES ELEKTROTECHNISCH | Elektrotechnisch | Electra armaturen binnenlamp LED (spots) | Verv. armat. binnenlamp LED | 2030 | 5
Kepplerstraat 31 | Gymzaal Kepplerstraat | Installaties | Verlichting | 63 | INSTALLATIES ELEKTROTECHNISCH | Elektrotechnisch | Electra armaturen binnen TL LED | Verv. armat. binnen TL LED | 2044 | 24
Kepplerstraat 31 | Gymzaal Kepplerstraat | Installaties | Verlichting | 63 | INSTALLATIES ELEKTROTECHNISCH | Elektrotechnisch | Noodverlichting decentraal |  | 0 | 0
Kepplerstraat 31 | Gymzaal Kepplerstraat | Installaties | Verlichting | 63 | INSTALLATIES ELEKTROTECHNISCH | Elektrotechnisch | Noodverlichting decentraal | Verv. noodverlichting + vluchtwegpictogrammen | 2044 | 24
Kepplerstraat 31 | Gymzaal Kepplerstraat | Installaties | Verlichting | 63 | INSTALLATIES ELEKTROTECHNISCH | Elektrotechnisch | Noodverlichting decentraal | Verv. accu / batterij | 2027 | 3
Kepplerstraat 31 | Gymzaal Kepplerstraat | Installaties | Beveiliging | 65 | INSTALLATIES ELEKTROTECHNISCH | Elektrotechnisch | Brand-/ rookmelder |  | 0 | 0
Kepplerstraat 31 | Gymzaal Kepplerstraat | Installaties | Beveiliging | 65 | INSTALLATIES ELEKTROTECHNISCH | Elektrotechnisch | Brand-/ rookmelder | Verv. brand-/ rookmelder | 2034 | 18
Kepplerstraat 31 | Gymzaal Kepplerstraat | Installaties | Beveiliging | 65 | INSTALLATIES ELEKTROTECHNISCH | Elektrotechnisch | Brandmeldinstallatie | Verv. brandmeldinstallatie | 2034 | 18
Kepplerstraat 31 | Gymzaal Kepplerstraat | Installaties | Beveiliging | 65 | INSTALLATIES ELEKTROTECHNISCH | Elektrotechnisch | Brandmeldinstallatie | Contract brandmeldinstallatie | 2025 | 1
Kepplerstraat 31 | Gymzaal Kepplerstraat | Installaties | Beveiliging | 65 | INSTALLATIES ELEKTROTECHNISCH | Elektrotechnisch | Brandslang haspel |  | 0 | 0
Kepplerstraat 31 | Gymzaal Kepplerstraat | Installaties | Beveiliging | 65 | INSTALLATIES ELEKTROTECHNISCH | Elektrotechnisch | Brandslang haspel | Verv. brandslanghaspel | 2048 | 48
Kepplerstraat 31 | Gymzaal Kepplerstraat | Installaties | Vaste sanitairvoorzieningen | 74 | VASTE VOORZIENINGEN | Bouwkundig | Sanitair fontein |  | 0 | 0
Kepplerstraat 31 | Gymzaal Kepplerstraat | Installaties | Vaste sanitairvoorzieningen | 74 | VASTE VOORZIENINGEN | Bouwkundig | Sanitair fontein | Verv. fontein | 2036 | 24
Kepplerstraat 31 | Gymzaal Kepplerstraat | Installaties | Vaste sanitairvoorzieningen | 74 | VASTE VOORZIENINGEN | Bouwkundig | Sanitair fontein | Verv. koudwaterkraan | 2036 | 24
Kepplerstraat 31 | Gymzaal Kepplerstraat | Installaties | Vaste sanitairvoorzieningen | 74 | VASTE VOORZIENINGEN | Bouwkundig | Sanitair closetpot compleet |  | 0 | 0
Kepplerstraat 31 | Gymzaal Kepplerstraat | Installaties | Vaste sanitairvoorzieningen | 74 | VASTE VOORZIENINGEN | Bouwkundig | Sanitair closetpot compleet | Verv. closetpot compleet | 2036 | 24
Kepplerstraat 31 | Gymzaal Kepplerstraat | Installaties | Vaste sanitairvoorzieningen | 74 | VASTE VOORZIENINGEN | Bouwkundig | Douchekoppen en kranen | Geen actie | 0 | 0
Kepplerstraat 31 | Gymzaal Kepplerstraat | Installaties | Vaste sanitairvoorzieningen | 74 | VASTE VOORZIENINGEN | Bouwkundig | Douchekoppen en kranen | Verv. douchekoppen en kranen (RADA) | 2036 | 24
Kepplerstraat 31 | Gymzaal Kepplerstraat | Installaties | Vaste sanitairvoorzieningen | 74 | VASTE VOORZIENINGEN | Bouwkundig | Sanitair uitstortgootsteen | Geen actie | 0 | 0
Kepplerstraat 31 | Gymzaal Kepplerstraat | Installaties | Vaste sanitairvoorzieningen | 74 | VASTE VOORZIENINGEN | Bouwkundig | Sanitair uitstortgootsteen | Verv. mengkraan | 2036 | 24
Kepplerstraat 31 | Gymzaal Kepplerstraat | Installaties | Vaste sanitairvoorzieningen | 74 | VASTE VOORZIENINGEN | Bouwkundig | Sanitair uitstortgootsteen | Verv. uitstortgootsteen | 2036 | 24
Kepplerstraat 31 | Gymzaal Kepplerstraat | Exterieur | Vaste onderhoudsvoorzieningen | 75 | VASTE VOORZIENINGEN | Bouwkundig | Valbeveiliging op dak | Herstellen | 0 | 0 | 10
Kepplerstraat 31 | Gymzaal Kepplerstraat | Exterieur | Vaste onderhoudsvoorzieningen | 75 | VASTE VOORZIENINGEN | Bouwkundig | Valbeveiliging op dak | Verv. valbeveiliging op dak | 2030 | 30
Kepplerstraat 31 | Gymzaal Kepplerstraat | Terrein | Terrein | 90 | TERREIN | Bouwkundig | Tuinmuur metselwerk | Herstellen | 2030 | 0 | 10
Kepplerstraat 31 | Gymzaal Kepplerstraat | Terrein | Terrein | 90 | TERREIN | Bouwkundig | Tuinmuur metselwerk | Herstellen | 0 | 0 | 10
Kepplerstraat 31 | Gymzaal Kepplerstraat | Terrein | Terrein | 90 | TERREIN | Bouwkundig | Tuinmuur metselwerk | Reinigen | 2030 | 0 | 10
Kepplerstraat 31 | Gymzaal Kepplerstraat | Terrein | Terrein | 90 | TERREIN | Bouwkundig | Tuinmuur metselwerk | Verv. voegwerk tuinmuur | 2042 | 48
Kepplerstraat 31 | Gymzaal Kepplerstraat | Terrein | Terrein | 90 | TERREIN | Bouwkundig | Tuinmuur metselwerk | Verv. voegwerk tuinmuur (plaatselijk) | 2030 | 12
Kepplerstraat 31 | Gymzaal Kepplerstraat | Terrein | Terrein | 90 | TERREIN | Bouwkundig | Bestrating betontegels | Herstellen | 0 | 0
Kepplerstraat 31 | Gymzaal Kepplerstraat | Terrein | Terrein | 90 | TERREIN | Bouwkundig | Bestrating betontegels | Reinigen | 2026 | 0
Kepplerstraat 31 | Gymzaal Kepplerstraat | Terrein | Terrein | 90 | TERREIN | Bouwkundig | Bestrating betontegels | Verv. bestrating betontegels | 2070 | 48
Kepplerstraat 31 | Gymzaal Kepplerstraat | Terrein | Terrein | 90 | TERREIN | Bouwkundig | Bestrating betontegels | Ophogen en herstraten betontegels | 2036 | 12
Leliestraat 10 | Leliestraat 10 | Exterieur | Buitenwanden | 21 | RUWBOUW | Bouwkundig | Gevelafdekking natuursteen |  | 0 | 0 | 10
Leliestraat 10 | Leliestraat 10 | Exterieur | Buitenwanden | 21 | RUWBOUW | Bouwkundig | Gevelafdekking natuursteen |  | 0 | 0 | 10
Leliestraat 10 | Leliestraat 10 | Exterieur | Buitenwanden | 21 | RUWBOUW | Bouwkundig | Gevelafdekking natuursteen | Verv. gevelafdekking beton | 2034 | 48
Leliestraat 10 | Leliestraat 10 | Exterieur | Buitenwanden | 21 | RUWBOUW | Bouwkundig | Gevelafdekking natuursteen | Herst. gevelafdekking beton | 2025 | 12
Leliestraat 10 | Leliestraat 10 | Exterieur | Buitenwanden | 21 | RUWBOUW | Bouwkundig | Schoorsteenpot keramisch |  | 0 | 0 | 10
Leliestraat 10 | Leliestraat 10 | Exterieur | Buitenwanden | 21 | RUWBOUW | Bouwkundig | Schoorsteenpot keramisch | Verv. schoorsteenpot. keramisch | 2030 | 30
Leliestraat 10 | Leliestraat 10 | Exterieur | Buitenwanden | 21 | RUWBOUW | Bouwkundig | Gevelconstructie baksteen |  | 0 | 0 | 10
Leliestraat 10 | Leliestraat 10 | Exterieur | Buitenwanden | 21 | RUWBOUW | Bouwkundig | Gevelconstructie baksteen |  | 0 | 0 | 10
Leliestraat 10 | Leliestraat 10 | Exterieur | Buitenwanden | 21 | RUWBOUW | Bouwkundig | Gevelconstructie baksteen |  | 0 | 0 | 10
Leliestraat 10 | Leliestraat 10 | Exterieur | Buitenwanden | 21 | RUWBOUW | Bouwkundig | Gevelconstructie baksteen |  | 0 | 0 | 10
Leliestraat 10 | Leliestraat 10 | Exterieur | Buitenwanden | 21 | RUWBOUW | Bouwkundig | Gevelconstructie baksteen |  | 0 | 0 | 10
Leliestraat 10 | Leliestraat 10 | Exterieur | Buitenwanden | 21 | RUWBOUW | Bouwkundig | Gevelconstructie baksteen |  | 0 | 0 | 10
Leliestraat 10 | Leliestraat 10 | Exterieur | Buitenwanden | 21 | RUWBOUW | Bouwkundig | Gevelconstructie baksteen | Herst. metselwerk baksteen | 2024 | 12
Leliestraat 10 | Leliestraat 10 | Exterieur | Buitenwanden | 21 | RUWBOUW | Bouwkundig | Schoorsteen metselwerk |  | 0 | 0 | 10
Leliestraat 10 | Leliestraat 10 | Exterieur | Buitenwanden | 21 | RUWBOUW | Bouwkundig | Schoorsteen metselwerk |  | 0 | 0 | 10
Leliestraat 10 | Leliestraat 10 | Exterieur | Buitenwanden | 21 | RUWBOUW | Bouwkundig | Schoorsteen metselwerk | Verv. schoorsteen compleet | 2028 | 48
Leliestraat 10 | Leliestraat 10 | Exterieur | Buitenwanden | 21 | RUWBOUW | Bouwkundig | Schoorsteen metselwerk | Herst. schoorsteen metselwerk | 2024 | 12
Leliestraat 10 | Leliestraat 10 | Exterieur | Buitenwanden | 21 | RUWBOUW | Bouwkundig | Schoorsteen metselwerk | Verv. voegwerk schoorsteen | 2025 | 24
Leliestraat 10 | Leliestraat 10 | Exterieur | Buitenwanden | 21 | RUWBOUW | Bouwkundig | Schoorsteen metselwerk | Herst. voegwerk schoorsteen | 2023 | 6
Leliestraat 10 | Leliestraat 10 | Exterieur | Vloeren | 23 | RUWBOUW | Bouwkundig | Veranda constr. hardhout |  | 0 | 0
Leliestraat 10 | Leliestraat 10 | Exterieur | Vloeren | 23 | RUWBOUW | Bouwkundig | Veranda constr. hardhout |  | 0 | 0
Leliestraat 10 | Leliestraat 10 | Exterieur | Vloeren | 23 | RUWBOUW | Bouwkundig | Veranda constr. hardhout | Verv. constr. hardhout balkon/galerij | 2028 | 48
Leliestraat 10 | Leliestraat 10 | Exterieur | Vloeren | 23 | RUWBOUW | Bouwkundig | Veranda constr. hardhout | Herst. constr. hardhout balkon/galerij | 2023 | 6
Leliestraat 10 | Leliestraat 10 | Interieur | Trappen en hellingen | 24 | RUWBOUW | Bouwkundig | Binnentrap hout | Herst. binnentrap hout | 2034 | 12
Leliestraat 10 | Leliestraat 10 | Exterieur | Daken | 27 | RUWBOUW | Bouwkundig | Gootbekleding zink |  | 0 | 0
Leliestraat 10 | Leliestraat 10 | Exterieur | Daken | 27 | RUWBOUW | Bouwkundig | Gootbekleding zink | Verv. gootbekleding zink | 2028 | 24
Leliestraat 10 | Leliestraat 10 | Exterieur | Daken | 27 | RUWBOUW | Bouwkundig | Gootbekleding zink | Herst. gootbekleding zink | 2024 | 6
Leliestraat 10 | Leliestraat 10 | Exterieur | Daken | 27 | RUWBOUW | Bouwkundig | Gootconstructie zachthout |  | 0 | 0
Leliestraat 10 | Leliestraat 10 | Exterieur | Daken | 27 | RUWBOUW | Bouwkundig | Gootconstructie zachthout | Verv. gootconstructie zachthout | 2034 | 48
Leliestraat 10 | Leliestraat 10 | Exterieur | Daken | 27 | RUWBOUW | Bouwkundig | Gootconstructie zachthout | Herst. gootconstructie zachthout | 2023 | 6
Leliestraat 10 | Leliestraat 10 | Exterieur | Daken | 27 | RUWBOUW | Bouwkundig | Gootconstructie goot + beugels polyest |  | 0 | 0
Leliestraat 10 | Leliestraat 10 | Exterieur | Daken | 27 | RUWBOUW | Bouwkundig | Gootconstructie goot + beugels polyest |  | 0 | 0
Leliestraat 10 | Leliestraat 10 | Exterieur | Daken | 27 | RUWBOUW | Bouwkundig | Gootconstructie goot + beugels polyest |  | 0 | 0
Leliestraat 10 | Leliestraat 10 | Exterieur | Daken | 27 | RUWBOUW | Bouwkundig | Gootconstructie goot + beugels polyest | Verv. goot + beugels polyester | 2028 | 24
Leliestraat 10 | Leliestraat 10 | Exterieur | Daken | 27 | RUWBOUW | Bouwkundig | Gootconstructie goot + beugels polyest | Herst. goot + beugels polyest | 2023 | 6
Leliestraat 10 | Leliestraat 10 | Exterieur | Buitenwandopeningen | 31 | AFBOUW | Bouwkundig | Buit. schild.w. diversen hout dekkend (veranda) |  | 0 | 0
Leliestraat 10 | Leliestraat 10 | Exterieur | Buitenwandopeningen | 31 | AFBOUW | Bouwkundig | Buit. schild.w. diversen hout dekkend (veranda) |  | 0 | 0
Leliestraat 10 | Leliestraat 10 | Exterieur | Buitenwandopeningen | 31 | AFBOUW | Bouwkundig | Buit. schild.w. diversen hout dekkend (veranda) |  | 0 | 0
Leliestraat 10 | Leliestraat 10 | Exterieur | Buitenwandopeningen | 31 | AFBOUW | Bouwkundig | Buit. schild.w. diversen hout dekkend (veranda) | Gr.sch. diversen hout dekkend | 2023 | 6
Leliestraat 10 | Leliestraat 10 | Exterieur | Buitenwandopeningen | 31 | AFBOUW | Bouwkundig | Onderdorpel natuursteen |  | 0 | 0 | 10
Leliestraat 10 | Leliestraat 10 | Exterieur | Buitenwandopeningen | 31 | AFBOUW | Bouwkundig | Onderdorpel natuursteen |  | 0 | 0 | 10
Leliestraat 10 | Leliestraat 10 | Exterieur | Buitenwandopeningen | 31 | AFBOUW | Bouwkundig | Onderdorpel natuursteen | Verv. onderdorpel natuursteen | 2034 | 48
Leliestraat 10 | Leliestraat 10 | Exterieur | Buitenwandopeningen | 31 | AFBOUW | Bouwkundig | Onderdorpel natuursteen | Herst. onderdorpel natuursteen | 2025 | 12
Leliestraat 10 | Leliestraat 10 | Exterieur | Buitenwandopeningen | 31 | AFBOUW | Bouwkundig | Raamdorpel metselwerk |  | 0 | 0 | 10
Leliestraat 10 | Leliestraat 10 | Exterieur | Buitenwandopeningen | 31 | AFBOUW | Bouwkundig | Raamdorpel metselwerk |  | 0 | 0 | 10
Leliestraat 10 | Leliestraat 10 | Exterieur | Buitenwandopeningen | 31 | AFBOUW | Bouwkundig | Raamdorpel metselwerk | Verv. raamdorpel metselwerk | 2034 | 48
Leliestraat 10 | Leliestraat 10 | Exterieur | Buitenwandopeningen | 31 | AFBOUW | Bouwkundig | Raamdorpel metselwerk | Verv. voegwerk raamdorpel metselwerk | 2028 | 24
Leliestraat 10 | Leliestraat 10 | Exterieur | Buitenwandopeningen | 31 | AFBOUW | Bouwkundig | Raamdorpel metselwerk | Herst. raamdorpel metselwerk | 2025 | 12
Leliestraat 10 | Leliestraat 10 | Exterieur | Buitenwandopeningen | 31 | AFBOUW | Bouwkundig | Beglazing gekleurd | Verv. gekleurd glas | 2070 | 48
Leliestraat 10 | Leliestraat 10 | Exterieur | Buitenwandopeningen | 31 | AFBOUW | Bouwkundig | Blankglas enkel | Verv. blankglas enkel | 2070 | 48
Leliestraat 10 | Leliestraat 10 | Exterieur | Buitenwandopeningen | 31 | AFBOUW | Bouwkundig | Kozijn buiten zachthout |  | 0 | 0 | 10
Leliestraat 10 | Leliestraat 10 | Exterieur | Buitenwandopeningen | 31 | AFBOUW | Bouwkundig | Kozijn buiten zachthout |  | 0 | 0 | 10
Leliestraat 10 | Leliestraat 10 | Exterieur | Buitenwandopeningen | 31 | AFBOUW | Bouwkundig | Kozijn buiten zachthout | Verv. kozijn zachthout | 2028 | 48
Leliestraat 10 | Leliestraat 10 | Exterieur | Buitenwandopeningen | 31 | AFBOUW | Bouwkundig | Kozijn buiten zachthout | Herst. kozijn zachthout | 2023 | 6
Leliestraat 10 | Leliestraat 10 | Exterieur | Buitenwandopeningen | 31 | AFBOUW | Bouwkundig | Draai- / val- / uitzetraam zachthout |  | 0 | 0 | 10
Leliestraat 10 | Leliestraat 10 | Exterieur | Buitenwandopeningen | 31 | AFBOUW | Bouwkundig | Draai- / val- / uitzetraam zachthout |  | 0 | 0 | 10
Leliestraat 10 | Leliestraat 10 | Exterieur | Buitenwandopeningen | 31 | AFBOUW | Bouwkundig | Draai- / val- / uitzetraam zachthout | Verv. raam zachthout | 2028 | 48
Leliestraat 10 | Leliestraat 10 | Exterieur | Buitenwandopeningen | 31 | AFBOUW | Bouwkundig | Draai- / val- / uitzetraam zachthout | Herst. raam zachthout | 2023 | 6
Leliestraat 10 | Leliestraat 10 | Exterieur | Buitenwandopeningen | 31 | AFBOUW | Bouwkundig | Draai- / val- / uitzetraam zachthout | Verv. H+S draai/val/uitzet raam | 2025 | 24
Leliestraat 10 | Leliestraat 10 | Exterieur | Buitenwandopeningen | 31 | AFBOUW | Bouwkundig | Draai- / val- / uitzetraam zachthout | Herst. H&S dr/val/uitz. raam | 2023 | 6
Leliestraat 10 | Leliestraat 10 | Exterieur | Buitenwandopeningen | 31 | AFBOUW | Bouwkundig | Schuifraam zachthout |  | 0 | 0 | 10
Leliestraat 10 | Leliestraat 10 | Exterieur | Buitenwandopeningen | 31 | AFBOUW | Bouwkundig | Schuifraam zachthout | Verv. schuifraam zachthout | 2028 | 48
Leliestraat 10 | Leliestraat 10 | Exterieur | Buitenwandopeningen | 31 | AFBOUW | Bouwkundig | Schuifraam zachthout | Herst. schuifraam zachthout | 2024 | 12
Leliestraat 10 | Leliestraat 10 | Exterieur | Buitenwandopeningen | 31 | AFBOUW | Bouwkundig | Schuifraam zachthout | Verv. H&S schuifraam hout | 2028 | 48
Leliestraat 10 | Leliestraat 10 | Exterieur | Buitenwandopeningen | 31 | AFBOUW | Bouwkundig | Schuifraam zachthout | Herst. H&S schuifraam hout | 2024 | 12
Leliestraat 10 | Leliestraat 10 | Exterieur | Buitenwandopeningen | 31 | AFBOUW | Bouwkundig | Buit. sch.w. koz. + raam hout dekkend |  | 0 | 0
Leliestraat 10 | Leliestraat 10 | Exterieur | Buitenwandopeningen | 31 | AFBOUW | Bouwkundig | Buit. sch.w. koz. + raam hout dekkend |  | 0 | 0
Leliestraat 10 | Leliestraat 10 | Exterieur | Buitenwandopeningen | 31 | AFBOUW | Bouwkundig | Buit. sch.w. koz. + raam hout dekkend |  | 0 | 0
Leliestraat 10 | Leliestraat 10 | Exterieur | Buitenwandopeningen | 31 | AFBOUW | Bouwkundig | Buit. sch.w. koz. + raam hout dekkend |  | 0 | 0
Leliestraat 10 | Leliestraat 10 | Exterieur | Buitenwandopeningen | 31 | AFBOUW | Bouwkundig | Buit. sch.w. koz. + raam hout dekkend | Groot sch.w. koz. + raam hout dekkend | 2023 | 6
Leliestraat 10 | Leliestraat 10 | Exterieur | Buitenwandopeningen | 31 | AFBOUW | Bouwkundig | Buit. sch.w. deur hout dekkend enk.zijd.(2m2) |  | 0 | 0
Leliestraat 10 | Leliestraat 10 | Exterieur | Buitenwandopeningen | 31 | AFBOUW | Bouwkundig | Buit. sch.w. deur hout dekkend enk.zijd.(2m2) |  | 0 | 0
Leliestraat 10 | Leliestraat 10 | Exterieur | Buitenwandopeningen | 31 | AFBOUW | Bouwkundig | Buit. sch.w. deur hout dekkend enk.zijd.(2m2) |  | 0 | 0
Leliestraat 10 | Leliestraat 10 | Exterieur | Buitenwandopeningen | 31 | AFBOUW | Bouwkundig | Buit. sch.w. deur hout dekkend enk.zijd.(2m2) |  | 0 | 0
Leliestraat 10 | Leliestraat 10 | Exterieur | Buitenwandopeningen | 31 | AFBOUW | Bouwkundig | Buit. sch.w. deur hout dekkend enk.zijd.(2m2) | Groot schild.w. deur hout dekkend | 2023 | 6
Leliestraat 10 | Leliestraat 10 | Exterieur | Buitenwandopeningen | 31 | AFBOUW | Bouwkundig | Deurdranger | Verv. deurdranger | 2034 | 12
Leliestraat 10 | Leliestraat 10 | Exterieur | Buitenwandopeningen | 31 | AFBOUW | Bouwkundig | Deurdranger | Afstellen deurdranger | 2028 | 6
Leliestraat 10 | Leliestraat 10 | Terrein | Buitenwandopeningen | 31 | AFBOUW | Bouwkundig | Deurdranger | Verv. deurdranger | 2034 | 12
Leliestraat 10 | Leliestraat 10 | Terrein | Buitenwandopeningen | 31 | AFBOUW | Bouwkundig | Deurdranger | Afstellen deurdranger | 2028 | 6
Leliestraat 10 | Leliestraat 10 | Exterieur | Buitenwandopeningen | 31 | AFBOUW | Bouwkundig | Bergingsdeur zachthout | Verv. bergingsdeur zachthout | 2046 | 24
Leliestraat 10 | Leliestraat 10 | Exterieur | Buitenwandopeningen | 31 | AFBOUW | Bouwkundig | Bergingsdeur zachthout | Herst. bergingsdeur zachthout | 2028 | 6
Leliestraat 10 | Leliestraat 10 | Exterieur | Buitenwandopeningen | 31 | AFBOUW | Bouwkundig | Bergingsdeur zachthout | Verv. H+S bergingsdeur | 2046 | 24
Leliestraat 10 | Leliestraat 10 | Exterieur | Buitenwandopeningen | 31 | AFBOUW | Bouwkundig | Bergingsdeur zachthout | Herst. H&S berginsdeur | 2028 | 6
Leliestraat 10 | Leliestraat 10 | Exterieur | Buitenwandopeningen | 31 | AFBOUW | Bouwkundig | Entreedeur zachthout |  | 0 | 0 | 10
Leliestraat 10 | Leliestraat 10 | Exterieur | Buitenwandopeningen | 31 | AFBOUW | Bouwkundig | Entreedeur zachthout |  | 0 | 0 | 10
Leliestraat 10 | Leliestraat 10 | Exterieur | Buitenwandopeningen | 31 | AFBOUW | Bouwkundig | Entreedeur zachthout | Verv. entreedeur zachthout | 2028 | 24
Leliestraat 10 | Leliestraat 10 | Exterieur | Buitenwandopeningen | 31 | AFBOUW | Bouwkundig | Entreedeur zachthout | Herst. entreedeur zachthout | 2024 | 6
Leliestraat 10 | Leliestraat 10 | Exterieur | Buitenwandopeningen | 31 | AFBOUW | Bouwkundig | Entreedeur zachthout | Verv. H&S entreedeur | 2028 | 24
Leliestraat 10 | Leliestraat 10 | Exterieur | Buitenwandopeningen | 31 | AFBOUW | Bouwkundig | Entreedeur zachthout | Herst. H&S entreedeur | 2024 | 6
Leliestraat 10 | Leliestraat 10 | Exterieur | Buitenwandopeningen | 31 | AFBOUW | Bouwkundig | Buit. sch.w. puivulling hout dekkend |  | 0 | 0
Leliestraat 10 | Leliestraat 10 | Exterieur | Buitenwandopeningen | 31 | AFBOUW | Bouwkundig | Buit. sch.w. puivulling hout dekkend |  | 0 | 0
Leliestraat 10 | Leliestraat 10 | Exterieur | Buitenwandopeningen | 31 | AFBOUW | Bouwkundig | Buit. sch.w. puivulling hout dekkend | Groot sch.w. puivulling hout dekkend | 2023 | 6
Leliestraat 10 | Leliestraat 10 | Exterieur | Buitenwandopeningen | 31 | AFBOUW | Bouwkundig | Afdichting kit / stopverf |  | 0 | 0 | 10
Leliestraat 10 | Leliestraat 10 | Exterieur | Buitenwandopeningen | 31 | AFBOUW | Bouwkundig | Afdichting kit / stopverf | Verv. afdichting kit / stopverf | 2025 | 12
Leliestraat 10 | Leliestraat 10 | Interieur | Binnenwandopeningen | 32 | AFBOUW | Bouwkundig | Deurdranger | Verv. deurdranger | 2034 | 12
Leliestraat 10 | Leliestraat 10 | Interieur | Binnenwandopeningen | 32 | AFBOUW | Bouwkundig | Deurdranger | Bijstellen deurdranger | 2028 | 6
Leliestraat 10 | Leliestraat 10 | Interieur | Binnenwandopeningen | 32 | AFBOUW | Bouwkundig | Kozijn zachthout | Verv. kozijnen zachthout | 2070 | 48
Leliestraat 10 | Leliestraat 10 | Interieur | Binnenwandopeningen | 32 | AFBOUW | Bouwkundig | Binnendeur toegang massief | Verv. toegangdeur massief | 2070 | 48
Leliestraat 10 | Leliestraat 10 | Interieur | Binnenwandopeningen | 32 | AFBOUW | Bouwkundig | Binnendeur toegang massief | Verv. H+S | 2046 | 24
Leliestraat 10 | Leliestraat 10 | Interieur | Binnenwandopeningen | 32 | AFBOUW | Bouwkundig | Binnendeur schuifdeur zachthout | Verv. schuifdeur zachthout | 2070 | 48
Leliestraat 10 | Leliestraat 10 | Interieur | Binnenwandopeningen | 32 | AFBOUW | Bouwkundig | Binnendeur schuifdeur zachthout | Verv. H+S schuifdeur | 2070 | 48
Leliestraat 10 | Leliestraat 10 | Interieur | Balustrades en leuningen | 34 | AFBOUW | Bouwkundig | Binnentraphek hout | Verv. binnentraphek hout | 2070 | 48
Leliestraat 10 | Leliestraat 10 | Exterieur | Balustrades en leuningen | 34 | AFBOUW | Bouwkundig | Balustrade beton |  | 0 | 0
Leliestraat 10 | Leliestraat 10 | Exterieur | Balustrades en leuningen | 34 | AFBOUW | Bouwkundig | Balustrade beton | Herst. ballustrade beton | 2028 | 12
Leliestraat 10 | Leliestraat 10 | Interieur | Balustrades en leuningen | 34 | AFBOUW | Bouwkundig | Binnentrapleuning hout | Verv. binnentrapleuning hout | 2070 | 48
Leliestraat 10 | Leliestraat 10 | Exterieur | Dakopeningen | 37 | AFBOUW | Bouwkundig | Dakluik zink |  | 0 | 0
Leliestraat 10 | Leliestraat 10 | Exterieur | Dakopeningen | 37 | AFBOUW | Bouwkundig | Dakluik zink | Verv. dakluik zink bekleding | 2034 | 24
Leliestraat 10 | Leliestraat 10 | Exterieur | Dakopeningen | 37 | AFBOUW | Bouwkundig | Dakluik zink | Herst. dakkluik zink bekleding | 2025 | 6
Leliestraat 10 | Leliestraat 10 | Exterieur | Dakopeningen | 37 | AFBOUW | Bouwkundig | Daklicht >1m2 (hout+draadglas) |  | 0 | 0
Leliestraat 10 | Leliestraat 10 | Exterieur | Dakopeningen | 37 | AFBOUW | Bouwkundig | Daklicht >1m2 (hout+draadglas) | Verv. lichtkoepel dubbelwandig >1 m2 | 2024 | 18
Leliestraat 10 | Leliestraat 10 | Exterieur | Dakopeningen | 37 | AFBOUW | Bouwkundig | Daklicht >1m2 (hout+draadglas) | Herst. lichtkoepel dubbelwandig >1 m2 | 2023 | 6
Leliestraat 10 | Leliestraat 10 | Exterieur | Dakopeningen | 37 | AFBOUW | Bouwkundig | Daklicht >1m2 (hout+draadglas) | Rein. dakkapel / lichtkoepel >1m2 | 2023 | 6
Leliestraat 10 | Leliestraat 10 | Exterieur | Dakopeningen | 37 | AFBOUW | Bouwkundig | Dakraam kunststof |  | 0 | 0
Leliestraat 10 | Leliestraat 10 | Exterieur | Dakopeningen | 37 | AFBOUW | Bouwkundig | Dakraam kunststof | Verv. dakraam kunststof enkelw. 4 pans | 2027 | 18
Leliestraat 10 | Leliestraat 10 | Exterieur | Dakopeningen | 37 | AFBOUW | Bouwkundig | Dakraam kunststof | Herst. dakr. kunststof enk.w. 4 pans | 2024 | 6
Leliestraat 10 | Leliestraat 10 | Exterieur | Buitenwandafwerkingen | 41 | AFWERKINGEN | Bouwkundig | Gevelafwerking voegwerk geknipt (snijvoeg) |  | 0 | 0 | 10
Leliestraat 10 | Leliestraat 10 | Exterieur | Buitenwandafwerkingen | 41 | AFWERKINGEN | Bouwkundig | Gevelafwerking voegwerk geknipt (snijvoeg) |  | 0 | 0 | 10
Leliestraat 10 | Leliestraat 10 | Exterieur | Buitenwandafwerkingen | 41 | AFWERKINGEN | Bouwkundig | Gevelafwerking voegwerk geknipt (snijvoeg) |  | 0 | 0 | 10
Leliestraat 10 | Leliestraat 10 | Exterieur | Buitenwandafwerkingen | 41 | AFWERKINGEN | Bouwkundig | Gevelafwerking voegwerk geknipt (snijvoeg) |  | 0 | 0 | 10
Leliestraat 10 | Leliestraat 10 | Exterieur | Buitenwandafwerkingen | 41 | AFWERKINGEN | Bouwkundig | Gevelafwerking voegwerk geknipt (snijvoeg) | Verv. voegwerk geknipt | 2028 | 48
Leliestraat 10 | Leliestraat 10 | Exterieur | Buitenwandafwerkingen | 41 | AFWERKINGEN | Bouwkundig | Gevelafwerking voegwerk geknipt (snijvoeg) | Herst. voegwerk geknipt | 2024 | 12
Leliestraat 10 | Leliestraat 10 | Exterieur | Buitenwandafwerkingen | 41 | AFWERKINGEN | Bouwkundig | Buit. sch.w. gevelbekl. hout dekkend |  | 0 | 0 | 10
Leliestraat 10 | Leliestraat 10 | Exterieur | Buitenwandafwerkingen | 41 | AFWERKINGEN | Bouwkundig | Buit. sch.w. gevelbekl. hout dekkend |  | 0 | 0
Leliestraat 10 | Leliestraat 10 | Exterieur | Buitenwandafwerkingen | 41 | AFWERKINGEN | Bouwkundig | Buit. sch.w. gevelbekl. hout dekkend |  | 0 | 0
Leliestraat 10 | Leliestraat 10 | Exterieur | Buitenwandafwerkingen | 41 | AFWERKINGEN | Bouwkundig | Buit. sch.w. gevelbekl. hout dekkend |  | 0 | 0
Leliestraat 10 | Leliestraat 10 | Exterieur | Buitenwandafwerkingen | 41 | AFWERKINGEN | Bouwkundig | Buit. sch.w. gevelbekl. hout dekkend | Groot sch.w. gevelbekl. hout dekkend | 2023 | 6
Leliestraat 10 | Leliestraat 10 | Exterieur | Buitenwandafwerkingen | 41 | AFWERKINGEN | Bouwkundig | Buit. schild.w. stucwerk |  | 0 | 0
Leliestraat 10 | Leliestraat 10 | Exterieur | Buitenwandafwerkingen | 41 | AFWERKINGEN | Bouwkundig | Buit. schild.w. stucwerk |  | 0 | 0
Leliestraat 10 | Leliestraat 10 | Exterieur | Buitenwandafwerkingen | 41 | AFWERKINGEN | Bouwkundig | Buit. schild.w. stucwerk |  | 0 | 0 | 10
Leliestraat 10 | Leliestraat 10 | Exterieur | Buitenwandafwerkingen | 41 | AFWERKINGEN | Bouwkundig | Buit. schild.w. stucwerk |  | 0 | 0
Leliestraat 10 | Leliestraat 10 | Exterieur | Buitenwandafwerkingen | 41 | AFWERKINGEN | Bouwkundig | Buit. schild.w. stucwerk | Groot schild.w. stucwerk | 2023 | 6
Leliestraat 10 | Leliestraat 10 | Exterieur | Buitenwandafwerkingen | 41 | AFWERKINGEN | Bouwkundig | Buit. schild.w. betonconstr. (veranda) |  | 0 | 0 | 10
Leliestraat 10 | Leliestraat 10 | Exterieur | Buitenwandafwerkingen | 41 | AFWERKINGEN | Bouwkundig | Buit. schild.w. betonconstr. (veranda) |  | 0 | 0
Leliestraat 10 | Leliestraat 10 | Exterieur | Buitenwandafwerkingen | 41 | AFWERKINGEN | Bouwkundig | Buit. schild.w. betonconstr. (veranda) |  | 0 | 0 | 10
Leliestraat 10 | Leliestraat 10 | Exterieur | Buitenwandafwerkingen | 41 | AFWERKINGEN | Bouwkundig | Buit. schild.w. betonconstr. (veranda) | Groot schild.w. betonconstr. | 2023 | 6
Leliestraat 10 | Leliestraat 10 | Exterieur | Buitenwandafwerkingen | 41 | AFWERKINGEN | Bouwkundig | Gevelafwerking stucwerk |  | 0 | 0 | 10
Leliestraat 10 | Leliestraat 10 | Exterieur | Buitenwandafwerkingen | 41 | AFWERKINGEN | Bouwkundig | Gevelafwerking stucwerk |  | 0 | 0 | 10
Leliestraat 10 | Leliestraat 10 | Exterieur | Buitenwandafwerkingen | 41 | AFWERKINGEN | Bouwkundig | Gevelafwerking stucwerk |  | 0 | 0 | 10
Leliestraat 10 | Leliestraat 10 | Exterieur | Buitenwandafwerkingen | 41 | AFWERKINGEN | Bouwkundig | Gevelafwerking stucwerk | Verv. gevelafwerking stucwerk | 2025 | 24
Leliestraat 10 | Leliestraat 10 | Exterieur | Buitenwandafwerkingen | 41 | AFWERKINGEN | Bouwkundig | Gevelafwerking stucwerk | Herst. gevelafwerking stucwerk | 2024 | 12
Leliestraat 10 | Leliestraat 10 | Exterieur | Buitenwandafwerkingen | 41 | AFWERKINGEN | Bouwkundig | Gevelbekleding zachthout | Verv. gevelbekleding zachthout | 2046 | 24
Leliestraat 10 | Leliestraat 10 | Exterieur | Buitenwandafwerkingen | 41 | AFWERKINGEN | Bouwkundig | Gevelbekleding zachthout | Herst. gevelbekleding zachthout | 2028 | 6
Leliestraat 10 | Leliestraat 10 | Interieur | Binnenwandafwerkingen | 42 | AFWERKINGEN | Bouwkundig | Wandafw. tegels, niet sanitaire ruimten |  | 0 | 0 | 10
Leliestraat 10 | Leliestraat 10 | Interieur | Binnenwandafwerkingen | 42 | AFWERKINGEN | Bouwkundig | Wandafw. tegels, niet sanitaire ruimten |  | 0 | 0 | 10
Leliestraat 10 | Leliestraat 10 | Interieur | Binnenwandafwerkingen | 42 | AFWERKINGEN | Bouwkundig | Wandafw. tegels, niet sanitaire ruimten | Verv. wandafw. wandtegels | 2034 | 48
Leliestraat 10 | Leliestraat 10 | Interieur | Binnenwandafwerkingen | 42 | AFWERKINGEN | Bouwkundig | Wandafw. tegels, niet sanitaire ruimten | Herst. wandafw. wandtegels | 2025 | 12
Leliestraat 10 | Leliestraat 10 | Interieur | Binnenwandafwerkingen | 42 | AFWERKINGEN | Bouwkundig | Wandafw. tegels, sanitaire ruimten |  | 0 | 0 | 10
Leliestraat 10 | Leliestraat 10 | Interieur | Binnenwandafwerkingen | 42 | AFWERKINGEN | Bouwkundig | Wandafw. tegels, sanitaire ruimten | Verv. wandafw. wandtegels | 2046 | 48
Leliestraat 10 | Leliestraat 10 | Interieur | Binnenwandafwerkingen | 42 | AFWERKINGEN | Bouwkundig | Wandafw. tegels, sanitaire ruimten | Herst. wandafw. wandtegels | 2028 | 12
Leliestraat 10 | Leliestraat 10 | Interieur | Vloerafwerkingen | 43 | AFWERKINGEN | Bouwkundig | Vloerafw. dhg tegels |  | 0 | 0
Leliestraat 10 | Leliestraat 10 | Interieur | Vloerafwerkingen | 43 | AFWERKINGEN | Bouwkundig | Vloerafw. dhg tegels | Verv. vloerafw. dhg tegels | 2034 | 48
Leliestraat 10 | Leliestraat 10 | Interieur | Vloerafwerkingen | 43 | AFWERKINGEN | Bouwkundig | Vloerafw. dhg tegels | Herst. vloerafw. dhg tegels | 2025 | 12
Leliestraat 10 | Leliestraat 10 | Interieur | Vloerafwerkingen | 43 | AFWERKINGEN | Bouwkundig | Vloerafw. dhg tegels | Herst. voegwerk dhg tegels | 2025 | 12
Leliestraat 10 | Leliestraat 10 | Exterieur | Plafondafwerkingen | 45 | AFWERKINGEN | Bouwkundig | Buitenplafond hout (veranda) | Verv. buitenplafond hout | 2046 | 24
Leliestraat 10 | Leliestraat 10 | Exterieur | Plafondafwerkingen | 45 | AFWERKINGEN | Bouwkundig | Buitenplafond hout (veranda) | Herst. buitenplafond hout | 2028 | 6
Leliestraat 10 | Leliestraat 10 | Interieur | Plafondafwerkingen | 45 | AFWERKINGEN | Bouwkundig | Plafondafw. gipsplaat | Verv. plafondafwerking gipsplaat | 2070 | 48
Leliestraat 10 | Leliestraat 10 | Interieur | Plafondafwerkingen | 45 | AFWERKINGEN | Bouwkundig | Plafondafw. schrootjes | Verv. plafondafwerking schrootjes | 2070 | 48
Leliestraat 10 | Leliestraat 10 | Interieur | Plafondafwerkingen | 45 | AFWERKINGEN | Bouwkundig | Plafondafw. zachtboard | Verv. plafondafwerking zachtb. -> gips | 2070 | 48
Leliestraat 10 | Leliestraat 10 | Interieur | Plafondafwerkingen | 45 | AFWERKINGEN | Bouwkundig | Systeemplafond mineraal |  | 0 | 0
Leliestraat 10 | Leliestraat 10 | Interieur | Plafondafwerkingen | 45 | AFWERKINGEN | Bouwkundig | Systeemplafond mineraal | Verv. systeemplafond mineraal | 2034 | 24
Leliestraat 10 | Leliestraat 10 | Interieur | Plafondafwerkingen | 45 | AFWERKINGEN | Bouwkundig | Systeemplafond mineraal | Herst. plafond afwerking syst. miner. | 2028 | 12
Leliestraat 10 | Leliestraat 10 | Exterieur | Plafondafwerkingen | 45 | AFWERKINGEN | Bouwkundig | Buit. sch..w. plafond hout dekkend (veranda) |  | 0 | 0
Leliestraat 10 | Leliestraat 10 | Exterieur | Plafondafwerkingen | 45 | AFWERKINGEN | Bouwkundig | Buit. sch..w. plafond hout dekkend (veranda) | Groot schild.w. plafond hout dekkend | 2024 | 6
Leliestraat 10 | Leliestraat 10 | Exterieur | Dakafwerkingen | 47 | AFWERKINGEN | Bouwkundig | Dakbedek. zink |  | 0 | 0
Leliestraat 10 | Leliestraat 10 | Exterieur | Dakafwerkingen | 47 | AFWERKINGEN | Bouwkundig | Dakbedek. zink | Verv. dakbed. zink | 2034 | 24
Leliestraat 10 | Leliestraat 10 | Exterieur | Dakafwerkingen | 47 | AFWERKINGEN | Bouwkundig | Dakbedek. zink | Herst. dakbedekking zink | 2025 | 6
Leliestraat 10 | Leliestraat 10 | Exterieur | Dakafwerkingen | 47 | AFWERKINGEN | Bouwkundig | Loodslabben / loket schoorsteen |  | 0 | 0
Leliestraat 10 | Leliestraat 10 | Exterieur | Dakafwerkingen | 47 | AFWERKINGEN | Bouwkundig | Loodslabben / loket schoorsteen | Verv. loodslab/loket schoorsteen | 2034 | 48
Leliestraat 10 | Leliestraat 10 | Exterieur | Dakafwerkingen | 47 | AFWERKINGEN | Bouwkundig | Loodslabben / loket schoorsteen | Herst. + aanklop. lood schoorsteen | 2024 | 6
Leliestraat 10 | Leliestraat 10 | Exterieur | Dakafwerkingen | 47 | AFWERKINGEN | Bouwkundig | Dakbedek. bitumen |  | 0 | 0
Leliestraat 10 | Leliestraat 10 | Exterieur | Dakafwerkingen | 47 | AFWERKINGEN | Bouwkundig | Dakbedek. bitumen |  | 0 | 0
Leliestraat 10 | Leliestraat 10 | Exterieur | Dakafwerkingen | 47 | AFWERKINGEN | Bouwkundig | Dakbedek. bitumen |  | 0 | 0
Leliestraat 10 | Leliestraat 10 | Exterieur | Dakafwerkingen | 47 | AFWERKINGEN | Bouwkundig | Dakbedek. bitumen |  | 0 | 0
Leliestraat 10 | Leliestraat 10 | Exterieur | Dakafwerkingen | 47 | AFWERKINGEN | Bouwkundig | Dakbedek. bitumen |  | 0 | 0
Leliestraat 10 | Leliestraat 10 | Exterieur | Dakafwerkingen | 47 | AFWERKINGEN | Bouwkundig | Dakbedek. bitumen | Verv. dakbed. bitumen | 2026 | 30
Leliestraat 10 | Leliestraat 10 | Exterieur | Dakafwerkingen | 47 | AFWERKINGEN | Bouwkundig | Dakbedek. bitumen | Aanbr. nieuwe laag dakbed. bit. | 2024 | 18
Leliestraat 10 | Leliestraat 10 | Exterieur | Dakafwerkingen | 47 | AFWERKINGEN | Bouwkundig | Dakbedek. bitumen | Herst. dakbed. bitumen | 2023 | 6
Leliestraat 10 | Leliestraat 10 | Exterieur | Dakafwerkingen | 47 | AFWERKINGEN | Bouwkundig | Loodslabben plat dak |  | 0 | 0
Leliestraat 10 | Leliestraat 10 | Exterieur | Dakafwerkingen | 47 | AFWERKINGEN | Bouwkundig | Loodslabben plat dak | Verv. loodslab plat dak | 2034 | 48
Leliestraat 10 | Leliestraat 10 | Exterieur | Dakafwerkingen | 47 | AFWERKINGEN | Bouwkundig | Loodslabben plat dak | Herst. + aanklop. lood plat dak | 2024 | 6
Leliestraat 10 | Leliestraat 10 | Exterieur | Dakafwerkingen | 47 | AFWERKINGEN | Bouwkundig | Loodslabben in knelprofiel |  | 0 | 0
Leliestraat 10 | Leliestraat 10 | Exterieur | Dakafwerkingen | 47 | AFWERKINGEN | Bouwkundig | Loodslabben in knelprofiel | Verv. knelprofiel aluminium | 2027 | 18
Leliestraat 10 | Leliestraat 10 | Exterieur | Dakafwerkingen | 47 | AFWERKINGEN | Bouwkundig | Loodslabben in knelprofiel | Verv. loodslab knelprofiel | 2034 | 48
Leliestraat 10 | Leliestraat 10 | Exterieur | Dakafwerkingen | 47 | AFWERKINGEN | Bouwkundig | Loodslabben in knelprofiel | Herst. + aanklop. lood knelprofiel | 2024 | 6
Leliestraat 10 | Leliestraat 10 | Exterieur | Dakafwerkingen | 47 | AFWERKINGEN | Bouwkundig | Loodslabben in knelprofiel | Herst. knelprofiel aluminium | 2024 | 6
Leliestraat 10 | Leliestraat 10 | Exterieur | Dakafwerkingen | 47 | AFWERKINGEN | Bouwkundig | Dakpan keramisch |  | 0 | 0
Leliestraat 10 | Leliestraat 10 | Exterieur | Dakafwerkingen | 47 | AFWERKINGEN | Bouwkundig | Dakpan keramisch |  | 0 | 0
Leliestraat 10 | Leliestraat 10 | Exterieur | Dakafwerkingen | 47 | AFWERKINGEN | Bouwkundig | Dakpan keramisch | Verv. dakpan keramisch | 2034 | 48
Leliestraat 10 | Leliestraat 10 | Exterieur | Dakafwerkingen | 47 | AFWERKINGEN | Bouwkundig | Dakpan keramisch | Herst. dakpan keramisch | 2025 | 12
Leliestraat 10 | Leliestraat 10 | Exterieur | Dakafwerkingen | 47 | AFWERKINGEN | Bouwkundig | Dakpan keramisch | Herst. panlatten | 2034 | 48
Leliestraat 10 | Leliestraat 10 | Exterieur | Dakafwerkingen | 47 | AFWERKINGEN | Bouwkundig | Vorsten keramisch |  | 0 | 0
Leliestraat 10 | Leliestraat 10 | Exterieur | Dakafwerkingen | 47 | AFWERKINGEN | Bouwkundig | Vorsten keramisch |  | 0 | 0
Leliestraat 10 | Leliestraat 10 | Exterieur | Dakafwerkingen | 47 | AFWERKINGEN | Bouwkundig | Vorsten keramisch | Verv. vorsten keram.+aansmeren | 2034 | 48
Leliestraat 10 | Leliestraat 10 | Exterieur | Dakafwerkingen | 47 | AFWERKINGEN | Bouwkundig | Vorsten keramisch | Herst. vorsten keramisch | 2025 | 12
Leliestraat 10 | Leliestraat 10 | Exterieur | Dakafwerkingen | 47 | AFWERKINGEN | Bouwkundig | Loodslabben / loket hellend dak |  | 0 | 0
Leliestraat 10 | Leliestraat 10 | Exterieur | Dakafwerkingen | 47 | AFWERKINGEN | Bouwkundig | Loodslabben / loket hellend dak | Verv. loodslab/loket hellend dak | 2034 | 48
Leliestraat 10 | Leliestraat 10 | Exterieur | Dakafwerkingen | 47 | AFWERKINGEN | Bouwkundig | Loodslabben / loket hellend dak | Herst. + aanklop. lood hellend dak | 2024 | 6
Leliestraat 10 | Leliestraat 10 | Exterieur | Warmteopwekking | 51 | INSTALLATIES WERKTUIGBOUWKUNDIG | Werktuigbouwkundig | Schoorsteen kunststof | Verv. schoorsteen kunststof | 2052 | 30
Leliestraat 10 | Leliestraat 10 | Exterieur | Warmteopwekking | 51 | INSTALLATIES WERKTUIGBOUWKUNDIG | Werktuigbouwkundig | Schoorsteen kunststof | Herst. schoorsteen kunststof | 2028 | 6
Leliestraat 10 | Leliestraat 10 | Exterieur | Warmteopwekking | 51 | INSTALLATIES WERKTUIGBOUWKUNDIG | Werktuigbouwkundig | Rookgasdakdoorvoer metaal plat | Verv. rookgasafvoer metaal plat | 2040 | 18
Leliestraat 10 | Leliestraat 10 | Installaties | Warmteopwekking | 51 | INSTALLATIES WERKTUIGBOUWKUNDIG | Werktuigbouwkundig | CV-ketel | Verv. CV-ketel woning | 2040 | 18
Leliestraat 10 | Leliestraat 10 | Installaties | Warmteopwekking | 51 | INSTALLATIES WERKTUIGBOUWKUNDIG | Werktuigbouwkundig | CV-ketel | Jaarl. onderh. CV-install. Woning | 2023 | 1
Leliestraat 10 | Leliestraat 10 | Exterieur | Afvoeren | 52 | INSTALLATIES WERKTUIGBOUWKUNDIG | Werktuigbouwkundig | Buit. sch.w. gootconstr. hout dekkend |  | 0 | 0
Leliestraat 10 | Leliestraat 10 | Exterieur | Afvoeren | 52 | INSTALLATIES WERKTUIGBOUWKUNDIG | Werktuigbouwkundig | Buit. sch.w. gootconstr. hout dekkend |  | 0 | 0 | 10
Leliestraat 10 | Leliestraat 10 | Exterieur | Afvoeren | 52 | INSTALLATIES WERKTUIGBOUWKUNDIG | Werktuigbouwkundig | Buit. sch.w. gootconstr. hout dekkend | Groot schild.w. gootcon. hout dekkend | 2023 | 6
Leliestraat 10 | Leliestraat 10 | Exterieur | Afvoeren | 52 | INSTALLATIES WERKTUIGBOUWKUNDIG | Werktuigbouwkundig | Buit. schild.w. hwa metaal |  | 0 | 0
Leliestraat 10 | Leliestraat 10 | Exterieur | Afvoeren | 52 | INSTALLATIES WERKTUIGBOUWKUNDIG | Werktuigbouwkundig | Buit. schild.w. hwa metaal |  | 0 | 0
Leliestraat 10 | Leliestraat 10 | Exterieur | Afvoeren | 52 | INSTALLATIES WERKTUIGBOUWKUNDIG | Werktuigbouwkundig | Buit. schild.w. hwa metaal | Groot schild.w. metaal | 2023 | 6
Leliestraat 10 | Leliestraat 10 | Exterieur | Afvoeren | 52 | INSTALLATIES WERKTUIGBOUWKUNDIG | Werktuigbouwkundig | Vergaarbak metaal | Verv. vergaarbak metaal | 2052 | 30
Leliestraat 10 | Leliestraat 10 | Exterieur | Afvoeren | 52 | INSTALLATIES WERKTUIGBOUWKUNDIG | Werktuigbouwkundig | Vergaarbak metaal | Herst. vergaarbak metaal | 2034 | 12
Leliestraat 10 | Leliestraat 10 | Exterieur | Afvoeren | 52 | INSTALLATIES WERKTUIGBOUWKUNDIG | Werktuigbouwkundig | Hemelwaterafvoer staal gegalvaniseerd |  | 0 | 0 | 10
Leliestraat 10 | Leliestraat 10 | Exterieur | Afvoeren | 52 | INSTALLATIES WERKTUIGBOUWKUNDIG | Werktuigbouwkundig | Hemelwaterafvoer staal gegalvaniseerd |  | 0 | 0 | 10
Leliestraat 10 | Leliestraat 10 | Exterieur | Afvoeren | 52 | INSTALLATIES WERKTUIGBOUWKUNDIG | Werktuigbouwkundig | Hemelwaterafvoer staal gegalvaniseerd | Verv. hemelwaterafvoer staal gegalv. | 2031 | 36
Leliestraat 10 | Leliestraat 10 | Exterieur | Afvoeren | 52 | INSTALLATIES WERKTUIGBOUWKUNDIG | Werktuigbouwkundig | Hemelwaterafvoer staal gegalvaniseerd | Herst. h.w.afv. staal gegalv. | 2025 | 12
Leliestraat 10 | Leliestraat 10 | Exterieur | Afvoeren | 52 | INSTALLATIES WERKTUIGBOUWKUNDIG | Werktuigbouwkundig | Stadsuitloop lood | Verv. stadsuitloop lood | 2058 | 36
Leliestraat 10 | Leliestraat 10 | Exterieur | Afvoeren | 52 | INSTALLATIES WERKTUIGBOUWKUNDIG | Werktuigbouwkundig | Stadsuitloop lood | Herst. stadsuitloop lood | 2034 | 12
Leliestraat 10 | Leliestraat 10 | Exterieur | Afvoeren | 52 | INSTALLATIES WERKTUIGBOUWKUNDIG | Werktuigbouwkundig | Vergaarbak kunststof | Verv. vergaarbak kunststof | 2046 | 24
Leliestraat 10 | Leliestraat 10 | Exterieur | Afvoeren | 52 | INSTALLATIES WERKTUIGBOUWKUNDIG | Werktuigbouwkundig | Vergaarbak kunststof | Herst. vergaarbak kunststof | 2034 | 12
Leliestraat 10 | Leliestraat 10 | Exterieur | Afvoeren | 52 | INSTALLATIES WERKTUIGBOUWKUNDIG | Werktuigbouwkundig | Hemelwaterafvoer pvc |  | 0 | 0 | 10
Leliestraat 10 | Leliestraat 10 | Exterieur | Afvoeren | 52 | INSTALLATIES WERKTUIGBOUWKUNDIG | Werktuigbouwkundig | Hemelwaterafvoer pvc | Verv. hemelwaterafvoer pvc | 2034 | 24
Leliestraat 10 | Leliestraat 10 | Exterieur | Afvoeren | 52 | INSTALLATIES WERKTUIGBOUWKUNDIG | Werktuigbouwkundig | Hemelwaterafvoer pvc | Herst. hemelw.afv. pvc | 2025 | 6
Leliestraat 10 | Leliestraat 10 | Installaties | Water | 53 | INSTALLATIES WERKTUIGBOUWKUNDIG | Werktuigbouwkundig | Boiler close-in 10 liter | Verv. boiler close-in | 2040 | 18
Leliestraat 10 | Leliestraat 10 | Installaties | Warmtedistributie | 56 | INSTALLATIES WERKTUIGBOUWKUNDIG | Werktuigbouwkundig | CV-pomp individueel | Verv. CV-pomp individueel | 2034 | 12
Leliestraat 10 | Leliestraat 10 | Installaties | Warmtedistributie | 56 | INSTALLATIES WERKTUIGBOUWKUNDIG | Werktuigbouwkundig | CV-expansievat individueel | Verv. CV-expansievat individueel | 2034 | 12
Leliestraat 10 | Leliestraat 10 | Installaties | Warmtedistributie | 56 | INSTALLATIES WERKTUIGBOUWKUNDIG | Werktuigbouwkundig | Radiator | Verv. radiator | 2070 | 48
Leliestraat 10 | Leliestraat 10 | Exterieur | Luchtbehandeling | 57 | INSTALLATIES WERKTUIGBOUWKUNDIG | Werktuigbouwkundig | Vent. dakdoorvoer metaal plat | Verv. dakd.voer metaal plat | 2040 | 18
Leliestraat 10 | Leliestraat 10 | Installaties | Centrale elektrotechnische voorzieningen | 61 | INSTALLATIES ELEKTROTECHNISCH | Elektrotechnisch | Meterkastinstallatie | Verv. groepenkast | 2070 | 48
Leliestraat 10 | Leliestraat 10 | Installaties | Verlichting | 63 | INSTALLATIES ELEKTROTECHNISCH | Elektrotechnisch | Electra armaturen binnen TL | Verv. armat. binnen TL | 2027 | 5
Leliestraat 10 | Leliestraat 10 | Installaties | Verlichting | 63 | INSTALLATIES ELEKTROTECHNISCH | Elektrotechnisch | Electra armaturen binnenlamp | Verv. armat. binnenlamp | 2027 | 5
Leliestraat 10 | Leliestraat 10 | Installaties | Verlichting | 63 | INSTALLATIES ELEKTROTECHNISCH | Elektrotechnisch | Noodverlichting decentraal (op lichtnet) | Verv. noodverlichting | 2052 | 30
Leliestraat 10 | Leliestraat 10 | Installaties | Verlichting | 63 | INSTALLATIES ELEKTROTECHNISCH | Elektrotechnisch | Noodverlichting decentraal (op lichtnet) | Contract noodverlichting | 2023 | 1
Leliestraat 10 | Leliestraat 10 | Installaties | Verlichting | 63 | INSTALLATIES ELEKTROTECHNISCH | Elektrotechnisch | Noodverlichting decentraal (op lichtnet) | Verv. accu / batterij | 2025 | 3
Leliestraat 10 | Leliestraat 10 | Installaties | Communicatie | 64 | INSTALLATIES ELEKTROTECHNISCH | Elektrotechnisch | Deurbelinstallatie | Verv. deurbelinstallatie | 2046 | 24
Leliestraat 10 | Leliestraat 10 | Installaties | Beveiliging | 65 | INSTALLATIES ELEKTROTECHNISCH | Elektrotechnisch | Brandmelder | Verv. brandmelder | 2040 | 18
Leliestraat 10 | Leliestraat 10 | Installaties | Beveiliging | 65 | INSTALLATIES ELEKTROTECHNISCH | Elektrotechnisch | Brandslang haspel | Verv. brandslanghaspel | 2070 | 48
Leliestraat 10 | Leliestraat 10 | Installaties | Beveiliging | 65 | INSTALLATIES ELEKTROTECHNISCH | Elektrotechnisch | Brandslang haspel | Contract brandslanghaspel | 2023 | 1
Leliestraat 10 | Leliestraat 10 | Installaties | Beveiliging | 65 | INSTALLATIES ELEKTROTECHNISCH | Elektrotechnisch | Draagbaar blustoestel poederblusser | Verv. poederblusser | 2034 | 12
Leliestraat 10 | Leliestraat 10 | Installaties | Beveiliging | 65 | INSTALLATIES ELEKTROTECHNISCH | Elektrotechnisch | Draagbaar blustoestel poederblusser | Contract handblustoestel | 2023 | 1
Leliestraat 10 | Leliestraat 10 | Installaties | Beveiliging | 65 | INSTALLATIES ELEKTROTECHNISCH | Elektrotechnisch | Draagbaar blustoestel schuimblusser | Verv. schuimblusser | 2034 | 12
Leliestraat 10 | Leliestraat 10 | Installaties | Beveiliging | 65 | INSTALLATIES ELEKTROTECHNISCH | Elektrotechnisch | Draagbaar blustoestel schuimblusser | Contract handblustoestel | 2023 | 1
Leliestraat 10 | Leliestraat 10 | Installaties | Beveiliging | 65 | INSTALLATIES ELEKTROTECHNISCH | Elektrotechnisch | Inbraak-alarminstallatie |  | 0 | 0
Leliestraat 10 | Leliestraat 10 | Installaties | Beveiliging | 65 | INSTALLATIES ELEKTROTECHNISCH | Elektrotechnisch | Inbraak-alarminstallatie | Verv. inbraakalarminstallatie | 2031 | 18
Leliestraat 10 | Leliestraat 10 | Installaties | Beveiliging | 65 | INSTALLATIES ELEKTROTECHNISCH | Elektrotechnisch | Inbraak-alarminstallatie | Contract inbraakalarminstallatie | 2023 | 1
Leliestraat 10 | Leliestraat 10 | Installaties | Vaste sanitairvoorzieningen | 74 | VASTE VOORZIENINGEN | Bouwkundig | Sanitair closetpot compleet | Verv. closetpot compleet | 2070 | 48
Leliestraat 10 | Leliestraat 10 | Installaties | Vaste sanitairvoorzieningen | 74 | VASTE VOORZIENINGEN | Bouwkundig | Sanitair wastafel | Verv. wastafel | 2046 | 24
Leliestraat 10 | Leliestraat 10 | Installaties | Vaste sanitairvoorzieningen | 74 | VASTE VOORZIENINGEN | Bouwkundig | Sanitair wastafel | Verv. wastafelkraan | 2046 | 24
Leliestraat 10 | Leliestraat 10 | Installaties | Vaste sanitairvoorzieningen | 74 | VASTE VOORZIENINGEN | Bouwkundig | Toiletsteun | Verv. toiletsteun | 2070 | 48
Leliestraat 10 | Leliestraat 10 | Terrein | Terrein | 90 | TERREIN | Bouwkundig | Tuinmuur baksteen |  | 0 | 0 | 10
Leliestraat 10 | Leliestraat 10 | Terrein | Terrein | 90 | TERREIN | Bouwkundig | Tuinmuur baksteen |  | 0 | 0 | 10
Leliestraat 10 | Leliestraat 10 | Terrein | Terrein | 90 | TERREIN | Bouwkundig | Tuinmuur baksteen |  | 0 | 0 | 10
Leliestraat 10 | Leliestraat 10 | Terrein | Terrein | 90 | TERREIN | Bouwkundig | Tuinmuur baksteen |  | 0 | 0 | 10
Leliestraat 10 | Leliestraat 10 | Terrein | Terrein | 90 | TERREIN | Bouwkundig | Tuinmuur baksteen | Herst. tuinmuur metselwerk | 2024 | 12
Leliestraat 10 | Leliestraat 10 | Terrein | Terrein | 90 | TERREIN | Bouwkundig | Tuinmuur baksteen | Verv. voegwerk tuinmuur | 2028 | 48
Leliestraat 10 | Leliestraat 10 | Terrein | Terrein | 90 | TERREIN | Bouwkundig | Toegangspoort hout |  | 0 | 0 | 10
Leliestraat 10 | Leliestraat 10 | Terrein | Terrein | 90 | TERREIN | Bouwkundig | Toegangspoort hout | Verv. poort hout | 2034 | 24
Leliestraat 10 | Leliestraat 10 | Terrein | Terrein | 90 | TERREIN | Bouwkundig | Toegangspoort hout | Herst. poort hout | 2023 | 6
Leliestraat 10 | Leliestraat 10 | Terrein | Terrein | 90 | TERREIN | Bouwkundig | Toegangspoort hout | Verv. H+S werk toegangspoort | 2034 | 24
Leliestraat 10 | Leliestraat 10 | Terrein | Terrein | 90 | TERREIN | Bouwkundig | Bestrating betontegels |  | 0 | 0
Leliestraat 10 | Leliestraat 10 | Terrein | Terrein | 90 | TERREIN | Bouwkundig | Bestrating betontegels |  | 0 | 0
Leliestraat 10 | Leliestraat 10 | Terrein | Terrein | 90 | TERREIN | Bouwkundig | Bestrating betontegels | Verv. bestrating betontegels | 2034 | 48
Leliestraat 10 | Leliestraat 10 | Terrein | Terrein | 90 | TERREIN | Bouwkundig | Bestrating betontegels | Ophogen en herstraten betontegels | 2025 | 12
Leliestraat 10 | Leliestraat 10 | Terrein | Terrein | 90 | TERREIN | Bouwkundig | Bestrating betontegels | Herst. bestrating betontegels | 2023 | 6
Leliestraat 10 | Leliestraat 10 | Niet Planmatig Onderhoud | Algemeen | 99 | ALGEMEEN | Algemeen | Veiligheid | Veiligheid | 2023 | 1
Leliestraat 10 | Leliestraat 10 | Niet Planmatig Onderhoud | Algemeen | 99 | ALGEMEEN | Algemeen | Klachtenonderhoud | Klachtenonderhoud | 2023 | 1
Leliestraat 10 | Leliestraat 10 | Niet Planmatig Onderhoud | Algemeen | 99 | ALGEMEEN | Algemeen | Correctief en Preventief onderhoud | Correctief en Preventief Onderhoud | 2023 | 1
Lorentzlaan 32 | Lorentzlaan 32 | Exterieur | Buitenwanden | 21 | RUWBOUW | Bouwkundig | Schoorsteen afdekplaat beton | Herstellen | 0 | 0 | 10
Lorentzlaan 32 | Lorentzlaan 32 | Exterieur | Buitenwanden | 21 | RUWBOUW | Bouwkundig | Schoorsteen afdekplaat beton | Verv. schoorsteenplaat beton | 2046 | 48
Lorentzlaan 32 | Lorentzlaan 32 | Exterieur | Buitenwanden | 21 | RUWBOUW | Bouwkundig | Schoorsteen afdekplaat beton | Herst. schoorsteenplaat beton | 2028 | 12
Lorentzlaan 32 | Lorentzlaan 32 | Exterieur | Buitenwanden | 21 | RUWBOUW | Bouwkundig | Gevelconstructie baksteen | Herstellen | 0 | 0 | 10
Lorentzlaan 32 | Lorentzlaan 32 | Exterieur | Buitenwanden | 21 | RUWBOUW | Bouwkundig | Gevelconstructie baksteen | Herstellen | 0 | 0 | 10
Lorentzlaan 32 | Lorentzlaan 32 | Exterieur | Buitenwanden | 21 | RUWBOUW | Bouwkundig | Gevelconstructie baksteen | Herstellen | 0 | 0 | 10
Lorentzlaan 32 | Lorentzlaan 32 | Exterieur | Buitenwanden | 21 | RUWBOUW | Bouwkundig | Gevelconstructie baksteen | Herstellen | 0 | 0 | 10
Lorentzlaan 32 | Lorentzlaan 32 | Exterieur | Buitenwanden | 21 | RUWBOUW | Bouwkundig | Gevelconstructie baksteen | Aanbr. anti-kladmiddel | 2024 | 6
Lorentzlaan 32 | Lorentzlaan 32 | Exterieur | Buitenwanden | 21 | RUWBOUW | Bouwkundig | Gevelconstructie baksteen | Herst. metselwerk baksteen | 2025 | 12
Lorentzlaan 32 | Lorentzlaan 32 | Exterieur | Buitenwanden | 21 | RUWBOUW | Bouwkundig | Gevelconstructie baksteen | Rein. metselwerk baksteen | 2025 | 12
Lorentzlaan 32 | Lorentzlaan 32 | Exterieur | Buitenwanden | 21 | RUWBOUW | Bouwkundig | Schoorsteen metselwerk | Herstellen | 0 | 0 | 10
Lorentzlaan 32 | Lorentzlaan 32 | Exterieur | Buitenwanden | 21 | RUWBOUW | Bouwkundig | Schoorsteen metselwerk | Herstellen | 0 | 0 | 10
Lorentzlaan 32 | Lorentzlaan 32 | Exterieur | Buitenwanden | 21 | RUWBOUW | Bouwkundig | Schoorsteen metselwerk | Verv. schoorsteen compleet | 2034 | 48
Lorentzlaan 32 | Lorentzlaan 32 | Exterieur | Buitenwanden | 21 | RUWBOUW | Bouwkundig | Schoorsteen metselwerk | Herst. schoorsteen metselwerk | 2025 | 12
Lorentzlaan 32 | Lorentzlaan 32 | Exterieur | Buitenwanden | 21 | RUWBOUW | Bouwkundig | Schoorsteen metselwerk | Verv. voegwerk schoorsteen | 2025 | 12
Lorentzlaan 32 | Lorentzlaan 32 | Exterieur | Buitenwanden | 21 | RUWBOUW | Bouwkundig | Schoorsteen metselwerk | Herst. voegwerk schoorsteen | 2024 | 6
Lorentzlaan 32 | Lorentzlaan 32 | Interieur | Vloeren | 23 | RUWBOUW | Bouwkundig | Vloerconstructie beton | Herstellen | 0 | 0
Lorentzlaan 32 | Lorentzlaan 32 | Interieur | Vloeren | 23 | RUWBOUW | Bouwkundig | Vloerconstructie beton | Herst. vloerconstructie beton | 2046 | 24
Lorentzlaan 32 | Lorentzlaan 32 | Exterieur | Daken | 27 | RUWBOUW | Bouwkundig | Bu.sch. gootconstr.hout dekk. (m1) | Herstellen | 0 | 0 | 10
Lorentzlaan 32 | Lorentzlaan 32 | Exterieur | Daken | 27 | RUWBOUW | Bouwkundig | Bu.sch. gootconstr.hout dekk. (m1) | Groot schild. w. gootconst. hout dekk. | 2025 | 6
Lorentzlaan 32 | Lorentzlaan 32 | Exterieur | Daken | 27 | RUWBOUW | Bouwkundig | Gootbekleding zink | Verv. gootbekleding zink | 2046 | 24
Lorentzlaan 32 | Lorentzlaan 32 | Exterieur | Daken | 27 | RUWBOUW | Bouwkundig | Gootbekleding zink | Herst. gootbekleding zink | 2028 | 6
Lorentzlaan 32 | Lorentzlaan 32 | Exterieur | Daken | 27 | RUWBOUW | Bouwkundig | Gootbekleding zink | Rein. goot zink | 2023 | 1
Lorentzlaan 32 | Lorentzlaan 32 | Exterieur | Daken | 27 | RUWBOUW | Bouwkundig | Gootconstructie zachthout | Verv. gootconstructie zachthout | 2070 | 48
Lorentzlaan 32 | Lorentzlaan 32 | Exterieur | Daken | 27 | RUWBOUW | Bouwkundig | Gootconstructie zachthout | Herst. gootconstructie zachthout | 2028 | 6
Lorentzlaan 32 | Lorentzlaan 32 | Exterieur | Buitenwandopeningen | 31 | AFBOUW | Bouwkundig | Betonband / latei | Herst. betonband / -latei | 2034 | 12
Lorentzlaan 32 | Lorentzlaan 32 | Exterieur | Buitenwandopeningen | 31 | AFBOUW | Bouwkundig | Raamdorpel gres/ijzerklinker | Herstellen | 0 | 0 | 10
Lorentzlaan 32 | Lorentzlaan 32 | Exterieur | Buitenwandopeningen | 31 | AFBOUW | Bouwkundig | Raamdorpel gres/ijzerklinker | Verv. raamdorpel ijzerklinker | 2046 | 48
Lorentzlaan 32 | Lorentzlaan 32 | Exterieur | Buitenwandopeningen | 31 | AFBOUW | Bouwkundig | Raamdorpel gres/ijzerklinker | Verv. voegwerk raamdorpel | 2034 | 24
Lorentzlaan 32 | Lorentzlaan 32 | Exterieur | Buitenwandopeningen | 31 | AFBOUW | Bouwkundig | Raamdorpel gres/ijzerklinker | Herst. raamdorpel ijzerklinker | 2028 | 12
Lorentzlaan 32 | Lorentzlaan 32 | Exterieur | Buitenwandopeningen | 31 | AFBOUW | Bouwkundig | Ventilatierooster metaal | Herstellen | 0 | 0 | 10
Lorentzlaan 32 | Lorentzlaan 32 | Exterieur | Buitenwandopeningen | 31 | AFBOUW | Bouwkundig | Ventilatierooster metaal | Herstellen | 0 | 0 | 10
Lorentzlaan 32 | Lorentzlaan 32 | Exterieur | Buitenwandopeningen | 31 | AFBOUW | Bouwkundig | Ventilatierooster metaal | Verv. vent.rooster metaal | 2034 | 48
Lorentzlaan 32 | Lorentzlaan 32 | Exterieur | Buitenwandopeningen | 31 | AFBOUW | Bouwkundig | Ventilatierooster metaal | Rein. ventilatierooster metaal | 2024 | 6
Lorentzlaan 32 | Lorentzlaan 32 | Exterieur | Buitenwandopeningen | 31 | AFBOUW | Bouwkundig | Kozijn buiten hardhout | Herstellen | 0 | 0 | 10
Lorentzlaan 32 | Lorentzlaan 32 | Exterieur | Buitenwandopeningen | 31 | AFBOUW | Bouwkundig | Kozijn buiten hardhout | Verv. kozijn hardhout | 2046 | 48
Lorentzlaan 32 | Lorentzlaan 32 | Exterieur | Buitenwandopeningen | 31 | AFBOUW | Bouwkundig | Kozijn buiten hardhout | Herst. kozijn hardhout | 2025 | 6
Lorentzlaan 32 | Lorentzlaan 32 | Exterieur | Buitenwandopeningen | 31 | AFBOUW | Bouwkundig | Kozijn buiten staal | Verv. kozijn staal | 2070 | 48
Lorentzlaan 32 | Lorentzlaan 32 | Exterieur | Buitenwandopeningen | 31 | AFBOUW | Bouwkundig | Kozijn buiten staal | Herst. kozijn staal | 2028 | 6
Lorentzlaan 32 | Lorentzlaan 32 | Exterieur | Buitenwandopeningen | 31 | AFBOUW | Bouwkundig | Draadglas enkel | Herstellen | 0 | 0 | 10
Lorentzlaan 32 | Lorentzlaan 32 | Exterieur | Buitenwandopeningen | 31 | AFBOUW | Bouwkundig | Draadglas enkel | Verv. afdichting kit / stopverf | 2028 | 12
Lorentzlaan 32 | Lorentzlaan 32 | Exterieur | Buitenwandopeningen | 31 | AFBOUW | Bouwkundig | Draadglas enkel | Verv. draadglas enkel | 2046 | 48
Lorentzlaan 32 | Lorentzlaan 32 | Exterieur | Buitenwandopeningen | 31 | AFBOUW | Bouwkundig | Draadglas enkel | Herst. + afdichten kit/stopverf | 2023 | 6
Lorentzlaan 32 | Lorentzlaan 32 | Exterieur | Buitenwandopeningen | 31 | AFBOUW | Bouwkundig | Deurdranger | Verv. deurdranger | 2034 | 12
Lorentzlaan 32 | Lorentzlaan 32 | Exterieur | Buitenwandopeningen | 31 | AFBOUW | Bouwkundig | Deurdranger | Afstellen deurdranger | 2028 | 6
Lorentzlaan 32 | Lorentzlaan 32 | Exterieur | Buitenwandopeningen | 31 | AFBOUW | Bouwkundig | Buit. sch.w. koz. + raam hout dekkend | Herstellen | 0 | 0
Lorentzlaan 32 | Lorentzlaan 32 | Exterieur | Buitenwandopeningen | 31 | AFBOUW | Bouwkundig | Buit. sch.w. koz. + raam hout dekkend | Herstellen | 0 | 0
Lorentzlaan 32 | Lorentzlaan 32 | Exterieur | Buitenwandopeningen | 31 | AFBOUW | Bouwkundig | Buit. sch.w. koz. + raam hout dekkend | Groot sch.w. koz. + raam hout dekkend | 2024 | 6
Lorentzlaan 32 | Lorentzlaan 32 | Exterieur | Buitenwandopeningen | 31 | AFBOUW | Bouwkundig | Buit. sch.w. deur hout dekkend dub.zijd.(4m2) | Herstellen | 0 | 0
Lorentzlaan 32 | Lorentzlaan 32 | Exterieur | Buitenwandopeningen | 31 | AFBOUW | Bouwkundig | Buit. sch.w. deur hout dekkend dub.zijd.(4m2) | Reinigen | 0 | 0
Lorentzlaan 32 | Lorentzlaan 32 | Exterieur | Buitenwandopeningen | 31 | AFBOUW | Bouwkundig | Buit. sch.w. deur hout dekkend dub.zijd.(4m2) | Groot schild.w. deur hout dekkend | 2024 | 6
Lorentzlaan 32 | Lorentzlaan 32 | Exterieur | Buitenwandopeningen | 31 | AFBOUW | Bouwkundig | Buit. schild.w. koz. + raam staal | Groot schild.w. koz. + raam staal | 2028 | 6
Lorentzlaan 32 | Lorentzlaan 32 | Exterieur | Buitenwandopeningen | 31 | AFBOUW | Bouwkundig | Buit. schild.w. deur metaal enk.zijd. (2m2) | Herstellen | 0 | 0
Lorentzlaan 32 | Lorentzlaan 32 | Exterieur | Buitenwandopeningen | 31 | AFBOUW | Bouwkundig | Buit. schild.w. deur metaal enk.zijd. (2m2) | Reinigen | 0 | 0
Lorentzlaan 32 | Lorentzlaan 32 | Exterieur | Buitenwandopeningen | 31 | AFBOUW | Bouwkundig | Buit. schild.w. deur metaal enk.zijd. (2m2) | Groot schild.w. deur metaal | 2028 | 12
Lorentzlaan 32 | Lorentzlaan 32 | Exterieur | Buitenwandopeningen | 31 | AFBOUW | Bouwkundig | Overige deur staal dicht | Verv. stalen deur dicht | 2070 | 48
Lorentzlaan 32 | Lorentzlaan 32 | Exterieur | Buitenwandopeningen | 31 | AFBOUW | Bouwkundig | Overige deur staal dicht | Herst. stalen deur dicht | 2028 | 6
Lorentzlaan 32 | Lorentzlaan 32 | Exterieur | Buitenwandopeningen | 31 | AFBOUW | Bouwkundig | Overige deur staal dicht | Verv. H+S stalen deur | 2046 | 24
Lorentzlaan 32 | Lorentzlaan 32 | Exterieur | Buitenwandopeningen | 31 | AFBOUW | Bouwkundig | Overige deur staal dicht | Herst. H&S stalen deur | 2028 | 6
Lorentzlaan 32 | Lorentzlaan 32 | Exterieur | Buitenwandopeningen | 31 | AFBOUW | Bouwkundig | Entreedeur hardhout | Herstellen | 0 | 0 | 10
Lorentzlaan 32 | Lorentzlaan 32 | Exterieur | Buitenwandopeningen | 31 | AFBOUW | Bouwkundig | Entreedeur hardhout | Verv. entreedeur hardhout | 2046 | 48
Lorentzlaan 32 | Lorentzlaan 32 | Exterieur | Buitenwandopeningen | 31 | AFBOUW | Bouwkundig | Entreedeur hardhout | Herst. entreedeur hardhout | 2025 | 6
Lorentzlaan 32 | Lorentzlaan 32 | Exterieur | Buitenwandopeningen | 31 | AFBOUW | Bouwkundig | Entreedeur hardhout | Verv. H&S entreedeur | 2034 | 24
Lorentzlaan 32 | Lorentzlaan 32 | Exterieur | Buitenwandopeningen | 31 | AFBOUW | Bouwkundig | Entreedeur hardhout | Herst. H&S entreedeur | 2025 | 6
Lorentzlaan 32 | Lorentzlaan 32 | Interieur | Binnenwandopeningen | 32 | AFBOUW | Bouwkundig | Kozijn hardhout | Verv. kozijnen hardhout | 2070 | 48
Lorentzlaan 32 | Lorentzlaan 32 | Interieur | Binnenwandopeningen | 32 | AFBOUW | Bouwkundig | Kozijn hardhout | Herst. kozijn hardhout | 2034 | 12
Lorentzlaan 32 | Lorentzlaan 32 | Interieur | Binnenwandopeningen | 32 | AFBOUW | Bouwkundig | Bi. schild.w. hout deur dekkend dubbelz. (4m2) | Groot schild.w. hout deur dekkend | 2034 | 12 | 10
Lorentzlaan 32 | Lorentzlaan 32 | Interieur | Binnenwandopeningen | 32 | AFBOUW | Bouwkundig | Bi. sch.w. kozijn + raam hout dekkend | Herstellen | 0 | 0 | 10
Lorentzlaan 32 | Lorentzlaan 32 | Interieur | Binnenwandopeningen | 32 | AFBOUW | Bouwkundig | Bi. sch.w. kozijn + raam hout dekkend | Groot schild.w. koz. + raam dekkend | 2028 | 12 | 10
Lorentzlaan 32 | Lorentzlaan 32 | Exterieur | Buitenwandafwerkingen | 41 | AFWERKINGEN | Bouwkundig | Gevelafwerking voegwerk platvol | Herstellen | 0 | 0 | 10
Lorentzlaan 32 | Lorentzlaan 32 | Exterieur | Buitenwandafwerkingen | 41 | AFWERKINGEN | Bouwkundig | Gevelafwerking voegwerk platvol | Herstellen | 0 | 0 | 10
Lorentzlaan 32 | Lorentzlaan 32 | Exterieur | Buitenwandafwerkingen | 41 | AFWERKINGEN | Bouwkundig | Gevelafwerking voegwerk platvol | Herstellen | 0 | 0 | 10
Lorentzlaan 32 | Lorentzlaan 32 | Exterieur | Buitenwandafwerkingen | 41 | AFWERKINGEN | Bouwkundig | Gevelafwerking voegwerk platvol | Herstellen | 0 | 0 | 10
Lorentzlaan 32 | Lorentzlaan 32 | Exterieur | Buitenwandafwerkingen | 41 | AFWERKINGEN | Bouwkundig | Gevelafwerking voegwerk platvol | Verv. voegwerk platvol | 2034 | 48
Lorentzlaan 32 | Lorentzlaan 32 | Exterieur | Buitenwandafwerkingen | 41 | AFWERKINGEN | Bouwkundig | Gevelafwerking voegwerk platvol | Herst. voegwerk platvol | 2025 | 12
Lorentzlaan 32 | Lorentzlaan 32 | Interieur | Binnenwandafwerkingen | 42 | AFWERKINGEN | Bouwkundig | Wandafw. stucwerk, niet sanitaire ruimten | Verv. wandafw. stucwerk | 2070 | 48
Lorentzlaan 32 | Lorentzlaan 32 | Interieur | Binnenwandafwerkingen | 42 | AFWERKINGEN | Bouwkundig | Wandafw. stucwerk, niet sanitaire ruimten | Herst. wandafwerking stucwerk | 2034 | 12
Lorentzlaan 32 | Lorentzlaan 32 | Interieur | Plafondafwerkingen | 45 | AFWERKINGEN | Bouwkundig | Plafondafw. multiplex | Verv. plafondafwerking multiplex | 2070 | 48
Lorentzlaan 32 | Lorentzlaan 32 | Interieur | Plafondafwerkingen | 45 | AFWERKINGEN | Bouwkundig | Plafondafw. multiplex | Herst. plafond afwerking multiplex | 2034 | 12
Lorentzlaan 32 | Lorentzlaan 32 | Exterieur | Dakafwerkingen | 47 | AFWERKINGEN | Bouwkundig | Loodslabben / loket schoorsteen | Herstellen | 0 | 0
Lorentzlaan 32 | Lorentzlaan 32 | Exterieur | Dakafwerkingen | 47 | AFWERKINGEN | Bouwkundig | Loodslabben / loket schoorsteen | Verv. loodslab/loket schoorsteen | 2034 | 48
Lorentzlaan 32 | Lorentzlaan 32 | Exterieur | Dakafwerkingen | 47 | AFWERKINGEN | Bouwkundig | Loodslabben / loket schoorsteen | Herst. + aanklop. lood schoorsteen | 2024 | 6
Lorentzlaan 32 | Lorentzlaan 32 | Exterieur | Dakafwerkingen | 47 | AFWERKINGEN | Bouwkundig | Golfplaat kunststof (kunststof dakplaat dakpan profiel) | Herstellen | 0 | 0
Lorentzlaan 32 | Lorentzlaan 32 | Exterieur | Dakafwerkingen | 47 | AFWERKINGEN | Bouwkundig | Golfplaat kunststof (kunststof dakplaat dakpan profiel) | Verv. golfplaat kunststof | 2034 | 24
Lorentzlaan 32 | Lorentzlaan 32 | Exterieur | Dakafwerkingen | 47 | AFWERKINGEN | Bouwkundig | Golfplaat kunststof (kunststof dakplaat dakpan profiel) | Herst. golfplaat kunststof | 2025 | 6
Lorentzlaan 32 | Lorentzlaan 32 | Interieur | Afwerkingspakketten | 48 | AFWERKINGEN | Bouwkundig | Bi. schild.w. hout dekkend plafond | Groot schild.w. hout dekkend | 2034 | 12 | 10
Lorentzlaan 32 | Lorentzlaan 32 | Interieur | Afwerkingspakketten | 48 | AFWERKINGEN | Bouwkundig | Bi. schild.w. hout buitenkozijn dekkend | Groot sch.w. hout buitenkoz. dekkend | 2034 | 12 | 10
Lorentzlaan 32 | Lorentzlaan 32 | Interieur | Afwerkingspakketten | 48 | AFWERKINGEN | Bouwkundig | Bi. schild.w. beton vloer | Herstellen | 0 | 0
Lorentzlaan 32 | Lorentzlaan 32 | Interieur | Afwerkingspakketten | 48 | AFWERKINGEN | Bouwkundig | Bi. schild.w. beton vloer | Herstellen | 0 | 0
Lorentzlaan 32 | Lorentzlaan 32 | Interieur | Afwerkingspakketten | 48 | AFWERKINGEN | Bouwkundig | Bi. schild.w. beton vloer | Groot schild.w. beton | 2023 | 12 | 10
Lorentzlaan 32 | Lorentzlaan 32 | Interieur | Afwerkingspakketten | 48 | AFWERKINGEN | Bouwkundig | Bi. schild.w. stucwerk wanden | Herstellen | 0 | 0
Lorentzlaan 32 | Lorentzlaan 32 | Interieur | Afwerkingspakketten | 48 | AFWERKINGEN | Bouwkundig | Bi. schild.w. stucwerk wanden | Groot schild.w. stucwerk | 2028 | 12 | 10
Lorentzlaan 32 | Lorentzlaan 32 | Exterieur | Afvoeren | 52 | INSTALLATIES WERKTUIGBOUWKUNDIG | Werktuigbouwkundig | Hemelwaterafvoer staal gegalvaniseerd | Verv. hemelwaterafvoer staal gegalv. | 2058 | 36
Lorentzlaan 32 | Lorentzlaan 32 | Exterieur | Afvoeren | 52 | INSTALLATIES WERKTUIGBOUWKUNDIG | Werktuigbouwkundig | Hemelwaterafvoer staal gegalvaniseerd | Herst. h.w.afv. staal gegalv. | 2028 | 6
Lorentzlaan 32 | Lorentzlaan 32 | Exterieur | Afvoeren | 52 | INSTALLATIES WERKTUIGBOUWKUNDIG | Werktuigbouwkundig | Hemelwaterafvoer pvc | Verv. hemelwaterafvoer pvc | 2046 | 24
Lorentzlaan 32 | Lorentzlaan 32 | Exterieur | Afvoeren | 52 | INSTALLATIES WERKTUIGBOUWKUNDIG | Werktuigbouwkundig | Hemelwaterafvoer pvc | Herst. hemelw.afv. pvc | 2028 | 6
Lorentzlaan 32 | Lorentzlaan 32 | Installaties | Centrale elektrotechnische voorzieningen | 61 | INSTALLATIES ELEKTROTECHNISCH | Elektrotechnisch | Zonnepanelen | Verv. zonnepanelen | 2052 | 30
Lorentzlaan 32 | Lorentzlaan 32 | Installaties | Verlichting | 63 | INSTALLATIES ELEKTROTECHNISCH | Elektrotechnisch | Electra armaturen binnen TL | Verv. armat. binnen TL | 2027 | 5
Lorentzlaan 32 | Lorentzlaan 32 | Installaties | Verlichting | 63 | INSTALLATIES ELEKTROTECHNISCH | Elektrotechnisch | Electra armaturen binnen TL | Verv. lampen binnen TL | 2025 | 3
Lorentzlaan 32 | Lorentzlaan 32 | Niet Planmatig Onderhoud | Algemeen | 99 | ALGEMEEN | Algemeen | Veiligheid | Veiligheid | 2023 | 1
Lorentzlaan 32 | Lorentzlaan 32 | Niet Planmatig Onderhoud | Algemeen | 99 | ALGEMEEN | Algemeen | Klachtenonderhoud | Klachtenonderhoud | 2023 | 1
Lorentzlaan 32 | Lorentzlaan 32 | Niet Planmatig Onderhoud | Algemeen | 99 | ALGEMEEN | Algemeen | Correctief en Preventief onderhoud | Correctief en Preventief Onderhoud | 2023 | 1
Nieuwe Damlaan 5 | Sporthal Margriet | 100 Gevels | Buitenwanden | 21 | RUWBOUW | Bouwkundig | Dilatatievoeg kit op rugvulling | Herstel in cyclische maatregel opgenomen | 0 | 0 | 10
Nieuwe Damlaan 5 | Sporthal Margriet | 100 Gevels | Buitenwanden | 21 | RUWBOUW | Bouwkundig | Dilatatievoeg kit op rugvulling | Vervangen dilitatie kitvoeg op rugvulling | 2024 | 24 | 10
Nieuwe Damlaan 5 | Sporthal Margriet | 100 Gevels | Buitenwanden | 21 | RUWBOUW | Bouwkundig | Gevelblok beton | Herstel in cyclische maatregel opgenomen | 0 | 0 | 10
Nieuwe Damlaan 5 | Sporthal Margriet | 100 Gevels | Buitenwanden | 21 | RUWBOUW | Bouwkundig | Gevelblok beton | Herstellen | 2024 | 0 | 10
Nieuwe Damlaan 5 | Sporthal Margriet | 100 Gevels | Buitenwanden | 21 | RUWBOUW | Bouwkundig | Gevelblok beton | Vervangen gevelblok beton | 2098 | 75 | 10
Nieuwe Damlaan 5 | Sporthal Margriet | 100 Gevels | Buitenwanden | 21 | RUWBOUW | Bouwkundig | Gevelconstructie metselwerk | Herstel in cyclische maatregel opgenomen | 0 | 0 | 10
Nieuwe Damlaan 5 | Sporthal Margriet | 100 Gevels | Buitenwanden | 21 | RUWBOUW | Bouwkundig | Gevelconstructie metselwerk | Herstel in cyclische maatregel opgenomen | 0 | 0 | 10
Nieuwe Damlaan 5 | Sporthal Margriet | 100 Gevels | Buitenwanden | 21 | RUWBOUW | Bouwkundig | Gevelconstructie metselwerk | Vervangen metselwerk | 2051 | 0 | 10
Nieuwe Damlaan 5 | Sporthal Margriet | 100 Gevels | Buitenwanden | 21 | RUWBOUW | Bouwkundig | Gevelconstructie metselwerk | Aanbrengen anti-grafitti permanent nieuw systeem | 2024 | 3 | 20
Nieuwe Damlaan 5 | Sporthal Margriet | 100 Gevels | Buitenwanden | 21 | RUWBOUW | Bouwkundig | Gevelconstructie metselwerk | Hydrofoberen / impregneren metselwerk | 2024 | 12 | 20
Nieuwe Damlaan 5 | Sporthal Margriet | 100 Gevels | Buitenwanden | 21 | RUWBOUW | Bouwkundig | Gevelconstructie metselwerk | Reinigen metselwerk | 2024 | 3 | 20
Nieuwe Damlaan 5 | Sporthal Margriet | 400 Kleed- en natte ruimtes | Binnenwanden | 22 | RUWBOUW | Bouwkundig | Scheidingswand volkern sanitair | Geen actie | 0 | 0
Nieuwe Damlaan 5 | Sporthal Margriet | 400 Kleed- en natte ruimtes | Binnenwanden | 22 | RUWBOUW | Bouwkundig | Scheidingswand volkern sanitair | Vervangen sanitair wand volkern | 2051 | 0 | 20
Nieuwe Damlaan 5 | Sporthal Margriet | 700 Horeca | Binnenwanden | 22 | RUWBOUW | Bouwkundig | Systeemwanden | Geen actie | 0 | 0
Nieuwe Damlaan 5 | Sporthal Margriet | 700 Horeca | Binnenwanden | 22 | RUWBOUW | Bouwkundig | Systeemwanden | Vervangen systeemwanden | 2030 | 24 | 20
Nieuwe Damlaan 5 | Sporthal Margriet | 600 Sportgerelateerde ruimtes | Binnenwanden | 22 | RUWBOUW | Bouwkundig | Zakwand sporthal | Geen actie | 0 | 0
Nieuwe Damlaan 5 | Sporthal Margriet | 600 Sportgerelateerde ruimtes | Binnenwanden | 22 | RUWBOUW | Bouwkundig | Zakwand sporthal | Vervangen aandrijfagregaat | 2036 | 15
Nieuwe Damlaan 5 | Sporthal Margriet | 600 Sportgerelateerde ruimtes | Binnenwanden | 22 | RUWBOUW | Bouwkundig | Zakwand sporthal | Vervangen opwikkelbanden | 2031 | 10
Nieuwe Damlaan 5 | Sporthal Margriet | 600 Sportgerelateerde ruimtes | Binnenwanden | 22 | RUWBOUW | Bouwkundig | Zakwand sporthal | Vervangen valbeveiliging | 2036 | 15
Nieuwe Damlaan 5 | Sporthal Margriet | 600 Sportgerelateerde ruimtes | Binnenwanden | 22 | RUWBOUW | Bouwkundig | Zakwand sporthal | Vervangen wandvlakken | 2042 | 21
Nieuwe Damlaan 5 | Sporthal Margriet | 600 Sportgerelateerde ruimtes | Binnenwanden | 22 | RUWBOUW | Bouwkundig | Zakwand sporthal | Vervangen windwerk | 2036 | 15
Nieuwe Damlaan 5 | Sporthal Margriet | 600 Sportgerelateerde ruimtes | Binnenwanden | 22 | RUWBOUW | Bouwkundig | Zakwand sporthal (Netwerk) | Geen actie | 0 | 0
Nieuwe Damlaan 5 | Sporthal Margriet | 600 Sportgerelateerde ruimtes | Binnenwanden | 22 | RUWBOUW | Bouwkundig | Zakwand sporthal (Netwerk) | Vervangen aandrijfagregaat | 2036 | 15
Nieuwe Damlaan 5 | Sporthal Margriet | 600 Sportgerelateerde ruimtes | Binnenwanden | 22 | RUWBOUW | Bouwkundig | Zakwand sporthal (Netwerk) | Vervangen opwikkelbanden | 2031 | 10
Nieuwe Damlaan 5 | Sporthal Margriet | 600 Sportgerelateerde ruimtes | Binnenwanden | 22 | RUWBOUW | Bouwkundig | Zakwand sporthal (Netwerk) | Vervangen wandvlakken | 2042 | 21
Nieuwe Damlaan 5 | Sporthal Margriet | 600 Sportgerelateerde ruimtes | Binnenwanden | 22 | RUWBOUW | Bouwkundig | Zakwand sporthal (Netwerk) | Vervangen windwerk | 2036 | 15
Nieuwe Damlaan 5 | Sporthal Margriet | 010 algemeen binnen | Binnenwanden | 22 | RUWBOUW | Bouwkundig | Voegwerk schoonmetselwerk binnen (betonsteen) | Herstellen | 2024 | 0 | 10
Nieuwe Damlaan 5 | Sporthal Margriet | 010 algemeen binnen | Binnenwanden | 22 | RUWBOUW | Bouwkundig | Voegwerk schoonmetselwerk binnen (betonsteen) | Herstellen | 2024 | 0 | 10
Nieuwe Damlaan 5 | Sporthal Margriet | 010 algemeen binnen | Binnenwanden | 22 | RUWBOUW | Bouwkundig | Voegwerk schoonmetselwerk binnen (betonsteen) | Vervangen voegwerk platvol | 2071 | 48 | 10
Nieuwe Damlaan 5 | Sporthal Margriet | 010 algemeen binnen | Binnenwanden | 22 | RUWBOUW | Bouwkundig | Binnenwand schoonmetselwerk (Betonsteen) | Herstel in cyclische maatregel opgenomen | 0 | 0
Nieuwe Damlaan 5 | Sporthal Margriet | 010 algemeen binnen | Binnenwanden | 22 | RUWBOUW | Bouwkundig | Binnenwand schoonmetselwerk (Betonsteen) | Vervangen schoonwerk metselwerk | 2051 | 0 | 20
Nieuwe Damlaan 5 | Sporthal Margriet | 100 Gevels | Trappen en hellingen | 24 | RUWBOUW | Bouwkundig | Buitentrap staal | Herstel in cyclische maatregel opgenomen | 0 | 0
Nieuwe Damlaan 5 | Sporthal Margriet | 100 Gevels | Trappen en hellingen | 24 | RUWBOUW | Bouwkundig | Buitentrap staal | Vervangen buitentrap trap staal | 2071 | 48 | 10
Nieuwe Damlaan 5 | Sporthal Margriet | 300 Verkeersruimtes | Trappen en hellingen | 24 | RUWBOUW | Bouwkundig | Binnentrap staal | Geen actie | 0 | 0
Nieuwe Damlaan 5 | Sporthal Margriet | 300 Verkeersruimtes | Trappen en hellingen | 24 | RUWBOUW | Bouwkundig | Binnentrap staal | Vervangen binnentrap staal | 2051 | 0 | 20
Nieuwe Damlaan 5 | Sporthal Margriet | 300 Verkeersruimtes | Trappen en hellingen | 24 | RUWBOUW | Bouwkundig | Trapbordes en treden binnen hout | Geen actie | 0 | 0
Nieuwe Damlaan 5 | Sporthal Margriet | 300 Verkeersruimtes | Trappen en hellingen | 24 | RUWBOUW | Bouwkundig | Trapbordes en treden binnen hout | Vervangen trede hout | 2051 | 0 | 20
Nieuwe Damlaan 5 | Sporthal Margriet | 200 Daken | Trappen en hellingen | 24 | RUWBOUW | Bouwkundig | Ladders en klimijzers | Geen actie | 0 | 0
Nieuwe Damlaan 5 | Sporthal Margriet | 200 Daken | Trappen en hellingen | 24 | RUWBOUW | Bouwkundig | Ladders en klimijzers | Vervangen ladders en klimijzers | 2063 | 40 | 20
Nieuwe Damlaan 5 | Sporthal Margriet | 200 Daken | Trappen en hellingen | 24 | RUWBOUW | Bouwkundig | Ladders en klimijzers | Jaarlijkse keuring en onderhoud | 2024 | 1
Nieuwe Damlaan 5 | Sporthal Margriet | 000 Algemeen | Daken | 27 | RUWBOUW | Bouwkundig | Jaarlijks onderhoud platte daken (Bitumen totaal) | Reinigen dakbedekking | 2024 | 1 | 30
Nieuwe Damlaan 5 | Sporthal Margriet | 100 Gevels | Hoofddraagconstructies | 28 | RUWBOUW | Bouwkundig | Kolom staal | Geen actie | 0 | 0
Nieuwe Damlaan 5 | Sporthal Margriet | 100 Gevels | Buitenwandopeningen | 31 | AFBOUW | Bouwkundig | Kozijn buiten hardhout | Herstel in cyclische maatregel opgenomen | 0 | 0 | 10
Nieuwe Damlaan 5 | Sporthal Margriet | 100 Gevels | Buitenwandopeningen | 31 | AFBOUW | Bouwkundig | Kozijn buiten hardhout | Herstel in cyclische maatregel opgenomen | 0 | 0 | 10
Nieuwe Damlaan 5 | Sporthal Margriet | 100 Gevels | Buitenwandopeningen | 31 | AFBOUW | Bouwkundig | Kozijn buiten hardhout | Vervangen kozijn hardhout | 2071 | 48 | 20
Nieuwe Damlaan 5 | Sporthal Margriet | 100 Gevels | Buitenwandopeningen | 31 | AFBOUW | Bouwkundig | Ventilatie gevel rooster staal | Herstellen | 2024 | 0 | 10
Nieuwe Damlaan 5 | Sporthal Margriet | 100 Gevels | Buitenwandopeningen | 31 | AFBOUW | Bouwkundig | Ventilatie gevel rooster staal | Vervangen ventilatie rooster staal | 2040 | 36 | 10
Nieuwe Damlaan 5 | Sporthal Margriet | 100 Gevels | Buitenwandopeningen | 31 | AFBOUW | Bouwkundig | Ventilatie gevel rooster staal | Reinigen ventilatie rooster staal | 2024 | 6 | 20
Nieuwe Damlaan 5 | Sporthal Margriet | 100 Gevels | Buitenwandopeningen | 31 | AFBOUW | Bouwkundig | Waterslag aluminium | Herstel in cyclische maatregel opgenomen | 0 | 0 | 10
Nieuwe Damlaan 5 | Sporthal Margriet | 100 Gevels | Buitenwandopeningen | 31 | AFBOUW | Bouwkundig | Waterslag aluminium | Vervangen waterslag aluminium | 2071 | 48 | 10
Nieuwe Damlaan 5 | Sporthal Margriet | 100 Gevels | Buitenwandopeningen | 31 | AFBOUW | Bouwkundig | Waterslag aluminium | Reinigen waterslag aluminium | 2024 | 6 | 20
Nieuwe Damlaan 5 | Sporthal Margriet | 100 Gevels | Buitenwandopeningen | 31 | AFBOUW | Bouwkundig | Waterslag kunststof | Geen actie | 0 | 0 | 10
Nieuwe Damlaan 5 | Sporthal Margriet | 100 Gevels | Buitenwandopeningen | 31 | AFBOUW | Bouwkundig | Waterslag kunststof | Herstel in cyclische maatregel opgenomen | 0 | 0 | 10
Nieuwe Damlaan 5 | Sporthal Margriet | 100 Gevels | Buitenwandopeningen | 31 | AFBOUW | Bouwkundig | Waterslag kunststof | Vervangen waterslag kunststof | 2071 | 48 | 10
Nieuwe Damlaan 5 | Sporthal Margriet | 100 Gevels | Buitenwandopeningen | 31 | AFBOUW | Bouwkundig | Zonwering screens compleet handbediening | Herstel in cyclische maatregel opgenomen | 0 | 0 | 10
Nieuwe Damlaan 5 | Sporthal Margriet | 100 Gevels | Buitenwandopeningen | 31 | AFBOUW | Bouwkundig | Zonwering screens compleet handbediening | Vervangen zonwering | 2030 | 25 | 20
Nieuwe Damlaan 5 | Sporthal Margriet | 100 Gevels | Buitenwandopeningen | 31 | AFBOUW | Bouwkundig | Hang en sluitwerk buitendeuren | Herstel in cyclische maatregel opgenomen | 0 | 0 | 10
Nieuwe Damlaan 5 | Sporthal Margriet | 100 Gevels | Buitenwandopeningen | 31 | AFBOUW | Bouwkundig | Hang en sluitwerk buitendeuren | Vervangen hang en sluitwerk buitendeuren | 2030 | 24 | 20
Nieuwe Damlaan 5 | Sporthal Margriet | 100 Gevels | Buitenwandopeningen | 31 | AFBOUW | Bouwkundig | Hang en sluitwerk buitendeuren | Jaarlijks onderhoud | 2024 | 1
Nieuwe Damlaan 5 | Sporthal Margriet | 100 Gevels | Buitenwandopeningen | 31 | AFBOUW | Bouwkundig | Deuren hardhout | Geen actie | 0 | 0
Nieuwe Damlaan 5 | Sporthal Margriet | 100 Gevels | Buitenwandopeningen | 31 | AFBOUW | Bouwkundig | Deuren hardhout | Vervangen buitendeur hardhout | 2071 | 48 | 20
Nieuwe Damlaan 5 | Sporthal Margriet | 100 Gevels | Buitenwandopeningen | 31 | AFBOUW | Bouwkundig | Schuifdeur staal | Herstel in cyclische maatregel opgenomen | 0 | 0 | 10
Nieuwe Damlaan 5 | Sporthal Margriet | 100 Gevels | Buitenwandopeningen | 31 | AFBOUW | Bouwkundig | Schuifdeur staal | Herstel in cyclische maatregel opgenomen | 0 | 0 | 10
Nieuwe Damlaan 5 | Sporthal Margriet | 100 Gevels | Buitenwandopeningen | 31 | AFBOUW | Bouwkundig | Schuifdeur staal | Vervangen stalen schuifdeur | 2071 | 48 | 20
Nieuwe Damlaan 5 | Sporthal Margriet | 010 algemeen binnen | Binnenwandopeningen | 32 | AFBOUW | Bouwkundig | Hang en sluitwerk binnendeuren | Herstel in cyclische maatregel opgenomen | 0 | 0 | 10
Nieuwe Damlaan 5 | Sporthal Margriet | 010 algemeen binnen | Binnenwandopeningen | 32 | AFBOUW | Bouwkundig | Hang en sluitwerk binnendeuren | Vervangen hang en sluitwerk binnendeuren | 2047 | 24 | 20
Nieuwe Damlaan 5 | Sporthal Margriet | 010 algemeen binnen | Binnenwandopeningen | 32 | AFBOUW | Bouwkundig | Hang en sluitwerk binnendeuren | Jaarlijks onderhoud | 2024 | 1
Nieuwe Damlaan 5 | Sporthal Margriet | 010 algemeen binnen | Binnenwandopeningen | 32 | AFBOUW | Bouwkundig | Kozijnen hout | Herstel in cyclische maatregel opgenomen | 0 | 0 | 10
Nieuwe Damlaan 5 | Sporthal Margriet | 010 algemeen binnen | Binnenwandopeningen | 32 | AFBOUW | Bouwkundig | Kozijnen hout | Vervangen kozijn zachthout | 2071 | 48 | 20
Nieuwe Damlaan 5 | Sporthal Margriet | 010 algemeen binnen | Binnenwandopeningen | 32 | AFBOUW | Bouwkundig | Binnendeur draaideur | Herstel in cyclische maatregel opgenomen | 0 | 0 | 10
Nieuwe Damlaan 5 | Sporthal Margriet | 010 algemeen binnen | Binnenwandopeningen | 32 | AFBOUW | Bouwkundig | Binnendeur draaideur | Herstel in cyclische maatregel opgenomen | 0 | 0 | 10
Nieuwe Damlaan 5 | Sporthal Margriet | 010 algemeen binnen | Binnenwandopeningen | 32 | AFBOUW | Bouwkundig | Binnendeur draaideur | Herstel in cyclische maatregel opgenomen | 0 | 0 | 10
Nieuwe Damlaan 5 | Sporthal Margriet | 010 algemeen binnen | Binnenwandopeningen | 32 | AFBOUW | Bouwkundig | Binnendeur draaideur | Vervangen draaideur | 2036 | 30 | 20
Nieuwe Damlaan 5 | Sporthal Margriet | 010 algemeen binnen | Binnenwandopeningen | 32 | AFBOUW | Bouwkundig | Schuifdeur | Herstel in cyclische maatregel opgenomen | 0 | 0 | 10
Nieuwe Damlaan 5 | Sporthal Margriet | 010 algemeen binnen | Binnenwandopeningen | 32 | AFBOUW | Bouwkundig | Schuifdeur | Vervangen schuifdeur | 2038 | 15 | 20
Nieuwe Damlaan 5 | Sporthal Margriet | 010 algemeen binnen | Binnenwandopeningen | 32 | AFBOUW | Bouwkundig | Schuifdeur | Onderhoudscontract schuifdeur | 2024 | 1 | 20
Nieuwe Damlaan 5 | Sporthal Margriet | 200 Daken | Dakopeningen | 37 | AFBOUW | Bouwkundig | Lichtkoepel kunststof 1200 x 1200 mm | Geen actie | 0 | 0
Nieuwe Damlaan 5 | Sporthal Margriet | 200 Daken | Dakopeningen | 37 | AFBOUW | Bouwkundig | Lichtkoepel kunststof 1200 x 1200 mm | Vervangen lichtkoepel | 2038 | 20 | 20
Nieuwe Damlaan 5 | Sporthal Margriet | 100 Gevels | Buitenwandafwerkingen | 41 | AFWERKINGEN | Bouwkundig | Gevelafwerking voegwerk platvol | Herstel in cyclische maatregel opgenomen | 0 | 0 | 10
Nieuwe Damlaan 5 | Sporthal Margriet | 100 Gevels | Buitenwandafwerkingen | 41 | AFWERKINGEN | Bouwkundig | Gevelafwerking voegwerk platvol | Vervangen voegwerk platvol | 2071 | 48 | 10
Nieuwe Damlaan 5 | Sporthal Margriet | 100 Gevels | Buitenwandafwerkingen | 41 | AFWERKINGEN | Bouwkundig | Gevelbekleding metaal | Geen actie | 0 | 0 | 10
Nieuwe Damlaan 5 | Sporthal Margriet | 100 Gevels | Buitenwandafwerkingen | 41 | AFWERKINGEN | Bouwkundig | Gevelbekleding metaal | Herstel in cyclische maatregel opgenomen | 0 | 0 | 10
Nieuwe Damlaan 5 | Sporthal Margriet | 100 Gevels | Buitenwandafwerkingen | 41 | AFWERKINGEN | Bouwkundig | Gevelbekleding metaal | Herstel in cyclische maatregel opgenomen | 0 | 0 | 10
Nieuwe Damlaan 5 | Sporthal Margriet | 100 Gevels | Buitenwandafwerkingen | 41 | AFWERKINGEN | Bouwkundig | Gevelbekleding metaal | Vervangen gevelbekleding metaal | 2048 | 48 | 10
Nieuwe Damlaan 5 | Sporthal Margriet | 100 Gevels | Buitenwandafwerkingen | 41 | AFWERKINGEN | Bouwkundig | Gevelbekleding metaal | Reinigen gevelbekleding metaal | 2024 | 6 | 20
Nieuwe Damlaan 5 | Sporthal Margriet | 100 Gevels | Buitenwandafwerkingen | 41 | AFWERKINGEN | Bouwkundig | Gevelbekleding metaal | Vervangen/schilderen toplaag | 2024 | 24
Nieuwe Damlaan 5 | Sporthal Margriet | 100 Gevels | Buitenwandafwerkingen | 41 | AFWERKINGEN | Bouwkundig | Gevelbekleding volkern | Herstel in cyclische maatregel opgenomen | 0 | 0 | 10
Nieuwe Damlaan 5 | Sporthal Margriet | 100 Gevels | Buitenwandafwerkingen | 41 | AFWERKINGEN | Bouwkundig | Gevelbekleding volkern | Herstellen | 2024 | 0 | 10
Nieuwe Damlaan 5 | Sporthal Margriet | 100 Gevels | Buitenwandafwerkingen | 41 | AFWERKINGEN | Bouwkundig | Gevelbekleding volkern | Vervangen gevelbekleding volkern | 2071 | 48 | 10
Nieuwe Damlaan 5 | Sporthal Margriet | 100 Gevels | Buitenwandafwerkingen | 41 | AFWERKINGEN | Bouwkundig | Gevelbekleding volkern | Reinigen gevelbekleding volkern | 2024 | 6 | 20
Nieuwe Damlaan 5 | Sporthal Margriet | 300 Verkeersruimtes | Binnenwandafwerkingen | 42 | AFWERKINGEN | Bouwkundig | Wandafwerking houten delen | Geen actie | 0 | 0
Nieuwe Damlaan 5 | Sporthal Margriet | 300 Verkeersruimtes | Binnenwandafwerkingen | 42 | AFWERKINGEN | Bouwkundig | Wandafwerking houten delen | Vervangen plafondafwerking houten delen | 2071 | 48 | 20
Nieuwe Damlaan 5 | Sporthal Margriet | 500 Kantoorruimten en werkplaats | Binnenwandafwerkingen | 42 | AFWERKINGEN | Bouwkundig | Wandafwerking houten delen | Geen actie | 0 | 0
Nieuwe Damlaan 5 | Sporthal Margriet | 500 Kantoorruimten en werkplaats | Binnenwandafwerkingen | 42 | AFWERKINGEN | Bouwkundig | Wandafwerking houten delen | Vervangen plafondafwerking houten delen | 2071 | 48 | 20
Nieuwe Damlaan 5 | Sporthal Margriet | 300 Verkeersruimtes | Binnenwandafwerkingen | 42 | AFWERKINGEN | Bouwkundig | Wandafwerking behangwerk (scan) | Herstel in cyclische maatregel opgenomen | 0 | 0 | 10
Nieuwe Damlaan 5 | Sporthal Margriet | 300 Verkeersruimtes | Binnenwandafwerkingen | 42 | AFWERKINGEN | Bouwkundig | Wandafwerking behangwerk (scan) | Vervangen behangwerk papier | 2029 | 6 | 20
Nieuwe Damlaan 5 | Sporthal Margriet | 400 Kleed- en natte ruimtes | Binnenwandafwerkingen | 42 | AFWERKINGEN | Bouwkundig | Wandafwerking tegels | Herstel in cyclische maatregel opgenomen | 0 | 0 | 10
Nieuwe Damlaan 5 | Sporthal Margriet | 400 Kleed- en natte ruimtes | Binnenwandafwerkingen | 42 | AFWERKINGEN | Bouwkundig | Wandafwerking tegels | Herstel in cyclische maatregel opgenomen | 0 | 0 | 10
Nieuwe Damlaan 5 | Sporthal Margriet | 400 Kleed- en natte ruimtes | Binnenwandafwerkingen | 42 | AFWERKINGEN | Bouwkundig | Wandafwerking tegels | Vervangen wandafwerking wandtegels | 2071 | 48 | 20
Nieuwe Damlaan 5 | Sporthal Margriet | 500 Kantoorruimten en werkplaats | Binnenwandafwerkingen | 42 | AFWERKINGEN | Bouwkundig | Wandafwerking behangwerk (scan) | Herstel in cyclische maatregel opgenomen | 0 | 0 | 10
Nieuwe Damlaan 5 | Sporthal Margriet | 500 Kantoorruimten en werkplaats | Binnenwandafwerkingen | 42 | AFWERKINGEN | Bouwkundig | Wandafwerking behangwerk (scan) | Vervangen behangwerk papier | 2029 | 6 | 20
Nieuwe Damlaan 5 | Sporthal Margriet | 600 Sportgerelateerde ruimtes | Binnenwandafwerkingen | 42 | AFWERKINGEN | Bouwkundig | Wandafwerking houten delen | Herstellen | 0 | 0 | 10
Nieuwe Damlaan 5 | Sporthal Margriet | 600 Sportgerelateerde ruimtes | Binnenwandafwerkingen | 42 | AFWERKINGEN | Bouwkundig | Wandafwerking houten delen | Vervangen lambrisering | 2071 | 48 | 20
Nieuwe Damlaan 5 | Sporthal Margriet | 600 Sportgerelateerde ruimtes | Binnenwandafwerkingen | 42 | AFWERKINGEN | Bouwkundig | Wandafwerking multiplex | Geen actie | 0 | 0
Nieuwe Damlaan 5 | Sporthal Margriet | 600 Sportgerelateerde ruimtes | Binnenwandafwerkingen | 42 | AFWERKINGEN | Bouwkundig | Wandafwerking multiplex | Vervangen wandafwerking multiplex | 2071 | 48 | 20
Nieuwe Damlaan 5 | Sporthal Margriet | 600 Sportgerelateerde ruimtes | Binnenwandafwerkingen | 42 | AFWERKINGEN | Bouwkundig | Wandafwerking multiplex | Geen actie | 0 | 0
Nieuwe Damlaan 5 | Sporthal Margriet | 600 Sportgerelateerde ruimtes | Binnenwandafwerkingen | 42 | AFWERKINGEN | Bouwkundig | Wandafwerking multiplex | Vervangen wandafwerking multiplex | 2071 | 48 | 20
Nieuwe Damlaan 5 | Sporthal Margriet | 700 Horeca | Binnenwandafwerkingen | 42 | AFWERKINGEN | Bouwkundig | Wandafwerking multiplex | Geen actie | 0 | 0
Nieuwe Damlaan 5 | Sporthal Margriet | 700 Horeca | Binnenwandafwerkingen | 42 | AFWERKINGEN | Bouwkundig | Wandafwerking multiplex | Vervangen wandafwerking multiplex | 2071 | 48 | 20
Nieuwe Damlaan 5 | Sporthal Margriet | 700 Horeca | Binnenwandafwerkingen | 42 | AFWERKINGEN | Bouwkundig | Wandafwerking tegels | Geen actie | 0 | 0
Nieuwe Damlaan 5 | Sporthal Margriet | 700 Horeca | Binnenwandafwerkingen | 42 | AFWERKINGEN | Bouwkundig | Wandafwerking tegels | Vervangen wandafwerking wandtegels | 2071 | 48 | 20
Nieuwe Damlaan 5 | Sporthal Margriet | 300 Verkeersruimtes | Vloerafwerkingen | 43 | AFWERKINGEN | Bouwkundig | Afwerking coating vloer | Geen actie | 0 | 0
Nieuwe Damlaan 5 | Sporthal Margriet | 300 Verkeersruimtes | Vloerafwerkingen | 43 | AFWERKINGEN | Bouwkundig | Afwerking coating vloer | Vervangen afwerking coating vloer | 2059 | 36 | 10
Nieuwe Damlaan 5 | Sporthal Margriet | 300 Verkeersruimtes | Vloerafwerkingen | 43 | AFWERKINGEN | Bouwkundig | Vloerafwerking coralmat | Herstel in cyclische maatregel opgenomen | 0 | 0
Nieuwe Damlaan 5 | Sporthal Margriet | 300 Verkeersruimtes | Vloerafwerkingen | 43 | AFWERKINGEN | Bouwkundig | Vloerafwerking coralmat | Vervangen vloerafwerking coralmat | 2028 | 6 | 20
Nieuwe Damlaan 5 | Sporthal Margriet | 300 Verkeersruimtes | Vloerafwerkingen | 43 | AFWERKINGEN | Bouwkundig | Vloerafwerking PVC | Geen actie | 0 | 0
Nieuwe Damlaan 5 | Sporthal Margriet | 300 Verkeersruimtes | Vloerafwerkingen | 43 | AFWERKINGEN | Bouwkundig | Vloerafwerking PVC | Vervangen vloerafwerking PVC | 2040 | 18 | 20
Nieuwe Damlaan 5 | Sporthal Margriet | 300 Verkeersruimtes | Vloerafwerkingen | 43 | AFWERKINGEN | Bouwkundig | Vloerafwerking PVC | Jaarlijks onderhoud toplaag | 2024 | 1
Nieuwe Damlaan 5 | Sporthal Margriet | 400 Kleed- en natte ruimtes | Vloerafwerkingen | 43 | AFWERKINGEN | Bouwkundig | Afwerking coating vloer | Herstel in cyclische maatregel opgenomen | 0 | 0
Nieuwe Damlaan 5 | Sporthal Margriet | 400 Kleed- en natte ruimtes | Vloerafwerkingen | 43 | AFWERKINGEN | Bouwkundig | Afwerking coating vloer | Vervangen afwerking coating vloer | 2059 | 36 | 10
Nieuwe Damlaan 5 | Sporthal Margriet | 500 Kantoorruimten en werkplaats | Vloerafwerkingen | 43 | AFWERKINGEN | Bouwkundig | Vloerafwerking linoleum | Herstel in cyclische maatregel opgenomen | 0 | 0
Nieuwe Damlaan 5 | Sporthal Margriet | 500 Kantoorruimten en werkplaats | Vloerafwerkingen | 43 | AFWERKINGEN | Bouwkundig | Vloerafwerking linoleum | Vervangen vloerafwerking linoleum | 2026 | 18 | 20
Nieuwe Damlaan 5 | Sporthal Margriet | 500 Kantoorruimten en werkplaats | Vloerafwerkingen | 43 | AFWERKINGEN | Bouwkundig | Vloerafwerking tapijt | Herstel in cyclische maatregel opgenomen | 0 | 0
Nieuwe Damlaan 5 | Sporthal Margriet | 500 Kantoorruimten en werkplaats | Vloerafwerkingen | 43 | AFWERKINGEN | Bouwkundig | Vloerafwerking tapijt | Vervangen tapijt | 2024 | 12 | 20
Nieuwe Damlaan 5 | Sporthal Margriet | 600 Sportgerelateerde ruimtes | Vloerafwerkingen | 43 | AFWERKINGEN | Bouwkundig | Vloerafwerking sportvloer | Herstel in cyclische maatregel opgenomen | 0 | 0
Nieuwe Damlaan 5 | Sporthal Margriet | 600 Sportgerelateerde ruimtes | Vloerafwerkingen | 43 | AFWERKINGEN | Bouwkundig | Vloerafwerking sportvloer | Vervangen vloerafwerking sportvloer | 2044 | 24 | 20
Nieuwe Damlaan 5 | Sporthal Margriet | 600 Sportgerelateerde ruimtes | Vloerafwerkingen | 43 | AFWERKINGEN | Bouwkundig | Vloerafwerking sportvloer | Vervangen toplaag en belijning | 2032 | 12
Nieuwe Damlaan 5 | Sporthal Margriet | 700 Horeca | Vloerafwerkingen | 43 | AFWERKINGEN | Bouwkundig | Afwerking coating vloer | Geen actie | 0 | 0
Nieuwe Damlaan 5 | Sporthal Margriet | 700 Horeca | Vloerafwerkingen | 43 | AFWERKINGEN | Bouwkundig | Afwerking coating vloer | Vervangen afwerking coating vloer | 2059 | 36 | 10
Nieuwe Damlaan 5 | Sporthal Margriet | 700 Horeca | Vloerafwerkingen | 43 | AFWERKINGEN | Bouwkundig | Vloerafwerking linoleum | Herstel in cyclische maatregel opgenomen | 0 | 0
Nieuwe Damlaan 5 | Sporthal Margriet | 700 Horeca | Vloerafwerkingen | 43 | AFWERKINGEN | Bouwkundig | Vloerafwerking linoleum | Vervangen vloerafwerking linoleum | 2026 | 18 | 20
Nieuwe Damlaan 5 | Sporthal Margriet | 500 Kantoorruimten en werkplaats | Vloerafwerkingen | 43 | AFWERKINGEN | Bouwkundig | Vloertegels geglazuurd | Herstel in cyclische maatregel opgenomen | 0 | 0
Nieuwe Damlaan 5 | Sporthal Margriet | 500 Kantoorruimten en werkplaats | Vloerafwerkingen | 43 | AFWERKINGEN | Bouwkundig | Vloertegels geglazuurd | Vervangen vloertegels geglazuurd | 2071 | 48 | 20
Nieuwe Damlaan 5 | Sporthal Margriet | 700 Horeca | Vloerafwerkingen | 43 | AFWERKINGEN | Bouwkundig | Vloertegels geglazuurd | Herstel in cyclische maatregel opgenomen | 0 | 0
Nieuwe Damlaan 5 | Sporthal Margriet | 700 Horeca | Vloerafwerkingen | 43 | AFWERKINGEN | Bouwkundig | Vloertegels geglazuurd | Herstel in cyclische maatregel opgenomen | 0 | 0
Nieuwe Damlaan 5 | Sporthal Margriet | 700 Horeca | Vloerafwerkingen | 43 | AFWERKINGEN | Bouwkundig | Vloertegels geglazuurd | Vervangen vloertegels geglazuurd | 2071 | 48 | 20
Nieuwe Damlaan 5 | Sporthal Margriet | 100 Gevels | Plafondafwerkingen | 45 | AFWERKINGEN | Bouwkundig | Buitenplafond hout | Geen actie | 0 | 0
Nieuwe Damlaan 5 | Sporthal Margriet | 100 Gevels | Plafondafwerkingen | 45 | AFWERKINGEN | Bouwkundig | Buitenplafond hout | Vervangen buitenplafond hout | 2059 | 36 | 10
Nieuwe Damlaan 5 | Sporthal Margriet | 300 Verkeersruimtes | Plafondafwerkingen | 45 | AFWERKINGEN | Bouwkundig | Plafondafwerking houten delen | Geen actie | 0 | 0
Nieuwe Damlaan 5 | Sporthal Margriet | 300 Verkeersruimtes | Plafondafwerkingen | 45 | AFWERKINGEN | Bouwkundig | Plafondafwerking houten delen | Vervangen plafondafwerking houten delen | 2071 | 48 | 20
Nieuwe Damlaan 5 | Sporthal Margriet | 300 Verkeersruimtes | Plafondafwerkingen | 45 | AFWERKINGEN | Bouwkundig | Plafondafwerking schrootjes | Geen actie | 0 | 0
Nieuwe Damlaan 5 | Sporthal Margriet | 300 Verkeersruimtes | Plafondafwerkingen | 45 | AFWERKINGEN | Bouwkundig | Plafondafwerking schrootjes | Vervangen plafondafwerking houten delen | 2071 | 48 | 20
Nieuwe Damlaan 5 | Sporthal Margriet | 600 Sportgerelateerde ruimtes | Plafondafwerkingen | 45 | AFWERKINGEN | Bouwkundig | Plafondafwerking houten delen | Geen actie | 0 | 0
Nieuwe Damlaan 5 | Sporthal Margriet | 600 Sportgerelateerde ruimtes | Plafondafwerkingen | 45 | AFWERKINGEN | Bouwkundig | Plafondafwerking houten delen | Vervangen plafondafwerking houten delen | 2071 | 48 | 20
Nieuwe Damlaan 5 | Sporthal Margriet | 600 Sportgerelateerde ruimtes | Plafondafwerkingen | 45 | AFWERKINGEN | Bouwkundig | Plafondafwerking schrootjes | Geen actie | 0 | 0
Nieuwe Damlaan 5 | Sporthal Margriet | 600 Sportgerelateerde ruimtes | Plafondafwerkingen | 45 | AFWERKINGEN | Bouwkundig | Plafondafwerking schrootjes | Vervangen plafondafwerking houten delen | 2071 | 48 | 20
Nieuwe Damlaan 5 | Sporthal Margriet | 700 Horeca | Plafondafwerkingen | 45 | AFWERKINGEN | Bouwkundig | Plafondafwerking houten delen | Herstel in cyclische maatregel opgenomen | 0 | 0
Nieuwe Damlaan 5 | Sporthal Margriet | 700 Horeca | Plafondafwerkingen | 45 | AFWERKINGEN | Bouwkundig | Plafondafwerking houten delen | Vervangen plafondafwerking houten delen | 2071 | 48 | 20
Nieuwe Damlaan 5 | Sporthal Margriet | 300 Verkeersruimtes | Plafondafwerkingen | 45 | AFWERKINGEN | Bouwkundig | Systeemplafond (HWC) | Herstel in cyclische maatregel opgenomen | 0 | 0
Nieuwe Damlaan 5 | Sporthal Margriet | 300 Verkeersruimtes | Plafondafwerkingen | 45 | AFWERKINGEN | Bouwkundig | Systeemplafond (HWC) | Herstel in cyclische maatregel opgenomen | 0 | 0
Nieuwe Damlaan 5 | Sporthal Margriet | 300 Verkeersruimtes | Plafondafwerkingen | 45 | AFWERKINGEN | Bouwkundig | Systeemplafond (HWC) | Vervangen systeemplafond organisch | 2071 | 48 | 20
Nieuwe Damlaan 5 | Sporthal Margriet | 300 Verkeersruimtes | Plafondafwerkingen | 45 | AFWERKINGEN | Bouwkundig | Systeemplafond (HWC) | Jaarlijkse herstelpost | 2024 | 1
Nieuwe Damlaan 5 | Sporthal Margriet | 400 Kleed- en natte ruimtes | Plafondafwerkingen | 45 | AFWERKINGEN | Bouwkundig | Systeemplafond | Herstel in cyclische maatregel opgenomen | 0 | 0
Nieuwe Damlaan 5 | Sporthal Margriet | 400 Kleed- en natte ruimtes | Plafondafwerkingen | 45 | AFWERKINGEN | Bouwkundig | Systeemplafond | Herstel in cyclische maatregel opgenomen | 0 | 0
Nieuwe Damlaan 5 | Sporthal Margriet | 400 Kleed- en natte ruimtes | Plafondafwerkingen | 45 | AFWERKINGEN | Bouwkundig | Systeemplafond | Vervangen systeemplafond organisch | 2071 | 48 | 20
Nieuwe Damlaan 5 | Sporthal Margriet | 400 Kleed- en natte ruimtes | Plafondafwerkingen | 45 | AFWERKINGEN | Bouwkundig | Systeemplafond | Jaarlijkse herstelpost | 2024 | 1
Nieuwe Damlaan 5 | Sporthal Margriet | 400 Kleed- en natte ruimtes | Plafondafwerkingen | 45 | AFWERKINGEN | Bouwkundig | Systeemplafond (HWC) | Herstel in cyclische maatregel opgenomen | 0 | 0
Nieuwe Damlaan 5 | Sporthal Margriet | 400 Kleed- en natte ruimtes | Plafondafwerkingen | 45 | AFWERKINGEN | Bouwkundig | Systeemplafond (HWC) | Vervangen systeemplafond organisch | 2071 | 48 | 20
Nieuwe Damlaan 5 | Sporthal Margriet | 400 Kleed- en natte ruimtes | Plafondafwerkingen | 45 | AFWERKINGEN | Bouwkundig | Systeemplafond (HWC) | Jaarlijkse herstelpost | 2024 | 1
Nieuwe Damlaan 5 | Sporthal Margriet | 500 Kantoorruimten en werkplaats | Plafondafwerkingen | 45 | AFWERKINGEN | Bouwkundig | Systeemplafond | Vervangen systeemplafond organisch | 2071 | 48 | 20
Nieuwe Damlaan 5 | Sporthal Margriet | 600 Sportgerelateerde ruimtes | Plafondafwerkingen | 45 | AFWERKINGEN | Bouwkundig | Systeemplafond net | Geen actie | 0 | 0
Nieuwe Damlaan 5 | Sporthal Margriet | 600 Sportgerelateerde ruimtes | Plafondafwerkingen | 45 | AFWERKINGEN | Bouwkundig | Systeemplafond net | Rolsteiger tot 8 meter per week | 2045 | 24 | 20
Nieuwe Damlaan 5 | Sporthal Margriet | 600 Sportgerelateerde ruimtes | Plafondafwerkingen | 45 | AFWERKINGEN | Bouwkundig | Systeemplafond net | Vervangen systeemplafond net | 2045 | 24 | 20
Nieuwe Damlaan 5 | Sporthal Margriet | 700 Horeca | Plafondafwerkingen | 45 | AFWERKINGEN | Bouwkundig | Systeemplafond | Herstel in cyclische maatregel opgenomen | 0 | 0
Nieuwe Damlaan 5 | Sporthal Margriet | 700 Horeca | Plafondafwerkingen | 45 | AFWERKINGEN | Bouwkundig | Systeemplafond | Vervangen systeemplafond organisch | 2071 | 48 | 20
Nieuwe Damlaan 5 | Sporthal Margriet | 100 Gevels | Schilderwerk | 46 | AFWERKINGEN | Algemeen | Buitenschilderwerk deur metaal (Schuifdeur) | Herstel in cyclische maatregel opgenomen | 0 | 0
Nieuwe Damlaan 5 | Sporthal Margriet | 100 Gevels | Schilderwerk | 46 | AFWERKINGEN | Algemeen | Buitenschilderwerk deur metaal (Schuifdeur) | Herstel in cyclische maatregel opgenomen | 0 | 0
Nieuwe Damlaan 5 | Sporthal Margriet | 100 Gevels | Schilderwerk | 46 | AFWERKINGEN | Algemeen | Buitenschilderwerk deur metaal (Schuifdeur) | Groot schilderwerk deur staal | 2024 | 6 | 20
Nieuwe Damlaan 5 | Sporthal Margriet | 100 Gevels | Schilderwerk | 46 | AFWERKINGEN | Algemeen | Buitenschilderwerk diversen hout dekkend | Herstel in cyclische maatregel opgenomen | 0 | 0
Nieuwe Damlaan 5 | Sporthal Margriet | 100 Gevels | Schilderwerk | 46 | AFWERKINGEN | Algemeen | Buitenschilderwerk diversen hout dekkend | Vervangen schilderwerk hout dekkend | 2059 | 36 | 20
Nieuwe Damlaan 5 | Sporthal Margriet | 100 Gevels | Schilderwerk | 46 | AFWERKINGEN | Algemeen | Buitenschilderwerk diversen hout dekkend | Groot schilderwerk hout dekkend | 2024 | 6 | 20
Nieuwe Damlaan 5 | Sporthal Margriet | 100 Gevels | Schilderwerk | 46 | AFWERKINGEN | Algemeen | Buitenschilderwerk diversen hout dekkend | Klein schilderwerk hout dekkend | 2026 | 3 | 20
Nieuwe Damlaan 5 | Sporthal Margriet | 100 Gevels | Schilderwerk | 46 | AFWERKINGEN | Algemeen | Buitenschilderwerk metaal | Herstel in cyclische maatregel opgenomen | 0 | 0
Nieuwe Damlaan 5 | Sporthal Margriet | 100 Gevels | Schilderwerk | 46 | AFWERKINGEN | Algemeen | Buitenschilderwerk metaal | Groot schilderwerk metaal | 2024 | 6 | 20
Nieuwe Damlaan 5 | Sporthal Margriet | 100 Gevels | Schilderwerk | 46 | AFWERKINGEN | Algemeen | Buitenschilderwerk metaal | Klein schilderwerk metaal | 2026 | 3 | 20
Nieuwe Damlaan 5 | Sporthal Margriet | 100 Gevels | Schilderwerk | 46 | AFWERKINGEN | Algemeen | Buitenschilderwerk staal (roosters) | Herstel in cyclische maatregel opgenomen | 0 | 0
Nieuwe Damlaan 5 | Sporthal Margriet | 100 Gevels | Schilderwerk | 46 | AFWERKINGEN | Algemeen | Buitenschilderwerk staal (roosters) | Herstel in cyclische maatregel opgenomen | 0 | 0
Nieuwe Damlaan 5 | Sporthal Margriet | 100 Gevels | Schilderwerk | 46 | AFWERKINGEN | Algemeen | Buitenschilderwerk staal (roosters) | Groot schilderwerk staal | 2029 | 6 | 20
Nieuwe Damlaan 5 | Sporthal Margriet | 100 Gevels | Schilderwerk | 46 | AFWERKINGEN | Algemeen | Buitenschilderwerk staal (roosters) | Klein schilderwerk staal | 2026 | 3 | 20
Nieuwe Damlaan 5 | Sporthal Margriet | 100 Gevels | Schilderwerk | 46 | AFWERKINGEN | Algemeen | Buitenschilderwerk stalen kolommen | Herstel in cyclische maatregel opgenomen | 0 | 0
Nieuwe Damlaan 5 | Sporthal Margriet | 100 Gevels | Schilderwerk | 46 | AFWERKINGEN | Algemeen | Buitenschilderwerk stalen kolommen | Rolsteiger tot 15 meter per week | 2026 | 3 | 20
Nieuwe Damlaan 5 | Sporthal Margriet | 100 Gevels | Schilderwerk | 46 | AFWERKINGEN | Algemeen | Buitenschilderwerk stalen kolommen | Groot schilderwerk verzinkt staal | 2024 | 6 | 20
Nieuwe Damlaan 5 | Sporthal Margriet | 100 Gevels | Schilderwerk | 46 | AFWERKINGEN | Algemeen | Buitenschilderwerk stalen kolommen | Klein schilderwerk verzinkt staal | 2026 | 3 | 20
Nieuwe Damlaan 5 | Sporthal Margriet | 010 algemeen binnen | Schilderwerk | 46 | AFWERKINGEN | Algemeen | Binnenschilderwerk deur hout dekkend (dubbelzijdig) | Herstel in cyclische maatregel opgenomen | 0 | 0
Nieuwe Damlaan 5 | Sporthal Margriet | 010 algemeen binnen | Schilderwerk | 46 | AFWERKINGEN | Algemeen | Binnenschilderwerk deur hout dekkend (dubbelzijdig) | Herstel in cyclische maatregel opgenomen | 0 | 0
Nieuwe Damlaan 5 | Sporthal Margriet | 010 algemeen binnen | Schilderwerk | 46 | AFWERKINGEN | Algemeen | Binnenschilderwerk deur hout dekkend (dubbelzijdig) | Groot schilderwerk deur hout dekkend | 2028 | 12 | 20
Nieuwe Damlaan 5 | Sporthal Margriet | 010 algemeen binnen | Schilderwerk | 46 | AFWERKINGEN | Algemeen | Binnenschilderwerk hout dekkend | Herstel in cyclische maatregel opgenomen | 0 | 0
Nieuwe Damlaan 5 | Sporthal Margriet | 010 algemeen binnen | Schilderwerk | 46 | AFWERKINGEN | Algemeen | Binnenschilderwerk hout dekkend | Groot schilderwerk hout dekkend | 2028 | 12 | 20
Nieuwe Damlaan 5 | Sporthal Margriet | 010 algemeen binnen | Schilderwerk | 46 | AFWERKINGEN | Algemeen | Binnenschilderwerk puivulling hout dekkend | Herstel in cyclische maatregel opgenomen | 0 | 0
Nieuwe Damlaan 5 | Sporthal Margriet | 010 algemeen binnen | Schilderwerk | 46 | AFWERKINGEN | Algemeen | Binnenschilderwerk puivulling hout dekkend | Groot schilderwerk puivulling hout dekkend | 2028 | 12 | 20
Nieuwe Damlaan 5 | Sporthal Margriet | 300 Verkeersruimtes | Schilderwerk | 46 | AFWERKINGEN | Algemeen | Binnenschilderwerk diversen hout dekkend | Herstel in cyclische maatregel opgenomen | 0 | 0
Nieuwe Damlaan 5 | Sporthal Margriet | 300 Verkeersruimtes | Schilderwerk | 46 | AFWERKINGEN | Algemeen | Binnenschilderwerk diversen hout dekkend | Groot schilderwerk hout dekkend | 2028 | 12 | 20
Nieuwe Damlaan 5 | Sporthal Margriet | 300 Verkeersruimtes | Schilderwerk | 46 | AFWERKINGEN | Algemeen | Binnenschilderwerk scanbehang | Herstel in cyclische maatregel opgenomen | 0 | 0
Nieuwe Damlaan 5 | Sporthal Margriet | 300 Verkeersruimtes | Schilderwerk | 46 | AFWERKINGEN | Algemeen | Binnenschilderwerk scanbehang | Herstel in cyclische maatregel opgenomen | 0 | 0
Nieuwe Damlaan 5 | Sporthal Margriet | 300 Verkeersruimtes | Schilderwerk | 46 | AFWERKINGEN | Algemeen | Binnenschilderwerk scanbehang | Groot schilderwerk stucwerk | 2028 | 12 | 20
Nieuwe Damlaan 5 | Sporthal Margriet | 400 Kleed- en natte ruimtes | Schilderwerk | 46 | AFWERKINGEN | Algemeen | Binnenschilderwerk diversen hout transparant | Herstel in cyclische maatregel opgenomen | 0 | 0
Nieuwe Damlaan 5 | Sporthal Margriet | 400 Kleed- en natte ruimtes | Schilderwerk | 46 | AFWERKINGEN | Algemeen | Binnenschilderwerk diversen hout transparant | Groot schilderwerk diversen hout transparant | 2025 | 6 | 20
Nieuwe Damlaan 5 | Sporthal Margriet | 500 Kantoorruimten en werkplaats | Schilderwerk | 46 | AFWERKINGEN | Algemeen | Binnenschilderwerk diversen hout dekkend | Groot schilderwerk hout dekkend | 2028 | 12 | 20
Nieuwe Damlaan 5 | Sporthal Margriet | 500 Kantoorruimten en werkplaats | Schilderwerk | 46 | AFWERKINGEN | Algemeen | Binnenschilderwerk metselwerk | Herstel in cyclische maatregel opgenomen | 0 | 0
Nieuwe Damlaan 5 | Sporthal Margriet | 500 Kantoorruimten en werkplaats | Schilderwerk | 46 | AFWERKINGEN | Algemeen | Binnenschilderwerk metselwerk | Groot schilderwerk metselwerk | 2028 | 12 | 20
Nieuwe Damlaan 5 | Sporthal Margriet | 500 Kantoorruimten en werkplaats | Schilderwerk | 46 | AFWERKINGEN | Algemeen | Binnenschilderwerk scanbehang | Herstel in cyclische maatregel opgenomen | 0 | 0
Nieuwe Damlaan 5 | Sporthal Margriet | 500 Kantoorruimten en werkplaats | Schilderwerk | 46 | AFWERKINGEN | Algemeen | Binnenschilderwerk scanbehang | Groot schilderwerk stucwerk | 2028 | 12 | 20
Nieuwe Damlaan 5 | Sporthal Margriet | 600 Sportgerelateerde ruimtes | Schilderwerk | 46 | AFWERKINGEN | Algemeen | Binnenschilderwerk hout dekkend houten delen | Herstel in cyclische maatregel opgenomen | 0 | 0
Nieuwe Damlaan 5 | Sporthal Margriet | 600 Sportgerelateerde ruimtes | Schilderwerk | 46 | AFWERKINGEN | Algemeen | Binnenschilderwerk hout dekkend houten delen | Rolsteiger tot 8 meter per week | 2028 | 12 | 20
Nieuwe Damlaan 5 | Sporthal Margriet | 600 Sportgerelateerde ruimtes | Schilderwerk | 46 | AFWERKINGEN | Algemeen | Binnenschilderwerk hout dekkend houten delen | Groot schilderwerk hout dekkend | 2028 | 12 | 20
Nieuwe Damlaan 5 | Sporthal Margriet | 600 Sportgerelateerde ruimtes | Schilderwerk | 46 | AFWERKINGEN | Algemeen | Binnenschilderwerk hout dekkend multiplex | Geen actie | 0 | 0
Nieuwe Damlaan 5 | Sporthal Margriet | 600 Sportgerelateerde ruimtes | Schilderwerk | 46 | AFWERKINGEN | Algemeen | Binnenschilderwerk hout dekkend multiplex | Rolsteiger tot 8 meter per week | 2028 | 12 | 20
Nieuwe Damlaan 5 | Sporthal Margriet | 600 Sportgerelateerde ruimtes | Schilderwerk | 46 | AFWERKINGEN | Algemeen | Binnenschilderwerk hout dekkend multiplex | Groot schilderwerk hout dekkend | 2028 | 12 | 20
Nieuwe Damlaan 5 | Sporthal Margriet | 600 Sportgerelateerde ruimtes | Schilderwerk | 46 | AFWERKINGEN | Algemeen | Binnenschilderwerk hout dekkend multiplex | Herstel in cyclische maatregel opgenomen | 0 | 0
Nieuwe Damlaan 5 | Sporthal Margriet | 600 Sportgerelateerde ruimtes | Schilderwerk | 46 | AFWERKINGEN | Algemeen | Binnenschilderwerk hout dekkend multiplex | Rolsteiger tot 8 meter per week | 2028 | 12 | 20
Nieuwe Damlaan 5 | Sporthal Margriet | 600 Sportgerelateerde ruimtes | Schilderwerk | 46 | AFWERKINGEN | Algemeen | Binnenschilderwerk hout dekkend multiplex | Groot schilderwerk hout dekkend | 2028 | 12 | 20
Nieuwe Damlaan 5 | Sporthal Margriet | 600 Sportgerelateerde ruimtes | Schilderwerk | 46 | AFWERKINGEN | Algemeen | Binnenschilderwerk metaal | Herstel in cyclische maatregel opgenomen | 0 | 0
Nieuwe Damlaan 5 | Sporthal Margriet | 600 Sportgerelateerde ruimtes | Schilderwerk | 46 | AFWERKINGEN | Algemeen | Binnenschilderwerk metaal | Rolsteiger tot 8 meter per week | 2028 | 12 | 20
Nieuwe Damlaan 5 | Sporthal Margriet | 600 Sportgerelateerde ruimtes | Schilderwerk | 46 | AFWERKINGEN | Algemeen | Binnenschilderwerk metaal | Groot schilderwerk metaal | 2028 | 12 | 20
Nieuwe Damlaan 5 | Sporthal Margriet | 700 Horeca | Schilderwerk | 46 | AFWERKINGEN | Algemeen | Binnenschilderwerk hout dekkend | Herstel in cyclische maatregel opgenomen | 0 | 0
Nieuwe Damlaan 5 | Sporthal Margriet | 700 Horeca | Schilderwerk | 46 | AFWERKINGEN | Algemeen | Binnenschilderwerk hout dekkend | Groot schilderwerk hout dekkend | 2028 | 12 | 20
Nieuwe Damlaan 5 | Sporthal Margriet | 700 Horeca | Schilderwerk | 46 | AFWERKINGEN | Algemeen | Binnenschilderwerk wanden stucwerk | Herstel in cyclische maatregel opgenomen | 0 | 0
Nieuwe Damlaan 5 | Sporthal Margriet | 700 Horeca | Schilderwerk | 46 | AFWERKINGEN | Algemeen | Binnenschilderwerk wanden stucwerk | Groot schilderwerk stucwerk | 2028 | 12 | 20
Nieuwe Damlaan 5 | Sporthal Margriet | 500 Kantoorruimten en werkplaats | Schilderwerk | 46 | AFWERKINGEN | Algemeen | Binnenschilderwerk betonvloer coating | Herstel in cyclische maatregel opgenomen | 0 | 0
Nieuwe Damlaan 5 | Sporthal Margriet | 500 Kantoorruimten en werkplaats | Schilderwerk | 46 | AFWERKINGEN | Algemeen | Binnenschilderwerk betonvloer coating | Vervangen coating beton | 2024 | 24 | 20
Nieuwe Damlaan 5 | Sporthal Margriet | 500 Kantoorruimten en werkplaats | Schilderwerk | 46 | AFWERKINGEN | Algemeen | Binnenschilderwerk betonvloer coating | Aanbrengen coating beton | 2051 | 0 | 20
Nieuwe Damlaan 5 | Sporthal Margriet | 500 Kantoorruimten en werkplaats | Schilderwerk | 46 | AFWERKINGEN | Algemeen | Binnenschilderwerk betonvloer coating | Herstellen coating beton | 2036 | 12 | 20
Nieuwe Damlaan 5 | Sporthal Margriet | 300 Verkeersruimtes | Schilderwerk | 46 | AFWERKINGEN | Algemeen | Binnenschilderwerk trap hout transparant | Herstel in cyclische maatregel opgenomen | 0 | 0
Nieuwe Damlaan 5 | Sporthal Margriet | 300 Verkeersruimtes | Schilderwerk | 46 | AFWERKINGEN | Algemeen | Binnenschilderwerk trap hout transparant | Groot schilderwerk trap hout transparant | 2025 | 6 | 20
Nieuwe Damlaan 5 | Sporthal Margriet | 300 Verkeersruimtes | Schilderwerk | 46 | AFWERKINGEN | Algemeen | Binnenschilderwerk trap metaal | Herstel in cyclische maatregel opgenomen | 0 | 0
Nieuwe Damlaan 5 | Sporthal Margriet | 300 Verkeersruimtes | Schilderwerk | 46 | AFWERKINGEN | Algemeen | Binnenschilderwerk trap metaal | Groot schilderwerk trap staal | 2028 | 12 | 20
Nieuwe Damlaan 5 | Sporthal Margriet | 100 Gevels | Schilderwerk | 46 | AFWERKINGEN | Algemeen | Buitenschilderwerk kozijn en raam hout dekkend | Herstel in cyclische maatregel opgenomen | 0 | 0
Nieuwe Damlaan 5 | Sporthal Margriet | 100 Gevels | Schilderwerk | 46 | AFWERKINGEN | Algemeen | Buitenschilderwerk kozijn en raam hout dekkend | Herstel in cyclische maatregel opgenomen | 0 | 0
Nieuwe Damlaan 5 | Sporthal Margriet | 100 Gevels | Schilderwerk | 46 | AFWERKINGEN | Algemeen | Buitenschilderwerk kozijn en raam hout dekkend | Rolsteiger tot 15 meter per week | 2024 | 3 | 20
Nieuwe Damlaan 5 | Sporthal Margriet | 100 Gevels | Schilderwerk | 46 | AFWERKINGEN | Algemeen | Buitenschilderwerk kozijn en raam hout dekkend | Groot schilderwerk kozijn en raam hout dekkend | 2024 | 6 | 20
Nieuwe Damlaan 5 | Sporthal Margriet | 100 Gevels | Schilderwerk | 46 | AFWERKINGEN | Algemeen | Buitenschilderwerk kozijn en raam hout dekkend | Klein schilderwerk kozijn en raam hout dekkend | 2027 | 3 | 20
Nieuwe Damlaan 5 | Sporthal Margriet | 010 algemeen binnen | Schilderwerk | 46 | AFWERKINGEN | Algemeen | Binnenschilderwerk gevelkozijnen kozijn hout dekkend | Herstel in cyclische maatregel opgenomen | 0 | 0
Nieuwe Damlaan 5 | Sporthal Margriet | 010 algemeen binnen | Schilderwerk | 46 | AFWERKINGEN | Algemeen | Binnenschilderwerk gevelkozijnen kozijn hout dekkend | Groot schilderwerk BI/BU kozijn hout dekkend | 2028 | 12 | 20
Nieuwe Damlaan 5 | Sporthal Margriet | 010 algemeen binnen | Schilderwerk | 46 | AFWERKINGEN | Algemeen | Binnenschilderwerk kozijn en raam hout dekkend | Herstel in cyclische maatregel opgenomen | 0 | 0
Nieuwe Damlaan 5 | Sporthal Margriet | 010 algemeen binnen | Schilderwerk | 46 | AFWERKINGEN | Algemeen | Binnenschilderwerk kozijn en raam hout dekkend | Herstel in cyclische maatregel opgenomen | 0 | 0
Nieuwe Damlaan 5 | Sporthal Margriet | 010 algemeen binnen | Schilderwerk | 46 | AFWERKINGEN | Algemeen | Binnenschilderwerk kozijn en raam hout dekkend | Groot schilderwerk kozijn en raam hout dekkend | 2028 | 12 | 20
Nieuwe Damlaan 5 | Sporthal Margriet | 100 Gevels | Schilderwerk | 46 | AFWERKINGEN | Algemeen | Buitenschilderwerk plafond hout dekkend | Herstel in cyclische maatregel opgenomen | 0 | 0
Nieuwe Damlaan 5 | Sporthal Margriet | 100 Gevels | Schilderwerk | 46 | AFWERKINGEN | Algemeen | Buitenschilderwerk plafond hout dekkend | Vervangend schilderwerk plafond hout dekkend | 2059 | 36 | 20
Nieuwe Damlaan 5 | Sporthal Margriet | 100 Gevels | Schilderwerk | 46 | AFWERKINGEN | Algemeen | Buitenschilderwerk plafond hout dekkend | Groot schilderwerk plafond hout dekkend | 2024 | 6 | 20
Nieuwe Damlaan 5 | Sporthal Margriet | 100 Gevels | Schilderwerk | 46 | AFWERKINGEN | Algemeen | Buitenschilderwerk plafond hout dekkend | Klein schilderwerk plafond hout dekkend | 2026 | 3 | 20
Nieuwe Damlaan 5 | Sporthal Margriet | 300 Verkeersruimtes | Schilderwerk | 46 | AFWERKINGEN | Algemeen | Binnenschilderwerk plafond hout dekkend | Herstel in cyclische maatregel opgenomen | 0 | 0
Nieuwe Damlaan 5 | Sporthal Margriet | 300 Verkeersruimtes | Schilderwerk | 46 | AFWERKINGEN | Algemeen | Binnenschilderwerk plafond hout dekkend | Groot schilderwerk plafond hout dekkend | 2028 | 12 | 20
Nieuwe Damlaan 5 | Sporthal Margriet | 600 Sportgerelateerde ruimtes | Schilderwerk | 46 | AFWERKINGEN | Algemeen | Binnenschilderwerk plafond hout dekkend | Herstel in cyclische maatregel opgenomen | 0 | 0
Nieuwe Damlaan 5 | Sporthal Margriet | 600 Sportgerelateerde ruimtes | Schilderwerk | 46 | AFWERKINGEN | Algemeen | Binnenschilderwerk plafond hout dekkend | Groot schilderwerk plafond hout dekkend | 2028 | 12 | 20
Nieuwe Damlaan 5 | Sporthal Margriet | 700 Horeca | Schilderwerk | 46 | AFWERKINGEN | Algemeen | Binnenschilderwerk plafond hout dekkend | Herstel in cyclische maatregel opgenomen | 0 | 0
Nieuwe Damlaan 5 | Sporthal Margriet | 700 Horeca | Schilderwerk | 46 | AFWERKINGEN | Algemeen | Binnenschilderwerk plafond hout dekkend | Groot schilderwerk plafond hout dekkend | 2028 | 12 | 20
Nieuwe Damlaan 5 | Sporthal Margriet | 200 Daken | Dakafwerkingen | 47 | AFWERKINGEN | Bouwkundig | Dakbedekking bitumen | Herstel in cyclische maatregel opgenomen | 0 | 0
Nieuwe Damlaan 5 | Sporthal Margriet | 200 Daken | Dakafwerkingen | 47 | AFWERKINGEN | Bouwkundig | Dakbedekking bitumen | Herstel in cyclische maatregel opgenomen | 0 | 0
Nieuwe Damlaan 5 | Sporthal Margriet | 200 Daken | Dakafwerkingen | 47 | AFWERKINGEN | Bouwkundig | Dakbedekking bitumen | Vervangen dakbedekking bitumen ongeballast | 2059 | 36 | 20
Nieuwe Damlaan 5 | Sporthal Margriet | 200 Daken | Dakafwerkingen | 47 | AFWERKINGEN | Bouwkundig | Dakbedekking bitumen | Aanbrengen nieuwe laag dakbedekking bitumen ongeballast | 2038 | 18 | 20
Nieuwe Damlaan 5 | Sporthal Margriet | 200 Daken | Dakafwerkingen | 47 | AFWERKINGEN | Bouwkundig | Dakrandafwerking aluminium trim | Geen actie | 0 | 0
Nieuwe Damlaan 5 | Sporthal Margriet | 200 Daken | Dakafwerkingen | 47 | AFWERKINGEN | Bouwkundig | Dakrandafwerking aluminium trim | Vervangen daktrim aluminium | 2038 | 18 | 20
Nieuwe Damlaan 5 | Sporthal Margriet | 200 Daken | Dakafwerkingen | 47 | AFWERKINGEN | Bouwkundig | Dakrandafwerking staal | Herstel in cyclische maatregel opgenomen | 0 | 0
Nieuwe Damlaan 5 | Sporthal Margriet | 200 Daken | Dakafwerkingen | 47 | AFWERKINGEN | Bouwkundig | Dakrandafwerking staal | Vervangen dakrandafwerking metaal | 2071 | 48 | 20
Nieuwe Damlaan 5 | Sporthal Margriet | 200 Daken | Dakafwerkingen | 47 | AFWERKINGEN | Bouwkundig | Randstrook bitumineus | Geen actie | 0 | 0
Nieuwe Damlaan 5 | Sporthal Margriet | 200 Daken | Dakafwerkingen | 47 | AFWERKINGEN | Bouwkundig | Randstrook bitumineus | Vervangen randstrook bitumineus | 2038 | 18 | 20
Nieuwe Damlaan 5 | Sporthal Margriet | 100 Gevels | Dakafwerkingen | 47 | AFWERKINGEN | Bouwkundig | Overstek/windveer hout | Geen actie | 0 | 0
Nieuwe Damlaan 5 | Sporthal Margriet | 100 Gevels | Dakafwerkingen | 47 | AFWERKINGEN | Bouwkundig | Overstek/windveer hout | Vervangen overstek hardhout | 2071 | 48 | 20
Nieuwe Damlaan 5 | Sporthal Margriet | 200 Daken | Warmteopwekking | 51 | INSTALLATIES WERKTUIGBOUWKUNDIG | Werktuigbouwkundig | Loodslab/loket schoorsteen | Geen actie | 0 | 0
Nieuwe Damlaan 5 | Sporthal Margriet | 200 Daken | Warmteopwekking | 51 | INSTALLATIES WERKTUIGBOUWKUNDIG | Werktuigbouwkundig | Loodslab/loket schoorsteen | Vervangen loodslab/loket schoorsteen | 2071 | 48 | 20
Nieuwe Damlaan 5 | Sporthal Margriet | 16 - kast 6 - techn. ruimte CV1: NW | Warmteopwekking | 51 | INSTALLATIES WERKTUIGBOUWKUNDIG | Werktuigbouwkundig | CV ketel, HR., overdruk | Zie handeling elders | 2026 | 0
Nieuwe Damlaan 5 | Sporthal Margriet | 16 - kast 6 - techn. ruimte CV1: NW | Warmteopwekking | 51 | INSTALLATIES WERKTUIGBOUWKUNDIG | Werktuigbouwkundig | CV ketel, HR., overdruk | Aanbrengen | 2019 | 0
Nieuwe Damlaan 5 | Sporthal Margriet | 16 - kast 6 - techn. ruimte CV1: NW | Warmteopwekking | 51 | INSTALLATIES WERKTUIGBOUWKUNDIG | Werktuigbouwkundig | CV ketel, HR., overdruk | Keuren | 2024 | 4 | 30
Nieuwe Damlaan 5 | Sporthal Margriet | 16 - kast 6 - techn. ruimte CV1: NW | Warmteopwekking | 51 | INSTALLATIES WERKTUIGBOUWKUNDIG | Werktuigbouwkundig | CV ketel, HR., overdruk | Partieel vervangen | 2024 | 5 | 10
Nieuwe Damlaan 5 | Sporthal Margriet | 16 - kast 6 - techn. ruimte CV1: NW | Warmteopwekking | 51 | INSTALLATIES WERKTUIGBOUWKUNDIG | Werktuigbouwkundig | CV ketel, HR., overdruk | Periodiek onderhoud | 2024 | 1 | 30
Nieuwe Damlaan 5 | Sporthal Margriet | 16 - kast 6 - techn. ruimte CV1: NW | Warmteopwekking | 51 | INSTALLATIES WERKTUIGBOUWKUNDIG | Werktuigbouwkundig | CV ketel, HR., overdruk | Vervangen | 2026 | 15 | 20
Nieuwe Damlaan 5 | Sporthal Margriet | 16 - kast 6 - techn. ruimte CV1: NW | Warmteopwekking | 51 | INSTALLATIES WERKTUIGBOUWKUNDIG | Werktuigbouwkundig | CV ketel, HR., overdruk | Zie handeling elders | 2026 | 0
Nieuwe Damlaan 5 | Sporthal Margriet | 16 - kast 6 - techn. ruimte CV1: NW | Warmteopwekking | 51 | INSTALLATIES WERKTUIGBOUWKUNDIG | Werktuigbouwkundig | CV ketel, HR., overdruk | Aanbrengen | 2024 | 0 | 10
Nieuwe Damlaan 5 | Sporthal Margriet | 16 - kast 6 - techn. ruimte CV1: NW | Warmteopwekking | 51 | INSTALLATIES WERKTUIGBOUWKUNDIG | Werktuigbouwkundig | CV ketel, HR., overdruk | Keuren | 2024 | 4 | 30
Nieuwe Damlaan 5 | Sporthal Margriet | 16 - kast 6 - techn. ruimte CV1: NW | Warmteopwekking | 51 | INSTALLATIES WERKTUIGBOUWKUNDIG | Werktuigbouwkundig | CV ketel, HR., overdruk | Partieel vervangen | 2024 | 5 | 10
Nieuwe Damlaan 5 | Sporthal Margriet | 16 - kast 6 - techn. ruimte CV1: NW | Warmteopwekking | 51 | INSTALLATIES WERKTUIGBOUWKUNDIG | Werktuigbouwkundig | CV ketel, HR., overdruk | Periodiek onderhoud | 2024 | 1 | 30
Nieuwe Damlaan 5 | Sporthal Margriet | 16 - kast 6 - techn. ruimte CV1: NW | Warmteopwekking | 51 | INSTALLATIES WERKTUIGBOUWKUNDIG | Werktuigbouwkundig | CV ketel, HR., overdruk | Vervangen | 2026 | 15 | 20
Nieuwe Damlaan 5 | Sporthal Margriet | 95 - techn. ruimte CV3: Z | Warmteopwekking | 51 | INSTALLATIES WERKTUIGBOUWKUNDIG | Werktuigbouwkundig | CV ketel, HR., overdruk |  | 0 | 0
Nieuwe Damlaan 5 | Sporthal Margriet | 95 - techn. ruimte CV3: Z | Warmteopwekking | 51 | INSTALLATIES WERKTUIGBOUWKUNDIG | Werktuigbouwkundig | CV ketel, HR., overdruk | Keuren | 2024 | 4 | 30
Nieuwe Damlaan 5 | Sporthal Margriet | 95 - techn. ruimte CV3: Z | Warmteopwekking | 51 | INSTALLATIES WERKTUIGBOUWKUNDIG | Werktuigbouwkundig | CV ketel, HR., overdruk | Partieel vervangen | 2028 | 5 | 10
Nieuwe Damlaan 5 | Sporthal Margriet | 95 - techn. ruimte CV3: Z | Warmteopwekking | 51 | INSTALLATIES WERKTUIGBOUWKUNDIG | Werktuigbouwkundig | CV ketel, HR., overdruk | Periodiek onderhoud | 2024 | 1 | 30
Nieuwe Damlaan 5 | Sporthal Margriet | 95 - techn. ruimte CV3: Z | Warmteopwekking | 51 | INSTALLATIES WERKTUIGBOUWKUNDIG | Werktuigbouwkundig | CV ketel, HR., overdruk | Vervangen | 2038 | 15 | 20
Nieuwe Damlaan 5 | Sporthal Margriet | 95 - techn. ruimte CV3: Z | Warmteopwekking | 51 | INSTALLATIES WERKTUIGBOUWKUNDIG | Werktuigbouwkundig | CV ketel, HR., overdruk | Zie handelingen elders | 2024 | 0
Nieuwe Damlaan 5 | Sporthal Margriet | 95 - techn. ruimte CV3: Z | Warmteopwekking | 51 | INSTALLATIES WERKTUIGBOUWKUNDIG | Werktuigbouwkundig | CV ketel, HR., overdruk | Keuren | 2024 | 4 | 30
Nieuwe Damlaan 5 | Sporthal Margriet | 95 - techn. ruimte CV3: Z | Warmteopwekking | 51 | INSTALLATIES WERKTUIGBOUWKUNDIG | Werktuigbouwkundig | CV ketel, HR., overdruk | Partieel vervangen | 2028 | 5 | 10
Nieuwe Damlaan 5 | Sporthal Margriet | 95 - techn. ruimte CV3: Z | Warmteopwekking | 51 | INSTALLATIES WERKTUIGBOUWKUNDIG | Werktuigbouwkundig | CV ketel, HR., overdruk | Periodiek onderhoud | 2024 | 1 | 30
Nieuwe Damlaan 5 | Sporthal Margriet | 95 - techn. ruimte CV3: Z | Warmteopwekking | 51 | INSTALLATIES WERKTUIGBOUWKUNDIG | Werktuigbouwkundig | CV ketel, HR., overdruk | Vervangen | 2033 | 15 | 20
Nieuwe Damlaan 5 | Sporthal Margriet | 200 Daken | Warmteopwekking | 51 | INSTALLATIES WERKTUIGBOUWKUNDIG | Werktuigbouwkundig | Schoorsteen afdekplaat beton | Herstel in cyclische maatregel opgenomen | 0 | 0 | 10
Nieuwe Damlaan 5 | Sporthal Margriet | 200 Daken | Warmteopwekking | 51 | INSTALLATIES WERKTUIGBOUWKUNDIG | Werktuigbouwkundig | Schoorsteen afdekplaat beton | Vervangen schoorsteenplaat beton | 2098 | 75 | 20
Nieuwe Damlaan 5 | Sporthal Margriet | 200 Daken | Warmteopwekking | 51 | INSTALLATIES WERKTUIGBOUWKUNDIG | Werktuigbouwkundig | Schoorsteen metselwerk | Geen actie | 0 | 0
Nieuwe Damlaan 5 | Sporthal Margriet | 200 Daken | Warmteopwekking | 51 | INSTALLATIES WERKTUIGBOUWKUNDIG | Werktuigbouwkundig | Schoorsteen metselwerk | Vervangen schoorsteen compleet | 2071 | 48 | 20
Nieuwe Damlaan 5 | Sporthal Margriet | 200 Daken | Warmteopwekking | 51 | INSTALLATIES WERKTUIGBOUWKUNDIG | Werktuigbouwkundig | Schoorsteen metselwerk | Reinigen schoorsteenkanaal | 2024 | 6 | 20
Nieuwe Damlaan 5 | Sporthal Margriet | 200 Daken | Warmteopwekking | 51 | INSTALLATIES WERKTUIGBOUWKUNDIG | Werktuigbouwkundig | Schoorsteen metselwerk | Vervangen voegwerk schoorsteen | 2030 | 24 | 20
Nieuwe Damlaan 5 | Sporthal Margriet | 16 - kast 6 - techn. ruimte CV1: NW | Warmteopwekking | 51 | INSTALLATIES WERKTUIGBOUWKUNDIG | Werktuigbouwkundig | Schoorsteen, niet bouwk, tm DN300,algemeen |  | 0 | 0
Nieuwe Damlaan 5 | Sporthal Margriet | 16 - kast 6 - techn. ruimte CV1: NW | Warmteopwekking | 51 | INSTALLATIES WERKTUIGBOUWKUNDIG | Werktuigbouwkundig | Schoorsteen, niet bouwk, tm DN300,algemeen | Vervangen | 2046 | 25 | 20
Nieuwe Damlaan 5 | Sporthal Margriet | 95 - techn. ruimte CV3: Z | Warmteopwekking | 51 | INSTALLATIES WERKTUIGBOUWKUNDIG | Werktuigbouwkundig | Schoorsteen, niet bouwk, tm DN300,algemeen |  | 0 | 0
Nieuwe Damlaan 5 | Sporthal Margriet | 95 - techn. ruimte CV3: Z | Warmteopwekking | 51 | INSTALLATIES WERKTUIGBOUWKUNDIG | Werktuigbouwkundig | Schoorsteen, niet bouwk, tm DN300,algemeen | Vervangen | 2043 | 25 | 20
Nieuwe Damlaan 5 | Sporthal Margriet | 95 - techn. ruimte CV3: Z | Warmteopwekking | 51 | INSTALLATIES WERKTUIGBOUWKUNDIG | Werktuigbouwkundig | Schoorsteen, niet bouwk, >=DN300,algemeen | Zie handeling elders | 2024 | 0
Nieuwe Damlaan 5 | Sporthal Margriet | 95 - techn. ruimte CV3: Z | Warmteopwekking | 51 | INSTALLATIES WERKTUIGBOUWKUNDIG | Werktuigbouwkundig | Schoorsteen, niet bouwk, >=DN300,algemeen | Vervangen | 2024 | 30 | 20
Nieuwe Damlaan 5 | Sporthal Margriet | 99 - Gehele object | Water | 53 | INSTALLATIES WERKTUIGBOUWKUNDIG | Werktuigbouwkundig | Drinkwater, leidingnet | Zie handeling elders | 2026 | 0
Nieuwe Damlaan 5 | Sporthal Margriet | 99 - Gehele object | Water | 53 | INSTALLATIES WERKTUIGBOUWKUNDIG | Werktuigbouwkundig | Drinkwater, leidingnet | Controleren | 2024 | 1 | 30
Nieuwe Damlaan 5 | Sporthal Margriet | 99 - Gehele object | Water | 53 | INSTALLATIES WERKTUIGBOUWKUNDIG | Werktuigbouwkundig | Drinkwater, leidingnet | Legionella herinspectie | 2025 | 5 | 10
Nieuwe Damlaan 5 | Sporthal Margriet | 99 - Gehele object | Water | 53 | INSTALLATIES WERKTUIGBOUWKUNDIG | Werktuigbouwkundig | Drinkwater, leidingnet | Vervangen | 2026 | 40 | 20
Nieuwe Damlaan 5 | Sporthal Margriet | 95 - techn. ruimte CV3: Z | Water | 53 | INSTALLATIES WERKTUIGBOUWKUNDIG | Werktuigbouwkundig | Verwarmd tapwater, circulatiepomp | Herstellen | 2024 | 0 | 10
Nieuwe Damlaan 5 | Sporthal Margriet | 95 - techn. ruimte CV3: Z | Water | 53 | INSTALLATIES WERKTUIGBOUWKUNDIG | Werktuigbouwkundig | Verwarmd tapwater, circulatiepomp | Vervangen | 2030 | 15 | 20
Nieuwe Damlaan 5 | Sporthal Margriet | 22 - werkplaats | Water | 53 | INSTALLATIES WERKTUIGBOUWKUNDIG | Werktuigbouwkundig | Close-in/up boiler, algemeen | Zie handeling elders | 2026 | 0
Nieuwe Damlaan 5 | Sporthal Margriet | 22 - werkplaats | Water | 53 | INSTALLATIES WERKTUIGBOUWKUNDIG | Werktuigbouwkundig | Close-in/up boiler, algemeen | Vervangen | 2026 | 20 | 20
Nieuwe Damlaan 5 | Sporthal Margriet | 56 - kantoorruimte 1e verd. | Water | 53 | INSTALLATIES WERKTUIGBOUWKUNDIG | Werktuigbouwkundig | Close-in/up boiler, algemeen | Zie handeling elders | 2026 | 0
Nieuwe Damlaan 5 | Sporthal Margriet | 56 - kantoorruimte 1e verd. | Water | 53 | INSTALLATIES WERKTUIGBOUWKUNDIG | Werktuigbouwkundig | Close-in/up boiler, algemeen | Vervangen | 2026 | 20 | 20
Nieuwe Damlaan 5 | Sporthal Margriet | 95 - techn. ruimte CV3: Z | Water | 53 | INSTALLATIES WERKTUIGBOUWKUNDIG | Werktuigbouwkundig | Verwarmd tapwater, indirect, m. voorraad, alg. |  | 0 | 0
Nieuwe Damlaan 5 | Sporthal Margriet | 95 - techn. ruimte CV3: Z | Water | 53 | INSTALLATIES WERKTUIGBOUWKUNDIG | Werktuigbouwkundig | Verwarmd tapwater, indirect, m. voorraad, alg. | Reinigen | 2024 | 1 | 30
Nieuwe Damlaan 5 | Sporthal Margriet | 95 - techn. ruimte CV3: Z | Water | 53 | INSTALLATIES WERKTUIGBOUWKUNDIG | Werktuigbouwkundig | Verwarmd tapwater, indirect, m. voorraad, alg. | Vervangen | 2038 | 20 | 20
Nieuwe Damlaan 5 | Sporthal Margriet | 99 - Gehele object | Gassen | 54 | INSTALLATIES WERKTUIGBOUWKUNDIG | Werktuigbouwkundig | Aardgas, leidingnet | Zie handeling elders | 2026 | 0
Nieuwe Damlaan 5 | Sporthal Margriet | 99 - Gehele object | Gassen | 54 | INSTALLATIES WERKTUIGBOUWKUNDIG | Werktuigbouwkundig | Aardgas, leidingnet | Inspecteren | 2024 | 4 | 30
Nieuwe Damlaan 5 | Sporthal Margriet | 99 - Gehele object | Gassen | 54 | INSTALLATIES WERKTUIGBOUWKUNDIG | Werktuigbouwkundig | Aardgas, leidingnet | Vervangen | 2026 | 40 | 20
Nieuwe Damlaan 5 | Sporthal Margriet | 210 - daken | Koudeopwekking | 55 | INSTALLATIES WERKTUIGBOUWKUNDIG | Werktuigbouwkundig | lokaal, split, compleet, alg. | Herstellen | 2024 | 0 | 10
Nieuwe Damlaan 5 | Sporthal Margriet | 210 - daken | Koudeopwekking | 55 | INSTALLATIES WERKTUIGBOUWKUNDIG | Werktuigbouwkundig | lokaal, split, compleet, alg. | Periodiek onderhoud | 2024 | 1 | 30
Nieuwe Damlaan 5 | Sporthal Margriet | 210 - daken | Koudeopwekking | 55 | INSTALLATIES WERKTUIGBOUWKUNDIG | Werktuigbouwkundig | lokaal, split, compleet, alg. | STEK keuring | 2024 | 1 | 30
Nieuwe Damlaan 5 | Sporthal Margriet | 210 - daken | Koudeopwekking | 55 | INSTALLATIES WERKTUIGBOUWKUNDIG | Werktuigbouwkundig | lokaal, split, compleet, alg. | Vervangen: zie indiv. unit | 2024 | 15 | 20
Nieuwe Damlaan 5 | Sporthal Margriet | 213 - dak voorzijde | Koudeopwekking | 55 | INSTALLATIES WERKTUIGBOUWKUNDIG | Werktuigbouwkundig | lokaal, split, koelmachine | Herstellen | 2024 | 0
Nieuwe Damlaan 5 | Sporthal Margriet | 213 - dak voorzijde | Koudeopwekking | 55 | INSTALLATIES WERKTUIGBOUWKUNDIG | Werktuigbouwkundig | lokaal, split, koelmachine | Zie handeling elders | 2026 | 0
Nieuwe Damlaan 5 | Sporthal Margriet | 213 - dak voorzijde | Koudeopwekking | 55 | INSTALLATIES WERKTUIGBOUWKUNDIG | Werktuigbouwkundig | lokaal, split, koelmachine | Vervangen | 2026 | 15 | 20
Nieuwe Damlaan 5 | Sporthal Margriet | 213 - dak voorzijde | Koudeopwekking | 55 | INSTALLATIES WERKTUIGBOUWKUNDIG | Werktuigbouwkundig | lokaal, split, koelmachine | Herstellen | 2024 | 0
Nieuwe Damlaan 5 | Sporthal Margriet | 213 - dak voorzijde | Koudeopwekking | 55 | INSTALLATIES WERKTUIGBOUWKUNDIG | Werktuigbouwkundig | lokaal, split, koelmachine | Herstellen | 2024 | 0
Nieuwe Damlaan 5 | Sporthal Margriet | 213 - dak voorzijde | Koudeopwekking | 55 | INSTALLATIES WERKTUIGBOUWKUNDIG | Werktuigbouwkundig | lokaal, split, koelmachine | Vervangen | 2026 | 15 | 20
Nieuwe Damlaan 5 | Sporthal Margriet | 213 - dak voorzijde | Koudeopwekking | 55 | INSTALLATIES WERKTUIGBOUWKUNDIG | Werktuigbouwkundig | lokaal, split, koelmachine | Herstellen | 2024 | 0
Nieuwe Damlaan 5 | Sporthal Margriet | 213 - dak voorzijde | Koudeopwekking | 55 | INSTALLATIES WERKTUIGBOUWKUNDIG | Werktuigbouwkundig | lokaal, split, koelmachine | Vervangen | 2027 | 15 | 20
Nieuwe Damlaan 5 | Sporthal Margriet | 213 - dak voorzijde | Koudeopwekking | 55 | INSTALLATIES WERKTUIGBOUWKUNDIG | Werktuigbouwkundig | lokaal, split, koelmachine | Herstellen | 2024 | 0
Nieuwe Damlaan 5 | Sporthal Margriet | 213 - dak voorzijde | Koudeopwekking | 55 | INSTALLATIES WERKTUIGBOUWKUNDIG | Werktuigbouwkundig | lokaal, split, koelmachine | Vervangen | 2026 | 15 | 20
Nieuwe Damlaan 5 | Sporthal Margriet | 213 - dak voorzijde | Koudeopwekking | 55 | INSTALLATIES WERKTUIGBOUWKUNDIG | Werktuigbouwkundig | lokaal, split, koelmachine | Herstellen | 2024 | 0
Nieuwe Damlaan 5 | Sporthal Margriet | 213 - dak voorzijde | Koudeopwekking | 55 | INSTALLATIES WERKTUIGBOUWKUNDIG | Werktuigbouwkundig | lokaal, split, koelmachine | Zie handeling vervangen | 2026 | 0
Nieuwe Damlaan 5 | Sporthal Margriet | 213 - dak voorzijde | Koudeopwekking | 55 | INSTALLATIES WERKTUIGBOUWKUNDIG | Werktuigbouwkundig | lokaal, split, koelmachine | Vervangen | 2026 | 15 | 20
Nieuwe Damlaan 5 | Sporthal Margriet | 213 - dak voorzijde | Koudeopwekking | 55 | INSTALLATIES WERKTUIGBOUWKUNDIG | Werktuigbouwkundig | lokaal, split, koelmachine | Herstellen | 2024 | 0
Nieuwe Damlaan 5 | Sporthal Margriet | 213 - dak voorzijde | Koudeopwekking | 55 | INSTALLATIES WERKTUIGBOUWKUNDIG | Werktuigbouwkundig | lokaal, split, koelmachine | Vervangen | 2026 | 15 | 20
Nieuwe Damlaan 5 | Sporthal Margriet | 213 - dak voorzijde | Koudeopwekking | 55 | INSTALLATIES WERKTUIGBOUWKUNDIG | Werktuigbouwkundig | lokaal, split, koelmachine | Herstellen | 2024 | 0
Nieuwe Damlaan 5 | Sporthal Margriet | 213 - dak voorzijde | Koudeopwekking | 55 | INSTALLATIES WERKTUIGBOUWKUNDIG | Werktuigbouwkundig | lokaal, split, koelmachine | Vervangen | 2026 | 15 | 20
Nieuwe Damlaan 5 | Sporthal Margriet | 213 - dak voorzijde | Koudeopwekking | 55 | INSTALLATIES WERKTUIGBOUWKUNDIG | Werktuigbouwkundig | lokaal, split, koelmachine | Herstellen | 2024 | 0 | 10
Nieuwe Damlaan 5 | Sporthal Margriet | 213 - dak voorzijde | Koudeopwekking | 55 | INSTALLATIES WERKTUIGBOUWKUNDIG | Werktuigbouwkundig | lokaal, split, koelmachine | Herstellen | 2024 | 0
Nieuwe Damlaan 5 | Sporthal Margriet | 213 - dak voorzijde | Koudeopwekking | 55 | INSTALLATIES WERKTUIGBOUWKUNDIG | Werktuigbouwkundig | lokaal, split, koelmachine | Vervangen | 2027 | 15 | 20
Nieuwe Damlaan 5 | Sporthal Margriet | 213 - dak voorzijde | Koudeopwekking | 55 | INSTALLATIES WERKTUIGBOUWKUNDIG | Werktuigbouwkundig | lokaal, split, koelmachine | Herstellen | 2024 | 0
Nieuwe Damlaan 5 | Sporthal Margriet | 213 - dak voorzijde | Koudeopwekking | 55 | INSTALLATIES WERKTUIGBOUWKUNDIG | Werktuigbouwkundig | lokaal, split, koelmachine | Herstellen | 2024 | 0
Nieuwe Damlaan 5 | Sporthal Margriet | 213 - dak voorzijde | Koudeopwekking | 55 | INSTALLATIES WERKTUIGBOUWKUNDIG | Werktuigbouwkundig | lokaal, split, koelmachine | Vervangen | 2034 | 15 | 20
Nieuwe Damlaan 5 | Sporthal Margriet | 214 - dak boven entree | Koudeopwekking | 55 | INSTALLATIES WERKTUIGBOUWKUNDIG | Werktuigbouwkundig | lokaal, split, koelmachine | Zie handeling elders | 2026 | 0
Nieuwe Damlaan 5 | Sporthal Margriet | 214 - dak boven entree | Koudeopwekking | 55 | INSTALLATIES WERKTUIGBOUWKUNDIG | Werktuigbouwkundig | lokaal, split, koelmachine | Vervangen | 2024 | 15 | 20
Nieuwe Damlaan 5 | Sporthal Margriet | 213 - dak voorzijde | Koudeopwekking | 55 | INSTALLATIES WERKTUIGBOUWKUNDIG | Werktuigbouwkundig | lokaal, multisplit, koelmachine | Herstellen | 2024 | 0
Nieuwe Damlaan 5 | Sporthal Margriet | 213 - dak voorzijde | Koudeopwekking | 55 | INSTALLATIES WERKTUIGBOUWKUNDIG | Werktuigbouwkundig | lokaal, multisplit, koelmachine | Vervangen | 2025 | 15 | 20
Nieuwe Damlaan 5 | Sporthal Margriet | 16 - kast 6 - techn. ruimte CV1: NW | Warmtedistributie | 56 | INSTALLATIES WERKTUIGBOUWKUNDIG | Werktuigbouwkundig | CV- verdeler/verzamelaar, algemeen | Aanbrengen - Zie "ketels" | 2026 | 0
Nieuwe Damlaan 5 | Sporthal Margriet | 16 - kast 6 - techn. ruimte CV1: NW | Warmtedistributie | 56 | INSTALLATIES WERKTUIGBOUWKUNDIG | Werktuigbouwkundig | CV- verdeler/verzamelaar, algemeen | Vervangen | 2026 | 25 | 20
Nieuwe Damlaan 5 | Sporthal Margriet | 95 - techn. ruimte CV3: Z | Warmtedistributie | 56 | INSTALLATIES WERKTUIGBOUWKUNDIG | Werktuigbouwkundig | CV- verdeler/verzamelaar, algemeen | Aanbrengen | 2024 | 0 | 10
Nieuwe Damlaan 5 | Sporthal Margriet | 95 - techn. ruimte CV3: Z | Warmtedistributie | 56 | INSTALLATIES WERKTUIGBOUWKUNDIG | Werktuigbouwkundig | CV- verdeler/verzamelaar, algemeen | Vervangen | 2047 | 25 | 20
Nieuwe Damlaan 5 | Sporthal Margriet | 95 - techn. ruimte CV3: Z | Warmtedistributie | 56 | INSTALLATIES WERKTUIGBOUWKUNDIG | Werktuigbouwkundig | CV- verdeler/verzamelaar, algemeen | Zie handeling elders | 2026 | 0
Nieuwe Damlaan 5 | Sporthal Margriet | 95 - techn. ruimte CV3: Z | Warmtedistributie | 56 | INSTALLATIES WERKTUIGBOUWKUNDIG | Werktuigbouwkundig | CV- verdeler/verzamelaar, algemeen | Vervangen | 2026 | 25 | 20
Nieuwe Damlaan 5 | Sporthal Margriet | 16 - kast 6 - techn. ruimte CV1: NW | Warmtedistributie | 56 | INSTALLATIES WERKTUIGBOUWKUNDIG | Werktuigbouwkundig | CV- circulatiepomp, DN25 | Zie handeling elders | 2026 | 0
Nieuwe Damlaan 5 | Sporthal Margriet | 16 - kast 6 - techn. ruimte CV1: NW | Warmtedistributie | 56 | INSTALLATIES WERKTUIGBOUWKUNDIG | Werktuigbouwkundig | CV- circulatiepomp, DN25 | Vervangen | 2026 | 15 | 20
Nieuwe Damlaan 5 | Sporthal Margriet | 16 - kast 6 - techn. ruimte CV1: NW | Warmtedistributie | 56 | INSTALLATIES WERKTUIGBOUWKUNDIG | Werktuigbouwkundig | CV- circulatiepomp, DN25 | Zie handeling elders | 2026 | 0
Nieuwe Damlaan 5 | Sporthal Margriet | 16 - kast 6 - techn. ruimte CV1: NW | Warmtedistributie | 56 | INSTALLATIES WERKTUIGBOUWKUNDIG | Werktuigbouwkundig | CV- circulatiepomp, DN25 | Vervangen | 2026 | 15 | 20
Nieuwe Damlaan 5 | Sporthal Margriet | 95 - techn. ruimte CV3: Z | Warmtedistributie | 56 | INSTALLATIES WERKTUIGBOUWKUNDIG | Werktuigbouwkundig | CV- circulatiepomp, DN25 |  | 0 | 0
Nieuwe Damlaan 5 | Sporthal Margriet | 95 - techn. ruimte CV3: Z | Warmtedistributie | 56 | INSTALLATIES WERKTUIGBOUWKUNDIG | Werktuigbouwkundig | CV- circulatiepomp, DN25 | Vervangen | 2038 | 15 | 20
Nieuwe Damlaan 5 | Sporthal Margriet | 95 - techn. ruimte CV3: Z | Warmtedistributie | 56 | INSTALLATIES WERKTUIGBOUWKUNDIG | Werktuigbouwkundig | CV- circulatiepomp, DN25 | Zie handeling elders | 2026 | 0
Nieuwe Damlaan 5 | Sporthal Margriet | 95 - techn. ruimte CV3: Z | Warmtedistributie | 56 | INSTALLATIES WERKTUIGBOUWKUNDIG | Werktuigbouwkundig | CV- circulatiepomp, DN25 | Vervangen | 2026 | 15 | 20
Nieuwe Damlaan 5 | Sporthal Margriet | 95 - techn. ruimte CV3: Z | Warmtedistributie | 56 | INSTALLATIES WERKTUIGBOUWKUNDIG | Werktuigbouwkundig | CV- circulatiepomp, DN25 |  | 0 | 0
Nieuwe Damlaan 5 | Sporthal Margriet | 95 - techn. ruimte CV3: Z | Warmtedistributie | 56 | INSTALLATIES WERKTUIGBOUWKUNDIG | Werktuigbouwkundig | CV- circulatiepomp, DN25 | Vervangen | 2033 | 15 | 20
Nieuwe Damlaan 5 | Sporthal Margriet | 95 - techn. ruimte CV3: Z | Warmtedistributie | 56 | INSTALLATIES WERKTUIGBOUWKUNDIG | Werktuigbouwkundig | CV- circulatiepomp, DN32 |  | 0 | 0
Nieuwe Damlaan 5 | Sporthal Margriet | 95 - techn. ruimte CV3: Z | Warmtedistributie | 56 | INSTALLATIES WERKTUIGBOUWKUNDIG | Werktuigbouwkundig | CV- circulatiepomp, DN32 | Vervangen | 2024 | 15 | 20
Nieuwe Damlaan 5 | Sporthal Margriet | 95 - techn. ruimte CV3: Z | Warmtedistributie | 56 | INSTALLATIES WERKTUIGBOUWKUNDIG | Werktuigbouwkundig | CV- circulatiepomp, DN40 | Zie handeling elders | 2026 | 0
Nieuwe Damlaan 5 | Sporthal Margriet | 95 - techn. ruimte CV3: Z | Warmtedistributie | 56 | INSTALLATIES WERKTUIGBOUWKUNDIG | Werktuigbouwkundig | CV- circulatiepomp, DN40 | Vervangen | 2026 | 15 | 20
Nieuwe Damlaan 5 | Sporthal Margriet | 95 - techn. ruimte CV3: Z | Warmtedistributie | 56 | INSTALLATIES WERKTUIGBOUWKUNDIG | Werktuigbouwkundig | CV- circulatiepomp, DN40 | Zie handeling elders | 2024 | 0
Nieuwe Damlaan 5 | Sporthal Margriet | 95 - techn. ruimte CV3: Z | Warmtedistributie | 56 | INSTALLATIES WERKTUIGBOUWKUNDIG | Werktuigbouwkundig | CV- circulatiepomp, DN40 | Vervangen | 2034 | 20 | 20
Nieuwe Damlaan 5 | Sporthal Margriet | 16 - kast 21 - techn. ruimte LB: NO | Warmtedistributie | 56 | INSTALLATIES WERKTUIGBOUWKUNDIG | Werktuigbouwkundig | CV- circulatiepomp, DN50 |  | 0 | 0
Nieuwe Damlaan 5 | Sporthal Margriet | 16 - kast 21 - techn. ruimte LB: NO | Warmtedistributie | 56 | INSTALLATIES WERKTUIGBOUWKUNDIG | Werktuigbouwkundig | CV- circulatiepomp, DN50 | Vervangen | 2024 | 15 | 20
Nieuwe Damlaan 5 | Sporthal Margriet | 16 - kast 7 - techn. ruimte LB: NW | Warmtedistributie | 56 | INSTALLATIES WERKTUIGBOUWKUNDIG | Werktuigbouwkundig | CV- circulatiepomp, DN50 |  | 0 | 0
Nieuwe Damlaan 5 | Sporthal Margriet | 16 - kast 7 - techn. ruimte LB: NW | Warmtedistributie | 56 | INSTALLATIES WERKTUIGBOUWKUNDIG | Werktuigbouwkundig | CV- circulatiepomp, DN50 | Vervangen | 2032 | 15 | 20
Nieuwe Damlaan 5 | Sporthal Margriet | 95 - techn. ruimte CV3: Z | Warmtedistributie | 56 | INSTALLATIES WERKTUIGBOUWKUNDIG | Werktuigbouwkundig | 2/3-wegregelafsluiter DN 20/25 | Zie handeling elders | 2028 | 0
Nieuwe Damlaan 5 | Sporthal Margriet | 95 - techn. ruimte CV3: Z | Warmtedistributie | 56 | INSTALLATIES WERKTUIGBOUWKUNDIG | Werktuigbouwkundig | 2/3-wegregelafsluiter DN 20/25 | Vervangen | 2028 | 20 | 20
Nieuwe Damlaan 5 | Sporthal Margriet | 95 - techn. ruimte CV3: Z | Warmtedistributie | 56 | INSTALLATIES WERKTUIGBOUWKUNDIG | Werktuigbouwkundig | 2/3-wegregelafsluiter DN 20/25 |  | 0 | 0
Nieuwe Damlaan 5 | Sporthal Margriet | 95 - techn. ruimte CV3: Z | Warmtedistributie | 56 | INSTALLATIES WERKTUIGBOUWKUNDIG | Werktuigbouwkundig | 2/3-wegregelafsluiter DN 20/25 | Vervangen | 2038 | 20 | 20
Nieuwe Damlaan 5 | Sporthal Margriet | 95 - techn. ruimte CV3: Z | Warmtedistributie | 56 | INSTALLATIES WERKTUIGBOUWKUNDIG | Werktuigbouwkundig | 2/3-wegregelafsluiter DN 40 | Zie handeling elders | 2028 | 0
Nieuwe Damlaan 5 | Sporthal Margriet | 95 - techn. ruimte CV3: Z | Warmtedistributie | 56 | INSTALLATIES WERKTUIGBOUWKUNDIG | Werktuigbouwkundig | 2/3-wegregelafsluiter DN 40 | Vervangen | 2028 | 20 | 20
Nieuwe Damlaan 5 | Sporthal Margriet | 16 - kast 21 - techn. ruimte LB: NO | Warmtedistributie | 56 | INSTALLATIES WERKTUIGBOUWKUNDIG | Werktuigbouwkundig | 2/3-wegregelafsluiter DN 50 |  | 0 | 0
Nieuwe Damlaan 5 | Sporthal Margriet | 16 - kast 21 - techn. ruimte LB: NO | Warmtedistributie | 56 | INSTALLATIES WERKTUIGBOUWKUNDIG | Werktuigbouwkundig | 2/3-wegregelafsluiter DN 50 | Vervangen | 2039 | 20 | 20
Nieuwe Damlaan 5 | Sporthal Margriet | 16 - kast 7 - techn. ruimte LB: NW | Warmtedistributie | 56 | INSTALLATIES WERKTUIGBOUWKUNDIG | Werktuigbouwkundig | 2/3-wegregelafsluiter DN 50 | Zie handeling elders | 2026 | 0
Nieuwe Damlaan 5 | Sporthal Margriet | 16 - kast 7 - techn. ruimte LB: NW | Warmtedistributie | 56 | INSTALLATIES WERKTUIGBOUWKUNDIG | Werktuigbouwkundig | 2/3-wegregelafsluiter DN 50 | Vervangen | 2026 | 20 | 20
Nieuwe Damlaan 5 | Sporthal Margriet | 16 - kast 6 - techn. ruimte CV1: NW | Warmtedistributie | 56 | INSTALLATIES WERKTUIGBOUWKUNDIG | Werktuigbouwkundig | drukexpansievat, algemeen |  | 0 | 0
Nieuwe Damlaan 5 | Sporthal Margriet | 16 - kast 6 - techn. ruimte CV1: NW | Warmtedistributie | 56 | INSTALLATIES WERKTUIGBOUWKUNDIG | Werktuigbouwkundig | drukexpansievat, algemeen | Controleren | 2024 | 1 | 30
Nieuwe Damlaan 5 | Sporthal Margriet | 16 - kast 6 - techn. ruimte CV1: NW | Warmtedistributie | 56 | INSTALLATIES WERKTUIGBOUWKUNDIG | Werktuigbouwkundig | drukexpansievat, algemeen | Vervangen | 2027 | 15 | 20
Nieuwe Damlaan 5 | Sporthal Margriet | 16 - kast 6 - techn. ruimte CV1: NW | Warmtedistributie | 56 | INSTALLATIES WERKTUIGBOUWKUNDIG | Werktuigbouwkundig | drukexpansievat, algemeen | Zie handeling elders | 2026 | 0
Nieuwe Damlaan 5 | Sporthal Margriet | 16 - kast 6 - techn. ruimte CV1: NW | Warmtedistributie | 56 | INSTALLATIES WERKTUIGBOUWKUNDIG | Werktuigbouwkundig | drukexpansievat, algemeen | Controleren | 2024 | 1 | 30
Nieuwe Damlaan 5 | Sporthal Margriet | 16 - kast 6 - techn. ruimte CV1: NW | Warmtedistributie | 56 | INSTALLATIES WERKTUIGBOUWKUNDIG | Werktuigbouwkundig | drukexpansievat, algemeen | Vervangen | 2026 | 15 | 20
Nieuwe Damlaan 5 | Sporthal Margriet | 95 - techn. ruimte CV3: Z | Warmtedistributie | 56 | INSTALLATIES WERKTUIGBOUWKUNDIG | Werktuigbouwkundig | drukexpansievat, algemeen | Zie handelingen elders | 2026 | 0
Nieuwe Damlaan 5 | Sporthal Margriet | 95 - techn. ruimte CV3: Z | Warmtedistributie | 56 | INSTALLATIES WERKTUIGBOUWKUNDIG | Werktuigbouwkundig | drukexpansievat, algemeen | Controleren | 2024 | 1 | 30
Nieuwe Damlaan 5 | Sporthal Margriet | 95 - techn. ruimte CV3: Z | Warmtedistributie | 56 | INSTALLATIES WERKTUIGBOUWKUNDIG | Werktuigbouwkundig | drukexpansievat, algemeen | Vervangen | 2026 | 15 | 20
Nieuwe Damlaan 5 | Sporthal Margriet | 99 - Gehele object | Warmtedistributie | 56 | INSTALLATIES WERKTUIGBOUWKUNDIG | Werktuigbouwkundig | cv-water, leidingnet, algemeen | Herstellen | 2024 | 0
Nieuwe Damlaan 5 | Sporthal Margriet | 99 - Gehele object | Warmtedistributie | 56 | INSTALLATIES WERKTUIGBOUWKUNDIG | Werktuigbouwkundig | cv-water, leidingnet, algemeen | Partieel vervangen | 2024 | 1 | 30
Nieuwe Damlaan 5 | Sporthal Margriet | 99 - Gehele object | Warmtedistributie | 56 | INSTALLATIES WERKTUIGBOUWKUNDIG | Werktuigbouwkundig | cv-water, leidingnet, algemeen | Vervangen | 2026 | 30 | 20
Nieuwe Damlaan 5 | Sporthal Margriet | 95 - techn. ruimte CV3: Z | Warmtedistributie | 56 | INSTALLATIES WERKTUIGBOUWKUNDIG | Werktuigbouwkundig | Warmewisselaar, algemeen | Herstellen | 2024 | 0 | 10
Nieuwe Damlaan 5 | Sporthal Margriet | 95 - techn. ruimte CV3: Z | Warmtedistributie | 56 | INSTALLATIES WERKTUIGBOUWKUNDIG | Werktuigbouwkundig | Warmewisselaar, algemeen | Vervangen | 2033 | 20 | 20
Nieuwe Damlaan 5 | Sporthal Margriet | 213 - dak voorzijde | Luchtbehandeling | 57 | INSTALLATIES WERKTUIGBOUWKUNDIG | Werktuigbouwkundig | dakventilator, direct, tot 30.000 m3/h | Herstellen | 2024 | 0 | 10
Nieuwe Damlaan 5 | Sporthal Margriet | 213 - dak voorzijde | Luchtbehandeling | 57 | INSTALLATIES WERKTUIGBOUWKUNDIG | Werktuigbouwkundig | dakventilator, direct, tot 30.000 m3/h | Zie handeling elders | 2026 | 0
Nieuwe Damlaan 5 | Sporthal Margriet | 213 - dak voorzijde | Luchtbehandeling | 57 | INSTALLATIES WERKTUIGBOUWKUNDIG | Werktuigbouwkundig | dakventilator, direct, tot 30.000 m3/h | Vervangen | 2026 | 25 | 20
Nieuwe Damlaan 5 | Sporthal Margriet | 213 - dak voorzijde | Luchtbehandeling | 57 | INSTALLATIES WERKTUIGBOUWKUNDIG | Werktuigbouwkundig | dakventilator, direct, tot 30.000 m3/h | Reinigen | 2024 | 0
Nieuwe Damlaan 5 | Sporthal Margriet | 213 - dak voorzijde | Luchtbehandeling | 57 | INSTALLATIES WERKTUIGBOUWKUNDIG | Werktuigbouwkundig | dakventilator, direct, tot 30.000 m3/h | Vervangen | 2034 | 25 | 20
Nieuwe Damlaan 5 | Sporthal Margriet | 213 - dak voorzijde | Luchtbehandeling | 57 | INSTALLATIES WERKTUIGBOUWKUNDIG | Werktuigbouwkundig | dakventilator, direct, tot 30.000 m3/h | Reinigen | 2024 | 0
Nieuwe Damlaan 5 | Sporthal Margriet | 213 - dak voorzijde | Luchtbehandeling | 57 | INSTALLATIES WERKTUIGBOUWKUNDIG | Werktuigbouwkundig | dakventilator, direct, tot 30.000 m3/h | Vervangen | 2034 | 25 | 20
Nieuwe Damlaan 5 | Sporthal Margriet | 213 - dak voorzijde | Luchtbehandeling | 57 | INSTALLATIES WERKTUIGBOUWKUNDIG | Werktuigbouwkundig | dakventilator, direct, tot 30.000 m3/h | Zie handeling Vervangen | 2024 | 0
Nieuwe Damlaan 5 | Sporthal Margriet | 213 - dak voorzijde | Luchtbehandeling | 57 | INSTALLATIES WERKTUIGBOUWKUNDIG | Werktuigbouwkundig | dakventilator, direct, tot 30.000 m3/h | Zie handeling Vervangen | 2024 | 0
Nieuwe Damlaan 5 | Sporthal Margriet | 213 - dak voorzijde | Luchtbehandeling | 57 | INSTALLATIES WERKTUIGBOUWKUNDIG | Werktuigbouwkundig | dakventilator, direct, tot 30.000 m3/h | Vervangen | 2024 | 25 | 20
Nieuwe Damlaan 5 | Sporthal Margriet | 213 - dak voorzijde | Luchtbehandeling | 57 | INSTALLATIES WERKTUIGBOUWKUNDIG | Werktuigbouwkundig | dakventilator, direct, tot 30.000 m3/h |  | 0 | 0
Nieuwe Damlaan 5 | Sporthal Margriet | 213 - dak voorzijde | Luchtbehandeling | 57 | INSTALLATIES WERKTUIGBOUWKUNDIG | Werktuigbouwkundig | dakventilator, direct, tot 30.000 m3/h | Vervangen | 2045 | 25 | 20
Nieuwe Damlaan 5 | Sporthal Margriet | 213 - dak voorzijde | Luchtbehandeling | 57 | INSTALLATIES WERKTUIGBOUWKUNDIG | Werktuigbouwkundig | dakventilator, direct, tot 30.000 m3/h | Herstellen | 2024 | 0 | 10
Nieuwe Damlaan 5 | Sporthal Margriet | 213 - dak voorzijde | Luchtbehandeling | 57 | INSTALLATIES WERKTUIGBOUWKUNDIG | Werktuigbouwkundig | dakventilator, direct, tot 30.000 m3/h | Vervangen | 2045 | 25 | 20
Nieuwe Damlaan 5 | Sporthal Margriet | 16 - sporthal | Luchtbehandeling | 57 | INSTALLATIES WERKTUIGBOUWKUNDIG | Werktuigbouwkundig | boosterventilator, ventilatie-installatie | Zie handeling elders | 0 | 0
Nieuwe Damlaan 5 | Sporthal Margriet | 16 - sporthal | Luchtbehandeling | 57 | INSTALLATIES WERKTUIGBOUWKUNDIG | Werktuigbouwkundig | boosterventilator, ventilatie-installatie | Inspecteren | 2024 | 0 | 10
Nieuwe Damlaan 5 | Sporthal Margriet | 16 - sporthal | Luchtbehandeling | 57 | INSTALLATIES WERKTUIGBOUWKUNDIG | Werktuigbouwkundig | boosterventilator, ventilatie-installatie | Reinigen | 2024 | 5 | 10
Nieuwe Damlaan 5 | Sporthal Margriet | 16 - sporthal | Luchtbehandeling | 57 | INSTALLATIES WERKTUIGBOUWKUNDIG | Werktuigbouwkundig | boosterventilator, ventilatie-installatie | Renoveren | 2024 | 0 | 10
Nieuwe Damlaan 5 | Sporthal Margriet | 16 - sporthal | Luchtbehandeling | 57 | INSTALLATIES WERKTUIGBOUWKUNDIG | Werktuigbouwkundig | boosterventilator, ventilatie-installatie | Vervangen | 2026 | 25 | 20
Nieuwe Damlaan 5 | Sporthal Margriet | 16 - kast 21 - techn. ruimte LB: NO | Luchtbehandeling | 57 | INSTALLATIES WERKTUIGBOUWKUNDIG | Werktuigbouwkundig | centraal LBK-installatie, alg. | Zie handeling elders | 2026 | 0
Nieuwe Damlaan 5 | Sporthal Margriet | 16 - kast 21 - techn. ruimte LB: NO | Luchtbehandeling | 57 | INSTALLATIES WERKTUIGBOUWKUNDIG | Werktuigbouwkundig | centraal LBK-installatie, alg. | Periodiek onderhoud | 2024 | 1 | 30
Nieuwe Damlaan 5 | Sporthal Margriet | 16 - kast 21 - techn. ruimte LB: NO | Luchtbehandeling | 57 | INSTALLATIES WERKTUIGBOUWKUNDIG | Werktuigbouwkundig | centraal LBK-installatie, alg. | Reviseren | 2036 | 10 | 10
Nieuwe Damlaan 5 | Sporthal Margriet | 16 - kast 21 - techn. ruimte LB: NO | Luchtbehandeling | 57 | INSTALLATIES WERKTUIGBOUWKUNDIG | Werktuigbouwkundig | centraal LBK-installatie, alg. | Vervangen | 2026 | 20 | 20
Nieuwe Damlaan 5 | Sporthal Margriet | 16 - kast 7 - techn. ruimte LB: NW | Luchtbehandeling | 57 | INSTALLATIES WERKTUIGBOUWKUNDIG | Werktuigbouwkundig | centraal LBK-installatie, alg. | Zie handeling elders | 2026 | 0
Nieuwe Damlaan 5 | Sporthal Margriet | 16 - kast 7 - techn. ruimte LB: NW | Luchtbehandeling | 57 | INSTALLATIES WERKTUIGBOUWKUNDIG | Werktuigbouwkundig | centraal LBK-installatie, alg. | Periodiek onderhoud | 2024 | 1 | 30
Nieuwe Damlaan 5 | Sporthal Margriet | 16 - kast 7 - techn. ruimte LB: NW | Luchtbehandeling | 57 | INSTALLATIES WERKTUIGBOUWKUNDIG | Werktuigbouwkundig | centraal LBK-installatie, alg. | Reviseren | 2036 | 10 | 10
Nieuwe Damlaan 5 | Sporthal Margriet | 16 - kast 7 - techn. ruimte LB: NW | Luchtbehandeling | 57 | INSTALLATIES WERKTUIGBOUWKUNDIG | Werktuigbouwkundig | centraal LBK-installatie, alg. | Vervangen | 2026 | 20 | 20
Nieuwe Damlaan 5 | Sporthal Margriet | 213 - dak voorzijde | Luchtbehandeling | 57 | INSTALLATIES WERKTUIGBOUWKUNDIG | Werktuigbouwkundig | centraal LBK, inblaas | Reviseren - zie handeling elders | 2024 | 0
Nieuwe Damlaan 5 | Sporthal Margriet | 213 - dak voorzijde | Luchtbehandeling | 57 | INSTALLATIES WERKTUIGBOUWKUNDIG | Werktuigbouwkundig | centraal LBK, inblaas | Periodiek onderhoud | 2024 | 1 | 30
Nieuwe Damlaan 5 | Sporthal Margriet | 213 - dak voorzijde | Luchtbehandeling | 57 | INSTALLATIES WERKTUIGBOUWKUNDIG | Werktuigbouwkundig | centraal LBK, inblaas | Reviseren | 2024 | 15 | 10
Nieuwe Damlaan 5 | Sporthal Margriet | 213 - dak voorzijde | Luchtbehandeling | 57 | INSTALLATIES WERKTUIGBOUWKUNDIG | Werktuigbouwkundig | centraal LBK, inblaas | Vervangen | 2026 | 25 | 20
Nieuwe Damlaan 5 | Sporthal Margriet | 16 - kast 6 - techn. ruimte CV1: NW | Regeling klimaat en sanitair | 58 | INSTALLATIES WERKTUIGBOUWKUNDIG | Werktuigbouwkundig | Regeling warmteopwekking - groep 51 - | Zie handeling elders | 2027 | 0
Nieuwe Damlaan 5 | Sporthal Margriet | 16 - kast 6 - techn. ruimte CV1: NW | Regeling klimaat en sanitair | 58 | INSTALLATIES WERKTUIGBOUWKUNDIG | Werktuigbouwkundig | Regeling warmteopwekking - groep 51 - | Vervangen | 2027 | 20 | 20
Nieuwe Damlaan 5 | Sporthal Margriet | 16 - kast 7 - techn. ruimte LB: NW | Regeling klimaat en sanitair | 58 | INSTALLATIES WERKTUIGBOUWKUNDIG | Werktuigbouwkundig | Regeling luchtbehandeling - groep 57 - | Zie handeling elders | 2026 | 0
Nieuwe Damlaan 5 | Sporthal Margriet | 16 - kast 7 - techn. ruimte LB: NW | Regeling klimaat en sanitair | 58 | INSTALLATIES WERKTUIGBOUWKUNDIG | Werktuigbouwkundig | Regeling luchtbehandeling - groep 57 - | Vervangen | 2026 | 20 | 20
Nieuwe Damlaan 5 | Sporthal Margriet | 400 - kleed- en natte ruimtes | Regeling klimaat en sanitair | 58 | INSTALLATIES WERKTUIGBOUWKUNDIG | Werktuigbouwkundig | Regeling sanitair - groep 74 - |  | 0 | 0
Nieuwe Damlaan 5 | Sporthal Margriet | 400 - kleed- en natte ruimtes | Regeling klimaat en sanitair | 58 | INSTALLATIES WERKTUIGBOUWKUNDIG | Werktuigbouwkundig | Regeling sanitair - groep 74 - | Vervangen | 2037 | 20 | 20
Nieuwe Damlaan 5 | Sporthal Margriet | 16 - kast 21 - techn. ruimte LB: NO | Regeling klimaat en sanitair | 58 | INSTALLATIES WERKTUIGBOUWKUNDIG | Werktuigbouwkundig | Regeling gecomb, algemeen | Zie handeling elders | 2027 | 0
Nieuwe Damlaan 5 | Sporthal Margriet | 16 - kast 21 - techn. ruimte LB: NO | Regeling klimaat en sanitair | 58 | INSTALLATIES WERKTUIGBOUWKUNDIG | Werktuigbouwkundig | Regeling gecomb, algemeen | Vervangen | 2027 | 20 | 20
Nieuwe Damlaan 5 | Sporthal Margriet | 95 - techn. ruimte CV3: Z | Regeling klimaat en sanitair | 58 | INSTALLATIES WERKTUIGBOUWKUNDIG | Werktuigbouwkundig | Regeling gecomb, algemeen | Zie handelingen elders | 2024 | 0
Nieuwe Damlaan 5 | Sporthal Margriet | 95 - techn. ruimte CV3: Z | Regeling klimaat en sanitair | 58 | INSTALLATIES WERKTUIGBOUWKUNDIG | Werktuigbouwkundig | Regeling gecomb, algemeen | Aanbrengen | 2024 | 0 | 10
Nieuwe Damlaan 5 | Sporthal Margriet | 95 - techn. ruimte CV3: Z | Regeling klimaat en sanitair | 58 | INSTALLATIES WERKTUIGBOUWKUNDIG | Werktuigbouwkundig | Regeling gecomb, algemeen | Partieel vervangen | 2035 | 15 | 10
Nieuwe Damlaan 5 | Sporthal Margriet | 95 - techn. ruimte CV3: Z | Regeling klimaat en sanitair | 58 | INSTALLATIES WERKTUIGBOUWKUNDIG | Werktuigbouwkundig | Regeling gecomb, algemeen | Periodiek onderhoud | 2024 | 1 | 30
Nieuwe Damlaan 5 | Sporthal Margriet | 95 - techn. ruimte CV3: Z | Regeling klimaat en sanitair | 58 | INSTALLATIES WERKTUIGBOUWKUNDIG | Werktuigbouwkundig | Regeling gecomb, algemeen | Vervangen | 2028 | 20 | 20
Nieuwe Damlaan 5 | Sporthal Margriet | 92 - laagspanningsruimte | Centrale elektrotechnische voorzieningen | 61 | INSTALLATIES ELEKTROTECHNISCH | Elektrotechnisch | Noodstroominstallatie, accu, algemeen | Zie handelingen elders | 2024 | 0
Nieuwe Damlaan 5 | Sporthal Margriet | 92 - laagspanningsruimte | Centrale elektrotechnische voorzieningen | 61 | INSTALLATIES ELEKTROTECHNISCH | Elektrotechnisch | Noodstroominstallatie, accu, algemeen | Accuremplace | 2025 | 4 | 30
Nieuwe Damlaan 5 | Sporthal Margriet | 92 - laagspanningsruimte | Centrale elektrotechnische voorzieningen | 61 | INSTALLATIES ELEKTROTECHNISCH | Elektrotechnisch | Noodstroominstallatie, accu, algemeen | Periodiek onderhoud | 2024 | 1 | 30
Nieuwe Damlaan 5 | Sporthal Margriet | 92 - laagspanningsruimte | Centrale elektrotechnische voorzieningen | 61 | INSTALLATIES ELEKTROTECHNISCH | Elektrotechnisch | Noodstroominstallatie, accu, algemeen | Vervangen | 2030 | 20 | 20
Nieuwe Damlaan 5 | Sporthal Margriet | 22 - werkplaats | Centrale elektrotechnische voorzieningen | 61 | INSTALLATIES ELEKTROTECHNISCH | Elektrotechnisch | verdeelkast licht + kracht | Zie handeling elders | 2026 | 0
Nieuwe Damlaan 5 | Sporthal Margriet | 22 - werkplaats | Centrale elektrotechnische voorzieningen | 61 | INSTALLATIES ELEKTROTECHNISCH | Elektrotechnisch | verdeelkast licht + kracht | Partieel vervangen | 2041 | 15 | 10
Nieuwe Damlaan 5 | Sporthal Margriet | 22 - werkplaats | Centrale elektrotechnische voorzieningen | 61 | INSTALLATIES ELEKTROTECHNISCH | Elektrotechnisch | verdeelkast licht + kracht | Vervangen | 2026 | 30 | 20
Nieuwe Damlaan 5 | Sporthal Margriet | 25 - werkkast | Centrale elektrotechnische voorzieningen | 61 | INSTALLATIES ELEKTROTECHNISCH | Elektrotechnisch | verdeelkast licht + kracht | Herstellen | 2024 | 0
Nieuwe Damlaan 5 | Sporthal Margriet | 25 - werkkast | Centrale elektrotechnische voorzieningen | 61 | INSTALLATIES ELEKTROTECHNISCH | Elektrotechnisch | verdeelkast licht + kracht | Vervangen | 2026 | 30 | 20
Nieuwe Damlaan 5 | Sporthal Margriet | 49 - ouderensocieteit - 1e | Centrale elektrotechnische voorzieningen | 61 | INSTALLATIES ELEKTROTECHNISCH | Elektrotechnisch | verdeelkast licht + kracht | Zie handeling elders | 2026 | 0
Nieuwe Damlaan 5 | Sporthal Margriet | 49 - ouderensocieteit - 1e | Centrale elektrotechnische voorzieningen | 61 | INSTALLATIES ELEKTROTECHNISCH | Elektrotechnisch | verdeelkast licht + kracht | Vervangen | 2026 | 30 | 20
Nieuwe Damlaan 5 | Sporthal Margriet | 49 - ouderensocieteit - 1e | Centrale elektrotechnische voorzieningen | 61 | INSTALLATIES ELEKTROTECHNISCH | Elektrotechnisch | verdeelkast licht + kracht |  | 0 | 0
Nieuwe Damlaan 5 | Sporthal Margriet | 49 - ouderensocieteit - 1e | Centrale elektrotechnische voorzieningen | 61 | INSTALLATIES ELEKTROTECHNISCH | Elektrotechnisch | verdeelkast licht + kracht | Vervangen | 2040 | 30 | 20
Nieuwe Damlaan 5 | Sporthal Margriet | 51 - vergaderkamer - 1e | Centrale elektrotechnische voorzieningen | 61 | INSTALLATIES ELEKTROTECHNISCH | Elektrotechnisch | verdeelkast licht + kracht | Zie handeling elders | 2030 | 0
Nieuwe Damlaan 5 | Sporthal Margriet | 51 - vergaderkamer - 1e | Centrale elektrotechnische voorzieningen | 61 | INSTALLATIES ELEKTROTECHNISCH | Elektrotechnisch | verdeelkast licht + kracht | Vervangen | 2030 | 30 | 20
Nieuwe Damlaan 5 | Sporthal Margriet | 92 - laagspanningsruimte | Centrale elektrotechnische voorzieningen | 61 | INSTALLATIES ELEKTROTECHNISCH | Elektrotechnisch | verdeelkast licht + kracht |  | 0 | 0
Nieuwe Damlaan 5 | Sporthal Margriet | 92 - laagspanningsruimte | Centrale elektrotechnische voorzieningen | 61 | INSTALLATIES ELEKTROTECHNISCH | Elektrotechnisch | verdeelkast licht + kracht | Vervangen | 2043 | 30 | 20
Nieuwe Damlaan 5 | Sporthal Margriet | 92 - laagspanningsruimte | Centrale elektrotechnische voorzieningen | 61 | INSTALLATIES ELEKTROTECHNISCH | Elektrotechnisch | verdeelkast licht + kracht |  | 0 | 0
Nieuwe Damlaan 5 | Sporthal Margriet | 92 - laagspanningsruimte | Centrale elektrotechnische voorzieningen | 61 | INSTALLATIES ELEKTROTECHNISCH | Elektrotechnisch | verdeelkast licht + kracht | Vervangen | 2041 | 30 | 20
Nieuwe Damlaan 5 | Sporthal Margriet | 92 - laagspanningsruimte | Centrale elektrotechnische voorzieningen | 61 | INSTALLATIES ELEKTROTECHNISCH | Elektrotechnisch | verdeelkast licht + kracht | Zie handeling elders | 2026 | 0
Nieuwe Damlaan 5 | Sporthal Margriet | 92 - laagspanningsruimte | Centrale elektrotechnische voorzieningen | 61 | INSTALLATIES ELEKTROTECHNISCH | Elektrotechnisch | verdeelkast licht + kracht | Vervangen | 2026 | 30 | 20
Nieuwe Damlaan 5 | Sporthal Margriet | 92 - laagspanningsruimte | Centrale elektrotechnische voorzieningen | 61 | INSTALLATIES ELEKTROTECHNISCH | Elektrotechnisch | verdeelkast licht + kracht | Zie handelingen elders | 2026 | 0
Nieuwe Damlaan 5 | Sporthal Margriet | 92 - laagspanningsruimte | Centrale elektrotechnische voorzieningen | 61 | INSTALLATIES ELEKTROTECHNISCH | Elektrotechnisch | verdeelkast licht + kracht | Vervangen | 2026 | 30 | 20
Nieuwe Damlaan 5 | Sporthal Margriet | 24 - beheerder | Centrale elektrotechnische voorzieningen | 61 | INSTALLATIES ELEKTROTECHNISCH | Elektrotechnisch | bedieningspaneel verlichting, algemeen | Zie handeling elders | 2026 | 0
Nieuwe Damlaan 5 | Sporthal Margriet | 24 - beheerder | Centrale elektrotechnische voorzieningen | 61 | INSTALLATIES ELEKTROTECHNISCH | Elektrotechnisch | bedieningspaneel verlichting, algemeen | Vervangen | 2026 | 20 | 20
Nieuwe Damlaan 5 | Sporthal Margriet | 99 - Gehele object | Centrale elektrotechnische voorzieningen | 61 | INSTALLATIES ELEKTROTECHNISCH | Elektrotechnisch | wcd's /schakelaars/aansluitpunten, algemeen | Zie handeling elders | 2024 | 0
Nieuwe Damlaan 5 | Sporthal Margriet | 99 - Gehele object | Centrale elektrotechnische voorzieningen | 61 | INSTALLATIES ELEKTROTECHNISCH | Elektrotechnisch | wcd's /schakelaars/aansluitpunten, algemeen | Partieel vervangen | 2024 | 1 | 30
Nieuwe Damlaan 5 | Sporthal Margriet | 99 - Gehele object | Centrale elektrotechnische voorzieningen | 61 | INSTALLATIES ELEKTROTECHNISCH | Elektrotechnisch | wcd's /schakelaars/aansluitpunten, algemeen | Vervangen | 2024 | 30 | 20
Nieuwe Damlaan 5 | Sporthal Margriet | 92 - laagspanningsruimte | Krachtstroom | 62 | INSTALLATIES ELEKTROTECHNISCH | Elektrotechnisch | Hoofdverdeling elektra HVK | Zie handelingen elders | 2024 | 0
Nieuwe Damlaan 5 | Sporthal Margriet | 92 - laagspanningsruimte | Krachtstroom | 62 | INSTALLATIES ELEKTROTECHNISCH | Elektrotechnisch | Hoofdverdeling elektra HVK | Aanbrengen | 2024 | 0 | 30
Nieuwe Damlaan 5 | Sporthal Margriet | 92 - laagspanningsruimte | Krachtstroom | 62 | INSTALLATIES ELEKTROTECHNISCH | Elektrotechnisch | Hoofdverdeling elektra HVK | Herstellen | 2024 | 3 | 30
Nieuwe Damlaan 5 | Sporthal Margriet | 92 - laagspanningsruimte | Krachtstroom | 62 | INSTALLATIES ELEKTROTECHNISCH | Elektrotechnisch | Hoofdverdeling elektra HVK | NEN 3140 keuring | 2024 | 3 | 30
Nieuwe Damlaan 5 | Sporthal Margriet | 92 - laagspanningsruimte | Krachtstroom | 62 | INSTALLATIES ELEKTROTECHNISCH | Elektrotechnisch | Hoofdverdeling elektra HVK | Vervangen | 2026 | 30 | 20
Nieuwe Damlaan 5 | Sporthal Margriet | 500 - kantoorruimtes 1e verd. | Verlichting | 63 | INSTALLATIES ELEKTROTECHNISCH | Elektrotechnisch | Verlicht.standaard, onbew, tl/pl armatuur. algemeen | Zie handeling elders | 2030 | 0
Nieuwe Damlaan 5 | Sporthal Margriet | 500 - kantoorruimtes 1e verd. | Verlichting | 63 | INSTALLATIES ELEKTROTECHNISCH | Elektrotechnisch | Verlicht.standaard, onbew, tl/pl armatuur. algemeen | Vervangen | 2030 | 20 | 20
Nieuwe Damlaan 5 | Sporthal Margriet | 99 - Gehele object | Verlichting | 63 | INSTALLATIES ELEKTROTECHNISCH | Elektrotechnisch | Verlicht.standaard, onbew, tl/pl armatuur. algemeen | Vervangen partieel | 2024 | 0 | 10
Nieuwe Damlaan 5 | Sporthal Margriet | 99 - Gehele object | Verlichting | 63 | INSTALLATIES ELEKTROTECHNISCH | Elektrotechnisch | Verlicht.standaard, onbew, tl/pl armatuur. algemeen | Vervangen | 2037 | 20 | 20
Nieuwe Damlaan 5 | Sporthal Margriet | 16 - sporthal | Verlichting | 63 | INSTALLATIES ELEKTROTECHNISCH | Elektrotechnisch | Verlicht.standaard, onbew, speciaal armatuur | Zie handeling elders | 2024 | 0
Nieuwe Damlaan 5 | Sporthal Margriet | 16 - sporthal | Verlichting | 63 | INSTALLATIES ELEKTROTECHNISCH | Elektrotechnisch | Verlicht.standaard, onbew, speciaal armatuur | Lampremplace | 2024 | 7 | 10
Nieuwe Damlaan 5 | Sporthal Margriet | 16 - sporthal | Verlichting | 63 | INSTALLATIES ELEKTROTECHNISCH | Elektrotechnisch | Verlicht.standaard, onbew, speciaal armatuur | Vervangen | 2035 | 21 | 20
Nieuwe Damlaan 5 | Sporthal Margriet | 99 - Gehele object | Verlichting | 63 | INSTALLATIES ELEKTROTECHNISCH | Elektrotechnisch | verlichting, calamiteiten, centr, transparant (NVT) |  | 0 | 0
Nieuwe Damlaan 5 | Sporthal Margriet | 99 - Gehele object | Verlichting | 63 | INSTALLATIES ELEKTROTECHNISCH | Elektrotechnisch | verlichting, calamiteiten, centr, transparant (NVT) | Periodiek onderhoud | 2024 | 1 | 30
Nieuwe Damlaan 5 | Sporthal Margriet | 99 - Gehele object | Verlichting | 63 | INSTALLATIES ELEKTROTECHNISCH | Elektrotechnisch | verlichting, calamiteiten, centr, transparant (NVT) | Vervangen | 2042 | 25 | 20
Nieuwe Damlaan 5 | Sporthal Margriet | 99 - Gehele object | Verlichting | 63 | INSTALLATIES ELEKTROTECHNISCH | Elektrotechnisch | verlichting, calamiteiten, centr, pictogram (NVP) |  | 0 | 0
Nieuwe Damlaan 5 | Sporthal Margriet | 99 - Gehele object | Verlichting | 63 | INSTALLATIES ELEKTROTECHNISCH | Elektrotechnisch | verlichting, calamiteiten, centr, pictogram (NVP) | Periodiek onderhoud | 2024 | 1 | 30
Nieuwe Damlaan 5 | Sporthal Margriet | 99 - Gehele object | Verlichting | 63 | INSTALLATIES ELEKTROTECHNISCH | Elektrotechnisch | verlichting, calamiteiten, centr, pictogram (NVP) | Renovatie LED armatuur | 2028 | 11 | 10
Nieuwe Damlaan 5 | Sporthal Margriet | 99 - Gehele object | Verlichting | 63 | INSTALLATIES ELEKTROTECHNISCH | Elektrotechnisch | verlichting, calamiteiten, centr, pictogram (NVP) | Vervangen | 2042 | 25 | 20
Nieuwe Damlaan 5 | Sporthal Margriet | 99 - Gehele object | Communicatie | 64 | INSTALLATIES ELEKTROTECHNISCH | Elektrotechnisch | Geluidsinstallatie, algemeen |  | 0 | 0
Nieuwe Damlaan 5 | Sporthal Margriet | 99 - Gehele object | Communicatie | 64 | INSTALLATIES ELEKTROTECHNISCH | Elektrotechnisch | Geluidsinstallatie, algemeen | Vervangen | 2037 | 25 | 20
Nieuwe Damlaan 5 | Sporthal Margriet | 99 - Gehele object | Communicatie | 64 | INSTALLATIES ELEKTROTECHNISCH | Elektrotechnisch | CCTV installatie, algemeen | Zie handeling elders | 2026 | 0
Nieuwe Damlaan 5 | Sporthal Margriet | 99 - Gehele object | Communicatie | 64 | INSTALLATIES ELEKTROTECHNISCH | Elektrotechnisch | CCTV installatie, algemeen | Periodiek onderhoud | 2024 | 1 | 30
Nieuwe Damlaan 5 | Sporthal Margriet | 99 - Gehele object | Communicatie | 64 | INSTALLATIES ELEKTROTECHNISCH | Elektrotechnisch | CCTV installatie, algemeen | Vervangen | 2026 | 10 | 20
Nieuwe Damlaan 5 | Sporthal Margriet | 99 - Gehele object | Beveiliging | 65 | INSTALLATIES ELEKTROTECHNISCH | Elektrotechnisch | Brandmeldinstallatie, algemeen |  | 0 | 0
Nieuwe Damlaan 5 | Sporthal Margriet | 99 - Gehele object | Beveiliging | 65 | INSTALLATIES ELEKTROTECHNISCH | Elektrotechnisch | Brandmeldinstallatie, algemeen | Inspecteren | 2024 | 1 | 30
Nieuwe Damlaan 5 | Sporthal Margriet | 99 - Gehele object | Beveiliging | 65 | INSTALLATIES ELEKTROTECHNISCH | Elektrotechnisch | Brandmeldinstallatie, algemeen | Keuren | 2024 | 1 | 30
Nieuwe Damlaan 5 | Sporthal Margriet | 99 - Gehele object | Beveiliging | 65 | INSTALLATIES ELEKTROTECHNISCH | Elektrotechnisch | Brandmeldinstallatie, algemeen | Periodiek onderhoud | 2024 | 1 | 30
Nieuwe Damlaan 5 | Sporthal Margriet | 99 - Gehele object | Beveiliging | 65 | INSTALLATIES ELEKTROTECHNISCH | Elektrotechnisch | Brandmeldinstallatie, algemeen | Vervangen | 2031 | 15 | 20
Nieuwe Damlaan 5 | Sporthal Margriet | 99 - Gehele object | Beveiliging | 65 | INSTALLATIES ELEKTROTECHNISCH | Elektrotechnisch | Brandmeldinstallatie, modem |  | 0 | 0
Nieuwe Damlaan 5 | Sporthal Margriet | 99 - Gehele object | Beveiliging | 65 | INSTALLATIES ELEKTROTECHNISCH | Elektrotechnisch | Brandmeldinstallatie, modem | Vervangen | 2031 | 15 | 20
Nieuwe Damlaan 5 | Sporthal Margriet | 99 - Gehele object | Beveiliging | 65 | INSTALLATIES ELEKTROTECHNISCH | Elektrotechnisch | Brandslanghaspel |  | 0 | 0
Nieuwe Damlaan 5 | Sporthal Margriet | 99 - Gehele object | Beveiliging | 65 | INSTALLATIES ELEKTROTECHNISCH | Elektrotechnisch | Brandslanghaspel | Keuren | 2025 | 5 | 10
Nieuwe Damlaan 5 | Sporthal Margriet | 99 - Gehele object | Beveiliging | 65 | INSTALLATIES ELEKTROTECHNISCH | Elektrotechnisch | Brandslanghaspel | Partieel vervangen | 2028 | 10 | 10
Nieuwe Damlaan 5 | Sporthal Margriet | 99 - Gehele object | Beveiliging | 65 | INSTALLATIES ELEKTROTECHNISCH | Elektrotechnisch | Brandslanghaspel | Periodiek onderhoud | 2024 | 1 | 30
Nieuwe Damlaan 5 | Sporthal Margriet | 99 - Gehele object | Beveiliging | 65 | INSTALLATIES ELEKTROTECHNISCH | Elektrotechnisch | Brandslanghaspel | Vervangen | 2035 | 20 | 20
Nieuwe Damlaan 5 | Sporthal Margriet | 600 - sportgerelateerde ruimtes | Beveiliging | 65 | INSTALLATIES ELEKTROTECHNISCH | Elektrotechnisch | Inbraakdetectie, algemeen | Zie handeling elders | 2026 | 0
Nieuwe Damlaan 5 | Sporthal Margriet | 600 - sportgerelateerde ruimtes | Beveiliging | 65 | INSTALLATIES ELEKTROTECHNISCH | Elektrotechnisch | Inbraakdetectie, algemeen | Periodiek onderhoud | 2024 | 1 | 30
Nieuwe Damlaan 5 | Sporthal Margriet | 600 - sportgerelateerde ruimtes | Beveiliging | 65 | INSTALLATIES ELEKTROTECHNISCH | Elektrotechnisch | Inbraakdetectie, algemeen | Vervangen | 2026 | 15 | 20
Nieuwe Damlaan 5 | Sporthal Margriet | 300 - verkeersruimtes | Transport | 66 | INSTALLATIES ELEKTROTECHNISCH | Elektrotechnisch | Liftinstal.. trapliften, algemeen | Zie handeling elders | 2024 | 0
Nieuwe Damlaan 5 | Sporthal Margriet | 300 - verkeersruimtes | Transport | 66 | INSTALLATIES ELEKTROTECHNISCH | Elektrotechnisch | Liftinstal.. trapliften, algemeen | Periodiek onderhoud | 2024 | 1 | 30
Nieuwe Damlaan 5 | Sporthal Margriet | 300 - verkeersruimtes | Transport | 66 | INSTALLATIES ELEKTROTECHNISCH | Elektrotechnisch | Liftinstal.. trapliften, algemeen | Reviseren | 2025 | 15 | 10
Nieuwe Damlaan 5 | Sporthal Margriet | 300 - verkeersruimtes | Transport | 66 | INSTALLATIES ELEKTROTECHNISCH | Elektrotechnisch | Liftinstal.. trapliften, algemeen | Vervangen | 2030 | 25 | 20
Nieuwe Damlaan 5 | Sporthal Margriet | 200 Daken | Gebouwbeheersvoorzieningen | 67 | INSTALLATIES ELEKTROTECHNISCH | Elektrotechnisch | Valbeveiliging algemeen | Geen actie | 0 | 0
Nieuwe Damlaan 5 | Sporthal Margriet | 200 Daken | Gebouwbeheersvoorzieningen | 67 | INSTALLATIES ELEKTROTECHNISCH | Elektrotechnisch | Valbeveiliging algemeen | Vervangen valbeveiliging | 2048 | 25 | 20
Nieuwe Damlaan 5 | Sporthal Margriet | 200 Daken | Gebouwbeheersvoorzieningen | 67 | INSTALLATIES ELEKTROTECHNISCH | Elektrotechnisch | Valbeveiliging algemeen | Onderhoudscontract valbeveiliging | 2024 | 1 | 20
Nieuwe Damlaan 5 | Sporthal Margriet | 200 Daken | Gebouwbeheersvoorzieningen | 67 | INSTALLATIES ELEKTROTECHNISCH | Elektrotechnisch | Valbeveiliging algemeen | RIE-keuring valbeveiliging | 2024 | 1 | 20
Nieuwe Damlaan 5 | Sporthal Margriet | 300 Verkeersruimtes | Vaste gebruikersvoorzieningen | 72 | VASTE VOORZIENINGEN | Bouwkundig | Lockers | Geen actie | 0 | 0
Nieuwe Damlaan 5 | Sporthal Margriet | 300 Verkeersruimtes | Vaste gebruikersvoorzieningen | 72 | VASTE VOORZIENINGEN | Bouwkundig | Lockers | Vervangen lockers | 2040 | 18 | 20
Nieuwe Damlaan 5 | Sporthal Margriet | 400 Kleed- en natte ruimtes | Vaste gebruikersvoorzieningen | 72 | VASTE VOORZIENINGEN | Bouwkundig | Zitbanken met hakenrails | Geen actie | 0 | 0
Nieuwe Damlaan 5 | Sporthal Margriet | 400 Kleed- en natte ruimtes | Vaste gebruikersvoorzieningen | 72 | VASTE VOORZIENINGEN | Bouwkundig | Zitbanken met hakenrails | Vervangen | 2030 | 30 | 20
Nieuwe Damlaan 5 | Sporthal Margriet | 500 Kantoorruimten en werkplaats | Vaste keukenvoorzieningen | 73 | VASTE VOORZIENINGEN | Bouwkundig | Keukenblok < 1.5 m. | Geen actie | 0 | 0
Nieuwe Damlaan 5 | Sporthal Margriet | 500 Kantoorruimten en werkplaats | Vaste keukenvoorzieningen | 73 | VASTE VOORZIENINGEN | Bouwkundig | Keukenblok < 1.5 m. | Vervangen keukenblok <=1.5 m | 2030 | 24 | 20
Nieuwe Damlaan 5 | Sporthal Margriet | 500 Kantoorruimten en werkplaats | Vaste keukenvoorzieningen | 73 | VASTE VOORZIENINGEN | Bouwkundig | Keukenblok < 1.5 m. | Vervangen keukenmengkraan | 2030 | 24 | 20
Nieuwe Damlaan 5 | Sporthal Margriet | 500 Kantoorruimten en werkplaats | Vaste keukenvoorzieningen | 73 | VASTE VOORZIENINGEN | Bouwkundig | Keukenblok < 1.5 m. | Vervangen tegelwerk boven blad lengte 270cm hoog 60cm | 2030 | 24 | 20
Nieuwe Damlaan 5 | Sporthal Margriet | 500 Kantoorruimten en werkplaats | Vaste keukenvoorzieningen | 73 | VASTE VOORZIENINGEN | Bouwkundig | Keukenblok < 1.5 m. | Vervangen kitvoeg boven blad inclusief inwendige hoeken | 2028 | 12 | 20
Nieuwe Damlaan 5 | Sporthal Margriet | 500 Kantoorruimten en werkplaats | Vaste keukenvoorzieningen | 73 | VASTE VOORZIENINGEN | Bouwkundig | Keukenblok 1.5-2.0 m. | Geen actie | 0 | 0
Nieuwe Damlaan 5 | Sporthal Margriet | 500 Kantoorruimten en werkplaats | Vaste keukenvoorzieningen | 73 | VASTE VOORZIENINGEN | Bouwkundig | Keukenblok 1.5-2.0 m. | Vervangen keukenblok 1.5-2.0 m | 2030 | 24 | 20
Nieuwe Damlaan 5 | Sporthal Margriet | 500 Kantoorruimten en werkplaats | Vaste keukenvoorzieningen | 73 | VASTE VOORZIENINGEN | Bouwkundig | Keukenblok 1.5-2.0 m. | Vervangen keukenmengkraan | 2030 | 24 | 20
Nieuwe Damlaan 5 | Sporthal Margriet | 500 Kantoorruimten en werkplaats | Vaste keukenvoorzieningen | 73 | VASTE VOORZIENINGEN | Bouwkundig | Keukenblok 1.5-2.0 m. | Vervangen tegelwerk lengte 320cm hoog 60 cm boven blad | 2030 | 24 | 20
Nieuwe Damlaan 5 | Sporthal Margriet | 500 Kantoorruimten en werkplaats | Vaste keukenvoorzieningen | 73 | VASTE VOORZIENINGEN | Bouwkundig | Keukenblok 1.5-2.0 m. | Vervangen kitvoeg boven blad inclusief inwendige hoeken | 2028 | 12 | 20
Nieuwe Damlaan 5 | Sporthal Margriet | 700 Horeca | Vaste keukenvoorzieningen | 73 | VASTE VOORZIENINGEN | Bouwkundig | Post Bar | Geen actie | 0 | 0
Nieuwe Damlaan 5 | Sporthal Margriet | 700 Horeca | Vaste keukenvoorzieningen | 73 | VASTE VOORZIENINGEN | Bouwkundig | Post Bar | Vervangen | 2036 | 24
Nieuwe Damlaan 5 | Sporthal Margriet | 700 Horeca | Vaste keukenvoorzieningen | 73 | VASTE VOORZIENINGEN | Bouwkundig | Post groot keuken inrichting | Geen actie | 0 | 0
Nieuwe Damlaan 5 | Sporthal Margriet | 700 Horeca | Vaste keukenvoorzieningen | 73 | VASTE VOORZIENINGEN | Bouwkundig | Post groot keuken inrichting | Post vervangen | 2036 | 24
Nieuwe Damlaan 5 | Sporthal Margriet | 400 Kleed- en natte ruimtes | Vaste sanitairvoorzieningen | 74 | VASTE VOORZIENINGEN | Bouwkundig | Sanitaire kitvoeg | Herstel in cyclische maatregel opgenomen | 0 | 0 | 10
Nieuwe Damlaan 5 | Sporthal Margriet | 400 Kleed- en natte ruimtes | Vaste sanitairvoorzieningen | 74 | VASTE VOORZIENINGEN | Bouwkundig | Sanitaire kitvoeg | Vervangen kitvoeg binnenwand | 2024 | 12 | 20
Nieuwe Damlaan 5 | Sporthal Margriet | 010 algemeen binnen | Vaste sanitairvoorzieningen | 74 | VASTE VOORZIENINGEN | Bouwkundig | Sanitair uitstortgootsteen | Geen actie | 0 | 0
Nieuwe Damlaan 5 | Sporthal Margriet | 010 algemeen binnen | Vaste sanitairvoorzieningen | 74 | VASTE VOORZIENINGEN | Bouwkundig | Sanitair uitstortgootsteen | Vervangen mengkraan | 2028 | 24 | 20
Nieuwe Damlaan 5 | Sporthal Margriet | 010 algemeen binnen | Vaste sanitairvoorzieningen | 74 | VASTE VOORZIENINGEN | Bouwkundig | Sanitair uitstortgootsteen | Vervangen uitstortgootsteen | 2071 | 48 | 20
Nieuwe Damlaan 5 | Sporthal Margriet | 400 Kleed- en natte ruimtes | Vaste sanitairvoorzieningen | 74 | VASTE VOORZIENINGEN | Bouwkundig | Sanitair closetpot | Geen actie | 0 | 0
Nieuwe Damlaan 5 | Sporthal Margriet | 400 Kleed- en natte ruimtes | Vaste sanitairvoorzieningen | 74 | VASTE VOORZIENINGEN | Bouwkundig | Sanitair closetpot | Vervangen closetpot compleet | 2071 | 48 | 20
Nieuwe Damlaan 5 | Sporthal Margriet | 400 Kleed- en natte ruimtes | Vaste sanitairvoorzieningen | 74 | VASTE VOORZIENINGEN | Bouwkundig | Sanitair urinoir | Geen actie | 0 | 0
Nieuwe Damlaan 5 | Sporthal Margriet | 400 Kleed- en natte ruimtes | Vaste sanitairvoorzieningen | 74 | VASTE VOORZIENINGEN | Bouwkundig | Sanitair urinoir | Vervangen urinoir | 2071 | 48 | 20
Nieuwe Damlaan 5 | Sporthal Margriet | 400 Kleed- en natte ruimtes | Vaste sanitairvoorzieningen | 74 | VASTE VOORZIENINGEN | Bouwkundig | Sanitair wastafel | Geen actie | 0 | 0
Nieuwe Damlaan 5 | Sporthal Margriet | 400 Kleed- en natte ruimtes | Vaste sanitairvoorzieningen | 74 | VASTE VOORZIENINGEN | Bouwkundig | Sanitair wastafel | Vervangen wastafel | 2071 | 48 | 20
Nieuwe Damlaan 5 | Sporthal Margriet | 400 Kleed- en natte ruimtes | Vaste sanitairvoorzieningen | 74 | VASTE VOORZIENINGEN | Bouwkundig | Sanitair wastafel | Vervangen wastafelkraan | 2028 | 24 | 20
Nieuwe Damlaan 5 | Sporthal Margriet | 700 Horeca | Vaste sanitairvoorzieningen | 74 | VASTE VOORZIENINGEN | Bouwkundig | Sanitair closetpot | Herstel in cyclische maatregel opgenomen | 0 | 0
Nieuwe Damlaan 5 | Sporthal Margriet | 700 Horeca | Vaste sanitairvoorzieningen | 74 | VASTE VOORZIENINGEN | Bouwkundig | Sanitair closetpot | Vervangen closetpot compleet | 2071 | 48 | 20
Nieuwe Damlaan 5 | Sporthal Margriet | 700 Horeca | Vaste sanitairvoorzieningen | 74 | VASTE VOORZIENINGEN | Bouwkundig | Sanitair uitstortgootsteen | Geen actie | 0 | 0
Nieuwe Damlaan 5 | Sporthal Margriet | 700 Horeca | Vaste sanitairvoorzieningen | 74 | VASTE VOORZIENINGEN | Bouwkundig | Sanitair uitstortgootsteen | Vervangen mengkraan | 2028 | 24 | 20
Nieuwe Damlaan 5 | Sporthal Margriet | 700 Horeca | Vaste sanitairvoorzieningen | 74 | VASTE VOORZIENINGEN | Bouwkundig | Sanitair uitstortgootsteen | Vervangen uitstortgootsteen | 2071 | 48 | 20
Nieuwe Damlaan 5 | Sporthal Margriet | 400 - kleed- en natte ruimtes | Vaste sanitairvoorzieningen | 74 | VASTE VOORZIENINGEN | Bouwkundig | douche met elektr. of drukknopbediening |  | 0 | 0
Nieuwe Damlaan 5 | Sporthal Margriet | 400 - kleed- en natte ruimtes | Vaste sanitairvoorzieningen | 74 | VASTE VOORZIENINGEN | Bouwkundig | douche met elektr. of drukknopbediening | Vervangen | 2032 | 15 | 20
Nieuwe Damlaan 5 | Sporthal Margriet | 400 - kleed- en natte ruimtes | Vaste sanitairvoorzieningen | 74 | VASTE VOORZIENINGEN | Bouwkundig | centraal mengventiel douches |  | 0 | 0
Nieuwe Damlaan 5 | Sporthal Margriet | 400 - kleed- en natte ruimtes | Vaste sanitairvoorzieningen | 74 | VASTE VOORZIENINGEN | Bouwkundig | centraal mengventiel douches | Preventief onderhoud | 2037 | 1 | 30
Nieuwe Damlaan 5 | Sporthal Margriet | 400 - kleed- en natte ruimtes | Vaste sanitairvoorzieningen | 74 | VASTE VOORZIENINGEN | Bouwkundig | centraal mengventiel douches | Vervangen | 2037 | 20 | 20
Nieuwe Damlaan 5 | Sporthal Margriet | 400 Kleed- en natte ruimtes | Vaste sanitairvoorzieningen | 74 | VASTE VOORZIENINGEN | Bouwkundig | Schaamschot Geberit | Geen actie | 0 | 0
Nieuwe Damlaan 5 | Sporthal Margriet | 400 Kleed- en natte ruimtes | Vaste sanitairvoorzieningen | 74 | VASTE VOORZIENINGEN | Bouwkundig | Schaamschot Geberit | Vervangen schaamschot | 2035 | 12 | 20
Nieuwe Damlaan 5 | Sporthal Margriet | 600 Sportgerelateerde ruimtes | Losse gebruikersinventarisatie | 82 | LOSSE INVENTARIS | Bouwkundig | tribune | Geen actie | 0 | 0
Nieuwe Damlaan 5 | Sporthal Margriet | 600 Sportgerelateerde ruimtes | Losse gebruikersinventarisatie | 82 | LOSSE INVENTARIS | Bouwkundig | tribune | Vervangen tribune | 2036 | 24
Nieuwe Damlaan 5 | Sporthal Margriet | 600 Sportgerelateerde ruimtes | Losse gebruikersinventarisatie | 82 | LOSSE INVENTARIS | Bouwkundig | tribune | Jaarlijks onderhoud | 2024 | 1
Nieuwe Damlaan 5 | Sporthal Margriet | 100 Gevels | Terrein | 90 | TERREIN | Bouwkundig | Stoepen dubbel hard gebakkentegels | Geen actie | 0 | 0
Nieuwe Damlaan 5 | Sporthal Margriet | 100 Gevels | Terrein | 90 | TERREIN | Bouwkundig | Stoepen dubbel hard gebakkentegels | Vervangen stoep dhg tegels | 2071 | 48 | 20
Nieuwe Damlaan 5 | Sporthal Margriet | 000 Algemeen | Algemeen | 99 | ALGEMEEN | Algemeen | Herinspectie | Herinspectie <adviesbureau> | 2026 | 3
Nieuwe Damlaan 5 | Sporthal Margriet | 000 Algemeen | Algemeen | 99 | ALGEMEEN | Algemeen | Klachten onderhoud bouwkundig | Klachten onderhoud bouwkundig | 2024 | 1 | 10
Nieuwe Damlaan 5 | Sporthal Margriet | 000 Algemeen | Algemeen | 99 | ALGEMEEN | Algemeen | Ongediertebestrijding | Ongedierte bestrijding jaarlijks | 2024 | 1 | 30
Olympiaweg 63 | Harga HCS | Exterieur | Buitenwanden | 21 | RUWBOUW | Bouwkundig | Gevelconstructie metselwerk | Herstellen | 2025 | 0 | 10
Olympiaweg 63 | Harga HCS | Exterieur | Buitenwanden | 21 | RUWBOUW | Bouwkundig | Gevelconstructie metselwerk | Herst. gevelconstructie metselwerk | 2034 | 12
Olympiaweg 63 | Harga HCS | Exterieur | Buitenwanden | 21 | RUWBOUW | Bouwkundig | Gevelconstructie metselwerk | Rein. gevelconstructie metselwerk | 2034 | 12
Olympiaweg 63 | Harga HCS | Interieur | Binnenwanden | 22 | RUWBOUW | Bouwkundig | Scheidingswand volkern sanitair | Verv. sanitair wand volkern | 2064 | 48
Olympiaweg 63 | Harga HCS | Interieur | Binnenwanden | 22 | RUWBOUW | Bouwkundig | Scheidingswand houten delen | Verv. scheidingswand hout plaatm. | 2040 | 24
Olympiaweg 63 | Harga HCS | Interieur | Binnenwanden | 22 | RUWBOUW | Bouwkundig | Scheidingswand houten delen | Herst. scheidingswand hout plaatmetaal | 2034 | 12
Olympiaweg 63 | Harga HCS | Interieur | Binnenwanden | 22 | RUWBOUW | Bouwkundig | Vouwwand kunststof | Verv. vouwwand kunststof | 2040 | 24
Olympiaweg 63 | Harga HCS | Interieur | Binnenwanden | 22 | RUWBOUW | Bouwkundig | Vouwwand kunststof | Herst. vouwwand kunststof | 2028 | 6
Olympiaweg 63 | Harga HCS | Interieur | Binnenwanden | 22 | RUWBOUW | Bouwkundig | Binnenwand schoonmetselwerk | Herst. binnenwand voegwerk | 2034 | 12
Olympiaweg 63 | Harga HCS | Interieur | Binnenwanden | 22 | RUWBOUW | Bouwkundig | Binnenwand schoonmetselwerk | Herst. metselwerk baksteen | 2034 | 12
Olympiaweg 63 | Harga HCS | Interieur | Trappen en hellingen | 24 | RUWBOUW | Bouwkundig | Binnentrap beton | Geen actie | 0 | 0
Olympiaweg 63 | Harga HCS | Interieur | Trappen en hellingen | 24 | RUWBOUW | Bouwkundig | Binnentrap hout | Herst. binnentrap hout | 2034 | 12
Olympiaweg 63 | Harga HCS | Terrein | Trappen en hellingen | 24 | RUWBOUW | Bouwkundig | Buitentrap beton | Herstellen | 0 | 0
Olympiaweg 63 | Harga HCS | Terrein | Trappen en hellingen | 24 | RUWBOUW | Bouwkundig | Buitentrap beton | Herst. buitentrap beton | 2028 | 12
Olympiaweg 63 | Harga HCS | Exterieur | Buitenwandopeningen | 31 | AFBOUW | Bouwkundig | Kozijn buiten aluminium | Geen actie | 2025 | 0 | 10
Olympiaweg 63 | Harga HCS | Exterieur | Buitenwandopeningen | 31 | AFBOUW | Bouwkundig | Kozijn buiten aluminium | Herstellen | 2025 | 0 | 10
Olympiaweg 63 | Harga HCS | Exterieur | Buitenwandopeningen | 31 | AFBOUW | Bouwkundig | Kozijn buiten aluminium | Verv. kozijn aluminium | 2064 | 48
Olympiaweg 63 | Harga HCS | Exterieur | Buitenwandopeningen | 31 | AFBOUW | Bouwkundig | Kozijn buiten aluminium | Herst. kozijn aluminium | 2028 | 6
Olympiaweg 63 | Harga HCS | Exterieur | Buitenwandopeningen | 31 | AFBOUW | Bouwkundig | Kozijn buiten aluminium | Rein. kozijn aluminium | 2028 | 6
Olympiaweg 63 | Harga HCS | Exterieur | Buitenwandopeningen | 31 | AFBOUW | Bouwkundig | Waterslag aluminium | Herstellen | 2025 | 0 | 10
Olympiaweg 63 | Harga HCS | Exterieur | Buitenwandopeningen | 31 | AFBOUW | Bouwkundig | Waterslag aluminium | Verv. waterslag aluminium | 2064 | 48
Olympiaweg 63 | Harga HCS | Exterieur | Buitenwandopeningen | 31 | AFBOUW | Bouwkundig | Waterslag aluminium | Herst. waterslag aluminium | 2028 | 6
Olympiaweg 63 | Harga HCS | Exterieur | Buitenwandopeningen | 31 | AFBOUW | Bouwkundig | Blankglas dubbel HR | Controle isolatie-glas (garantie) 9e jaar | 2025 | 0 | 20
Olympiaweg 63 | Harga HCS | Exterieur | Buitenwandopeningen | 31 | AFBOUW | Bouwkundig | Blankglas dubbel HR | Vervangen blankglas dubbel Hr | 2040 | 24 | 20
Olympiaweg 63 | Harga HCS | Exterieur | Buitenwandopeningen | 31 | AFBOUW | Bouwkundig | Entreedeur aluminium | Geen actie | 0 | 0 | 10
Olympiaweg 63 | Harga HCS | Exterieur | Buitenwandopeningen | 31 | AFBOUW | Bouwkundig | Entreedeur aluminium | Verv. entreedeur aluminium | 2064 | 48
Olympiaweg 63 | Harga HCS | Exterieur | Buitenwandopeningen | 31 | AFBOUW | Bouwkundig | Entreedeur aluminium | Verv. H&S deur aluminium | 2040 | 24
Olympiaweg 63 | Harga HCS | Exterieur | Buitenwandopeningen | 31 | AFBOUW | Bouwkundig | Entreedeur aluminium | Herst. H&S deur aluminium | 2028 | 6
Olympiaweg 63 | Harga HCS | Exterieur | Buitenwandopeningen | 31 | AFBOUW | Bouwkundig | Kozijn vent.roost. aluminium | Verv. vent.rooster aluminium | 2040 | 24
Olympiaweg 63 | Harga HCS | Interieur | Binnenwandopeningen | 32 | AFBOUW | Bouwkundig | Deurdranger | Verv. deurdranger | 2034 | 12
Olympiaweg 63 | Harga HCS | Interieur | Binnenwandopeningen | 32 | AFBOUW | Bouwkundig | Deurdranger | Bijstellen deurdranger | 2028 | 6
Olympiaweg 63 | Harga HCS | Interieur | Binnenwandopeningen | 32 | AFBOUW | Bouwkundig | Kozijn hout binnen | Geen actie | 0 | 0 | 10
Olympiaweg 63 | Harga HCS | Interieur | Binnenwandopeningen | 32 | AFBOUW | Bouwkundig | Kozijn hout binnen | Verv. kozijnen hout binnen | 2064 | 48
Olympiaweg 63 | Harga HCS | Interieur | Binnenwandopeningen | 32 | AFBOUW | Bouwkundig | Binnendeur stomp + toplaag (HPL) | Herstellen | 0 | 0 | 10
Olympiaweg 63 | Harga HCS | Interieur | Binnenwandopeningen | 32 | AFBOUW | Bouwkundig | Binnendeur stomp + toplaag (HPL) | Verv. binnendeur stomp + toplaag | 2064 | 48
Olympiaweg 63 | Harga HCS | Interieur | Binnenwandopeningen | 32 | AFBOUW | Bouwkundig | Binnendeur stomp + toplaag (HPL) | Verv. H+S | 2040 | 24
Olympiaweg 63 | Harga HCS | Interieur | Binnenwandopeningen | 32 | AFBOUW | Bouwkundig | Binnendeur stomp + toplaag (HPL) | Herst. H+S | 2028 | 12
Olympiaweg 63 | Harga HCS | Interieur | Balustrades en leuningen | 34 | AFBOUW | Bouwkundig | Binnentraphek metaal gecoat | Verv. binnentrapleuning metaal gecoat | 2052 | 36
Olympiaweg 63 | Harga HCS | Interieur | Balustrades en leuningen | 34 | AFBOUW | Bouwkundig | Binnentraphek hout | Verv. binnentraphek hout | 2064 | 48
Olympiaweg 63 | Harga HCS | Interieur | Balustrades en leuningen | 34 | AFBOUW | Bouwkundig | Bi. schild.w. hout hek transp. (incl. trap leuning) | Groot schild.w. hout hek transp. | 2028 | 12
Olympiaweg 63 | Harga HCS | Exterieur | Balustrades en leuningen | 34 | AFBOUW | Bouwkundig | Buit. schilderwerk hekwerk metaal | Geen actie | 0 | 0
Olympiaweg 63 | Harga HCS | Exterieur | Balustrades en leuningen | 34 | AFBOUW | Bouwkundig | Buit. schilderwerk hekwerk metaal | Groot schild.w. hekwerk metaal | 2028 | 12
Olympiaweg 63 | Harga HCS | Terrein | Balustrades en leuningen | 34 | AFBOUW | Bouwkundig | Buit. schilderwerk hek + toegangspoort metaal | Geen actie | 0 | 0
Olympiaweg 63 | Harga HCS | Terrein | Balustrades en leuningen | 34 | AFBOUW | Bouwkundig | Buit. schilderwerk hek + toegangspoort metaal | Groot schild.w. hek + toegangspoort metaal | 2028 | 12
Olympiaweg 63 | Harga HCS | Terrein | Balustrades en leuningen | 34 | AFBOUW | Bouwkundig | Hekwerk metaal (buitentrap + terras) | Geen actie | 0 | 0
Olympiaweg 63 | Harga HCS | Terrein | Balustrades en leuningen | 34 | AFBOUW | Bouwkundig | Hekwerk metaal (buitentrap + terras) | Verv. hekwerk metaal | 2064 | 48
Olympiaweg 63 | Harga HCS | Terrein | Balustrades en leuningen | 34 | AFBOUW | Bouwkundig | Hekwerk metaal (buitentrap + terras) | Herst. hekwerk metaal | 2034 | 6
Olympiaweg 63 | Harga HCS | Interieur | Balustrades en leuningen | 34 | AFBOUW | Bouwkundig | Binnentrapleuning metaal | Herst. binnentrapleuning rvs | 2028 | 12
Olympiaweg 63 | Harga HCS | Interieur | Balustrades en leuningen | 34 | AFBOUW | Bouwkundig | Binnentrapleuning metaal | Verv. binnentrapleuning rvs | 2052 | 36
Olympiaweg 63 | Harga HCS | Interieur | Balustrades en leuningen | 34 | AFBOUW | Bouwkundig | Binnentrapleuning hout | Geen actie | 0 | 0
Olympiaweg 63 | Harga HCS | Interieur | Balustrades en leuningen | 34 | AFBOUW | Bouwkundig | Binnentrapleuning hout | Verv. binnentrapleuning hout | 2070 | 48
Olympiaweg 63 | Harga HCS | Interieur | Balustrades en leuningen | 34 | AFBOUW | Bouwkundig | Binnentrapleuning hout | Herst. binnentrapleuning hout | 2034 | 12
Olympiaweg 63 | Harga HCS | Exterieur | Buitenwandafwerkingen | 41 | AFWERKINGEN | Bouwkundig | Buit. sch.w. gevelbekl. hout transp. | Geen actie | 0 | 0 | 10
Olympiaweg 63 | Harga HCS | Exterieur | Buitenwandafwerkingen | 41 | AFWERKINGEN | Bouwkundig | Buit. sch.w. gevelbekl. hout transp. | Groot sch.w. gevelbekl. hout transp. | 2028 | 6
Olympiaweg 63 | Harga HCS | Exterieur | Buitenwandafwerkingen | 41 | AFWERKINGEN | Bouwkundig | Gevelafwerking voegwerk platvol | Geen actie | 0 | 0 | 10
Olympiaweg 63 | Harga HCS | Exterieur | Buitenwandafwerkingen | 41 | AFWERKINGEN | Bouwkundig | Gevelafwerking voegwerk platvol | Verv. voegwerk platvol | 2064 | 48
Olympiaweg 63 | Harga HCS | Exterieur | Buitenwandafwerkingen | 41 | AFWERKINGEN | Bouwkundig | Gevelafwerking voegwerk platvol | Herst. voegwerk platvol | 2034 | 12
Olympiaweg 63 | Harga HCS | Exterieur | Buitenwandafwerkingen | 41 | AFWERKINGEN | Bouwkundig | Buit. schild.w. metaal (dak constructie) | Geen actie | 0 | 0 | 10
Olympiaweg 63 | Harga HCS | Exterieur | Buitenwandafwerkingen | 41 | AFWERKINGEN | Bouwkundig | Buit. schild.w. metaal (dak constructie) | Groot schild.w. metaal | 2034 | 12
Olympiaweg 63 | Harga HCS | Exterieur | Buitenwandafwerkingen | 41 | AFWERKINGEN | Bouwkundig | Gevelbekleding aluminium | Geen actie | 0 | 0 | 10
Olympiaweg 63 | Harga HCS | Exterieur | Buitenwandafwerkingen | 41 | AFWERKINGEN | Bouwkundig | Gevelbekleding aluminium | Verv. gevelbekleding aluminium | 2064 | 48
Olympiaweg 63 | Harga HCS | Exterieur | Buitenwandafwerkingen | 41 | AFWERKINGEN | Bouwkundig | Gevelbekleding aluminium | Herst. gevelbekleding aluminium | 2034 | 12
Olympiaweg 63 | Harga HCS | Exterieur | Buitenwandafwerkingen | 41 | AFWERKINGEN | Bouwkundig | Gevelbekleding aluminium | Rein. gevelbekleding aluminium | 2028 | 6
Olympiaweg 63 | Harga HCS | Exterieur | Buitenwandafwerkingen | 41 | AFWERKINGEN | Bouwkundig | Gevelbekleding hardhout | Herstellen | 0 | 0 | 10
Olympiaweg 63 | Harga HCS | Exterieur | Buitenwandafwerkingen | 41 | AFWERKINGEN | Bouwkundig | Gevelbekleding hardhout | Verv. gevelbekleding hardhout | 2064 | 48
Olympiaweg 63 | Harga HCS | Exterieur | Buitenwandafwerkingen | 41 | AFWERKINGEN | Bouwkundig | Gevelbekleding hardhout | Herst. gevelbekleding hardhout | 2028 | 6
Olympiaweg 63 | Harga HCS | Exterieur | Buitenwandafwerkingen | 41 | AFWERKINGEN | Bouwkundig | Gevelelementen prefab beton | Geen actie | 0 | 0 | 10
Olympiaweg 63 | Harga HCS | Exterieur | Buitenwandafwerkingen | 41 | AFWERKINGEN | Bouwkundig | Gevelelementen prefab beton | Herst. gevelelement prefab beton | 2034 | 12
Olympiaweg 63 | Harga HCS | Terrein | Buitenwandafwerkingen | 41 | AFWERKINGEN | Bouwkundig | Gevelbekleding hardhout | Geen actie | 0 | 0 | 10
Olympiaweg 63 | Harga HCS | Terrein | Buitenwandafwerkingen | 41 | AFWERKINGEN | Bouwkundig | Gevelbekleding hardhout | Verv. gevelbekleding hardhout | 2064 | 48
Olympiaweg 63 | Harga HCS | Terrein | Buitenwandafwerkingen | 41 | AFWERKINGEN | Bouwkundig | Gevelbekleding hardhout | Herst. gevelbekleding hardhout | 2028 | 6
Olympiaweg 63 | Harga HCS | Interieur | Binnenwandafwerkingen | 42 | AFWERKINGEN | Bouwkundig | Bi. schild.w. glasvliesbehang | Geen actie | 0 | 0 | 10
Olympiaweg 63 | Harga HCS | Interieur | Binnenwandafwerkingen | 42 | AFWERKINGEN | Bouwkundig | Bi. schild.w. glasvliesbehang | Groot schild.w. glasvliesbehang | 2028 | 12
Olympiaweg 63 | Harga HCS | Interieur | Binnenwandafwerkingen | 42 | AFWERKINGEN | Bouwkundig | Wandafw. tegels, sanitaire ruimten | Verv. wandafw. wandtegels | 2046 | 48
Olympiaweg 63 | Harga HCS | Interieur | Binnenwandafwerkingen | 42 | AFWERKINGEN | Bouwkundig | Wandafw. tegels, sanitaire ruimten | Herst. wandafw. wandtegels | 2028 | 12
Olympiaweg 63 | Harga HCS | Interieur | Binnenwandafwerkingen | 42 | AFWERKINGEN | Bouwkundig | Wandafw. behangwerk glasvlies | Herstellen | 0 | 0 | 10
Olympiaweg 63 | Harga HCS | Interieur | Binnenwandafwerkingen | 42 | AFWERKINGEN | Bouwkundig | Wandafw. behangwerk glasvlies | Verv. behangwerk glasvlies | 2046 | 24
Olympiaweg 63 | Harga HCS | Interieur | Binnenwandafwerkingen | 42 | AFWERKINGEN | Bouwkundig | Wandafw. behangwerk glasvlies | Herst. behangwerk glasvlies | 2028 | 12
Olympiaweg 63 | Harga HCS | Interieur | Vloerafwerkingen | 43 | AFWERKINGEN | Bouwkundig | Vloerafw. coralmat | Geen actie | 0 | 0
Olympiaweg 63 | Harga HCS | Interieur | Vloerafwerkingen | 43 | AFWERKINGEN | Bouwkundig | Vloerafw. coralmat | Verv. vloerafw. coralmat | 2028 | 6
Olympiaweg 63 | Harga HCS | Interieur | Vloerafwerkingen | 43 | AFWERKINGEN | Bouwkundig | Vloerafw. cementdekvloer gecoat | Geen actie | 0 | 0
Olympiaweg 63 | Harga HCS | Interieur | Vloerafwerkingen | 43 | AFWERKINGEN | Bouwkundig | Vloerafw. cementdekvloer gecoat | Geen actie | 0 | 0
Olympiaweg 63 | Harga HCS | Interieur | Vloerafwerkingen | 43 | AFWERKINGEN | Bouwkundig | Vloerafw. cementdekvloer gecoat | Verv. cementdekvloer | 2046 | 24
Olympiaweg 63 | Harga HCS | Interieur | Vloerafwerkingen | 43 | AFWERKINGEN | Bouwkundig | Vloerafw. cementdekvloer gecoat | Herst. cementdekvloer | 2028 | 6
Olympiaweg 63 | Harga HCS | Exterieur | Plafondafwerkingen | 45 | AFWERKINGEN | Bouwkundig | Buitenplafond hout (overstek) | Geen actie | 0 | 0
Olympiaweg 63 | Harga HCS | Exterieur | Plafondafwerkingen | 45 | AFWERKINGEN | Bouwkundig | Buitenplafond hout (overstek) | Herstellen | 0 | 0
Olympiaweg 63 | Harga HCS | Exterieur | Plafondafwerkingen | 45 | AFWERKINGEN | Bouwkundig | Buitenplafond hout (overstek) | Vervangen buitenplafond hout | 2052 | 36 | 10
Olympiaweg 63 | Harga HCS | Interieur | Plafondafwerkingen | 45 | AFWERKINGEN | Bouwkundig | Plafondafw. volkern (Trespa) | Verv. plafondafw volkern (Trespa) | 2064 | 48
Olympiaweg 63 | Harga HCS | Interieur | Plafondafwerkingen | 45 | AFWERKINGEN | Bouwkundig | Plafondafw. volkern (Trespa) | Herst. plafond afwerking volkern (Trespa) | 2026 | 12
Olympiaweg 63 | Harga HCS | Interieur | Plafondafwerkingen | 45 | AFWERKINGEN | Bouwkundig | Systeemplafond mineraal | Geen actie | 0 | 0
Olympiaweg 63 | Harga HCS | Interieur | Plafondafwerkingen | 45 | AFWERKINGEN | Bouwkundig | Systeemplafond mineraal | Verv. systeemplafond mineraal | 2046 | 24
Olympiaweg 63 | Harga HCS | Interieur | Plafondafwerkingen | 45 | AFWERKINGEN | Bouwkundig | Systeemplafond mineraal | Herst. systeemplafond mineraal | 2034 | 12
Olympiaweg 63 | Harga HCS | Interieur | Plafondafwerkingen | 45 | AFWERKINGEN | Bouwkundig | Plafondafw. houten delen | Geen actie | 0 | 0
Olympiaweg 63 | Harga HCS | Interieur | Plafondafwerkingen | 45 | AFWERKINGEN | Bouwkundig | Plafondafw. houten delen | Verv. plafondafwerking houten delen | 2100 | 99
Olympiaweg 63 | Harga HCS | Interieur | Plafondafwerkingen | 45 | AFWERKINGEN | Bouwkundig | Plafondafw. houten delen | Herst. plafond afwerking houten delen | 2034 | 12
Olympiaweg 63 | Harga HCS | Dak | Dakafwerkingen | 47 | AFWERKINGEN | Bouwkundig | Dakrandconstructie staal | Geen actie | 0 | 0
Olympiaweg 63 | Harga HCS | Dak | Dakafwerkingen | 47 | AFWERKINGEN | Bouwkundig | Dakrandconstructie staal | Rein. dakrandconstructie staal | 2028 | 6
Olympiaweg 63 | Harga HCS | Dak | Dakafwerkingen | 47 | AFWERKINGEN | Bouwkundig | Dakbedekking kunststof | Geen actie | 0 | 0
Olympiaweg 63 | Harga HCS | Dak | Dakafwerkingen | 47 | AFWERKINGEN | Bouwkundig | Dakbedekking kunststof | Vervangen dakbedekking kunststof | 2052 | 36 | 20
Olympiaweg 63 | Harga HCS | Exterieur | Dakafwerkingen | 47 | AFWERKINGEN | Bouwkundig | Dakrandafw. aluminium trim | Geen actie | 0 | 0
Olympiaweg 63 | Harga HCS | Exterieur | Dakafwerkingen | 47 | AFWERKINGEN | Bouwkundig | Dakrandafw. aluminium trim | Verv. daktrim aluminium | 2034 | 18
Olympiaweg 63 | Harga HCS | Exterieur | Dakafwerkingen | 47 | AFWERKINGEN | Bouwkundig | Dakrandafw. aluminium trim | Herst. daktrim aluminium | 2028 | 6
Olympiaweg 63 | Harga HCS | Interieur | Afwerkingspakketten | 48 | AFWERKINGEN | Bouwkundig | Bi. schild.w. steenachtig wanden | Geen actie | 0 | 0
Olympiaweg 63 | Harga HCS | Interieur | Afwerkingspakketten | 48 | AFWERKINGEN | Bouwkundig | Bi. schild.w. steenachtig wanden | Groot schild.wanden steenachtig | 2034 | 12
Olympiaweg 63 | Harga HCS | Interieur | Afwerkingspakketten | 48 | AFWERKINGEN | Bouwkundig | Bi. schild.w. hout transp. (trap) | Geen actie | 0 | 0
Olympiaweg 63 | Harga HCS | Interieur | Afwerkingspakketten | 48 | AFWERKINGEN | Bouwkundig | Bi. schild.w. hout transp. (trap) | Groot schild.w. hout transp. | 2028 | 12
Olympiaweg 63 | Harga HCS | Installaties | Warmteopwekking | 51 | INSTALLATIES WERKTUIGBOUWKUNDIG | Werktuigbouwkundig | Pelletketel NBE RTB 30 kW | Geen actie | 0 | 0
Olympiaweg 63 | Harga HCS | Installaties | Warmteopwekking | 51 | INSTALLATIES WERKTUIGBOUWKUNDIG | Werktuigbouwkundig | Pelletketel NBE RTB 30 kW | Verv. pelletketel 30 kW | 2040 | 24
Olympiaweg 63 | Harga HCS | Installaties | Warmteopwekking | 51 | INSTALLATIES WERKTUIGBOUWKUNDIG | Werktuigbouwkundig | Pelletketel NBE RTB 30 kW | Vervangen retourwaterset, circulatie pomp, verdeler, regeling CV | 2028 | 12
Olympiaweg 63 | Harga HCS | Installaties | Warmteopwekking | 51 | INSTALLATIES WERKTUIGBOUWKUNDIG | Werktuigbouwkundig | Pelletketel NBE RTB 30 kW | Vervangen rookgasafvoerkanaal RVS | 2028 | 12
Olympiaweg 63 | Harga HCS | Installaties | Warmteopwekking | 51 | INSTALLATIES WERKTUIGBOUWKUNDIG | Werktuigbouwkundig | Pelletketel NBE RTB 30 kW | Jaarl. onderh. pelletketel | 2025 | 1
Olympiaweg 63 | Harga HCS | Installaties | Warmteopwekking | 51 | INSTALLATIES WERKTUIGBOUWKUNDIG | Werktuigbouwkundig | Pelletreservoir NBE 220 kg | Geen actie | 0 | 0
Olympiaweg 63 | Harga HCS | Installaties | Warmteopwekking | 51 | INSTALLATIES WERKTUIGBOUWKUNDIG | Werktuigbouwkundig | Pelletreservoir NBE 220 kg | Verv. pelletreservoir 220 kg | 2040 | 24
Olympiaweg 63 | Harga HCS | Installaties | Warmteopwekking | 51 | INSTALLATIES WERKTUIGBOUWKUNDIG | Werktuigbouwkundig | Pallet zaksilo 3,3 - 4,8 ton | Geen actie | 0 | 0
Olympiaweg 63 | Harga HCS | Installaties | Warmteopwekking | 51 | INSTALLATIES WERKTUIGBOUWKUNDIG | Werktuigbouwkundig | Pallet zaksilo 3,3 - 4,8 ton | Verv. pellet zaksilo 3,3 - 4,8 ton | 2040 | 24
Olympiaweg 63 | Harga HCS | Installaties | Afvoeren | 52 | INSTALLATIES WERKTUIGBOUWKUNDIG | Werktuigbouwkundig | Afvoer- en schrobputten | Geen actie | 0 | 0 | 10
Olympiaweg 63 | Harga HCS | Installaties | Afvoeren | 52 | INSTALLATIES WERKTUIGBOUWKUNDIG | Werktuigbouwkundig | Afvoer- en schrobputten | Verv. afvoer- en schrobputtten | 2040 | 24
Olympiaweg 63 | Harga HCS | Installaties | Afvoeren | 52 | INSTALLATIES WERKTUIGBOUWKUNDIG | Werktuigbouwkundig | Afvoer- en schrobputten | Reinigen. afvoer- en schrobputtten | 2028 | 6
Olympiaweg 63 | Harga HCS | Installaties | Afvoeren | 52 | INSTALLATIES WERKTUIGBOUWKUNDIG | Werktuigbouwkundig | Afvoeren; binnenriolering algemeen gecombineerd | Vervangen binnenriolering PVC, dd 2016 | 2066 | 50 | 20
Olympiaweg 63 | Harga HCS | Installaties | Water | 53 | INSTALLATIES WERKTUIGBOUWKUNDIG | Werktuigbouwkundig | Water; warm en koudwaterleiding | Vervangen waterleidingnet compleet, dd 2016 | 2066 | 50 | 20
Olympiaweg 63 | Harga HCS | Installaties | Water | 53 | INSTALLATIES WERKTUIGBOUWKUNDIG | Werktuigbouwkundig | Water; keerkleppen (drinkwaterwet) | Periodieke inspectie (PI) keerkleppen NEN 1006 (drinkwaternet) | 2025 | 1 | 10
Olympiaweg 63 | Harga HCS | Installaties | Water | 53 | INSTALLATIES WERKTUIGBOUWKUNDIG | Werktuigbouwkundig | Boiler indirect 500 liter | Geen actie | 0 | 0
Olympiaweg 63 | Harga HCS | Installaties | Water | 53 | INSTALLATIES WERKTUIGBOUWKUNDIG | Werktuigbouwkundig | Boiler indirect 500 liter | Verv. boiler indirect 500L ITHO OLB 2 500 DDS TR, dd 2016 | 2034 | 18
Olympiaweg 63 | Harga HCS | Installaties | Warmtedistributie | 56 | INSTALLATIES WERKTUIGBOUWKUNDIG | Werktuigbouwkundig | Buffervat warmtedistributie | Geen actie | 0 | 0
Olympiaweg 63 | Harga HCS | Installaties | Warmtedistributie | 56 | INSTALLATIES WERKTUIGBOUWKUNDIG | Werktuigbouwkundig | Buffervat warmtedistributie | Vervangen buffervat warmtedistributie 1500L, dd 2016 | 2040 | 24 | 20
Olympiaweg 63 | Harga HCS | Installaties | Warmtedistributie | 56 | INSTALLATIES WERKTUIGBOUWKUNDIG | Werktuigbouwkundig | CV-leidingen | Verv. cv-leidingen, dd 2016 | 2066 | 50
Olympiaweg 63 | Harga HCS | Installaties | Warmtedistributie | 56 | INSTALLATIES WERKTUIGBOUWKUNDIG | Werktuigbouwkundig | CV-expansievat individueel | Geen actie | 0 | 0
Olympiaweg 63 | Harga HCS | Installaties | Warmtedistributie | 56 | INSTALLATIES WERKTUIGBOUWKUNDIG | Werktuigbouwkundig | CV-expansievat individueel | Verv. CV-expansievat individueel 100 liter. dd 2016 | 2028 | 12
Olympiaweg 63 | Harga HCS | Installaties | Warmtedistributie | 56 | INSTALLATIES WERKTUIGBOUWKUNDIG | Werktuigbouwkundig | Vloerverwarming (VVW) | Vervangen vloerverwarming, verdeler, dd 2016 | 2046 | 24 | 20
Olympiaweg 63 | Harga HCS | Installaties | Warmtedistributie | 56 | INSTALLATIES WERKTUIGBOUWKUNDIG | Werktuigbouwkundig | Vloerverwarming (VVW) | Vervangen zoneregelingsysteem compleet, dd 2016 | 2046 | 24 | 20
Olympiaweg 63 | Harga HCS | Installaties | Luchtbehandeling | 57 | INSTALLATIES WERKTUIGBOUWKUNDIG | Werktuigbouwkundig | Boxventilator | Geen actie | 0 | 0
Olympiaweg 63 | Harga HCS | Installaties | Luchtbehandeling | 57 | INSTALLATIES WERKTUIGBOUWKUNDIG | Werktuigbouwkundig | Boxventilator | Vervangen boxventilator ITHO CVE ECO (bestuurskamer) | 2036 | 20 | 20
Olympiaweg 63 | Harga HCS | Installaties | Luchtbehandeling | 57 | INSTALLATIES WERKTUIGBOUWKUNDIG | Werktuigbouwkundig | Boxventilator | Vervangen boxventilator Systemair KVO (douches en toiletten) | 2036 | 20 | 20
Olympiaweg 63 | Harga HCS | Installaties | Luchtbehandeling | 57 | INSTALLATIES WERKTUIGBOUWKUNDIG | Werktuigbouwkundig | Boxventilator | Vervangen boxventilator Systemair MUB (afzuigkappen) | 2036 | 20 | 20
Olympiaweg 63 | Harga HCS | Installaties | Verlichting | 63 | INSTALLATIES ELEKTROTECHNISCH | Elektrotechnisch | Verlichting; verdeelinrichting licht(+kracht) | Vervangen verdeelkast (LK), dd 2016; revisie onbekend | 2036 | 30 | 20
Olympiaweg 63 | Harga HCS | Installaties | Verlichting | 63 | INSTALLATIES ELEKTROTECHNISCH | Elektrotechnisch | Verlichting; verdeelinrichting licht(+kracht) | Periodieke keuring van elektrotechnische installaties (NEN3140) | 2026 | 5
Olympiaweg 63 | Harga HCS | Installaties | Verlichting | 63 | INSTALLATIES ELEKTROTECHNISCH | Elektrotechnisch | Electra armaturen binnen TL LED | Verv. armat. binnen TL LED | 2040 | 24
Olympiaweg 63 | Harga HCS | Installaties | Verlichting | 63 | INSTALLATIES ELEKTROTECHNISCH | Elektrotechnisch | Electra armaturen binnenlamp LED | Verv. armat. binnenlamp LED | 2040 | 24
Olympiaweg 63 | Harga HCS | Installaties | Verlichting | 63 | INSTALLATIES ELEKTROTECHNISCH | Elektrotechnisch | Verl. armat. buiten spatwaterdicht LED | Verv. armat. buiten spatwaterdicht | 2040 | 24
Olympiaweg 63 | Harga HCS | Installaties | Verlichting | 63 | INSTALLATIES ELEKTROTECHNISCH | Elektrotechnisch | Verl. armat. buiten spatwaterdicht LED | Verv. LED-lamp | 2025 | 3
Olympiaweg 63 | Harga HCS | Installaties | Verlichting | 63 | INSTALLATIES ELEKTROTECHNISCH | Elektrotechnisch | Noodverlichting decentraal | Verv. noodverlichting + vluchtwegpictogrammen | 2040 | 24
Olympiaweg 63 | Harga HCS | Installaties | Verlichting | 63 | INSTALLATIES ELEKTROTECHNISCH | Elektrotechnisch | Noodverlichting decentraal | Verv. accu / batterij | 2025 | 3
Olympiaweg 63 | Harga HCS | Installaties | Communicatie | 64 | INSTALLATIES ELEKTROTECHNISCH | Elektrotechnisch | Miva mindervaliden toilet alarm | Verv. toilet alarm | 2040 | 24
Olympiaweg 63 | Harga HCS | Installaties | Communicatie | 64 | INSTALLATIES ELEKTROTECHNISCH | Elektrotechnisch | Miva mindervaliden toilet alarm | Jaarl. onderh. toilet alarm | 2025 | 1
Olympiaweg 63 | Harga HCS | Installaties | Beveiliging | 65 | INSTALLATIES ELEKTROTECHNISCH | Elektrotechnisch | Brandslanghaspel | Keuring brandslang haspels | 0 | 0
Olympiaweg 63 | Harga HCS | Installaties | Beveiliging | 65 | INSTALLATIES ELEKTROTECHNISCH | Elektrotechnisch | Brandslanghaspel | Keuring brandslang haspels | 2025 | 1
Olympiaweg 63 | Harga HCS | Installaties | Beveiliging | 65 | INSTALLATIES ELEKTROTECHNISCH | Elektrotechnisch | Brandslanghaspel | Verv. brandslang haspels | 2066 | 48
Olympiaweg 63 | Harga HCS | Installaties | Beveiliging | 65 | INSTALLATIES ELEKTROTECHNISCH | Elektrotechnisch | Draagbaar blustoestel | Keuring brandblussers | 0 | 0
Olympiaweg 63 | Harga HCS | Installaties | Beveiliging | 65 | INSTALLATIES ELEKTROTECHNISCH | Elektrotechnisch | Draagbaar blustoestel | Verv. poederblusser | 2030 | 12
Olympiaweg 63 | Harga HCS | Installaties | Beveiliging | 65 | INSTALLATIES ELEKTROTECHNISCH | Elektrotechnisch | Draagbaar blustoestel | Contract handblustoestel | 2025 | 1
Olympiaweg 63 | Harga HCS | Installaties | Beveiliging | 65 | INSTALLATIES ELEKTROTECHNISCH | Elektrotechnisch | Inbraak-alarminstallatie | Verv. inbraakalarminstallatie compleet dd 2016 | 2036 | 18
Olympiaweg 63 | Harga HCS | Installaties | Beveiliging | 65 | INSTALLATIES ELEKTROTECHNISCH | Elektrotechnisch | Inbraak-alarminstallatie | Contract inbraakalarminstallatie | 2025 | 1
Olympiaweg 63 | Harga HCS | Installaties | Transport | 66 | INSTALLATIES ELEKTROTECHNISCH | Elektrotechnisch | Personenlift | Geen actie | 0 | 0
Olympiaweg 63 | Harga HCS | Installaties | Transport | 66 | INSTALLATIES ELEKTROTECHNISCH | Elektrotechnisch | Personenlift | Geen actie | 0 | 0
Olympiaweg 63 | Harga HCS | Installaties | Transport | 66 | INSTALLATIES ELEKTROTECHNISCH | Elektrotechnisch | Personenlift | Personenlift vervangen kooi | 2064 | 48
Olympiaweg 63 | Harga HCS | Installaties | Transport | 66 | INSTALLATIES ELEKTROTECHNISCH | Elektrotechnisch | Personenlift | Personenlift herstel kooi | 2028 | 12
Olympiaweg 63 | Harga HCS | Installaties | Transport | 66 | INSTALLATIES ELEKTROTECHNISCH | Elektrotechnisch | Personenlift | Personenlift keuring | 2025 | 1
Olympiaweg 63 | Harga HCS | Installaties | Transport | 66 | INSTALLATIES ELEKTROTECHNISCH | Elektrotechnisch | Personenlift | Personenlift revisie installalatie | 2034 | 18
Olympiaweg 63 | Harga HCS | Installaties | Transport | 66 | INSTALLATIES ELEKTROTECHNISCH | Elektrotechnisch | Personenlift | Personenlift onderhoudscontract | 2025 | 1
Olympiaweg 63 | Harga HCS | Installaties | Vaste sanitairvoorzieningen | 74 | VASTE VOORZIENINGEN | Bouwkundig | Sanitair closetpot compleet | Geen actie | 0 | 0
Olympiaweg 63 | Harga HCS | Installaties | Vaste sanitairvoorzieningen | 74 | VASTE VOORZIENINGEN | Bouwkundig | Sanitair closetpot compleet | Verv. closetpot compleet | 2040 | 24
Olympiaweg 63 | Harga HCS | Installaties | Vaste sanitairvoorzieningen | 74 | VASTE VOORZIENINGEN | Bouwkundig | Sanitair urinoirgoot rvs | Geen actie | 0 | 0
Olympiaweg 63 | Harga HCS | Installaties | Vaste sanitairvoorzieningen | 74 | VASTE VOORZIENINGEN | Bouwkundig | Sanitair urinoirgoot rvs | Verv. kraan | 2040 | 24
Olympiaweg 63 | Harga HCS | Installaties | Vaste sanitairvoorzieningen | 74 | VASTE VOORZIENINGEN | Bouwkundig | Sanitair urinoirgoot rvs | Verv. urinoirgoot rvs | 2040 | 24
Olympiaweg 63 | Harga HCS | Installaties | Vaste sanitairvoorzieningen | 74 | VASTE VOORZIENINGEN | Bouwkundig | Sanitair uitstortgootsteen rvs |  | 0 | 0
Olympiaweg 63 | Harga HCS | Installaties | Vaste sanitairvoorzieningen | 74 | VASTE VOORZIENINGEN | Bouwkundig | Sanitair uitstortgootsteen rvs | Verv. mengkraan | 2040 | 24
Olympiaweg 63 | Harga HCS | Installaties | Vaste sanitairvoorzieningen | 74 | VASTE VOORZIENINGEN | Bouwkundig | Sanitair uitstortgootsteen rvs | Verv. uitstortgootsteen rvs | 2040 | 24
Olympiaweg 63 | Harga HCS | Installaties | Vaste sanitairvoorzieningen | 74 | VASTE VOORZIENINGEN | Bouwkundig | Douchekoppen en kranen | Geen actie | 0 | 0
Olympiaweg 63 | Harga HCS | Installaties | Vaste sanitairvoorzieningen | 74 | VASTE VOORZIENINGEN | Bouwkundig | Douchekoppen en kranen | Verv. douchekoppen en kranen (RADA) | 2040 | 24
Olympiaweg 63 | Harga HCS | Installaties | Vaste sanitairvoorzieningen | 74 | VASTE VOORZIENINGEN | Bouwkundig | Douchesystemen | Verv. douchesysteem (RADA Outlook), dd 2016 | 2040 | 24
Olympiaweg 63 | Harga HCS | Installaties | Vaste sanitairvoorzieningen | 74 | VASTE VOORZIENINGEN | Bouwkundig | Sanitair wastafel | Geen actie | 0 | 0
Olympiaweg 63 | Harga HCS | Installaties | Vaste sanitairvoorzieningen | 74 | VASTE VOORZIENINGEN | Bouwkundig | Sanitair wastafel | Verv. wastafel | 2040 | 24
Olympiaweg 63 | Harga HCS | Installaties | Vaste sanitairvoorzieningen | 74 | VASTE VOORZIENINGEN | Bouwkundig | Sanitair wastafel | Verv. wastafelkraan | 2040 | 24
Olympiaweg 63 | Harga HCS | Installaties | Vaste sanitairvoorzieningen | 74 | VASTE VOORZIENINGEN | Bouwkundig | Sanitair wastafel rvs | Verv. wastafel | 2040 | 24
Olympiaweg 63 | Harga HCS | Installaties | Vaste sanitairvoorzieningen | 74 | VASTE VOORZIENINGEN | Bouwkundig | Sanitair wastafel rvs | Verv. wastafelkraan | 2040 | 24
Olympiaweg 63 | Harga HCS | Installaties | Vaste sanitairvoorzieningen | 74 | VASTE VOORZIENINGEN | Bouwkundig | Sanitair miva-toilet compleet | Repareren | 0 | 0
Olympiaweg 63 | Harga HCS | Installaties | Vaste sanitairvoorzieningen | 74 | VASTE VOORZIENINGEN | Bouwkundig | Sanitair miva-toilet compleet | Verv. miva-toilet compleet | 2040 | 24
Olympiaweg 63 | Harga HCS | Dak | Vaste onderhoudsvoorzieningen | 75 | VASTE VOORZIENINGEN | Bouwkundig | Valbeveiliging op dak | Verv. valbeveiliging op dak | 2036 | 30
Olympiaweg 63 | Harga HCS | Dak | Vaste onderhoudsvoorzieningen | 75 | VASTE VOORZIENINGEN | Bouwkundig | Valbeveiliging op dak | Keuren valbeveiliging op dak | 2025 | 1
Olympiaweg 63 | Harga HCS | Exterieur | Terrein | 90 | TERREIN | Bouwkundig | Toegangspoort metaal (containerruimte) | Geen actie | 0 | 0 | 10
Olympiaweg 63 | Harga HCS | Exterieur | Terrein | 90 | TERREIN | Bouwkundig | Toegangspoort metaal (containerruimte) | Verv. toegangspoort metaal | 2064 | 48
Olympiaweg 63 | Harga HCS | Exterieur | Terrein | 90 | TERREIN | Bouwkundig | Toegangspoort metaal (containerruimte) | Herst. toegangspoort metaal | 2034 | 12
Olympiaweg 63 | Harga HCS | Exterieur | Terrein | 90 | TERREIN | Bouwkundig | Toegangspoort metaal (containerruimte) | Verv. H+S werk toegangspoort | 2040 | 24
Olympiaweg 63 | Harga HCS | Terrein | Terrein | 90 | TERREIN | Bouwkundig | Toegangspoort metaal elektrisch (ingang terrein) | Herstellen | 2025 | 0 | 10
Olympiaweg 63 | Harga HCS | Terrein | Terrein | 90 | TERREIN | Bouwkundig | Toegangspoort metaal elektrisch (ingang terrein) | Verv. toegangspoort metaal elektrisch | 2070 | 48
Olympiaweg 63 | Harga HCS | Terrein | Terrein | 90 | TERREIN | Bouwkundig | Betonvloer onafgewerkt | Herstellen | 2025 | 0
Olympiaweg 63 | Harga HCS | Terrein | Terrein | 90 | TERREIN | Bouwkundig | Betonvloer onafgewerkt | Herst. betonvloer onafgewerkt | 2034 | 6
Olympiaweg 63 | Harga HCS | Terrein | Terrein | 90 | TERREIN | Bouwkundig | Bestrating betontegels | Herstellen | 0 | 0
Olympiaweg 63 | Harga HCS | Terrein | Terrein | 90 | TERREIN | Bouwkundig | Bestrating betontegels | Verv. bestrating betontegels | 2064 | 48
Olympiaweg 63 | Harga HCS | Terrein | Terrein | 90 | TERREIN | Bouwkundig | Bestrating betontegels | Ophogen en herstraten betontegels | 2034 | 12
Olympiaweg 63 | Harga HCS | Terrein | Terrein | 90 | TERREIN | Bouwkundig | Bestrating betontegels | Herst. bestrating betontegels | 2028 | 6
Parkweg 411 | Parkweg 411 | Exterieur | Buitenwanden | 21 | RUWBOUW | Bouwkundig | Boeiboord multiplex | Verv. boeiboord multiplex | 2046 | 24
Parkweg 411 | Parkweg 411 | Exterieur | Buitenwanden | 21 | RUWBOUW | Bouwkundig | Boeiboord multiplex | Herst. boeiboord multiplex | 2028 | 6
Parkweg 411 | Parkweg 411 | Exterieur | Buitenwanden | 21 | RUWBOUW | Bouwkundig | Gevelconstructie baksteen |  | 0 | 0 | 10
Parkweg 411 | Parkweg 411 | Exterieur | Buitenwanden | 21 | RUWBOUW | Bouwkundig | Gevelconstructie baksteen | Rein. metselwerk baksteen | 2034 | 12
Parkweg 411 | Parkweg 411 | Interieur | Binnenwanden | 22 | RUWBOUW | Bouwkundig | Scheidingswand hout/houtplaat | Verv. scheidingswand hout plaatm. | 2046 | 24
Parkweg 411 | Parkweg 411 | Interieur | Binnenwanden | 22 | RUWBOUW | Bouwkundig | Scheidingswand hout/houtplaat | Herst. scheidingswand hout plaatmetaal | 2034 | 12
Parkweg 411 | Parkweg 411 | Interieur | Binnenwanden | 22 | RUWBOUW | Bouwkundig | Metselwerk betonsteen | Herst. binnenwand voegwerk | 2034 | 12
Parkweg 411 | Parkweg 411 | Interieur | Binnenwanden | 22 | RUWBOUW | Bouwkundig | Metselwerk betonsteen | Herst. metselwerk betonsteen | 2034 | 12
Parkweg 411 | Parkweg 411 | Interieur | Binnenwanden | 22 | RUWBOUW | Bouwkundig | Binnenwand schoonmetselwerk | Herst. binnenwand voegwerk | 2034 | 12
Parkweg 411 | Parkweg 411 | Interieur | Binnenwanden | 22 | RUWBOUW | Bouwkundig | Binnenwand schoonmetselwerk | Herst. metselwerk baksteen | 2034 | 12
Parkweg 411 | Parkweg 411 | Exterieur | Daken | 27 | RUWBOUW | Bouwkundig | Overstek multiplex | Verv. overstek multiplex | 2046 | 24
Parkweg 411 | Parkweg 411 | Exterieur | Daken | 27 | RUWBOUW | Bouwkundig | Gootbekleding zink | Verv. gootbekleding zink | 2046 | 24
Parkweg 411 | Parkweg 411 | Exterieur | Buitenwandopeningen | 31 | AFBOUW | Bouwkundig | Raamdorpel gres/ijzerklinker |  | 0 | 0 | 10
Parkweg 411 | Parkweg 411 | Exterieur | Buitenwandopeningen | 31 | AFBOUW | Bouwkundig | Raamdorpel gres/ijzerklinker |  | 0 | 0 | 10
Parkweg 411 | Parkweg 411 | Exterieur | Buitenwandopeningen | 31 | AFBOUW | Bouwkundig | Raamdorpel gres/ijzerklinker |  | 0 | 0 | 10
Parkweg 411 | Parkweg 411 | Exterieur | Buitenwandopeningen | 31 | AFBOUW | Bouwkundig | Raamdorpel gres/ijzerklinker | Verv. raamdorpel ijzerklinker | 2028 | 48
Parkweg 411 | Parkweg 411 | Exterieur | Buitenwandopeningen | 31 | AFBOUW | Bouwkundig | Raamdorpel gres/ijzerklinker | Verv. voegwerk raamdorpel | 2025 | 24
Parkweg 411 | Parkweg 411 | Exterieur | Buitenwandopeningen | 31 | AFBOUW | Bouwkundig | Raamdorpel gres/ijzerklinker | Herst. raamdorpel ijzerklinker | 2024 | 12
Parkweg 411 | Parkweg 411 | Exterieur | Buitenwandopeningen | 31 | AFBOUW | Bouwkundig | Kozijn buiten hardhout |  | 0 | 0 | 10
Parkweg 411 | Parkweg 411 | Exterieur | Buitenwandopeningen | 31 | AFBOUW | Bouwkundig | Kozijn buiten hardhout |  | 0 | 0 | 10
Parkweg 411 | Parkweg 411 | Exterieur | Buitenwandopeningen | 31 | AFBOUW | Bouwkundig | Kozijn buiten hardhout |  | 0 | 0 | 10
Parkweg 411 | Parkweg 411 | Exterieur | Buitenwandopeningen | 31 | AFBOUW | Bouwkundig | Kozijn buiten hardhout | Verv. kozijn hardhout | 2024 | 48
Parkweg 411 | Parkweg 411 | Exterieur | Buitenwandopeningen | 31 | AFBOUW | Bouwkundig | Kozijn buiten hardhout | Herst. kozijn hardhout | 2023 | 6
Parkweg 411 | Parkweg 411 | Exterieur | Buitenwandopeningen | 31 | AFBOUW | Bouwkundig | Draai- / val- / uitzetraam hardhout | Verv. raam hardhout | 2070 | 48
Parkweg 411 | Parkweg 411 | Exterieur | Buitenwandopeningen | 31 | AFBOUW | Bouwkundig | Buit. sch.w. deur hout dekkend enk.zijd.(2m2) |  | 0 | 0
Parkweg 411 | Parkweg 411 | Exterieur | Buitenwandopeningen | 31 | AFBOUW | Bouwkundig | Buit. sch.w. deur hout dekkend enk.zijd.(2m2) |  | 0 | 0
Parkweg 411 | Parkweg 411 | Exterieur | Buitenwandopeningen | 31 | AFBOUW | Bouwkundig | Buit. sch.w. deur hout dekkend enk.zijd.(2m2) |  | 0 | 0
Parkweg 411 | Parkweg 411 | Exterieur | Buitenwandopeningen | 31 | AFBOUW | Bouwkundig | Buit. sch.w. deur hout dekkend enk.zijd.(2m2) |  | 0 | 0
Parkweg 411 | Parkweg 411 | Exterieur | Buitenwandopeningen | 31 | AFBOUW | Bouwkundig | Buit. sch.w. deur hout dekkend enk.zijd.(2m2) | Groot schild.w. deur hout dekkend | 2023 | 6
Parkweg 411 | Parkweg 411 | Exterieur | Buitenwandopeningen | 31 | AFBOUW | Bouwkundig | Buit. sch.w. koz. + raam hout dekkend |  | 0 | 0
Parkweg 411 | Parkweg 411 | Exterieur | Buitenwandopeningen | 31 | AFBOUW | Bouwkundig | Buit. sch.w. koz. + raam hout dekkend |  | 0 | 0
Parkweg 411 | Parkweg 411 | Exterieur | Buitenwandopeningen | 31 | AFBOUW | Bouwkundig | Buit. sch.w. koz. + raam hout dekkend |  | 0 | 0
Parkweg 411 | Parkweg 411 | Exterieur | Buitenwandopeningen | 31 | AFBOUW | Bouwkundig | Buit. sch.w. koz. + raam hout dekkend | Groot sch.w. koz. + raam hout dekkend | 2023 | 6
Parkweg 411 | Parkweg 411 | Exterieur | Buitenwandopeningen | 31 | AFBOUW | Bouwkundig | Entreedeur hardhout |  | 0 | 0 | 10
Parkweg 411 | Parkweg 411 | Exterieur | Buitenwandopeningen | 31 | AFBOUW | Bouwkundig | Entreedeur hardhout | Verv. entreedeur hardhout | 2046 | 48
Parkweg 411 | Parkweg 411 | Exterieur | Buitenwandopeningen | 31 | AFBOUW | Bouwkundig | Entreedeur multiplex |  | 0 | 0 | 10
Parkweg 411 | Parkweg 411 | Exterieur | Buitenwandopeningen | 31 | AFBOUW | Bouwkundig | Entreedeur multiplex | Verv. entreedeur multiplex | 2028 | 24
Parkweg 411 | Parkweg 411 | Exterieur | Buitenwandopeningen | 31 | AFBOUW | Bouwkundig | Schuifpui buiten hardhout excl.glas |  | 0 | 0 | 10
Parkweg 411 | Parkweg 411 | Exterieur | Buitenwandopeningen | 31 | AFBOUW | Bouwkundig | Schuifpui buiten hardhout excl.glas | Verv. schuifpui hardhout | 2046 | 48
Parkweg 411 | Parkweg 411 | Exterieur | Buitenwandopeningen | 31 | AFBOUW | Bouwkundig | Kozijn buiten puivulling hardhout | Verv. puivulling hardhout | 2070 | 48
Parkweg 411 | Parkweg 411 | Exterieur | Buitenwandopeningen | 31 | AFBOUW | Bouwkundig | Kozijn buiten puivulling multiplex | Verv. puivulling multiplex | 2046 | 24
Parkweg 411 | Parkweg 411 | Exterieur | Buitenwandopeningen | 31 | AFBOUW | Bouwkundig | Kozijn vent.roost. aluminium | Verv. vent.rooster aluminium | 2046 | 24
Parkweg 411 | Parkweg 411 | Exterieur | Buitenwandopeningen | 31 | AFBOUW | Bouwkundig | Buit. sch.w. puivulling hout dekkend |  | 0 | 0 | 10
Parkweg 411 | Parkweg 411 | Exterieur | Buitenwandopeningen | 31 | AFBOUW | Bouwkundig | Buit. sch.w. puivulling hout dekkend | Groot sch.w. puivulling hout dekkend | 2028 | 6
Parkweg 411 | Parkweg 411 | Interieur | Binnenwandopeningen | 32 | AFBOUW | Bouwkundig | Kozijn hardhout | Verv. kozijnen hardhout | 2070 | 48
Parkweg 411 | Parkweg 411 | Interieur | Binnenwandopeningen | 32 | AFBOUW | Bouwkundig | Kozijn hardhout | Herst. kozijn hardhout | 2034 | 12
Parkweg 411 | Parkweg 411 | Interieur | Binnenwandopeningen | 32 | AFBOUW | Bouwkundig | Binnendeur stomp multiplex | Verv. binnendeur stomp multiplex | 2070 | 48
Parkweg 411 | Parkweg 411 | Interieur | Binnenwandopeningen | 32 | AFBOUW | Bouwkundig | Binnendeur stomp multiplex | Herst. binnendeur stomp multiplex | 2034 | 12
Parkweg 411 | Parkweg 411 | Interieur | Binnenwandopeningen | 32 | AFBOUW | Bouwkundig | Binnendeur stomp multiplex | Verv. H+S | 2046 | 24
Parkweg 411 | Parkweg 411 | Interieur | Binnenwandopeningen | 32 | AFBOUW | Bouwkundig | Binnendeur stomp multiplex | Herst. H+S | 2034 | 12
Parkweg 411 | Parkweg 411 | Interieur | Binnenwandopeningen | 32 | AFBOUW | Bouwkundig | Binnendeuren glas |  | 0 | 0 | 10
Parkweg 411 | Parkweg 411 | Interieur | Binnenwandopeningen | 32 | AFBOUW | Bouwkundig | Binnendeuren glas | Vervangen binnendeuren glas | 2070 | 48
Parkweg 411 | Parkweg 411 | Interieur | Binnenwandopeningen | 32 | AFBOUW | Bouwkundig | Bi. schild.w. hout deur dekkend dubbelz. (4m2) |  | 0 | 0 | 10
Parkweg 411 | Parkweg 411 | Interieur | Binnenwandopeningen | 32 | AFBOUW | Bouwkundig | Bi. schild.w. hout deur dekkend dubbelz. (4m2) | Groot schild.w. hout deur dekkend | 2025 | 12 | 10
Parkweg 411 | Parkweg 411 | Interieur | Binnenwandopeningen | 32 | AFBOUW | Bouwkundig | Bi. schild.w. hout deur transp. |  | 0 | 0 | 10
Parkweg 411 | Parkweg 411 | Interieur | Binnenwandopeningen | 32 | AFBOUW | Bouwkundig | Bi. schild.w. hout deur transp. | Groot schild.w. hout deur transp. | 2028 | 12 | 10
Parkweg 411 | Parkweg 411 | Interieur | Binnenwandopeningen | 32 | AFBOUW | Bouwkundig | Bi. sch.w. kozijn + raam hout transp. |  | 0 | 0 | 10
Parkweg 411 | Parkweg 411 | Interieur | Binnenwandopeningen | 32 | AFBOUW | Bouwkundig | Bi. sch.w. kozijn + raam hout transp. | Groot schild.w. koz. + raam transp. | 2028 | 12 | 10
Parkweg 411 | Parkweg 411 | Exterieur | Buitenwandafwerkingen | 41 | AFWERKINGEN | Bouwkundig | Gevelafwerking voegwerk platvol |  | 0 | 0 | 10
Parkweg 411 | Parkweg 411 | Exterieur | Buitenwandafwerkingen | 41 | AFWERKINGEN | Bouwkundig | Gevelafwerking voegwerk platvol |  | 0 | 0 | 10
Parkweg 411 | Parkweg 411 | Exterieur | Buitenwandafwerkingen | 41 | AFWERKINGEN | Bouwkundig | Gevelafwerking voegwerk platvol |  | 0 | 0 | 10
Parkweg 411 | Parkweg 411 | Exterieur | Buitenwandafwerkingen | 41 | AFWERKINGEN | Bouwkundig | Gevelafwerking voegwerk platvol | Verv. voegwerk platvol | 2034 | 48
Parkweg 411 | Parkweg 411 | Exterieur | Buitenwandafwerkingen | 41 | AFWERKINGEN | Bouwkundig | Gevelafwerking voegwerk platvol | Herst. voegwerk platvol | 2025 | 12
Parkweg 411 | Parkweg 411 | Exterieur | Buitenwandafwerkingen | 41 | AFWERKINGEN | Bouwkundig | Buit. schild.w. boeiboord hout dekkend | Groot schild.w. boeiboord hout dekkend | 2028 | 6
Parkweg 411 | Parkweg 411 | Exterieur | Buitenwandafwerkingen | 41 | AFWERKINGEN | Bouwkundig | Gevelbekleding multiplex | Verv. gevelbekleding multiplex | 2046 | 24
Parkweg 411 | Parkweg 411 | Exterieur | Buitenwandafwerkingen | 41 | AFWERKINGEN | Bouwkundig | Gevelbekleding kunststof | Verv. gevelbekleding kunststof | 2070 | 48
Parkweg 411 | Parkweg 411 | Exterieur | Buitenwandafwerkingen | 41 | AFWERKINGEN | Bouwkundig | Gevelbekleding kunststof | Herst. gevelbekled. kunststof | 2034 | 12
Parkweg 411 | Parkweg 411 | Exterieur | Buitenwandafwerkingen | 41 | AFWERKINGEN | Bouwkundig | Gevelbekleding kunststof | Rein. gevelbekleding kunststof | 2028 | 6
Parkweg 411 | Parkweg 411 | Interieur | Binnenwandafwerkingen | 42 | AFWERKINGEN | Bouwkundig | Wandafw. tegels, sanitaire ruimten |  | 0 | 0 | 10
Parkweg 411 | Parkweg 411 | Interieur | Binnenwandafwerkingen | 42 | AFWERKINGEN | Bouwkundig | Wandafw. tegels, sanitaire ruimten |  | 0 | 0 | 10
Parkweg 411 | Parkweg 411 | Interieur | Binnenwandafwerkingen | 42 | AFWERKINGEN | Bouwkundig | Wandafw. tegels, sanitaire ruimten |  | 0 | 0 | 10
Parkweg 411 | Parkweg 411 | Interieur | Binnenwandafwerkingen | 42 | AFWERKINGEN | Bouwkundig | Wandafw. tegels, sanitaire ruimten |  | 0 | 0 | 10
Parkweg 411 | Parkweg 411 | Interieur | Binnenwandafwerkingen | 42 | AFWERKINGEN | Bouwkundig | Wandafw. tegels, sanitaire ruimten | Verv. wandafw. wandtegels | 2034 | 48
Parkweg 411 | Parkweg 411 | Interieur | Vloerafwerkingen | 43 | AFWERKINGEN | Bouwkundig | Vloerafw. dhg tegels |  | 0 | 0
Parkweg 411 | Parkweg 411 | Interieur | Vloerafwerkingen | 43 | AFWERKINGEN | Bouwkundig | Vloerafw. dhg tegels | Verv. vloerafw. dhg tegels | 2070 | 48
Parkweg 411 | Parkweg 411 | Interieur | Vloerafwerkingen | 43 | AFWERKINGEN | Bouwkundig | Vloerafw. plavuizen |  | 0 | 0
Parkweg 411 | Parkweg 411 | Interieur | Vloerafwerkingen | 43 | AFWERKINGEN | Bouwkundig | Vloerafw. plavuizen |  | 0 | 0
Parkweg 411 | Parkweg 411 | Interieur | Vloerafwerkingen | 43 | AFWERKINGEN | Bouwkundig | Vloerafw. plavuizen |  | 0 | 0
Parkweg 411 | Parkweg 411 | Interieur | Vloerafwerkingen | 43 | AFWERKINGEN | Bouwkundig | Vloerafw. plavuizen | Verv. vloerafw. plavuizen | 2046 | 48
Parkweg 411 | Parkweg 411 | Interieur | Vloerafwerkingen | 43 | AFWERKINGEN | Bouwkundig | Vloerafw. plavuizen | Herst. voegwerk plavuizen | 2028 | 12
Parkweg 411 | Parkweg 411 | Interieur | Plafondafwerkingen | 45 | AFWERKINGEN | Bouwkundig | Plafondafw. houten delen | Verv. plafondafwerking houten delen | 2070 | 48
Parkweg 411 | Parkweg 411 | Interieur | Plafondafwerkingen | 45 | AFWERKINGEN | Bouwkundig | Plafondafw. houten delen | Herst. plafond afwerking houten delen | 2034 | 12
Parkweg 411 | Parkweg 411 | Interieur | Plafondafwerkingen | 45 | AFWERKINGEN | Bouwkundig | Systeemplafond mineraal |  | 0 | 0
Parkweg 411 | Parkweg 411 | Interieur | Plafondafwerkingen | 45 | AFWERKINGEN | Bouwkundig | Systeemplafond mineraal | Verv. systeemplafond mineraal | 2046 | 24
Parkweg 411 | Parkweg 411 | Interieur | Plafondafwerkingen | 45 | AFWERKINGEN | Bouwkundig | Systeemplafond mineraal | Herst. systeemplafond mineraal | 2034 | 12
Parkweg 411 | Parkweg 411 | Exterieur | Dakafwerkingen | 47 | AFWERKINGEN | Bouwkundig | Gootbekleding bitumen | Verv. gootbekleding bitumen | 2040 | 18
Parkweg 411 | Parkweg 411 | Exterieur | Dakafwerkingen | 47 | AFWERKINGEN | Bouwkundig | Randstrook bitumen |  | 0 | 0
Parkweg 411 | Parkweg 411 | Exterieur | Dakafwerkingen | 47 | AFWERKINGEN | Bouwkundig | Randstrook bitumen |  | 0 | 0
Parkweg 411 | Parkweg 411 | Exterieur | Dakafwerkingen | 47 | AFWERKINGEN | Bouwkundig | Randstrook bitumen | Verv. randstrook bitumineus | 2040 | 18
Parkweg 411 | Parkweg 411 | Exterieur | Dakafwerkingen | 47 | AFWERKINGEN | Bouwkundig | Randstrook bitumen | Herst. randstrook bitumineus | 2028 | 6
Parkweg 411 | Parkweg 411 | Verduurzaming | Dakafwerkingen | 47 | AFWERKINGEN | Bouwkundig | Dakbedek. bitumen |  | 0 | 0
Parkweg 411 | Parkweg 411 | Verduurzaming | Dakafwerkingen | 47 | AFWERKINGEN | Bouwkundig | Dakbedek. bitumen | Verv. dakbed. bitumen | 2052 | 30
Parkweg 411 | Parkweg 411 | Verduurzaming | Dakafwerkingen | 47 | AFWERKINGEN | Bouwkundig | Dakbedek. bitumen | Aanbr. nieuwe laag dakbed. bit. | 2040 | 18
Parkweg 411 | Parkweg 411 | Exterieur | Dakafwerkingen | 47 | AFWERKINGEN | Bouwkundig | Vorsten beton |  | 0 | 0
Parkweg 411 | Parkweg 411 | Exterieur | Dakafwerkingen | 47 | AFWERKINGEN | Bouwkundig | Vorsten beton |  | 0 | 0
Parkweg 411 | Parkweg 411 | Exterieur | Dakafwerkingen | 47 | AFWERKINGEN | Bouwkundig | Vorsten beton | Verv. betonvorst + ondervorst | 2034 | 48
Parkweg 411 | Parkweg 411 | Exterieur | Dakafwerkingen | 47 | AFWERKINGEN | Bouwkundig | Vorsten beton | Herst. vorsten beton | 2025 | 12
Parkweg 411 | Parkweg 411 | Verduurzaming | Dakafwerkingen | 47 | AFWERKINGEN | Bouwkundig | Dakpan beton |  | 0 | 0
Parkweg 411 | Parkweg 411 | Verduurzaming | Dakafwerkingen | 47 | AFWERKINGEN | Bouwkundig | Dakpan beton |  | 0 | 0
Parkweg 411 | Parkweg 411 | Verduurzaming | Dakafwerkingen | 47 | AFWERKINGEN | Bouwkundig | Dakpan beton | Verv. dakpan beton | 2034 | 48
Parkweg 411 | Parkweg 411 | Verduurzaming | Dakafwerkingen | 47 | AFWERKINGEN | Bouwkundig | Dakpan beton | Herst. dakpan beton | 2025 | 12
Parkweg 411 | Parkweg 411 | Verduurzaming | Dakafwerkingen | 47 | AFWERKINGEN | Bouwkundig | Dakpan beton | Herst. panlatten | 2034 | 48
Parkweg 411 | Parkweg 411 | Interieur | Afwerkingspakketten | 48 | AFWERKINGEN | Bouwkundig | Bi. schild.w. hout dekkend (scheidingswanden) | Groot schild.w. hout dekkend | 2034 | 12 | 10
Parkweg 411 | Parkweg 411 | Interieur | Afwerkingspakketten | 48 | AFWERKINGEN | Bouwkundig | Bi. schild.w. hout transp. | Groot schild.w. hout transp. | 2034 | 12 | 10
Parkweg 411 | Parkweg 411 | Interieur | Afwerkingspakketten | 48 | AFWERKINGEN | Bouwkundig | Bi. sch.w. hout buitenkozijn transp. |  | 0 | 0
Parkweg 411 | Parkweg 411 | Interieur | Afwerkingspakketten | 48 | AFWERKINGEN | Bouwkundig | Bi. sch.w. hout buitenkozijn transp. |  | 0 | 0
Parkweg 411 | Parkweg 411 | Interieur | Afwerkingspakketten | 48 | AFWERKINGEN | Bouwkundig | Bi. sch.w. hout buitenkozijn transp. | Groot sch.w. hout buitenkoz. transp. | 2025 | 12
Parkweg 411 | Parkweg 411 | Interieur | Afwerkingspakketten | 48 | AFWERKINGEN | Bouwkundig | Bi. schild.w. metselwerk | Groot schild.w. metselwerk | 2034 | 12 | 10
Parkweg 411 | Parkweg 411 | Exterieur | Warmteopwekking | 51 | INSTALLATIES WERKTUIGBOUWKUNDIG | Werktuigbouwkundig | Rookgasdakdoorvoer metaal plat | Verv. rookgasafvoer metaal plat | 2040 | 18
Parkweg 411 | Parkweg 411 | Installaties | Warmteopwekking | 51 | INSTALLATIES WERKTUIGBOUWKUNDIG | Werktuigbouwkundig | Cv ketel HRe- installatie | Verv. Cv ketel HRe-installatie | 2042 | 20
Parkweg 411 | Parkweg 411 | Installaties | Water | 53 | INSTALLATIES WERKTUIGBOUWKUNDIG | Werktuigbouwkundig | Boiler indirect >250 liter |  | 0 | 0
Parkweg 411 | Parkweg 411 | Installaties | Water | 53 | INSTALLATIES WERKTUIGBOUWKUNDIG | Werktuigbouwkundig | Boiler indirect >250 liter | Verv. boiler indirect >250 l | 2031 | 18
Parkweg 411 | Parkweg 411 | Installaties | Warmtedistributie | 56 | INSTALLATIES WERKTUIGBOUWKUNDIG | Werktuigbouwkundig | CV-expansievat individueel | Verv. CV-expansievat individueel | 2034 | 12
Parkweg 411 | Parkweg 411 | Installaties | Warmtedistributie | 56 | INSTALLATIES WERKTUIGBOUWKUNDIG | Werktuigbouwkundig | Radiator |  | 0 | 0
Parkweg 411 | Parkweg 411 | Installaties | Warmtedistributie | 56 | INSTALLATIES WERKTUIGBOUWKUNDIG | Werktuigbouwkundig | Radiator |  | 0 | 0
Parkweg 411 | Parkweg 411 | Installaties | Warmtedistributie | 56 | INSTALLATIES WERKTUIGBOUWKUNDIG | Werktuigbouwkundig | Radiator | Verv. radiator | 2034 | 48
Parkweg 411 | Parkweg 411 | Exterieur | Luchtbehandeling | 57 | INSTALLATIES WERKTUIGBOUWKUNDIG | Werktuigbouwkundig | Vent. dakdoorvoer metaal plat | Verv. dakd.voer metaal plat | 2040 | 18
Parkweg 411 | Parkweg 411 | Installaties | Centrale elektrotechnische voorzieningen | 61 | INSTALLATIES ELEKTROTECHNISCH | Elektrotechnisch | Meterkastinstallatie | Verv. groepenkast | 2070 | 48
Parkweg 411 | Parkweg 411 | Installaties | Verlichting | 63 | INSTALLATIES ELEKTROTECHNISCH | Elektrotechnisch | Electra armaturen buitenlamp | Verv. armat. buitenlamp | 2052 | 30
Parkweg 411 | Parkweg 411 | Installaties | Verlichting | 63 | INSTALLATIES ELEKTROTECHNISCH | Elektrotechnisch | Electra armaturen buitenlamp | Verv. lampen buiten | 2025 | 3
Parkweg 411 | Parkweg 411 | Installaties | Verlichting | 63 | INSTALLATIES ELEKTROTECHNISCH | Elektrotechnisch | Noodverlichting decentraal | Verv. noodverlichting | 2052 | 30
Parkweg 411 | Parkweg 411 | Installaties | Verlichting | 63 | INSTALLATIES ELEKTROTECHNISCH | Elektrotechnisch | Noodverlichting decentraal | Contract noodverlichting | 2023 | 1
Parkweg 411 | Parkweg 411 | Installaties | Verlichting | 63 | INSTALLATIES ELEKTROTECHNISCH | Elektrotechnisch | Noodverlichting decentraal | Verv. accu / batterij | 2025 | 3
Parkweg 411 | Parkweg 411 | Installaties | Beveiliging | 65 | INSTALLATIES ELEKTROTECHNISCH | Elektrotechnisch | Brandslang haspel | Verv. brandslanghaspel | 2070 | 48
Parkweg 411 | Parkweg 411 | Installaties | Beveiliging | 65 | INSTALLATIES ELEKTROTECHNISCH | Elektrotechnisch | Brandslang haspel | Contract brandslanghaspel | 2023 | 1
Parkweg 411 | Parkweg 411 | Installaties | Beveiliging | 65 | INSTALLATIES ELEKTROTECHNISCH | Elektrotechnisch | Draagbaar blustoestel poederblusser | Verv. poederblusser | 2034 | 12
Parkweg 411 | Parkweg 411 | Installaties | Beveiliging | 65 | INSTALLATIES ELEKTROTECHNISCH | Elektrotechnisch | Draagbaar blustoestel poederblusser | Contract handblustoestel | 2023 | 1
Parkweg 411 | Parkweg 411 | Installaties | Beveiliging | 65 | INSTALLATIES ELEKTROTECHNISCH | Elektrotechnisch | Inbraak-alarminstallatie | Verv. inbraakalarminstallatie | 2040 | 18
Parkweg 411 | Parkweg 411 | Installaties | Beveiliging | 65 | INSTALLATIES ELEKTROTECHNISCH | Elektrotechnisch | Inbraak-alarminstallatie | Contract inbraakalarminstallatie | 2023 | 1
Parkweg 411 | Parkweg 411 | Installaties | Vaste sanitairvoorzieningen | 74 | VASTE VOORZIENINGEN | Bouwkundig | Sanitair urinoir | Verv. urinoir | 2070 | 48
Parkweg 411 | Parkweg 411 | Installaties | Vaste sanitairvoorzieningen | 74 | VASTE VOORZIENINGEN | Bouwkundig | Sanitair closetpot compleet | Verv. closetpot compleet | 2070 | 48
Parkweg 411 | Parkweg 411 | Installaties | Vaste sanitairvoorzieningen | 74 | VASTE VOORZIENINGEN | Bouwkundig | Sanitair wastafel | Verv. wastafel | 2046 | 24
Parkweg 411 | Parkweg 411 | Installaties | Vaste sanitairvoorzieningen | 74 | VASTE VOORZIENINGEN | Bouwkundig | Sanitair wastafel | Verv. wastafelkraan | 2046 | 24
Parkweg 411 | Parkweg 411 | Installaties | Vaste sanitairvoorzieningen | 74 | VASTE VOORZIENINGEN | Bouwkundig | Douchegarnituur | Verv. douchegarnituur | 2046 | 24
Parkweg 411 | Parkweg 411 | Terrein | Terrein | 90 | TERREIN | Bouwkundig | Bestrating betontegels |  | 0 | 0
Parkweg 411 | Parkweg 411 | Terrein | Terrein | 90 | TERREIN | Bouwkundig | Bestrating betontegels | Ophogen en herstraten betontegels | 2025 | 12
Parkweg 411 | Parkweg 411 | Terrein | Terrein | 90 | TERREIN | Bouwkundig | Bestrating betonklinkers | Ophogen en herstraten betonklinkers | 2034 | 12
Parkweg 411 | Parkweg 411 | Niet Planmatig Onderhoud | Algemeen | 99 | ALGEMEEN | Algemeen | Veiligheid | Veiligheid | 2023 | 1
Parkweg 411 | Parkweg 411 | Niet Planmatig Onderhoud | Algemeen | 99 | ALGEMEEN | Algemeen | Klachtenonderhoud | Klachtenonderhoud | 2023 | 1
Parkweg 411 | Parkweg 411 | Niet Planmatig Onderhoud | Algemeen | 99 | ALGEMEEN | Algemeen | Correctief en Preventief onderhoud | Correctief en Preventief Onderhoud | 2023 | 1
Parkweg 412 | Parkweg 412 | Exterieur | Buitenwanden | 21 | RUWBOUW | Bouwkundig | Gevelconstructie baksteen (buiten berging) |  | 0 | 0 | 10
Parkweg 412 | Parkweg 412 | Exterieur | Buitenwanden | 21 | RUWBOUW | Bouwkundig | Gevelconstructie baksteen (buiten berging) |  | 0 | 0 | 10
Parkweg 412 | Parkweg 412 | Exterieur | Buitenwanden | 21 | RUWBOUW | Bouwkundig | Gevelconstructie baksteen (buiten berging) |  | 0 | 0 | 10
Parkweg 412 | Parkweg 412 | Exterieur | Buitenwanden | 21 | RUWBOUW | Bouwkundig | Gevelconstructie baksteen (buiten berging) | Herst. metselwerk baksteen | 2025 | 12
Parkweg 412 | Parkweg 412 | Exterieur | Buitenwanden | 21 | RUWBOUW | Bouwkundig | Gevelconstructie baksteen (buiten berging) | Rein. metselwerk baksteen | 2025 | 12
Parkweg 412 | Parkweg 412 | Interieur | Binnenwanden | 22 | RUWBOUW | Bouwkundig | Scheidingswand gipsplaat | Verv. scheidingswand gips | 2058 | 36
Parkweg 412 | Parkweg 412 | Interieur | Binnenwanden | 22 | RUWBOUW | Bouwkundig | Scheidingswand gipsplaat | Herst. scheidingswand gips | 2034 | 12
Parkweg 412 | Parkweg 412 | Interieur | Binnenwanden | 22 | RUWBOUW | Bouwkundig | Scheidingswand hout/houtplaat | Verv. scheidingswand hout plaatm. | 2046 | 24
Parkweg 412 | Parkweg 412 | Interieur | Binnenwanden | 22 | RUWBOUW | Bouwkundig | Scheidingswand hout/houtplaat | Herst. scheidingswand hout plaatmetaal | 2034 | 12
Parkweg 412 | Parkweg 412 | Exterieur | Daken | 27 | RUWBOUW | Bouwkundig | Gootconstructie goot + beugels polyester |  | 0 | 0
Parkweg 412 | Parkweg 412 | Exterieur | Daken | 27 | RUWBOUW | Bouwkundig | Gootconstructie goot + beugels polyester |  | 0 | 0
Parkweg 412 | Parkweg 412 | Exterieur | Daken | 27 | RUWBOUW | Bouwkundig | Gootconstructie goot + beugels polyester | Verv. goot + beugels polyester | 2028 | 24
Parkweg 412 | Parkweg 412 | Exterieur | Daken | 27 | RUWBOUW | Bouwkundig | Gootconstructie goot + beugels polyester | Herst. goot + beugels polyest | 2024 | 6
Parkweg 412 | Parkweg 412 | Exterieur | Daken | 27 | RUWBOUW | Bouwkundig | Gootconstructie goot + beugels polyester | Rein. goot polyester | 2023 | 1
Parkweg 412 | Parkweg 412 | Exterieur | Buitenwandopeningen | 31 | AFBOUW | Bouwkundig | Kozijn buiten hardhout (buiten berging) | Verv. kozijn hardhout | 2070 | 48
Parkweg 412 | Parkweg 412 | Exterieur | Buitenwandopeningen | 31 | AFBOUW | Bouwkundig | Kozijn buiten hardhout (buiten berging) | Herst. kozijn hardhout | 2028 | 6
Parkweg 412 | Parkweg 412 | Exterieur | Buitenwandopeningen | 31 | AFBOUW | Bouwkundig | Kozijn buiten hardhout |  | 0 | 0 | 10
Parkweg 412 | Parkweg 412 | Exterieur | Buitenwandopeningen | 31 | AFBOUW | Bouwkundig | Kozijn buiten hardhout | Verv. kozijn hardhout | 2046 | 48
Parkweg 412 | Parkweg 412 | Exterieur | Buitenwandopeningen | 31 | AFBOUW | Bouwkundig | Kozijn buiten hardhout | Herst. kozijn hardhout | 2025 | 6
Parkweg 412 | Parkweg 412 | Exterieur | Buitenwandopeningen | 31 | AFBOUW | Bouwkundig | Blankglas dubbel | Verv. afdichting kit / stopverf | 2034 | 12
Parkweg 412 | Parkweg 412 | Exterieur | Buitenwandopeningen | 31 | AFBOUW | Bouwkundig | Blankglas dubbel | Verv. blankglas dubbel | 2046 | 24
Parkweg 412 | Parkweg 412 | Exterieur | Buitenwandopeningen | 31 | AFBOUW | Bouwkundig | Blankglas dubbel | Herst. + afdichten kit/stopverf | 2028 | 6
Parkweg 412 | Parkweg 412 | Exterieur | Buitenwandopeningen | 31 | AFBOUW | Bouwkundig | Deurdranger | Verv. deurdranger | 2034 | 12
Parkweg 412 | Parkweg 412 | Exterieur | Buitenwandopeningen | 31 | AFBOUW | Bouwkundig | Deurdranger | Afstellen deurdranger | 2028 | 6
Parkweg 412 | Parkweg 412 | Exterieur | Buitenwandopeningen | 31 | AFBOUW | Bouwkundig | Buit. sch.w. deur hout dekkend enk.zijd.(2m2) |  | 0 | 0
Parkweg 412 | Parkweg 412 | Exterieur | Buitenwandopeningen | 31 | AFBOUW | Bouwkundig | Buit. sch.w. deur hout dekkend enk.zijd.(2m2) | Groot schild.w. deur hout dekkend | 2025 | 6
Parkweg 412 | Parkweg 412 | Exterieur | Buitenwandopeningen | 31 | AFBOUW | Bouwkundig | Buit. sch.w. koz. + raam hout dekkend |  | 0 | 0
Parkweg 412 | Parkweg 412 | Exterieur | Buitenwandopeningen | 31 | AFBOUW | Bouwkundig | Buit. sch.w. koz. + raam hout dekkend | Groot sch.w. koz. + raam hout dekkend | 2025 | 6
Parkweg 412 | Parkweg 412 | Exterieur | Buitenwandopeningen | 31 | AFBOUW | Bouwkundig | Buit. sch.w. koz. + raam hout dekkend (buiten berging) | Groot sch.w. koz. + raam hout dekkend | 2028 | 6
Parkweg 412 | Parkweg 412 | Exterieur | Buitenwandopeningen | 31 | AFBOUW | Bouwkundig | Buit. sch.w. deur hout dekkend dub.zijd.(4m2) (buiten berging) | Groot schild.w. deur hout dekkend | 2028 | 6
Parkweg 412 | Parkweg 412 | Exterieur | Buitenwandopeningen | 31 | AFBOUW | Bouwkundig | Entreedeur hardhout | Verv. entreedeur hardhout | 2070 | 48
Parkweg 412 | Parkweg 412 | Exterieur | Buitenwandopeningen | 31 | AFBOUW | Bouwkundig | Entreedeur hardhout | Herst. entreedeur hardhout | 2028 | 6
Parkweg 412 | Parkweg 412 | Exterieur | Buitenwandopeningen | 31 | AFBOUW | Bouwkundig | Entreedeur hardhout | Verv. H&S entreedeur | 2046 | 24
Parkweg 412 | Parkweg 412 | Exterieur | Buitenwandopeningen | 31 | AFBOUW | Bouwkundig | Entreedeur hardhout | Herst. H&S entreedeur | 2028 | 6
Parkweg 412 | Parkweg 412 | Exterieur | Buitenwandopeningen | 31 | AFBOUW | Bouwkundig | Overige deur hardhout | Verv. buitendeur hardhout | 2070 | 48
Parkweg 412 | Parkweg 412 | Exterieur | Buitenwandopeningen | 31 | AFBOUW | Bouwkundig | Overige deur hardhout | Herst. buitendeur hardhout | 2028 | 6
Parkweg 412 | Parkweg 412 | Exterieur | Buitenwandopeningen | 31 | AFBOUW | Bouwkundig | Overige deur hardhout | Verv. H+S overige deuren | 2046 | 24
Parkweg 412 | Parkweg 412 | Exterieur | Buitenwandopeningen | 31 | AFBOUW | Bouwkundig | Overige deur hardhout | Herst. H&S overige deuren | 2028 | 6
Parkweg 412 | Parkweg 412 | Exterieur | Buitenwandopeningen | 31 | AFBOUW | Bouwkundig | Overige deur hardhout (buiten berging) | Verv. buitendeur hardhout | 2070 | 48
Parkweg 412 | Parkweg 412 | Exterieur | Buitenwandopeningen | 31 | AFBOUW | Bouwkundig | Overige deur hardhout (buiten berging) | Herst. buitendeur hardhout | 2028 | 6
Parkweg 412 | Parkweg 412 | Exterieur | Buitenwandopeningen | 31 | AFBOUW | Bouwkundig | Overige deur hardhout (buiten berging) | Verv. H+S overige deuren | 2046 | 24
Parkweg 412 | Parkweg 412 | Exterieur | Buitenwandopeningen | 31 | AFBOUW | Bouwkundig | Overige deur hardhout (buiten berging) | Herst. H&S overige deuren | 2028 | 6
Parkweg 412 | Parkweg 412 | Exterieur | Buitenwandopeningen | 31 | AFBOUW | Bouwkundig | Kozijn buiten puivulling multiplex | Verv. puivulling multiplex | 2046 | 24
Parkweg 412 | Parkweg 412 | Exterieur | Buitenwandopeningen | 31 | AFBOUW | Bouwkundig | Kozijn buiten puivulling multiplex | Herst. puivulling multiplex | 2028 | 6
Parkweg 412 | Parkweg 412 | Exterieur | Buitenwandopeningen | 31 | AFBOUW | Bouwkundig | Buit. sch.w. puivulling hout dekkend |  | 0 | 0
Parkweg 412 | Parkweg 412 | Exterieur | Buitenwandopeningen | 31 | AFBOUW | Bouwkundig | Buit. sch.w. puivulling hout dekkend | Groot sch.w. puivulling hout dekkend | 2025 | 6
Parkweg 412 | Parkweg 412 | Interieur | Binnenwandopeningen | 32 | AFBOUW | Bouwkundig | Kozijn hardhout | Verv. kozijnen hardhout | 2070 | 48
Parkweg 412 | Parkweg 412 | Interieur | Binnenwandopeningen | 32 | AFBOUW | Bouwkundig | Kozijn hardhout | Herst. kozijn hardhout | 2034 | 12
Parkweg 412 | Parkweg 412 | Interieur | Binnenwandopeningen | 32 | AFBOUW | Bouwkundig | Binnendeur stomp + toplaag | Verv. binnendeur stomp + toplaag | 2070 | 48
Parkweg 412 | Parkweg 412 | Interieur | Binnenwandopeningen | 32 | AFBOUW | Bouwkundig | Binnendeur stomp + toplaag | Herst. binnendeur stomp + toplaag | 2034 | 12
Parkweg 412 | Parkweg 412 | Interieur | Binnenwandopeningen | 32 | AFBOUW | Bouwkundig | Binnendeur stomp + toplaag | Verv. H+S | 2046 | 24
Parkweg 412 | Parkweg 412 | Interieur | Binnenwandopeningen | 32 | AFBOUW | Bouwkundig | Binnendeur stomp + toplaag | Herst. H+S | 2034 | 12
Parkweg 412 | Parkweg 412 | Interieur | Binnenwandopeningen | 32 | AFBOUW | Bouwkundig | Bi. sch.w. kozijn + raam hout dekkend |  | 0 | 0
Parkweg 412 | Parkweg 412 | Interieur | Binnenwandopeningen | 32 | AFBOUW | Bouwkundig | Bi. sch.w. kozijn + raam hout dekkend | Groot schild.w. koz. + raam dekkend | 2028 | 12 | 10
Parkweg 412 | Parkweg 412 | Exterieur | Buitenwandafwerkingen | 41 | AFWERKINGEN | Bouwkundig | Buit. schild.w. metaal (dakrandafwerking) |  | 0 | 0 | 10
Parkweg 412 | Parkweg 412 | Exterieur | Buitenwandafwerkingen | 41 | AFWERKINGEN | Bouwkundig | Buit. schild.w. metaal (dakrandafwerking) |  | 0 | 0 | 10
Parkweg 412 | Parkweg 412 | Exterieur | Buitenwandafwerkingen | 41 | AFWERKINGEN | Bouwkundig | Buit. schild.w. metaal (dakrandafwerking) | Groot schild.w. metaal | 2025 | 6
Parkweg 412 | Parkweg 412 | Exterieur | Buitenwandafwerkingen | 41 | AFWERKINGEN | Bouwkundig | Gevelbekl. zachthout gewolmaniseerd (buiten berging) |  | 0 | 0 | 10
Parkweg 412 | Parkweg 412 | Exterieur | Buitenwandafwerkingen | 41 | AFWERKINGEN | Bouwkundig | Gevelbekl. zachthout gewolmaniseerd (buiten berging) |  | 0 | 0 | 10
Parkweg 412 | Parkweg 412 | Exterieur | Buitenwandafwerkingen | 41 | AFWERKINGEN | Bouwkundig | Gevelbekl. zachthout gewolmaniseerd (buiten berging) |  | 0 | 0 | 10
Parkweg 412 | Parkweg 412 | Exterieur | Buitenwandafwerkingen | 41 | AFWERKINGEN | Bouwkundig | Gevelbekl. zachthout gewolmaniseerd (buiten berging) | Verv. gevelbekleding gewolmaniseerd | 2028 | 24
Parkweg 412 | Parkweg 412 | Exterieur | Buitenwandafwerkingen | 41 | AFWERKINGEN | Bouwkundig | Gevelbekl. zachthout gewolmaniseerd (buiten berging) | Herst. gevelbekleding gewolmaniseerd | 2024 | 6
Parkweg 412 | Parkweg 412 | Exterieur | Buitenwandafwerkingen | 41 | AFWERKINGEN | Bouwkundig | Gevelbekl. zachthout gewolmaniseerd |  | 0 | 0 | 10
Parkweg 412 | Parkweg 412 | Exterieur | Buitenwandafwerkingen | 41 | AFWERKINGEN | Bouwkundig | Gevelbekl. zachthout gewolmaniseerd |  | 0 | 0 | 10
Parkweg 412 | Parkweg 412 | Exterieur | Buitenwandafwerkingen | 41 | AFWERKINGEN | Bouwkundig | Gevelbekl. zachthout gewolmaniseerd |  | 0 | 0 | 10
Parkweg 412 | Parkweg 412 | Exterieur | Buitenwandafwerkingen | 41 | AFWERKINGEN | Bouwkundig | Gevelbekl. zachthout gewolmaniseerd | Verv. gevelbekleding gewolmaniseerd | 2028 | 24
Parkweg 412 | Parkweg 412 | Exterieur | Buitenwandafwerkingen | 41 | AFWERKINGEN | Bouwkundig | Gevelbekl. zachthout gewolmaniseerd | Herst. gevelbekleding gewolmaniseerd | 2024 | 6
Parkweg 412 | Parkweg 412 | Interieur | Binnenwandafwerkingen | 42 | AFWERKINGEN | Bouwkundig | Wandafw. tegels, niet sanitaire ruimten | Verv. wandafw. wandtegels | 2070 | 48
Parkweg 412 | Parkweg 412 | Interieur | Binnenwandafwerkingen | 42 | AFWERKINGEN | Bouwkundig | Wandafw. tegels, niet sanitaire ruimten | Herst. wandafw. wandtegels | 2034 | 12
Parkweg 412 | Parkweg 412 | Interieur | Binnenwandafwerkingen | 42 | AFWERKINGEN | Bouwkundig | Wandafw. tegels, sanitaire ruimten | Verv. wandafw. wandtegels | 2070 | 48
Parkweg 412 | Parkweg 412 | Interieur | Binnenwandafwerkingen | 42 | AFWERKINGEN | Bouwkundig | Wandafw. tegels, sanitaire ruimten | Herst. wandafw. wandtegels | 2034 | 12
Parkweg 412 | Parkweg 412 | Interieur | Vloerafwerkingen | 43 | AFWERKINGEN | Bouwkundig | Betonvloer onafgewerkt (buiten berging) | Herst. betonvloer onafgewerkt | 2034 | 12
Parkweg 412 | Parkweg 412 | Interieur | Vloerafwerkingen | 43 | AFWERKINGEN | Bouwkundig | Vloerafw. coralmat |  | 0 | 0
Parkweg 412 | Parkweg 412 | Interieur | Vloerafwerkingen | 43 | AFWERKINGEN | Bouwkundig | Vloerafw. coralmat | Verv. vloerafw. coralmat | 2025 | 6 | 10
Parkweg 412 | Parkweg 412 | Interieur | Vloerafwerkingen | 43 | AFWERKINGEN | Bouwkundig | Vloerafw. dhg tegels |  | 0 | 0
Parkweg 412 | Parkweg 412 | Interieur | Vloerafwerkingen | 43 | AFWERKINGEN | Bouwkundig | Vloerafw. dhg tegels |  | 0 | 0
Parkweg 412 | Parkweg 412 | Interieur | Vloerafwerkingen | 43 | AFWERKINGEN | Bouwkundig | Vloerafw. dhg tegels | Verv. vloerafw. dhg tegels | 2034 | 48
Parkweg 412 | Parkweg 412 | Interieur | Vloerafwerkingen | 43 | AFWERKINGEN | Bouwkundig | Vloerafw. dhg tegels | Herst. vloerafw. dhg tegels | 2025 | 12
Parkweg 412 | Parkweg 412 | Interieur | Vloerafwerkingen | 43 | AFWERKINGEN | Bouwkundig | Vloerafw. dhg tegels | Herst. voegwerk dhg tegels | 2025 | 12
Parkweg 412 | Parkweg 412 | Interieur | Plafondafwerkingen | 45 | AFWERKINGEN | Bouwkundig | Plafondafw. gipsplaat |  | 0 | 0
Parkweg 412 | Parkweg 412 | Interieur | Plafondafwerkingen | 45 | AFWERKINGEN | Bouwkundig | Plafondafw. gipsplaat | Verv. plafondafwerking gipsplaat | 2046 | 48
Parkweg 412 | Parkweg 412 | Interieur | Plafondafwerkingen | 45 | AFWERKINGEN | Bouwkundig | Plafondafw. gipsplaat | Herst. plafond afwerking gipspl. | 2028 | 12
Parkweg 412 | Parkweg 412 | Interieur | Plafondafwerkingen | 45 | AFWERKINGEN | Bouwkundig | Plafondafw. houten delen (buiten berging) | Verv. plafondafwerking houten delen | 2070 | 48
Parkweg 412 | Parkweg 412 | Interieur | Plafondafwerkingen | 45 | AFWERKINGEN | Bouwkundig | Plafondafw. houten delen (buiten berging) | Herst. plafond afwerking houten delen | 2034 | 12
Parkweg 412 | Parkweg 412 | Interieur | Plafondafwerkingen | 45 | AFWERKINGEN | Bouwkundig | Plafond houtplaat fineer (onderzijde dak) | Verv. plafond houtplaat fineer | 2046 | 24
Parkweg 412 | Parkweg 412 | Interieur | Plafondafwerkingen | 45 | AFWERKINGEN | Bouwkundig | Plafond houtplaat fineer (onderzijde dak) | Herst. plafond houtplaat fineer | 2034 | 12
Parkweg 412 | Parkweg 412 | Exterieur | Dakafwerkingen | 47 | AFWERKINGEN | Bouwkundig | Dakbedek. bitumen (buiten berging) |  | 0 | 0
Parkweg 412 | Parkweg 412 | Exterieur | Dakafwerkingen | 47 | AFWERKINGEN | Bouwkundig | Dakbedek. bitumen (buiten berging) |  | 0 | 0
Parkweg 412 | Parkweg 412 | Exterieur | Dakafwerkingen | 47 | AFWERKINGEN | Bouwkundig | Dakbedek. bitumen (buiten berging) | Verv. dakbed. bitumen | 2037 | 30
Parkweg 412 | Parkweg 412 | Exterieur | Dakafwerkingen | 47 | AFWERKINGEN | Bouwkundig | Dakbedek. bitumen (buiten berging) | Aanbr. nieuwe laag dakbed. bit. | 2031 | 18
Parkweg 412 | Parkweg 412 | Exterieur | Dakafwerkingen | 47 | AFWERKINGEN | Bouwkundig | Dakbedek. bitumen (buiten berging) | Herst. dakbed. bitumen | 2025 | 6
Parkweg 412 | Parkweg 412 | Exterieur | Dakafwerkingen | 47 | AFWERKINGEN | Bouwkundig | Randstrook bitumineus (buitenberging) |  | 0 | 0
Parkweg 412 | Parkweg 412 | Exterieur | Dakafwerkingen | 47 | AFWERKINGEN | Bouwkundig | Randstrook bitumineus (buitenberging) |  | 0 | 0
Parkweg 412 | Parkweg 412 | Exterieur | Dakafwerkingen | 47 | AFWERKINGEN | Bouwkundig | Randstrook bitumineus (buitenberging) | Verv. randstrook bitumineus | 2031 | 18
Parkweg 412 | Parkweg 412 | Exterieur | Dakafwerkingen | 47 | AFWERKINGEN | Bouwkundig | Randstrook bitumineus (buitenberging) | Herst. randstrook bitumineus | 2025 | 6
Parkweg 412 | Parkweg 412 | Exterieur | Dakafwerkingen | 47 | AFWERKINGEN | Bouwkundig | Dakrandafw. metaal | Verv. dakrandafwerking metaal | 2070 | 48
Parkweg 412 | Parkweg 412 | Exterieur | Dakafwerkingen | 47 | AFWERKINGEN | Bouwkundig | Dakrandafw. metaal | Herst. dakrandafwerking metaal | 2034 | 12
Parkweg 412 | Parkweg 412 | Exterieur | Dakafwerkingen | 47 | AFWERKINGEN | Bouwkundig | Dakrandafw. zink (buiten berging) | Verv. dakrandafwerking zink | 2040 | 18
Parkweg 412 | Parkweg 412 | Exterieur | Dakafwerkingen | 47 | AFWERKINGEN | Bouwkundig | Dakrandafw. zink (buiten berging) | Herst. dakrandafwerking zink | 2028 | 6
Parkweg 412 | Parkweg 412 | Exterieur | Dakafwerkingen | 47 | AFWERKINGEN | Bouwkundig | Golfplaat metaal (damwandprof) |  | 0 | 0
Parkweg 412 | Parkweg 412 | Exterieur | Dakafwerkingen | 47 | AFWERKINGEN | Bouwkundig | Golfplaat metaal (damwandprof) | Verv. sta.golfplaat damwand prof. | 2046 | 48
Parkweg 412 | Parkweg 412 | Exterieur | Dakafwerkingen | 47 | AFWERKINGEN | Bouwkundig | Golfplaat metaal (damwandprof) | Herst. stalen golfplaat damwand prof. | 2028 | 12
Parkweg 412 | Parkweg 412 | Interieur | Afwerkingspakketten | 48 | AFWERKINGEN | Bouwkundig | Bi. schild.w. hout buitenkozijn dekkend |  | 0 | 0
Parkweg 412 | Parkweg 412 | Interieur | Afwerkingspakketten | 48 | AFWERKINGEN | Bouwkundig | Bi. schild.w. hout buitenkozijn dekkend | Groot sch.w. hout buitenkoz. dekkend | 2028 | 12 | 10
Parkweg 412 | Parkweg 412 | Interieur | Afwerkingspakketten | 48 | AFWERKINGEN | Bouwkundig | Bi. schild.w. hout transp. |  | 0 | 0
Parkweg 412 | Parkweg 412 | Interieur | Afwerkingspakketten | 48 | AFWERKINGEN | Bouwkundig | Bi. schild.w. hout transp. | Groot schild.w. hout transp. | 2028 | 12 | 10
Parkweg 412 | Parkweg 412 | Installaties | Warmteopwekking | 51 | INSTALLATIES WERKTUIGBOUWKUNDIG | Werktuigbouwkundig | Cv ketel HRe- installatie |  | 0 | 0
Parkweg 412 | Parkweg 412 | Installaties | Warmteopwekking | 51 | INSTALLATIES WERKTUIGBOUWKUNDIG | Werktuigbouwkundig | Cv ketel HRe- installatie | Verv. Cv ketel HRe-installatie | 2027 | 20
Parkweg 412 | Parkweg 412 | Installaties | Warmteopwekking | 51 | INSTALLATIES WERKTUIGBOUWKUNDIG | Werktuigbouwkundig | Cv ketel HRe- installatie | Rev. Cv ketel HRe-installatie | 2025 | 10
Parkweg 412 | Parkweg 412 | Exterieur | Warmteopwekking | 51 | INSTALLATIES WERKTUIGBOUWKUNDIG | Werktuigbouwkundig | Rookgasdoorvoer gevel | Verv. rookgasdoorvoer gevel | 2040 | 18
Parkweg 412 | Parkweg 412 | Exterieur | Warmteopwekking | 51 | INSTALLATIES WERKTUIGBOUWKUNDIG | Werktuigbouwkundig | Rookgasdoorvoer gevel | Herst. rookgasdoorvoer gevel | 2028 | 6
Parkweg 412 | Parkweg 412 | Exterieur | Afvoeren | 52 | INSTALLATIES WERKTUIGBOUWKUNDIG | Werktuigbouwkundig | Hemelwaterafvoer pvc |  | 0 | 0 | 10
Parkweg 412 | Parkweg 412 | Exterieur | Afvoeren | 52 | INSTALLATIES WERKTUIGBOUWKUNDIG | Werktuigbouwkundig | Hemelwaterafvoer pvc |  | 0 | 0 | 10
Parkweg 412 | Parkweg 412 | Exterieur | Afvoeren | 52 | INSTALLATIES WERKTUIGBOUWKUNDIG | Werktuigbouwkundig | Hemelwaterafvoer pvc | Verv. hemelwaterafvoer pvc | 2034 | 24
Parkweg 412 | Parkweg 412 | Exterieur | Afvoeren | 52 | INSTALLATIES WERKTUIGBOUWKUNDIG | Werktuigbouwkundig | Hemelwaterafvoer pvc | Herst. hemelw.afv. pvc | 2025 | 6
Parkweg 412 | Parkweg 412 | Installaties | Water | 53 | INSTALLATIES WERKTUIGBOUWKUNDIG | Werktuigbouwkundig | Boiler close-in 10 liter |  | 0 | 0
Parkweg 412 | Parkweg 412 | Installaties | Water | 53 | INSTALLATIES WERKTUIGBOUWKUNDIG | Werktuigbouwkundig | Boiler close-in 10 liter | Verv. boiler close-in | 2027 | 18
Parkweg 412 | Parkweg 412 | Installaties | Warmtedistributie | 56 | INSTALLATIES WERKTUIGBOUWKUNDIG | Werktuigbouwkundig | CV-expansievat individueel | Verv. CV-expansievat individueel | 2034 | 12
Parkweg 412 | Parkweg 412 | Installaties | Warmtedistributie | 56 | INSTALLATIES WERKTUIGBOUWKUNDIG | Werktuigbouwkundig | Vloerverwarming | Verv. vloerverwarming | 2070 | 48
Parkweg 412 | Parkweg 412 | Installaties | Centrale elektrotechnische voorzieningen | 61 | INSTALLATIES ELEKTROTECHNISCH | Elektrotechnisch | Meterkastinstallatie / verdeelinrichting (buiten berging) | Verv. groepenkast | 2070 | 48
Parkweg 412 | Parkweg 412 | Installaties | Centrale elektrotechnische voorzieningen | 61 | INSTALLATIES ELEKTROTECHNISCH | Elektrotechnisch | Meterkastinstallatie | Verv. groepenkast | 2070 | 48
Parkweg 412 | Parkweg 412 | Installaties | Verlichting | 63 | INSTALLATIES ELEKTROTECHNISCH | Elektrotechnisch | Electra armaturen binnen TL (buiten berging) | Verv. armat. binnen TL | 2052 | 30
Parkweg 412 | Parkweg 412 | Installaties | Verlichting | 63 | INSTALLATIES ELEKTROTECHNISCH | Elektrotechnisch | Electra armaturen binnen TL (buiten berging) | Verv. lampen binnen TL | 2025 | 3
Parkweg 412 | Parkweg 412 | Installaties | Verlichting | 63 | INSTALLATIES ELEKTROTECHNISCH | Elektrotechnisch | Noodverlichting decentraal | Verv. noodverlichting | 2052 | 30
Parkweg 412 | Parkweg 412 | Installaties | Verlichting | 63 | INSTALLATIES ELEKTROTECHNISCH | Elektrotechnisch | Noodverlichting decentraal | Contract noodverlichting | 2023 | 1
Parkweg 412 | Parkweg 412 | Installaties | Verlichting | 63 | INSTALLATIES ELEKTROTECHNISCH | Elektrotechnisch | Noodverlichting decentraal | Verv. accu / batterij | 2025 | 3
Parkweg 412 | Parkweg 412 | Installaties | Beveiliging | 65 | INSTALLATIES ELEKTROTECHNISCH | Elektrotechnisch | Draagbaar blustoestel poederblusser | Verv. poederblusser | 2034 | 12
Parkweg 412 | Parkweg 412 | Installaties | Beveiliging | 65 | INSTALLATIES ELEKTROTECHNISCH | Elektrotechnisch | Draagbaar blustoestel poederblusser | Contract handblustoestel | 2023 | 1
Parkweg 412 | Parkweg 412 | Installaties | Beveiliging | 65 | INSTALLATIES ELEKTROTECHNISCH | Elektrotechnisch | Brandslang haspel | Verv. brandslanghaspel | 2070 | 48
Parkweg 412 | Parkweg 412 | Installaties | Beveiliging | 65 | INSTALLATIES ELEKTROTECHNISCH | Elektrotechnisch | Brandslang haspel | Contract brandslanghaspel | 2023 | 1
Parkweg 412 | Parkweg 412 | Interieur | Vaste keukenvoorzieningen | 73 | VASTE VOORZIENINGEN | Bouwkundig | Keukenblok > 2.0 m. | Verv. keukenblok >=2.0 m | 2034 | 24
Parkweg 412 | Parkweg 412 | Interieur | Vaste keukenvoorzieningen | 73 | VASTE VOORZIENINGEN | Bouwkundig | Keukenblok > 2.0 m. | Herst. keukenblok >=2.0 m | 2028 | 12
Parkweg 412 | Parkweg 412 | Interieur | Vaste keukenvoorzieningen | 73 | VASTE VOORZIENINGEN | Bouwkundig | Keukenblok > 2.0 m. | Verv. keukenmengkraan | 2034 | 24
Parkweg 412 | Parkweg 412 | Installaties | Vaste sanitairvoorzieningen | 74 | VASTE VOORZIENINGEN | Bouwkundig | Sanitair fontein | Verv. fontein | 2046 | 24
Parkweg 412 | Parkweg 412 | Installaties | Vaste sanitairvoorzieningen | 74 | VASTE VOORZIENINGEN | Bouwkundig | Sanitair fontein | Verv. koudwaterkraan | 2046 | 24
Parkweg 412 | Parkweg 412 | Installaties | Vaste sanitairvoorzieningen | 74 | VASTE VOORZIENINGEN | Bouwkundig | Sanitair closetpot compleet | Verv. closetpot compleet | 2070 | 48
Parkweg 412 | Parkweg 412 | Terrein | Terrein | 90 | TERREIN | Bouwkundig | Tuinhek metaal | Verv. tuinhek metaal | 2070 | 48
Parkweg 412 | Parkweg 412 | Terrein | Terrein | 90 | TERREIN | Bouwkundig | Tuinhek metaal | Herst. tuinhek metaal | 2028 | 6
Parkweg 412 | Parkweg 412 | Terrein | Terrein | 90 | TERREIN | Bouwkundig | Toegangspoort metaal |  | 0 | 0 | 10
Parkweg 412 | Parkweg 412 | Terrein | Terrein | 90 | TERREIN | Bouwkundig | Toegangspoort metaal |  | 0 | 0 | 10
Parkweg 412 | Parkweg 412 | Terrein | Terrein | 90 | TERREIN | Bouwkundig | Toegangspoort metaal | Verv. toegangspoort metaal | 2046 | 48
Parkweg 412 | Parkweg 412 | Terrein | Terrein | 90 | TERREIN | Bouwkundig | Toegangspoort metaal | Herst. toegangspoort metaal | 2028 | 12
Parkweg 412 | Parkweg 412 | Terrein | Terrein | 90 | TERREIN | Bouwkundig | Toegangspoort metaal | Verv. H+S werk toegangspoort | 2034 | 24
Parkweg 412 | Parkweg 412 | Terrein | Terrein | 90 | TERREIN | Bouwkundig | Bestrating betontegels |  | 0 | 0
Parkweg 412 | Parkweg 412 | Terrein | Terrein | 90 | TERREIN | Bouwkundig | Bestrating betontegels |  | 0 | 0
Parkweg 412 | Parkweg 412 | Terrein | Terrein | 90 | TERREIN | Bouwkundig | Bestrating betontegels |  | 0 | 0
Parkweg 412 | Parkweg 412 | Terrein | Terrein | 90 | TERREIN | Bouwkundig | Bestrating betontegels | Verv. bestrating betontegels | 2034 | 48
Parkweg 412 | Parkweg 412 | Terrein | Terrein | 90 | TERREIN | Bouwkundig | Bestrating betontegels | Ophogen en herstraten betontegels | 2025 | 12
Parkweg 412 | Parkweg 412 | Terrein | Terrein | 90 | TERREIN | Bouwkundig | Bestrating betontegels | Herst. bestrating betontegels | 2024 | 6
Parkweg 412 | Parkweg 412 | Niet planmatig onderhoud | Algemeen | 99 | ALGEMEEN | Algemeen | Klachtenonderhoud | Klachtenonderhoud | 2023 | 1
Parkweg 412 | Parkweg 412 | Niet planmatig onderhoud | Algemeen | 99 | ALGEMEEN | Algemeen | Correctief en Preventief onderhoud | Correctief en Preventief Onderhoud | 2023 | 1
Parkweg 412 | Parkweg 412 | Niet planmatig onderhoud | Algemeen | 99 | ALGEMEEN | Algemeen | Veiligheid | Veiligheid | 2023 | 1
Peter van Anrooylaan 3 | Gymzaal Van Anrooylaan | Exterieur | Buitenwanden | 21 | RUWBOUW | Bouwkundig | Gevelconstructie metselwerk | Herstellen | 0 | 0 | 10
Peter van Anrooylaan 3 | Gymzaal Van Anrooylaan | Exterieur | Buitenwanden | 21 | RUWBOUW | Bouwkundig | Gevelconstructie metselwerk | Rein. gevelconstructie metselwerk | 2032 | 12
Peter van Anrooylaan 3 | Gymzaal Van Anrooylaan | Exterieur | Buitenwanden | 21 | RUWBOUW | Bouwkundig | Gevelconstructie beton | Herstellen | 0 | 0 | 10
Peter van Anrooylaan 3 | Gymzaal Van Anrooylaan | Exterieur | Buitenwanden | 21 | RUWBOUW | Bouwkundig | Gevelconstructie beton | Herst. gevelconstructie beton | 2026 | 12
Peter van Anrooylaan 3 | Gymzaal Van Anrooylaan | Exterieur | Buitenwandopeningen | 31 | AFBOUW | Bouwkundig | Buit. schild.w. kozijnen hout dekkend | Herstellen | 0 | 0 | 10
Peter van Anrooylaan 3 | Gymzaal Van Anrooylaan | Exterieur | Buitenwandopeningen | 31 | AFBOUW | Bouwkundig | Buit. schild.w. kozijnen hout dekkend | Herstellen | 0 | 0 | 10
Peter van Anrooylaan 3 | Gymzaal Van Anrooylaan | Exterieur | Buitenwandopeningen | 31 | AFBOUW | Bouwkundig | Buit. schild.w. kozijnen hout dekkend | Gr.sch. kozijnen hout dekkend | 2026 | 6
Peter van Anrooylaan 3 | Gymzaal Van Anrooylaan | Exterieur | Buitenwandopeningen | 31 | AFBOUW | Bouwkundig | Kozijn buiten aluminium | Herstellen | 0 | 0 | 10
Peter van Anrooylaan 3 | Gymzaal Van Anrooylaan | Exterieur | Buitenwandopeningen | 31 | AFBOUW | Bouwkundig | Kozijn buiten aluminium | Verv. kozijn aluminium | 2032 | 48
Peter van Anrooylaan 3 | Gymzaal Van Anrooylaan | Exterieur | Buitenwandopeningen | 31 | AFBOUW | Bouwkundig | Kozijn buiten aluminium | Rein. kozijn aluminium | 2026 | 6
Peter van Anrooylaan 3 | Gymzaal Van Anrooylaan | Exterieur | Buitenwandopeningen | 31 | AFBOUW | Bouwkundig | Waterslag aluminium | Herstellen | 0 | 0 | 10
Peter van Anrooylaan 3 | Gymzaal Van Anrooylaan | Exterieur | Buitenwandopeningen | 31 | AFBOUW | Bouwkundig | Waterslag aluminium | Verv. waterslag aluminium | 2032 | 48
Peter van Anrooylaan 3 | Gymzaal Van Anrooylaan | Exterieur | Buitenwandopeningen | 31 | AFBOUW | Bouwkundig | Kozijn buiten hardhout | Herstellen | 0 | 0 | 10
Peter van Anrooylaan 3 | Gymzaal Van Anrooylaan | Exterieur | Buitenwandopeningen | 31 | AFBOUW | Bouwkundig | Kozijn buiten hardhout | Herstellen | 2026 | 0 | 10
Peter van Anrooylaan 3 | Gymzaal Van Anrooylaan | Exterieur | Buitenwandopeningen | 31 | AFBOUW | Bouwkundig | Kozijn buiten hardhout | Vervangen glas | 2026 | 0 | 10
Peter van Anrooylaan 3 | Gymzaal Van Anrooylaan | Exterieur | Buitenwandopeningen | 31 | AFBOUW | Bouwkundig | Kozijn buiten hardhout | Verv. kozijn hardhout | 2050 | 48
Peter van Anrooylaan 3 | Gymzaal Van Anrooylaan | Exterieur | Buitenwandopeningen | 31 | AFBOUW | Bouwkundig | Kozijn buiten hardhout | Herst. kozijn hardhout | 2026 | 6
Peter van Anrooylaan 3 | Gymzaal Van Anrooylaan | Exterieur | Buitenwandopeningen | 31 | AFBOUW | Bouwkundig | Buit. sch.w. deur hout dekkend enk.zijd.(2m2) | Herstellen | 0 | 0 | 10
Peter van Anrooylaan 3 | Gymzaal Van Anrooylaan | Exterieur | Buitenwandopeningen | 31 | AFBOUW | Bouwkundig | Buit. sch.w. deur hout dekkend enk.zijd.(2m2) | Herstellen | 0 | 0 | 10
Peter van Anrooylaan 3 | Gymzaal Van Anrooylaan | Exterieur | Buitenwandopeningen | 31 | AFBOUW | Bouwkundig | Buit. sch.w. deur hout dekkend enk.zijd.(2m2) | Groot schild.w. deur hout dekkend | 2026 | 6
Peter van Anrooylaan 3 | Gymzaal Van Anrooylaan | Exterieur | Buitenwandopeningen | 31 | AFBOUW | Bouwkundig | Entreedeur hardhout | Herstellen | 0 | 0 | 10
Peter van Anrooylaan 3 | Gymzaal Van Anrooylaan | Exterieur | Buitenwandopeningen | 31 | AFBOUW | Bouwkundig | Entreedeur hardhout | Herstellen | 0 | 0 | 10
Peter van Anrooylaan 3 | Gymzaal Van Anrooylaan | Exterieur | Buitenwandopeningen | 31 | AFBOUW | Bouwkundig | Entreedeur hardhout | Herstellen | 2026 | 0 | 10
Peter van Anrooylaan 3 | Gymzaal Van Anrooylaan | Exterieur | Buitenwandopeningen | 31 | AFBOUW | Bouwkundig | Entreedeur hardhout | Verv. entreedeur hardhout | 2050 | 48
Peter van Anrooylaan 3 | Gymzaal Van Anrooylaan | Exterieur | Buitenwandopeningen | 31 | AFBOUW | Bouwkundig | Entreedeur hardhout | Verv. H&S entreedeur | 2026 | 24
Peter van Anrooylaan 3 | Gymzaal Van Anrooylaan | Interieur | Binnenwandopeningen | 32 | AFBOUW | Bouwkundig | Binnendeur stomp hardhout | Herstellen - dagelijks onderhoud | 0 | 0 | 10
Peter van Anrooylaan 3 | Gymzaal Van Anrooylaan | Interieur | Binnenwandopeningen | 32 | AFBOUW | Bouwkundig | Binnendeur stomp hardhout | Verv. binnendeur stomp hardhout | 2050 | 48
Peter van Anrooylaan 3 | Gymzaal Van Anrooylaan | Interieur | Binnenwandopeningen | 32 | AFBOUW | Bouwkundig | Bi. schild.w. hout deur dekkend dubbelz. (4m2) | Herstellen | 0 | 0 | 10
Peter van Anrooylaan 3 | Gymzaal Van Anrooylaan | Interieur | Binnenwandopeningen | 32 | AFBOUW | Bouwkundig | Bi. schild.w. hout deur dekkend dubbelz. (4m2) | Groot schild.w. hout deur dekkend | 2032 | 12
Peter van Anrooylaan 3 | Gymzaal Van Anrooylaan | Terrein | Balustrades en leuningen | 34 | AFBOUW | Bouwkundig | Hekwerk metaal | Herstellen | 0 | 0
Peter van Anrooylaan 3 | Gymzaal Van Anrooylaan | Terrein | Balustrades en leuningen | 34 | AFBOUW | Bouwkundig | Hekwerk metaal | Herstellen | 2025 | 0
Peter van Anrooylaan 3 | Gymzaal Van Anrooylaan | Terrein | Balustrades en leuningen | 34 | AFBOUW | Bouwkundig | Hekwerk metaal | Verv. hekwerk metaal | 2050 | 48
Peter van Anrooylaan 3 | Gymzaal Van Anrooylaan | Exterieur | Buitenwandafwerkingen | 41 | AFWERKINGEN | Bouwkundig | Buit. schild.w. gevelconstructie beton | Herstellen | 0 | 0 | 10
Peter van Anrooylaan 3 | Gymzaal Van Anrooylaan | Exterieur | Buitenwandafwerkingen | 41 | AFWERKINGEN | Bouwkundig | Buit. schild.w. gevelconstructie beton | Herstellen | 0 | 0 | 10
Peter van Anrooylaan 3 | Gymzaal Van Anrooylaan | Exterieur | Buitenwandafwerkingen | 41 | AFWERKINGEN | Bouwkundig | Buit. schild.w. gevelconstructie beton | Groot schild.w. betonconstr. | 2026 | 6
Peter van Anrooylaan 3 | Gymzaal Van Anrooylaan | Exterieur | Buitenwandafwerkingen | 41 | AFWERKINGEN | Bouwkundig | Gevelafwerking voegwerk platvol | Herstellen | 0 | 0 | 10
Peter van Anrooylaan 3 | Gymzaal Van Anrooylaan | Exterieur | Buitenwandafwerkingen | 41 | AFWERKINGEN | Bouwkundig | Gevelafwerking voegwerk platvol | Herstellen | 0 | 0 | 10
Peter van Anrooylaan 3 | Gymzaal Van Anrooylaan | Exterieur | Buitenwandafwerkingen | 41 | AFWERKINGEN | Bouwkundig | Gevelafwerking voegwerk platvol | Verv. voegwerk platvol | 2050 | 48
Peter van Anrooylaan 3 | Gymzaal Van Anrooylaan | Exterieur | Buitenwandafwerkingen | 41 | AFWERKINGEN | Bouwkundig | Gevelafwerking voegwerk platvol | Herst. voegwerk platvol | 2026 | 12
Peter van Anrooylaan 3 | Gymzaal Van Anrooylaan | Exterieur | Buitenwandafwerkingen | 41 | AFWERKINGEN | Bouwkundig | Buit. schild.w. metselwerk | Herstellen | 0 | 0 | 10
Peter van Anrooylaan 3 | Gymzaal Van Anrooylaan | Exterieur | Buitenwandafwerkingen | 41 | AFWERKINGEN | Bouwkundig | Buit. schild.w. metselwerk | Groot schild.w. metselwerk | 2026 | 6
Peter van Anrooylaan 3 | Gymzaal Van Anrooylaan | Exterieur | Buitenwandafwerkingen | 41 | AFWERKINGEN | Bouwkundig | Gevelbekleding volkern (incl. overstek) | Geen actie | 0 | 0 | 10
Peter van Anrooylaan 3 | Gymzaal Van Anrooylaan | Exterieur | Buitenwandafwerkingen | 41 | AFWERKINGEN | Bouwkundig | Gevelbekleding volkern (incl. overstek) | Herstellen | 0 | 0 | 10
Peter van Anrooylaan 3 | Gymzaal Van Anrooylaan | Exterieur | Buitenwandafwerkingen | 41 | AFWERKINGEN | Bouwkundig | Gevelbekleding volkern (incl. overstek) | Verv. gevelbekleding volkern | 2050 | 48
Peter van Anrooylaan 3 | Gymzaal Van Anrooylaan | Exterieur | Buitenwandafwerkingen | 41 | AFWERKINGEN | Bouwkundig | Gevelbekleding volkern (incl. overstek) | Rein. gevelbekleding volkern | 2026 | 6
Peter van Anrooylaan 3 | Gymzaal Van Anrooylaan | Interieur | Binnenwandafwerkingen | 42 | AFWERKINGEN | Bouwkundig | Wandafw. tegels, sanitaire ruimten | Herstellen | 2026 | 0 | 10
Peter van Anrooylaan 3 | Gymzaal Van Anrooylaan | Interieur | Binnenwandafwerkingen | 42 | AFWERKINGEN | Bouwkundig | Wandafw. tegels, sanitaire ruimten | Herstellen - dagelijks onderhoud | 0 | 0 | 10
Peter van Anrooylaan 3 | Gymzaal Van Anrooylaan | Interieur | Binnenwandafwerkingen | 42 | AFWERKINGEN | Bouwkundig | Wandafw. tegels, sanitaire ruimten | Verv. wandafw. wandtegels | 2050 | 48
Peter van Anrooylaan 3 | Gymzaal Van Anrooylaan | Interieur | Vloerafwerkingen | 43 | AFWERKINGEN | Bouwkundig | Vloerafw. cementdekvloer | Herstellen | 0 | 0
Peter van Anrooylaan 3 | Gymzaal Van Anrooylaan | Interieur | Vloerafwerkingen | 43 | AFWERKINGEN | Bouwkundig | Vloerafwerking sportvloer | Herstellen | 0 | 0
Peter van Anrooylaan 3 | Gymzaal Van Anrooylaan | Interieur | Vloerafwerkingen | 43 | AFWERKINGEN | Bouwkundig | Vloerafwerking sportvloer | Verv. vloerafwerking sportvloer | 2032 | 24
Peter van Anrooylaan 3 | Gymzaal Van Anrooylaan | Interieur | Vloerafwerkingen | 43 | AFWERKINGEN | Bouwkundig | Vloerafw. dhg tegels | Herstellen | 0 | 0
Peter van Anrooylaan 3 | Gymzaal Van Anrooylaan | Interieur | Vloerafwerkingen | 43 | AFWERKINGEN | Bouwkundig | Vloerafw. dhg tegels | Verv. vloerafw. dhg tegels | 2050 | 48
Peter van Anrooylaan 3 | Gymzaal Van Anrooylaan | Interieur | Vloerafwerkingen | 43 | AFWERKINGEN | Bouwkundig | Vloerafw. rubberringmat | Herstellen | 0 | 0
Peter van Anrooylaan 3 | Gymzaal Van Anrooylaan | Interieur | Vloerafwerkingen | 43 | AFWERKINGEN | Bouwkundig | Vloerafw. rubberringmat | Verv. vloerafw. rubberen ringmat | 2032 | 12
Peter van Anrooylaan 3 | Gymzaal Van Anrooylaan | Interieur | Plafondafwerkingen | 45 | AFWERKINGEN | Bouwkundig | Plafondafw. schrootjes | Herstellen | 0 | 0
Peter van Anrooylaan 3 | Gymzaal Van Anrooylaan | Interieur | Plafondafwerkingen | 45 | AFWERKINGEN | Bouwkundig | Plafondafw. schrootjes | Verv. plafondafwerking schrootjes | 2050 | 48
Peter van Anrooylaan 3 | Gymzaal Van Anrooylaan | Interieur | Plafondafwerkingen | 45 | AFWERKINGEN | Bouwkundig | Plafondafw. mineraal systeem | Herstellen | 0 | 0
Peter van Anrooylaan 3 | Gymzaal Van Anrooylaan | Interieur | Plafondafwerkingen | 45 | AFWERKINGEN | Bouwkundig | Plafondafw. mineraal systeem | Verv. plafondafwerking syst. mineraal | 2050 | 48
Peter van Anrooylaan 3 | Gymzaal Van Anrooylaan | Interieur | Plafondafwerkingen | 45 | AFWERKINGEN | Bouwkundig | Plafondafw. mineraal systeem | Verv. plafondafwerking syst. mineraal (deel) | 2026 | 6
Peter van Anrooylaan 3 | Gymzaal Van Anrooylaan | Exterieur | Dakafwerkingen | 47 | AFWERKINGEN | Bouwkundig | Dakbedek. bitumen | Herstellen | 0 | 0
Peter van Anrooylaan 3 | Gymzaal Van Anrooylaan | Exterieur | Dakafwerkingen | 47 | AFWERKINGEN | Bouwkundig | Dakbedek. bitumen | Herstellen | 0 | 0
Peter van Anrooylaan 3 | Gymzaal Van Anrooylaan | Exterieur | Dakafwerkingen | 47 | AFWERKINGEN | Bouwkundig | Dakbedek. bitumen | Verv. dakbed. bitumen | 2052 | 30
Peter van Anrooylaan 3 | Gymzaal Van Anrooylaan | Exterieur | Dakafwerkingen | 47 | AFWERKINGEN | Bouwkundig | Dakbedek. bitumen | Aanbr. nieuwe laag dakbed. bit. | 2030 | 18
Peter van Anrooylaan 3 | Gymzaal Van Anrooylaan | Exterieur | Dakafwerkingen | 47 | AFWERKINGEN | Bouwkundig | Dakrandafw. aluminium trim | Herstellen | 0 | 0
Peter van Anrooylaan 3 | Gymzaal Van Anrooylaan | Exterieur | Dakafwerkingen | 47 | AFWERKINGEN | Bouwkundig | Dakrandafw. aluminium trim | Verv. daktrim aluminium | 2030 | 18
Peter van Anrooylaan 3 | Gymzaal Van Anrooylaan | Exterieur | Dakafwerkingen | 47 | AFWERKINGEN | Bouwkundig | Loodvervanger plat dak | Herstellen | 0 | 0
Peter van Anrooylaan 3 | Gymzaal Van Anrooylaan | Exterieur | Dakafwerkingen | 47 | AFWERKINGEN | Bouwkundig | Loodvervanger plat dak | Verv. loodvervanger plat dak | 2050 | 48
Peter van Anrooylaan 3 | Gymzaal Van Anrooylaan | Exterieur | Dakafwerkingen | 47 | AFWERKINGEN | Bouwkundig | Randstrook bitumen | Herstellen | 0 | 0
Peter van Anrooylaan 3 | Gymzaal Van Anrooylaan | Exterieur | Dakafwerkingen | 47 | AFWERKINGEN | Bouwkundig | Randstrook bitumen | Herstellen | 0 | 0
Peter van Anrooylaan 3 | Gymzaal Van Anrooylaan | Exterieur | Dakafwerkingen | 47 | AFWERKINGEN | Bouwkundig | Randstrook bitumen | Verv. randstrook bitumineus | 2030 | 18
Peter van Anrooylaan 3 | Gymzaal Van Anrooylaan | Interieur | Afwerkingspakketten | 48 | AFWERKINGEN | Bouwkundig | Bi. schild.w. hout transp. (schrootjes plafond) | Herstellen | 0 | 0
Peter van Anrooylaan 3 | Gymzaal Van Anrooylaan | Interieur | Afwerkingspakketten | 48 | AFWERKINGEN | Bouwkundig | Bi. schild.w. hout transp. (schrootjes plafond) | Groot schild.w. hout transp. | 2032 | 12
Peter van Anrooylaan 3 | Gymzaal Van Anrooylaan | Interieur | Afwerkingspakketten | 48 | AFWERKINGEN | Bouwkundig | Bi. schild.w. kozijnen hout dekkend | Herstellen | 0 | 0
Peter van Anrooylaan 3 | Gymzaal Van Anrooylaan | Interieur | Afwerkingspakketten | 48 | AFWERKINGEN | Bouwkundig | Bi. schild.w. kozijnen hout dekkend | Herstellen | 0 | 0
Peter van Anrooylaan 3 | Gymzaal Van Anrooylaan | Interieur | Afwerkingspakketten | 48 | AFWERKINGEN | Bouwkundig | Bi. schild.w. kozijnen hout dekkend | Groot schild.w. hout dekkend | 2032 | 12
Peter van Anrooylaan 3 | Gymzaal Van Anrooylaan | Interieur | Afwerkingspakketten | 48 | AFWERKINGEN | Bouwkundig | Bi. schild.w. stucwerk wanden | Herstellen | 0 | 0
Peter van Anrooylaan 3 | Gymzaal Van Anrooylaan | Interieur | Afwerkingspakketten | 48 | AFWERKINGEN | Bouwkundig | Bi. schild.w. stucwerk wanden | Herstellen | 0 | 0
Peter van Anrooylaan 3 | Gymzaal Van Anrooylaan | Interieur | Afwerkingspakketten | 48 | AFWERKINGEN | Bouwkundig | Bi. schild.w. stucwerk wanden | Groot schild.w. stucwerk | 2032 | 12
Peter van Anrooylaan 3 | Gymzaal Van Anrooylaan | Exterieur | Afvoeren | 52 | INSTALLATIES WERKTUIGBOUWKUNDIG | Werktuigbouwkundig | Hemelwaterafvoer pvc | Herstellen | 0 | 0 | 10
Peter van Anrooylaan 3 | Gymzaal Van Anrooylaan | Exterieur | Afvoeren | 52 | INSTALLATIES WERKTUIGBOUWKUNDIG | Werktuigbouwkundig | Hemelwaterafvoer pvc | Verv. hemelwaterafvoer pvc | 2050 | 24
Peter van Anrooylaan 3 | Gymzaal Van Anrooylaan | Exterieur | Afvoeren | 52 | INSTALLATIES WERKTUIGBOUWKUNDIG | Werktuigbouwkundig | Hemelwaterafvoer staal gegalvaniseerd | Herstellen | 0 | 0 | 10
Peter van Anrooylaan 3 | Gymzaal Van Anrooylaan | Exterieur | Afvoeren | 52 | INSTALLATIES WERKTUIGBOUWKUNDIG | Werktuigbouwkundig | Hemelwaterafvoer staal gegalvaniseerd | Verv. hemelwaterafvoer staal gegalv. | 2060 | 36
Peter van Anrooylaan 3 | Gymzaal Van Anrooylaan | Installaties | Afvoeren | 52 | INSTALLATIES WERKTUIGBOUWKUNDIG | Werktuigbouwkundig | Schrobputten | Herstellen | 0 | 0 | 10
Peter van Anrooylaan 3 | Gymzaal Van Anrooylaan | Installaties | Afvoeren | 52 | INSTALLATIES WERKTUIGBOUWKUNDIG | Werktuigbouwkundig | Schrobputten | Verv. schrobputtten | 2032 | 24
Peter van Anrooylaan 3 | Gymzaal Van Anrooylaan | Installaties | Afvoeren | 52 | INSTALLATIES WERKTUIGBOUWKUNDIG | Werktuigbouwkundig | Schrobputten | Reinigen. schrobputtten | 2026 | 6
Peter van Anrooylaan 3 | Gymzaal Van Anrooylaan | Installaties | Warmtedistributie | 56 | INSTALLATIES WERKTUIGBOUWKUNDIG | Werktuigbouwkundig | Buffervat warmtedistributie |  | 0 | 0
Peter van Anrooylaan 3 | Gymzaal Van Anrooylaan | Installaties | Warmtedistributie | 56 | INSTALLATIES WERKTUIGBOUWKUNDIG | Werktuigbouwkundig | Buffervat warmtedistributie | Vervangen buffervat warmtedistributie 500L | 2032 | 24 | 20
Peter van Anrooylaan 3 | Gymzaal Van Anrooylaan | Installaties | Warmtedistributie | 56 | INSTALLATIES WERKTUIGBOUWKUNDIG | Werktuigbouwkundig | Radiator |  | 0 | 0
Peter van Anrooylaan 3 | Gymzaal Van Anrooylaan | Installaties | Warmtedistributie | 56 | INSTALLATIES WERKTUIGBOUWKUNDIG | Werktuigbouwkundig | Radiator | Verv. radiator | 2050 | 48
Peter van Anrooylaan 3 | Gymzaal Van Anrooylaan | Installaties | Warmtedistributie | 56 | INSTALLATIES WERKTUIGBOUWKUNDIG | Werktuigbouwkundig | Radiatorkranen - thermostatisch |  | 0 | 0
Peter van Anrooylaan 3 | Gymzaal Van Anrooylaan | Installaties | Warmtedistributie | 56 | INSTALLATIES WERKTUIGBOUWKUNDIG | Werktuigbouwkundig | Radiatorkranen - thermostatisch | Verv. radiatorkraan - thermostatisch | 2032 | 30
Peter van Anrooylaan 3 | Gymzaal Van Anrooylaan | Installaties | Luchtbehandeling | 57 | INSTALLATIES WERKTUIGBOUWKUNDIG | Werktuigbouwkundig | Vent. dakdoorvoer metaal plat | Herstellen | 0 | 0 | 10
Peter van Anrooylaan 3 | Gymzaal Van Anrooylaan | Installaties | Luchtbehandeling | 57 | INSTALLATIES WERKTUIGBOUWKUNDIG | Werktuigbouwkundig | Vent. dakdoorvoer metaal plat | Verv. dakd.voer metaal plat | 2030 | 18
Peter van Anrooylaan 3 | Gymzaal Van Anrooylaan | Installaties | Luchtbehandeling | 57 | INSTALLATIES WERKTUIGBOUWKUNDIG | Werktuigbouwkundig | Dakventilator |  | 0 | 0
Peter van Anrooylaan 3 | Gymzaal Van Anrooylaan | Installaties | Luchtbehandeling | 57 | INSTALLATIES WERKTUIGBOUWKUNDIG | Werktuigbouwkundig | Dakventilator | Verv. dakventilator | 2030 | 20
Peter van Anrooylaan 3 | Gymzaal Van Anrooylaan | Installaties | Regeling klimaat en sanitair | 58 | INSTALLATIES WERKTUIGBOUWKUNDIG | Werktuigbouwkundig | Regelkast |  | 0 | 0
Peter van Anrooylaan 3 | Gymzaal Van Anrooylaan | Installaties | Regeling klimaat en sanitair | 58 | INSTALLATIES WERKTUIGBOUWKUNDIG | Werktuigbouwkundig | Regelkast | Verv. regelkast | 2032 | 24
Peter van Anrooylaan 3 | Gymzaal Van Anrooylaan | Installaties | Centrale elektrotechnische voorzieningen | 61 | INSTALLATIES ELEKTROTECHNISCH | Elektrotechnisch | Meterkastinstallatie |  | 0 | 0
Peter van Anrooylaan 3 | Gymzaal Van Anrooylaan | Installaties | Centrale elektrotechnische voorzieningen | 61 | INSTALLATIES ELEKTROTECHNISCH | Elektrotechnisch | Meterkastinstallatie | Vervangen | 2025 | 0
Peter van Anrooylaan 3 | Gymzaal Van Anrooylaan | Installaties | Centrale elektrotechnische voorzieningen | 61 | INSTALLATIES ELEKTROTECHNISCH | Elektrotechnisch | Meterkastinstallatie | Verv. groepenkast | 2050 | 48
Peter van Anrooylaan 3 | Gymzaal Van Anrooylaan | Installaties | Verlichting | 63 | INSTALLATIES ELEKTROTECHNISCH | Elektrotechnisch | Electra armaturen binnen TL LED |  | 0 | 0
Peter van Anrooylaan 3 | Gymzaal Van Anrooylaan | Installaties | Verlichting | 63 | INSTALLATIES ELEKTROTECHNISCH | Elektrotechnisch | Electra armaturen binnen TL LED | Verv. armat. binnen TL LED | 2032 | 24
Peter van Anrooylaan 3 | Gymzaal Van Anrooylaan | Installaties | Verlichting | 63 | INSTALLATIES ELEKTROTECHNISCH | Elektrotechnisch | Electra armaturen binnenlamp LED (spots) |  | 0 | 0
Peter van Anrooylaan 3 | Gymzaal Van Anrooylaan | Installaties | Verlichting | 63 | INSTALLATIES ELEKTROTECHNISCH | Elektrotechnisch | Electra armaturen binnenlamp LED (spots) | Verv. armat. binnenlamp LED | 2032 | 24
Peter van Anrooylaan 3 | Gymzaal Van Anrooylaan | Installaties | Verlichting | 63 | INSTALLATIES ELEKTROTECHNISCH | Elektrotechnisch | Noodverlichting decentraal |  | 0 | 0
Peter van Anrooylaan 3 | Gymzaal Van Anrooylaan | Installaties | Verlichting | 63 | INSTALLATIES ELEKTROTECHNISCH | Elektrotechnisch | Noodverlichting decentraal |  | 0 | 0
Peter van Anrooylaan 3 | Gymzaal Van Anrooylaan | Installaties | Verlichting | 63 | INSTALLATIES ELEKTROTECHNISCH | Elektrotechnisch | Noodverlichting decentraal | Verv. noodverlichting | 2036 | 30
Peter van Anrooylaan 3 | Gymzaal Van Anrooylaan | Installaties | Verlichting | 63 | INSTALLATIES ELEKTROTECHNISCH | Elektrotechnisch | Noodverlichting decentraal | Verv. accu / batterij | 2026 | 3
Peter van Anrooylaan 3 | Gymzaal Van Anrooylaan | Installaties | Beveiliging | 65 | INSTALLATIES ELEKTROTECHNISCH | Elektrotechnisch | Brand-/ rookmelder |  | 0 | 0
Peter van Anrooylaan 3 | Gymzaal Van Anrooylaan | Installaties | Beveiliging | 65 | INSTALLATIES ELEKTROTECHNISCH | Elektrotechnisch | Brand-/ rookmelder | Verv. brand-/ rookmelder | 2032 | 18
Peter van Anrooylaan 3 | Gymzaal Van Anrooylaan | Installaties | Beveiliging | 65 | INSTALLATIES ELEKTROTECHNISCH | Elektrotechnisch | Brandmeldinstallatie |  | 0 | 0
Peter van Anrooylaan 3 | Gymzaal Van Anrooylaan | Installaties | Beveiliging | 65 | INSTALLATIES ELEKTROTECHNISCH | Elektrotechnisch | Brandmeldinstallatie | Verv. brandmeldinstallatie | 2032 | 18
Peter van Anrooylaan 3 | Gymzaal Van Anrooylaan | Installaties | Beveiliging | 65 | INSTALLATIES ELEKTROTECHNISCH | Elektrotechnisch | Brandmeldinstallatie | Contract brandmeldinstallatie | 2025 | 1
Peter van Anrooylaan 3 | Gymzaal Van Anrooylaan | Installaties | Beveiliging | 65 | INSTALLATIES ELEKTROTECHNISCH | Elektrotechnisch | Brandslang haspel |  | 0 | 0
Peter van Anrooylaan 3 | Gymzaal Van Anrooylaan | Installaties | Beveiliging | 65 | INSTALLATIES ELEKTROTECHNISCH | Elektrotechnisch | Brandslang haspel | Verv. brandslanghaspel | 2036 | 48
Peter van Anrooylaan 3 | Gymzaal Van Anrooylaan | Installaties | Vaste sanitairvoorzieningen | 74 | VASTE VOORZIENINGEN | Bouwkundig | Douchekoppen en kranen |  | 0 | 0
Peter van Anrooylaan 3 | Gymzaal Van Anrooylaan | Installaties | Vaste sanitairvoorzieningen | 74 | VASTE VOORZIENINGEN | Bouwkundig | Douchekoppen en kranen |  | 0 | 0
Peter van Anrooylaan 3 | Gymzaal Van Anrooylaan | Installaties | Vaste sanitairvoorzieningen | 74 | VASTE VOORZIENINGEN | Bouwkundig | Douchekoppen en kranen | Verv. douchekoppen en kranen (RADA) | 2032 | 24
Peter van Anrooylaan 3 | Gymzaal Van Anrooylaan | Installaties | Vaste sanitairvoorzieningen | 74 | VASTE VOORZIENINGEN | Bouwkundig | Sanitair closetpot compleet |  | 0 | 0
Peter van Anrooylaan 3 | Gymzaal Van Anrooylaan | Installaties | Vaste sanitairvoorzieningen | 74 | VASTE VOORZIENINGEN | Bouwkundig | Sanitair closetpot compleet | Verv. closetpot compleet | 2036 | 24
Peter van Anrooylaan 3 | Gymzaal Van Anrooylaan | Installaties | Vaste sanitairvoorzieningen | 74 | VASTE VOORZIENINGEN | Bouwkundig | Sanitair fontein |  | 0 | 0
Peter van Anrooylaan 3 | Gymzaal Van Anrooylaan | Installaties | Vaste sanitairvoorzieningen | 74 | VASTE VOORZIENINGEN | Bouwkundig | Sanitair fontein | Verv. fontein | 2036 | 24
Peter van Anrooylaan 3 | Gymzaal Van Anrooylaan | Installaties | Vaste sanitairvoorzieningen | 74 | VASTE VOORZIENINGEN | Bouwkundig | Sanitair fontein | Verv. koudwaterkraan | 2036 | 24
Peter van Anrooylaan 3 | Gymzaal Van Anrooylaan | Exterieur | Vaste onderhoudsvoorzieningen | 75 | VASTE VOORZIENINGEN | Bouwkundig | Valbeveiliging op dak | Herstellen | 0 | 0 | 10
Peter van Anrooylaan 3 | Gymzaal Van Anrooylaan | Exterieur | Vaste onderhoudsvoorzieningen | 75 | VASTE VOORZIENINGEN | Bouwkundig | Valbeveiliging op dak | Verv. valbeveiliging op dak | 2030 | 30
Peter van Anrooylaan 3 | Gymzaal Van Anrooylaan | Exterieur | Vaste onderhoudsvoorzieningen | 75 | VASTE VOORZIENINGEN | Bouwkundig | Valbeveiliging op dak | Keuren valbeveiliging op dak | 2025 | 1
Peter van Anrooylaan 3 | Gymzaal Van Anrooylaan | Terrein | Terrein | 90 | TERREIN | Bouwkundig | Bestrating betontegels | Herstellen | 0 | 0
Peter van Anrooylaan 3 | Gymzaal Van Anrooylaan | Terrein | Terrein | 90 | TERREIN | Bouwkundig | Bestrating betontegels | Verv. bestrating betontegels | 2050 | 48
Peter van Anrooylaan 3 | Gymzaal Van Anrooylaan | Terrein | Terrein | 90 | TERREIN | Bouwkundig | Bestrating betontegels | Ophogen en herstraten betontegels | 2038 | 12
Peter van Anrooylaan 3 | Gymzaal Van Anrooylaan | Terrein | Terrein | 90 | TERREIN | Bouwkundig | Bestrating betontegels | Herst. bestrating betontegels | 2032 | 6
Peter van Anrooylaan 5 | Peter van Anrooylaan 5 | Exterieur | Buitenwanden | 21 | RUWBOUW | Bouwkundig | Schoorsteen afdekplaat beton | Geen actie | 0 | 0
Peter van Anrooylaan 5 | Peter van Anrooylaan 5 | Exterieur | Buitenwanden | 21 | RUWBOUW | Bouwkundig | Schoorsteen afdekplaat beton | Verv. schoorsteenplaat beton | 2047 | 48
Peter van Anrooylaan 5 | Peter van Anrooylaan 5 | Exterieur | Buitenwanden | 21 | RUWBOUW | Bouwkundig | Schoorsteen afdekplaat beton | Herst. schoorsteenplaat beton | 2029 | 12
Peter van Anrooylaan 5 | Peter van Anrooylaan 5 | Exterieur | Buitenwanden | 21 | RUWBOUW | Bouwkundig | Boeiboord volkern | Herstellen | 0 | 0
Peter van Anrooylaan 5 | Peter van Anrooylaan 5 | Exterieur | Buitenwanden | 21 | RUWBOUW | Bouwkundig | Boeiboord volkern | Herstellen | 0 | 0
Peter van Anrooylaan 5 | Peter van Anrooylaan 5 | Exterieur | Buitenwanden | 21 | RUWBOUW | Bouwkundig | Boeiboord volkern | Reinigen | 0 | 0
Peter van Anrooylaan 5 | Peter van Anrooylaan 5 | Exterieur | Buitenwanden | 21 | RUWBOUW | Bouwkundig | Boeiboord volkern | Verv. boeiboord volkern | 2035 | 48
Peter van Anrooylaan 5 | Peter van Anrooylaan 5 | Exterieur | Buitenwanden | 21 | RUWBOUW | Bouwkundig | Boeiboord volkern | Herst. boeiboord volkern | 2025 | 6
Peter van Anrooylaan 5 | Peter van Anrooylaan 5 | Exterieur | Buitenwanden | 21 | RUWBOUW | Bouwkundig | Boeiboord volkern | Reinigen boeiboord volkern | 2025 | 6
Peter van Anrooylaan 5 | Peter van Anrooylaan 5 | Exterieur | Buitenwanden | 21 | RUWBOUW | Bouwkundig | Gevelconstructie baksteen | Reinigen | 0 | 0
Peter van Anrooylaan 5 | Peter van Anrooylaan 5 | Exterieur | Buitenwanden | 21 | RUWBOUW | Bouwkundig | Gevelconstructie baksteen | Reinigen | 0 | 0
Peter van Anrooylaan 5 | Peter van Anrooylaan 5 | Exterieur | Buitenwanden | 21 | RUWBOUW | Bouwkundig | Gevelconstructie baksteen | Herst. metselwerk baksteen | 2029 | 12
Peter van Anrooylaan 5 | Peter van Anrooylaan 5 | Exterieur | Buitenwanden | 21 | RUWBOUW | Bouwkundig | Gevelconstructie baksteen | Rein. metselwerk baksteen | 2029 | 12
Peter van Anrooylaan 5 | Peter van Anrooylaan 5 | Exterieur | Buitenwanden | 21 | RUWBOUW | Bouwkundig | Gevelconstructie baksteen | Rein. metselwerk baksteen | 2029 | 12
Peter van Anrooylaan 5 | Peter van Anrooylaan 5 | Exterieur | Buitenwanden | 21 | RUWBOUW | Bouwkundig | Schoorsteen metselwerk | Herstellen | 0 | 0
Peter van Anrooylaan 5 | Peter van Anrooylaan 5 | Exterieur | Buitenwanden | 21 | RUWBOUW | Bouwkundig | Schoorsteen metselwerk | Verv. schoorsteen compleet | 2047 | 48
Peter van Anrooylaan 5 | Peter van Anrooylaan 5 | Exterieur | Buitenwanden | 21 | RUWBOUW | Bouwkundig | Schoorsteen metselwerk | Herst. schoorsteen metselwerk | 2029 | 12
Peter van Anrooylaan 5 | Peter van Anrooylaan 5 | Exterieur | Buitenwanden | 21 | RUWBOUW | Bouwkundig | Schoorsteen metselwerk | Verv. voegwerk schoorsteen | 2035 | 24
Peter van Anrooylaan 5 | Peter van Anrooylaan 5 | Exterieur | Buitenwanden | 21 | RUWBOUW | Bouwkundig | Schoorsteen metselwerk | Herst. voegwerk schoorsteen | 2026 | 6
Peter van Anrooylaan 5 | Peter van Anrooylaan 5 | Exterieur | Buitenwanden | 21 | RUWBOUW | Bouwkundig | Gevelconstructie beton | Herst. gevelconstructie beton | 2035 | 12
Peter van Anrooylaan 5 | Peter van Anrooylaan 5 | Interieur | Binnenwanden | 22 | RUWBOUW | Bouwkundig | Binnenwand schoonmetselwerk | Herst. binnenwand voegwerk | 2035 | 12
Peter van Anrooylaan 5 | Peter van Anrooylaan 5 | Interieur | Binnenwanden | 22 | RUWBOUW | Bouwkundig | Binnenwand schoonmetselwerk | Herst. metselwerk baksteen | 2035 | 12
Peter van Anrooylaan 5 | Peter van Anrooylaan 5 | Exterieur | Buitenwandopeningen | 31 | AFBOUW | Bouwkundig | Betonband / latei | Herstellen | 0 | 0
Peter van Anrooylaan 5 | Peter van Anrooylaan 5 | Exterieur | Buitenwandopeningen | 31 | AFBOUW | Bouwkundig | Betonband / latei | Herst. betonband / -latei | 2029 | 12
Peter van Anrooylaan 5 | Peter van Anrooylaan 5 | Exterieur | Buitenwandopeningen | 31 | AFBOUW | Bouwkundig | Ventilatierooster staal | Vervangen | 0 | 0
Peter van Anrooylaan 5 | Peter van Anrooylaan 5 | Exterieur | Buitenwandopeningen | 31 | AFBOUW | Bouwkundig | Ventilatierooster staal | Verv. vent.rooster staal | 2031 | 30
Peter van Anrooylaan 5 | Peter van Anrooylaan 5 | Exterieur | Buitenwandopeningen | 31 | AFBOUW | Bouwkundig | Ventilatierooster staal | Rein. ventilatierooster staal | 2025 | 6
Peter van Anrooylaan 5 | Peter van Anrooylaan 5 | Exterieur | Buitenwandopeningen | 31 | AFBOUW | Bouwkundig | Kozijn buiten hardhout | Herstellen | 0 | 0
Peter van Anrooylaan 5 | Peter van Anrooylaan 5 | Exterieur | Buitenwandopeningen | 31 | AFBOUW | Bouwkundig | Kozijn buiten hardhout | Herstellen | 0 | 0
Peter van Anrooylaan 5 | Peter van Anrooylaan 5 | Exterieur | Buitenwandopeningen | 31 | AFBOUW | Bouwkundig | Kozijn buiten hardhout | Verv. kozijn hardhout | 2047 | 48
Peter van Anrooylaan 5 | Peter van Anrooylaan 5 | Exterieur | Buitenwandopeningen | 31 | AFBOUW | Bouwkundig | Kozijn buiten hardhout | Herst. kozijn hardhout | 2023 | 6
Peter van Anrooylaan 5 | Peter van Anrooylaan 5 | Exterieur | Buitenwandopeningen | 31 | AFBOUW | Bouwkundig | Blankglas enkel | Vervangen | 0 | 0
Peter van Anrooylaan 5 | Peter van Anrooylaan 5 | Exterieur | Buitenwandopeningen | 31 | AFBOUW | Bouwkundig | Blankglas enkel | Verv. blankglas enkel | 2047 | 48
Peter van Anrooylaan 5 | Peter van Anrooylaan 5 | Exterieur | Buitenwandopeningen | 31 | AFBOUW | Bouwkundig | Blankglas dubbel | Vervangen | 0 | 0
Peter van Anrooylaan 5 | Peter van Anrooylaan 5 | Exterieur | Buitenwandopeningen | 31 | AFBOUW | Bouwkundig | Blankglas dubbel | Verv. blankglas dubbel | 2035 | 24
Peter van Anrooylaan 5 | Peter van Anrooylaan 5 | Exterieur | Buitenwandopeningen | 31 | AFBOUW | Bouwkundig | Draai- / val- / uitzetraam staal | Verv. raam staal | 2047 | 48
Peter van Anrooylaan 5 | Peter van Anrooylaan 5 | Exterieur | Buitenwandopeningen | 31 | AFBOUW | Bouwkundig | Draai- / val- / uitzetraam staal | Herst. raam staal | 2026 | 6
Peter van Anrooylaan 5 | Peter van Anrooylaan 5 | Exterieur | Buitenwandopeningen | 31 | AFBOUW | Bouwkundig | Draai- / val- / uitzetraam staal | Verv. H+S draai/val/uitzet raam | 2035 | 24
Peter van Anrooylaan 5 | Peter van Anrooylaan 5 | Exterieur | Buitenwandopeningen | 31 | AFBOUW | Bouwkundig | Draai- / val- / uitzetraam staal | Herst. H&S dr/val/uitz. raam | 2026 | 6
Peter van Anrooylaan 5 | Peter van Anrooylaan 5 | Exterieur | Buitenwandopeningen | 31 | AFBOUW | Bouwkundig | Draai- / val- / uitzetraam hardhout | Verv. raam hardhout | 2071 | 48
Peter van Anrooylaan 5 | Peter van Anrooylaan 5 | Exterieur | Buitenwandopeningen | 31 | AFBOUW | Bouwkundig | Draai- / val- / uitzetraam hardhout | Herst. raam hardhout | 2029 | 6
Peter van Anrooylaan 5 | Peter van Anrooylaan 5 | Exterieur | Buitenwandopeningen | 31 | AFBOUW | Bouwkundig | Draai- / val- / uitzetraam hardhout | Verv. H+S draai/val/uitzet raam | 2047 | 24
Peter van Anrooylaan 5 | Peter van Anrooylaan 5 | Exterieur | Buitenwandopeningen | 31 | AFBOUW | Bouwkundig | Draai- / val- / uitzetraam hardhout | Herst. H&S dr/val/uitz. raam | 2029 | 6
Peter van Anrooylaan 5 | Peter van Anrooylaan 5 | Exterieur | Buitenwandopeningen | 31 | AFBOUW | Bouwkundig | Deurdranger | Verv. deurdranger | 2035 | 12
Peter van Anrooylaan 5 | Peter van Anrooylaan 5 | Exterieur | Buitenwandopeningen | 31 | AFBOUW | Bouwkundig | Deurdranger | Afstellen deurdranger | 2029 | 6
Peter van Anrooylaan 5 | Peter van Anrooylaan 5 | Exterieur | Buitenwandopeningen | 31 | AFBOUW | Bouwkundig | Buit. schild.w. koz. + raam staal | Verv.sch.w. kozijn + raam staal | 2041 | 36
Peter van Anrooylaan 5 | Peter van Anrooylaan 5 | Exterieur | Buitenwandopeningen | 31 | AFBOUW | Bouwkundig | Buit. schild.w. koz. + raam staal | Groot schild.w. koz. + raam staal | 2026 | 6
Peter van Anrooylaan 5 | Peter van Anrooylaan 5 | Exterieur | Buitenwandopeningen | 31 | AFBOUW | Bouwkundig | Buit. sch.w. deur hout dekkend dub.zijd.(4m2) | Planmatig onderhoud | 0 | 0
Peter van Anrooylaan 5 | Peter van Anrooylaan 5 | Exterieur | Buitenwandopeningen | 31 | AFBOUW | Bouwkundig | Buit. sch.w. deur hout dekkend dub.zijd.(4m2) | Groot schild.w. deur hout dekkend | 2025 | 6
Peter van Anrooylaan 5 | Peter van Anrooylaan 5 | Exterieur | Buitenwandopeningen | 31 | AFBOUW | Bouwkundig | Buit. sch.w. koz. + raam hout dekkend | Planmatig onderhoud | 0 | 0
Peter van Anrooylaan 5 | Peter van Anrooylaan 5 | Exterieur | Buitenwandopeningen | 31 | AFBOUW | Bouwkundig | Buit. sch.w. koz. + raam hout dekkend | Verv.sch.w. kozijn + raam hout dekkend | 2029 | 24
Peter van Anrooylaan 5 | Peter van Anrooylaan 5 | Exterieur | Buitenwandopeningen | 31 | AFBOUW | Bouwkundig | Buit. sch.w. koz. + raam hout dekkend | Groot sch.w. koz. + raam hout dekkend | 2025 | 6
Peter van Anrooylaan 5 | Peter van Anrooylaan 5 | Exterieur | Buitenwandopeningen | 31 | AFBOUW | Bouwkundig | Entreedeur hardhout | Verv. entreedeur hardhout | 2071 | 48
Peter van Anrooylaan 5 | Peter van Anrooylaan 5 | Exterieur | Buitenwandopeningen | 31 | AFBOUW | Bouwkundig | Entreedeur hardhout | Herst. entreedeur hardhout | 2029 | 6
Peter van Anrooylaan 5 | Peter van Anrooylaan 5 | Exterieur | Buitenwandopeningen | 31 | AFBOUW | Bouwkundig | Entreedeur hardhout | Verv. H&S entreedeur | 2047 | 24
Peter van Anrooylaan 5 | Peter van Anrooylaan 5 | Exterieur | Buitenwandopeningen | 31 | AFBOUW | Bouwkundig | Entreedeur hardhout | Herst. H&S entreedeur | 2029 | 6
Peter van Anrooylaan 5 | Peter van Anrooylaan 5 | Exterieur | Buitenwandopeningen | 31 | AFBOUW | Bouwkundig | Overige deur hardhout | Verv. buitendeur hardhout | 2071 | 48
Peter van Anrooylaan 5 | Peter van Anrooylaan 5 | Exterieur | Buitenwandopeningen | 31 | AFBOUW | Bouwkundig | Overige deur hardhout | Herst. buitendeur hardhout | 2029 | 6
Peter van Anrooylaan 5 | Peter van Anrooylaan 5 | Exterieur | Buitenwandopeningen | 31 | AFBOUW | Bouwkundig | Overige deur hardhout | Verv. H+S overige deuren | 2047 | 24
Peter van Anrooylaan 5 | Peter van Anrooylaan 5 | Exterieur | Buitenwandopeningen | 31 | AFBOUW | Bouwkundig | Overige deur hardhout | Herst. H&S overige deuren | 2029 | 6
Peter van Anrooylaan 5 | Peter van Anrooylaan 5 | Exterieur | Buitenwandopeningen | 31 | AFBOUW | Bouwkundig | Kozijn buiten puivulling volkern | Herstellen | 0 | 0
Peter van Anrooylaan 5 | Peter van Anrooylaan 5 | Exterieur | Buitenwandopeningen | 31 | AFBOUW | Bouwkundig | Kozijn buiten puivulling volkern | Verv. puivulling volkern | 2071 | 48
Peter van Anrooylaan 5 | Peter van Anrooylaan 5 | Exterieur | Buitenwandopeningen | 31 | AFBOUW | Bouwkundig | Kozijn buiten puivulling volkern | Herst. puivulling volkern | 2029 | 6
Peter van Anrooylaan 5 | Peter van Anrooylaan 5 | Exterieur | Buitenwandopeningen | 31 | AFBOUW | Bouwkundig | Kozijn buiten puivulling volkern | Rein. puivulling volkern | 2029 | 6
Peter van Anrooylaan 5 | Peter van Anrooylaan 5 | Interieur | Binnenwandopeningen | 32 | AFBOUW | Bouwkundig | Kozijn hardhout | Verv. kozijnen hardhout | 2071 | 48
Peter van Anrooylaan 5 | Peter van Anrooylaan 5 | Interieur | Binnenwandopeningen | 32 | AFBOUW | Bouwkundig | Kozijn hardhout | Herst. kozijn hardhout | 2035 | 12
Peter van Anrooylaan 5 | Peter van Anrooylaan 5 | Interieur | Binnenwandopeningen | 32 | AFBOUW | Bouwkundig | Binnendeur stomp hardhout | Verv. binnendeur stomp hardhout | 2071 | 48
Peter van Anrooylaan 5 | Peter van Anrooylaan 5 | Interieur | Binnenwandopeningen | 32 | AFBOUW | Bouwkundig | Binnendeur stomp hardhout | Herst. binnendeur stomp hardhout | 2035 | 12
Peter van Anrooylaan 5 | Peter van Anrooylaan 5 | Interieur | Binnenwandopeningen | 32 | AFBOUW | Bouwkundig | Binnendeur stomp hardhout | Verv. H+S | 2047 | 24
Peter van Anrooylaan 5 | Peter van Anrooylaan 5 | Interieur | Binnenwandopeningen | 32 | AFBOUW | Bouwkundig | Binnendeur stomp hardhout | Herst. H+S | 2035 | 12
Peter van Anrooylaan 5 | Peter van Anrooylaan 5 | Interieur | Binnenwandopeningen | 32 | AFBOUW | Bouwkundig | Bi. schild.w. hout deur dekkend dubbelz. (4m2) | Planmatig onderhoud | 0 | 0
Peter van Anrooylaan 5 | Peter van Anrooylaan 5 | Interieur | Binnenwandopeningen | 32 | AFBOUW | Bouwkundig | Bi. schild.w. hout deur dekkend dubbelz. (4m2) | Groot schild.w. hout deur dekkend | 2024 | 12 | 10
Peter van Anrooylaan 5 | Peter van Anrooylaan 5 | Interieur | Binnenwandopeningen | 32 | AFBOUW | Bouwkundig | Enkel blank glas binnen | Verv. kitwerk beglazing | 2035 | 12
Peter van Anrooylaan 5 | Peter van Anrooylaan 5 | Interieur | Binnenwandopeningen | 32 | AFBOUW | Bouwkundig | Enkel blank glas binnen | Herst. kitwerk beglazing | 2029 | 6
Peter van Anrooylaan 5 | Peter van Anrooylaan 5 | Interieur | Binnenwandopeningen | 32 | AFBOUW | Bouwkundig | Draadglas binnen | Verv. kitwerk beglazing | 2035 | 12
Peter van Anrooylaan 5 | Peter van Anrooylaan 5 | Interieur | Binnenwandopeningen | 32 | AFBOUW | Bouwkundig | Draadglas binnen | Herst. kitwerk beglazing | 2029 | 6
Peter van Anrooylaan 5 | Peter van Anrooylaan 5 | Interieur | Binnenwandopeningen | 32 | AFBOUW | Bouwkundig | Bi. sch.w. kozijn + raam hout dekkend | Planmatig onderhoud | 0 | 0
Peter van Anrooylaan 5 | Peter van Anrooylaan 5 | Interieur | Binnenwandopeningen | 32 | AFBOUW | Bouwkundig | Bi. sch.w. kozijn + raam hout dekkend | Groot schild.w. koz. + raam dekkend | 2024 | 12 | 10
Peter van Anrooylaan 5 | Peter van Anrooylaan 5 | Exterieur | Buitenwandafwerkingen | 41 | AFWERKINGEN | Bouwkundig | Gevelafwerking voegwerk platvol | Herstellen | 0 | 0
Peter van Anrooylaan 5 | Peter van Anrooylaan 5 | Exterieur | Buitenwandafwerkingen | 41 | AFWERKINGEN | Bouwkundig | Gevelafwerking voegwerk platvol | Verv. voegwerk platvol | 2047 | 48
Peter van Anrooylaan 5 | Peter van Anrooylaan 5 | Exterieur | Buitenwandafwerkingen | 41 | AFWERKINGEN | Bouwkundig | Gevelafwerking voegwerk platvol | Herst. voegwerk platvol | 2029 | 12
Peter van Anrooylaan 5 | Peter van Anrooylaan 5 | Interieur | Binnenwandafwerkingen | 42 | AFWERKINGEN | Bouwkundig | Wandafw. stucwerk, sanitaire ruimten | Herstellen | 0 | 0
Peter van Anrooylaan 5 | Peter van Anrooylaan 5 | Interieur | Binnenwandafwerkingen | 42 | AFWERKINGEN | Bouwkundig | Wandafw. stucwerk, sanitaire ruimten | Verv. wandafw. stucwerk | 2047 | 48
Peter van Anrooylaan 5 | Peter van Anrooylaan 5 | Interieur | Binnenwandafwerkingen | 42 | AFWERKINGEN | Bouwkundig | Wandafw. stucwerk, sanitaire ruimten | Herst. wandafwerking stucwerk | 2029 | 12
Peter van Anrooylaan 5 | Peter van Anrooylaan 5 | Interieur | Binnenwandafwerkingen | 42 | AFWERKINGEN | Bouwkundig | Wandafw. stucwerk, niet sanitaire ruimten | Verv. wandafw. stucwerk | 2071 | 48
Peter van Anrooylaan 5 | Peter van Anrooylaan 5 | Interieur | Binnenwandafwerkingen | 42 | AFWERKINGEN | Bouwkundig | Wandafw. stucwerk, niet sanitaire ruimten | Herst. wandafwerking stucwerk | 2035 | 12
Peter van Anrooylaan 5 | Peter van Anrooylaan 5 | Interieur | Binnenwandafwerkingen | 42 | AFWERKINGEN | Bouwkundig | Wandafw. volkern | Verv. wandafw. volkern | 2071 | 48
Peter van Anrooylaan 5 | Peter van Anrooylaan 5 | Interieur | Binnenwandafwerkingen | 42 | AFWERKINGEN | Bouwkundig | Wandafw. volkern | Herst. wandafw. volkern | 2035 | 12
Peter van Anrooylaan 5 | Peter van Anrooylaan 5 | Interieur | Binnenwandafwerkingen | 42 | AFWERKINGEN | Bouwkundig | Wandafw. multiplex | Verv. wandafw. multiplex | 2071 | 48
Peter van Anrooylaan 5 | Peter van Anrooylaan 5 | Interieur | Binnenwandafwerkingen | 42 | AFWERKINGEN | Bouwkundig | Wandafw. multiplex | Herst. wandafw. multiplex | 2035 | 12
Peter van Anrooylaan 5 | Peter van Anrooylaan 5 | Interieur | Binnenwandafwerkingen | 42 | AFWERKINGEN | Bouwkundig | Wandafw. tegels, sanitaire ruimten | Verv. wandafw. wandtegels | 2071 | 48
Peter van Anrooylaan 5 | Peter van Anrooylaan 5 | Interieur | Binnenwandafwerkingen | 42 | AFWERKINGEN | Bouwkundig | Wandafw. tegels, sanitaire ruimten | Herst. wandafw. wandtegels | 2035 | 12
Peter van Anrooylaan 5 | Peter van Anrooylaan 5 | Interieur | Binnenwandafwerkingen | 42 | AFWERKINGEN | Bouwkundig | Wandafw. tegels, niet sanitaire ruimten | Planmatig onderhoud | 0 | 0
Peter van Anrooylaan 5 | Peter van Anrooylaan 5 | Interieur | Binnenwandafwerkingen | 42 | AFWERKINGEN | Bouwkundig | Wandafw. tegels, niet sanitaire ruimten | Verv. wandafw. wandtegels | 2047 | 48
Peter van Anrooylaan 5 | Peter van Anrooylaan 5 | Interieur | Binnenwandafwerkingen | 42 | AFWERKINGEN | Bouwkundig | Wandafw. tegels, niet sanitaire ruimten | Herst. wandafw. wandtegels | 2029 | 12
Peter van Anrooylaan 5 | Peter van Anrooylaan 5 | Interieur | Vloerafwerkingen | 43 | AFWERKINGEN | Bouwkundig | Vloerafw. cementdekvloer gecoat | Verv. cementdekvloer | 2047 | 24
Peter van Anrooylaan 5 | Peter van Anrooylaan 5 | Interieur | Vloerafwerkingen | 43 | AFWERKINGEN | Bouwkundig | Vloerafw. cementdekvloer gecoat | Herst. cementdekvloer | 2029 | 6
Peter van Anrooylaan 5 | Peter van Anrooylaan 5 | Interieur | Vloerafwerkingen | 43 | AFWERKINGEN | Bouwkundig | Vloerafw. linoleum | Vervangen | 0 | 0
Peter van Anrooylaan 5 | Peter van Anrooylaan 5 | Interieur | Vloerafwerkingen | 43 | AFWERKINGEN | Bouwkundig | Vloerafw. linoleum | Verv. vloerafw. linoleum | 2028 | 18 | 10
Peter van Anrooylaan 5 | Peter van Anrooylaan 5 | Interieur | Vloerafwerkingen | 43 | AFWERKINGEN | Bouwkundig | Vloerafw. linoleum | Herst. vloerafw. linoleum | 2025 | 6 | 10
Peter van Anrooylaan 5 | Peter van Anrooylaan 5 | Interieur | Vloerafwerkingen | 43 | AFWERKINGEN | Bouwkundig | Vloerafw. tapijt | Vervangen | 0 | 0 | 10
Peter van Anrooylaan 5 | Peter van Anrooylaan 5 | Interieur | Vloerafwerkingen | 43 | AFWERKINGEN | Bouwkundig | Vloerafw. tapijt | Verv. tapijt | 2026 | 12 | 10
Peter van Anrooylaan 5 | Peter van Anrooylaan 5 | Interieur | Vloerafwerkingen | 43 | AFWERKINGEN | Bouwkundig | Vloerafw. tapijt | Herst. tapijt | 2025 | 6 | 10
Peter van Anrooylaan 5 | Peter van Anrooylaan 5 | Interieur | Vloerafwerkingen | 43 | AFWERKINGEN | Bouwkundig | Vloerafw. dhg tegels | Verv. vloerafw. dhg tegels | 2071 | 48
Peter van Anrooylaan 5 | Peter van Anrooylaan 5 | Interieur | Vloerafwerkingen | 43 | AFWERKINGEN | Bouwkundig | Vloerafw. dhg tegels | Herst. vloerafw. dhg tegels | 2035 | 12
Peter van Anrooylaan 5 | Peter van Anrooylaan 5 | Exterieur | Plafondafwerkingen | 45 | AFWERKINGEN | Bouwkundig | Buitenplafond hout | Verv. buitenplafond hout | 2047 | 24
Peter van Anrooylaan 5 | Peter van Anrooylaan 5 | Exterieur | Plafondafwerkingen | 45 | AFWERKINGEN | Bouwkundig | Buitenplafond hout | Herst. buitenplafond hout | 2029 | 6
Peter van Anrooylaan 5 | Peter van Anrooylaan 5 | Interieur | Plafondafwerkingen | 45 | AFWERKINGEN | Bouwkundig | Plafondafw. zachtboard | Herstellen | 0 | 0
Peter van Anrooylaan 5 | Peter van Anrooylaan 5 | Interieur | Plafondafwerkingen | 45 | AFWERKINGEN | Bouwkundig | Plafondafw. zachtboard | Verv. plafondafwerking zachtb. -> gips | 2023 | 48
Peter van Anrooylaan 5 | Peter van Anrooylaan 5 | Interieur | Plafondafwerkingen | 45 | AFWERKINGEN | Bouwkundig | Plafondafw. multiplex | Verv. plafondafwerking multiplex | 2071 | 48
Peter van Anrooylaan 5 | Peter van Anrooylaan 5 | Interieur | Plafondafwerkingen | 45 | AFWERKINGEN | Bouwkundig | Plafondafw. multiplex | Herst. plafond afwerking multiplex | 2035 | 12
Peter van Anrooylaan 5 | Peter van Anrooylaan 5 | Interieur | Plafondafwerkingen | 45 | AFWERKINGEN | Bouwkundig | Plafondafw. schrootjes | Verv. plafondafwerking schrootjes | 2047 | 48
Peter van Anrooylaan 5 | Peter van Anrooylaan 5 | Interieur | Plafondafwerkingen | 45 | AFWERKINGEN | Bouwkundig | Plafondafw. schrootjes | Herst. plafond afwerking schrootjes | 2029 | 12
Peter van Anrooylaan 5 | Peter van Anrooylaan 5 | Interieur | Plafondafwerkingen | 45 | AFWERKINGEN | Bouwkundig | Plafondafw. houten delen (hal) | Verv. plafondafwerking houten delen | 2071 | 48
Peter van Anrooylaan 5 | Peter van Anrooylaan 5 | Interieur | Plafondafwerkingen | 45 | AFWERKINGEN | Bouwkundig | Plafondafw. houten delen (hal) | Herst. plafond afwerking houten delen | 2035 | 12
Peter van Anrooylaan 5 | Peter van Anrooylaan 5 | Interieur | Plafondafwerkingen | 45 | AFWERKINGEN | Bouwkundig | Systeemplafond mineraal | Planmatig onderhoud | 0 | 0
Peter van Anrooylaan 5 | Peter van Anrooylaan 5 | Interieur | Plafondafwerkingen | 45 | AFWERKINGEN | Bouwkundig | Systeemplafond mineraal | Verv. systeemplafond mineraal | 2035 | 24
Peter van Anrooylaan 5 | Peter van Anrooylaan 5 | Interieur | Plafondafwerkingen | 45 | AFWERKINGEN | Bouwkundig | Systeemplafond mineraal | Herst. systeemplafond mineraal | 2029 | 12
Peter van Anrooylaan 5 | Peter van Anrooylaan 5 | Exterieur | Plafondafwerkingen | 45 | AFWERKINGEN | Bouwkundig | Buit. sch..w. plafond hout dekkend | Verv.sch.w. plafond hout dekkend | 2047 | 24
Peter van Anrooylaan 5 | Peter van Anrooylaan 5 | Exterieur | Plafondafwerkingen | 45 | AFWERKINGEN | Bouwkundig | Buit. sch..w. plafond hout dekkend | Groot schild.w. plafond hout dekkend | 2025 | 6
Peter van Anrooylaan 5 | Peter van Anrooylaan 5 | Interieur | Plafondafwerkingen | 45 | AFWERKINGEN | Bouwkundig | Plafondafw. stucwerk op steeng. | Verv. plafondafwerking stucwerk | 2071 | 48
Peter van Anrooylaan 5 | Peter van Anrooylaan 5 | Interieur | Plafondafwerkingen | 45 | AFWERKINGEN | Bouwkundig | Plafondafw. stucwerk op steeng. | Herst. plafond afwerking stucwerk | 2035 | 12
Peter van Anrooylaan 5 | Peter van Anrooylaan 5 | Exterieur | Dakafwerkingen | 47 | AFWERKINGEN | Bouwkundig | Loodslabben / loket schoorsteen | Verv. loodslab/loket schoorsteen | 2071 | 48
Peter van Anrooylaan 5 | Peter van Anrooylaan 5 | Exterieur | Dakafwerkingen | 47 | AFWERKINGEN | Bouwkundig | Loodslabben / loket schoorsteen | Herst. + aanklop. lood schoorsteen | 2029 | 6
Peter van Anrooylaan 5 | Peter van Anrooylaan 5 | Exterieur | Dakafwerkingen | 47 | AFWERKINGEN | Bouwkundig | Dakbedek. bitumen | Planmatig onderhoud | 0 | 0
Peter van Anrooylaan 5 | Peter van Anrooylaan 5 | Exterieur | Dakafwerkingen | 47 | AFWERKINGEN | Bouwkundig | Dakbedek. bitumen | Reinigen | 0 | 0
Peter van Anrooylaan 5 | Peter van Anrooylaan 5 | Exterieur | Dakafwerkingen | 47 | AFWERKINGEN | Bouwkundig | Dakbedek. bitumen | Verv. dakbed. bitumen | 2038 | 30
Peter van Anrooylaan 5 | Peter van Anrooylaan 5 | Exterieur | Dakafwerkingen | 47 | AFWERKINGEN | Bouwkundig | Dakbedek. bitumen | Aanbr. nieuwe laag dakbed. bit. | 2032 | 18
Peter van Anrooylaan 5 | Peter van Anrooylaan 5 | Exterieur | Dakafwerkingen | 47 | AFWERKINGEN | Bouwkundig | Dakbedek. bitumen | Herst. dakbed. bitumen | 2026 | 6
Peter van Anrooylaan 5 | Peter van Anrooylaan 5 | Exterieur | Dakafwerkingen | 47 | AFWERKINGEN | Bouwkundig | Randstrook bitumineus | Verv. randstrook bitumineus | 2031 | 18
Peter van Anrooylaan 5 | Peter van Anrooylaan 5 | Exterieur | Dakafwerkingen | 47 | AFWERKINGEN | Bouwkundig | Randstrook bitumineus | Herst. randstrook bitumineus | 2029 | 6
Peter van Anrooylaan 5 | Peter van Anrooylaan 5 | Exterieur | Dakafwerkingen | 47 | AFWERKINGEN | Bouwkundig | Dakrandafw. aluminium trim | Verv. daktrim aluminium | 2031 | 18
Peter van Anrooylaan 5 | Peter van Anrooylaan 5 | Exterieur | Dakafwerkingen | 47 | AFWERKINGEN | Bouwkundig | Dakrandafw. aluminium trim | Herst. daktrim aluminium | 2029 | 6
Peter van Anrooylaan 5 | Peter van Anrooylaan 5 | Exterieur | Dakafwerkingen | 47 | AFWERKINGEN | Bouwkundig | Loodslabben plat dak | Verv. loodslab plat dak | 2071 | 48
Peter van Anrooylaan 5 | Peter van Anrooylaan 5 | Exterieur | Dakafwerkingen | 47 | AFWERKINGEN | Bouwkundig | Loodslabben plat dak | Herst. + aanklop. lood plat dak | 2029 | 6
Peter van Anrooylaan 5 | Peter van Anrooylaan 5 | Interieur | Afwerkingspakketten | 48 | AFWERKINGEN | Bouwkundig | Bi. schild.w. hout dekkend (schrootjes plafond) | Groot schild.w. hout dekkend | 2024 | 12 | 10
Peter van Anrooylaan 5 | Peter van Anrooylaan 5 | Interieur | Afwerkingspakketten | 48 | AFWERKINGEN | Bouwkundig | Bi. schild.w. hout dekkend (plafond) | Planmatig onderhoud | 0 | 0
Peter van Anrooylaan 5 | Peter van Anrooylaan 5 | Interieur | Afwerkingspakketten | 48 | AFWERKINGEN | Bouwkundig | Bi. schild.w. hout dekkend (plafond) | Groot schild.w. hout dekkend | 2024 | 12 | 10
Peter van Anrooylaan 5 | Peter van Anrooylaan 5 | Interieur | Afwerkingspakketten | 48 | AFWERKINGEN | Bouwkundig | Bi. schild.w. hout buitenkozijn dekkend | Planmatig onderhoud | 0 | 0
Peter van Anrooylaan 5 | Peter van Anrooylaan 5 | Interieur | Afwerkingspakketten | 48 | AFWERKINGEN | Bouwkundig | Bi. schild.w. hout buitenkozijn dekkend | Groot sch.w. hout buitenkoz. dekkend | 2024 | 12 | 10
Peter van Anrooylaan 5 | Peter van Anrooylaan 5 | Interieur | Afwerkingspakketten | 48 | AFWERKINGEN | Bouwkundig | Bi. schild.w. stucwerk | Planmatig onderhoud | 0 | 0
Peter van Anrooylaan 5 | Peter van Anrooylaan 5 | Interieur | Afwerkingspakketten | 48 | AFWERKINGEN | Bouwkundig | Bi. schild.w. stucwerk | Groot schild.w. stucwerk | 2024 | 12 | 10
Peter van Anrooylaan 5 | Peter van Anrooylaan 5 | Interieur | Afwerkingspakketten | 48 | AFWERKINGEN | Bouwkundig | Bi. schild.w. stucwerk plafond | Planmatig onderhoud | 0 | 0
Peter van Anrooylaan 5 | Peter van Anrooylaan 5 | Interieur | Afwerkingspakketten | 48 | AFWERKINGEN | Bouwkundig | Bi. schild.w. metselwerk | Planmatig onderhoud | 0 | 0 | 10
Peter van Anrooylaan 5 | Peter van Anrooylaan 5 | Interieur | Afwerkingspakketten | 48 | AFWERKINGEN | Bouwkundig | Bi. schild.w. metselwerk | Groot schild.w. metselwerk | 2024 | 12 | 10
Peter van Anrooylaan 5 | Peter van Anrooylaan 5 | Exterieur | Warmteopwekking | 51 | INSTALLATIES WERKTUIGBOUWKUNDIG | Werktuigbouwkundig | Rookgasdakdoorvoer metaal plat | Planmatig onderhoud | 0 | 0
Peter van Anrooylaan 5 | Peter van Anrooylaan 5 | Exterieur | Warmteopwekking | 51 | INSTALLATIES WERKTUIGBOUWKUNDIG | Werktuigbouwkundig | Rookgasdakdoorvoer metaal plat | Verv. rookgasafvoer metaal plat | 2032 | 18
Peter van Anrooylaan 5 | Peter van Anrooylaan 5 | Installaties | Warmteopwekking | 51 | INSTALLATIES WERKTUIGBOUWKUNDIG | Werktuigbouwkundig | CV-ketel remeha quinta 45 bj. 2010 | Vervangen | 0 | 0
Peter van Anrooylaan 5 | Peter van Anrooylaan 5 | Installaties | Warmteopwekking | 51 | INSTALLATIES WERKTUIGBOUWKUNDIG | Werktuigbouwkundig | CV-ketel remeha quinta 45 bj. 2010 | Verv. CV-ketel | 2028 | 18 | 10
Peter van Anrooylaan 5 | Peter van Anrooylaan 5 | Installaties | Warmteopwekking | 51 | INSTALLATIES WERKTUIGBOUWKUNDIG | Werktuigbouwkundig | CV-ketel remeha quinta 45 bj. 2010 | Jaarl. onderh. CV-install. | 2023 | 1
Peter van Anrooylaan 5 | Peter van Anrooylaan 5 | Installaties | Warmteopwekking | 51 | INSTALLATIES WERKTUIGBOUWKUNDIG | Werktuigbouwkundig | CV-ketel remeha quinta 65 bj. 2010 | Vervangen | 0 | 0
Peter van Anrooylaan 5 | Peter van Anrooylaan 5 | Installaties | Warmteopwekking | 51 | INSTALLATIES WERKTUIGBOUWKUNDIG | Werktuigbouwkundig | CV-ketel remeha quinta 65 bj. 2010 | Verv. CV-ketel | 2028 | 18 | 10
Peter van Anrooylaan 5 | Peter van Anrooylaan 5 | Installaties | Warmteopwekking | 51 | INSTALLATIES WERKTUIGBOUWKUNDIG | Werktuigbouwkundig | CV-ketel remeha quinta 65 bj. 2010 | Jaarl. onderh. CV-install. | 2023 | 1
Peter van Anrooylaan 5 | Peter van Anrooylaan 5 | Installaties | Warmteopwekking | 51 | INSTALLATIES WERKTUIGBOUWKUNDIG | Werktuigbouwkundig | CV-ketel remeha quinta 65 bj. 2010 | Verduurzamingsonderzoek | 2026 | 0
Peter van Anrooylaan 5 | Peter van Anrooylaan 5 | Exterieur | Afvoeren | 52 | INSTALLATIES WERKTUIGBOUWKUNDIG | Werktuigbouwkundig | Hemelwaterafvoer staal gegalvaniseerd | Herstellen | 0 | 0
Peter van Anrooylaan 5 | Peter van Anrooylaan 5 | Exterieur | Afvoeren | 52 | INSTALLATIES WERKTUIGBOUWKUNDIG | Werktuigbouwkundig | Hemelwaterafvoer staal gegalvaniseerd | Vervangen | 0 | 0
Peter van Anrooylaan 5 | Peter van Anrooylaan 5 | Exterieur | Afvoeren | 52 | INSTALLATIES WERKTUIGBOUWKUNDIG | Werktuigbouwkundig | Hemelwaterafvoer staal gegalvaniseerd | Verv. hemelwaterafvoer staal gegalv. | 2023 | 36
Peter van Anrooylaan 5 | Peter van Anrooylaan 5 | Exterieur | Afvoeren | 52 | INSTALLATIES WERKTUIGBOUWKUNDIG | Werktuigbouwkundig | Hemelwaterafvoer staal gegalvaniseerd | Herst. h.w.afv. staal gegalv. | 2025 | 12
Peter van Anrooylaan 5 | Peter van Anrooylaan 5 | Exterieur | Afvoeren | 52 | INSTALLATIES WERKTUIGBOUWKUNDIG | Werktuigbouwkundig | Hemelwaterafvoer pvc | Herstellen | 0 | 0
Peter van Anrooylaan 5 | Peter van Anrooylaan 5 | Exterieur | Afvoeren | 52 | INSTALLATIES WERKTUIGBOUWKUNDIG | Werktuigbouwkundig | Hemelwaterafvoer pvc | Verv. hemelwaterafvoer pvc | 2047 | 24
Peter van Anrooylaan 5 | Peter van Anrooylaan 5 | Exterieur | Afvoeren | 52 | INSTALLATIES WERKTUIGBOUWKUNDIG | Werktuigbouwkundig | Hemelwaterafvoer pvc | Herst. hemelw.afv. pvc | 2029 | 6
Peter van Anrooylaan 5 | Peter van Anrooylaan 5 | Installaties | Water | 53 | INSTALLATIES WERKTUIGBOUWKUNDIG | Werktuigbouwkundig | Boiler close-in 10 liter bj.2020 en 2021 | Verv. boiler close-in | 2031 | 18
Peter van Anrooylaan 5 | Peter van Anrooylaan 5 | Installaties | Water | 53 | INSTALLATIES WERKTUIGBOUWKUNDIG | Werktuigbouwkundig | Boiler close-in 10 liter bj. 2002 en ouder | Vervangen | 0 | 0
Peter van Anrooylaan 5 | Peter van Anrooylaan 5 | Installaties | Water | 53 | INSTALLATIES WERKTUIGBOUWKUNDIG | Werktuigbouwkundig | Boiler close-in 10 liter bj. 2002 en ouder | Verv. boiler close-in | 2023 | 18
Peter van Anrooylaan 5 | Peter van Anrooylaan 5 | Installaties | Warmtedistributie | 56 | INSTALLATIES WERKTUIGBOUWKUNDIG | Werktuigbouwkundig | Circulatiepomp d = 40mm | Vervangen | 0 | 0
Peter van Anrooylaan 5 | Peter van Anrooylaan 5 | Installaties | Warmtedistributie | 56 | INSTALLATIES WERKTUIGBOUWKUNDIG | Werktuigbouwkundig | Circulatiepomp d = 40mm | Vervangen | 0 | 0
Peter van Anrooylaan 5 | Peter van Anrooylaan 5 | Installaties | Warmtedistributie | 56 | INSTALLATIES WERKTUIGBOUWKUNDIG | Werktuigbouwkundig | Circulatiepomp d = 40mm | Verv. circulatiepomp d= 40mm | 2025 | 12
Peter van Anrooylaan 5 | Peter van Anrooylaan 5 | Installaties | Warmtedistributie | 56 | INSTALLATIES WERKTUIGBOUWKUNDIG | Werktuigbouwkundig | Circulatiepomp d = 40mm | Prev. onderhoud pomp/afsluiter | 2023 | 1
Peter van Anrooylaan 5 | Peter van Anrooylaan 5 | Installaties | Warmtedistributie | 56 | INSTALLATIES WERKTUIGBOUWKUNDIG | Werktuigbouwkundig | Regelkleppen en stelmotoren warmtedistributie bj. 2010 | Vervangen | 0 | 0
Peter van Anrooylaan 5 | Peter van Anrooylaan 5 | Installaties | Warmtedistributie | 56 | INSTALLATIES WERKTUIGBOUWKUNDIG | Werktuigbouwkundig | Regelkleppen en stelmotoren warmtedistributie bj. 2010 | Vervangen regelkleppen en stelmotoren warmtedistributie | 2023 | 15
Peter van Anrooylaan 5 | Peter van Anrooylaan 5 | Installaties | Warmtedistributie | 56 | INSTALLATIES WERKTUIGBOUWKUNDIG | Werktuigbouwkundig | Radiatorkranen - thermostatisch | Verv. radiatorkraan - thermostatisch | 2053 | 30
Peter van Anrooylaan 5 | Peter van Anrooylaan 5 | Installaties | Warmtedistributie | 56 | INSTALLATIES WERKTUIGBOUWKUNDIG | Werktuigbouwkundig | Radiator | Vervangen | 0 | 0
Peter van Anrooylaan 5 | Peter van Anrooylaan 5 | Installaties | Warmtedistributie | 56 | INSTALLATIES WERKTUIGBOUWKUNDIG | Werktuigbouwkundig | Radiator | Verv. radiator | 2047 | 48
Peter van Anrooylaan 5 | Peter van Anrooylaan 5 | Interieur | Warmtedistributie | 56 | INSTALLATIES WERKTUIGBOUWKUNDIG | Werktuigbouwkundig | Bi. schild.w. radiator + leidingen | Planmatig onderhoud | 0 | 0
Peter van Anrooylaan 5 | Peter van Anrooylaan 5 | Interieur | Warmtedistributie | 56 | INSTALLATIES WERKTUIGBOUWKUNDIG | Werktuigbouwkundig | Bi. schild.w. radiator + leidingen | Groot schild.w. CV-radiator + leiding | 2024 | 12 | 10
Peter van Anrooylaan 5 | Peter van Anrooylaan 5 | Exterieur | Luchtbehandeling | 57 | INSTALLATIES WERKTUIGBOUWKUNDIG | Werktuigbouwkundig | Vent. dakdoorvoer metaal plat | Planmatig onderhoud | 0 | 0
Peter van Anrooylaan 5 | Peter van Anrooylaan 5 | Exterieur | Luchtbehandeling | 57 | INSTALLATIES WERKTUIGBOUWKUNDIG | Werktuigbouwkundig | Vent. dakdoorvoer metaal plat | Verv. dakd.voer metaal plat | 2032 | 18
Peter van Anrooylaan 5 | Peter van Anrooylaan 5 | Installaties | Krachtstroom | 62 | INSTALLATIES ELEKTROTECHNISCH | Elektrotechnisch | Brandschakelaar | Vervangen | 0 | 0
Peter van Anrooylaan 5 | Peter van Anrooylaan 5 | Installaties | Krachtstroom | 62 | INSTALLATIES ELEKTROTECHNISCH | Elektrotechnisch | Brandschakelaar | Vervangen krachtinstallaties infra- en schakelmateriaal | 2023 | 30
Peter van Anrooylaan 5 | Peter van Anrooylaan 5 | Installaties | Verlichting | 63 | INSTALLATIES ELEKTROTECHNISCH | Elektrotechnisch | Electra armaturen binnen TL | Vervangen | 0 | 0
Peter van Anrooylaan 5 | Peter van Anrooylaan 5 | Installaties | Verlichting | 63 | INSTALLATIES ELEKTROTECHNISCH | Elektrotechnisch | Electra armaturen binnen TL | Verv. armat. binnen TL | 2024 | 5
Peter van Anrooylaan 5 | Peter van Anrooylaan 5 | Installaties | Verlichting | 63 | INSTALLATIES ELEKTROTECHNISCH | Elektrotechnisch | Electra armaturen binnen TL | Verv. lampen binnen TL | 2023 | 3
Peter van Anrooylaan 5 | Peter van Anrooylaan 5 | Installaties | Verlichting | 63 | INSTALLATIES ELEKTROTECHNISCH | Elektrotechnisch | Electra armaturen binnenlamp | Vervangen | 0 | 0
Peter van Anrooylaan 5 | Peter van Anrooylaan 5 | Installaties | Verlichting | 63 | INSTALLATIES ELEKTROTECHNISCH | Elektrotechnisch | Electra armaturen binnenlamp | Verv. armat. binnenlamp | 2024 | 5
Peter van Anrooylaan 5 | Peter van Anrooylaan 5 | Installaties | Verlichting | 63 | INSTALLATIES ELEKTROTECHNISCH | Elektrotechnisch | Electra armaturen binnenlamp | Verv. lampen binnen | 2023 | 3
Peter van Anrooylaan 5 | Peter van Anrooylaan 5 | Installaties | Verlichting | 63 | INSTALLATIES ELEKTROTECHNISCH | Elektrotechnisch | Electra armaturen buitenlamp | Vervangen | 0 | 0
Peter van Anrooylaan 5 | Peter van Anrooylaan 5 | Installaties | Verlichting | 63 | INSTALLATIES ELEKTROTECHNISCH | Elektrotechnisch | Electra armaturen buitenlamp | Verv. armat. buitenlamp | 2031 | 30
Peter van Anrooylaan 5 | Peter van Anrooylaan 5 | Installaties | Verlichting | 63 | INSTALLATIES ELEKTROTECHNISCH | Elektrotechnisch | Electra armaturen buitenlamp | Verv. lampen buiten | 2023 | 3
Peter van Anrooylaan 5 | Peter van Anrooylaan 5 | Installaties | Verlichting | 63 | INSTALLATIES ELEKTROTECHNISCH | Elektrotechnisch | Noodverlichting decentraal | Vervangen | 0 | 0
Peter van Anrooylaan 5 | Peter van Anrooylaan 5 | Installaties | Verlichting | 63 | INSTALLATIES ELEKTROTECHNISCH | Elektrotechnisch | Noodverlichting decentraal | Verv. noodverlichting | 2031 | 30
Peter van Anrooylaan 5 | Peter van Anrooylaan 5 | Installaties | Verlichting | 63 | INSTALLATIES ELEKTROTECHNISCH | Elektrotechnisch | Noodverlichting decentraal | Contract noodverlichting | 2023 | 1
Peter van Anrooylaan 5 | Peter van Anrooylaan 5 | Installaties | Verlichting | 63 | INSTALLATIES ELEKTROTECHNISCH | Elektrotechnisch | Noodverlichting decentraal | Verv. accu / batterij | 2023 | 3
Peter van Anrooylaan 5 | Peter van Anrooylaan 5 | Installaties | Communicatie | 64 | INSTALLATIES ELEKTROTECHNISCH | Elektrotechnisch | Deuropener | Verv. deuropener | 2035 | 24
Peter van Anrooylaan 5 | Peter van Anrooylaan 5 | Installaties | Communicatie | 64 | INSTALLATIES ELEKTROTECHNISCH | Elektrotechnisch | Deuropener | Herst. deuropener | 2025 | 3
Peter van Anrooylaan 5 | Peter van Anrooylaan 5 | Installaties | Communicatie | 64 | INSTALLATIES ELEKTROTECHNISCH | Elektrotechnisch | Deurbelinstallatie | Verv. deurbelinstallatie | 2047 | 24
Peter van Anrooylaan 5 | Peter van Anrooylaan 5 | Installaties | Communicatie | 64 | INSTALLATIES ELEKTROTECHNISCH | Elektrotechnisch | Deurmeldinstallatie | Verv. deurmeldinstallatie | 2047 | 24
Peter van Anrooylaan 5 | Peter van Anrooylaan 5 | Installaties | Communicatie | 64 | INSTALLATIES ELEKTROTECHNISCH | Elektrotechnisch | Huistelefoon-installatie | Verv. huistelefooninstallatie | 2035 | 24
Peter van Anrooylaan 5 | Peter van Anrooylaan 5 | Installaties | Communicatie | 64 | INSTALLATIES ELEKTROTECHNISCH | Elektrotechnisch | Huistelefoon-installatie | Jaarl. onderh. huistelefoon install. | 2023 | 1
Peter van Anrooylaan 5 | Peter van Anrooylaan 5 | Installaties | Beveiliging | 65 | INSTALLATIES ELEKTROTECHNISCH | Elektrotechnisch | Brandmeldinstallatie bj. 2004 | Vervangen | 0 | 0
Peter van Anrooylaan 5 | Peter van Anrooylaan 5 | Installaties | Beveiliging | 65 | INSTALLATIES ELEKTROTECHNISCH | Elektrotechnisch | Brandmeldinstallatie bj. 2004 | Verv. brandmeldinstallatie | 2023 | 18
Peter van Anrooylaan 5 | Peter van Anrooylaan 5 | Installaties | Beveiliging | 65 | INSTALLATIES ELEKTROTECHNISCH | Elektrotechnisch | Brandmeldinstallatie bj. 2004 | Contract brandmeldinstallatie | 2024 | 1
Peter van Anrooylaan 5 | Peter van Anrooylaan 5 | Installaties | Beveiliging | 65 | INSTALLATIES ELEKTROTECHNISCH | Elektrotechnisch | Brandslang haspel | Vervangen | 0 | 0
Peter van Anrooylaan 5 | Peter van Anrooylaan 5 | Installaties | Beveiliging | 65 | INSTALLATIES ELEKTROTECHNISCH | Elektrotechnisch | Brandslang haspel | Verv. brandslanghaspel | 2029 | 48
Peter van Anrooylaan 5 | Peter van Anrooylaan 5 | Installaties | Beveiliging | 65 | INSTALLATIES ELEKTROTECHNISCH | Elektrotechnisch | Brandslang haspel | Contract brandslanghaspel | 2023 | 1
Peter van Anrooylaan 5 | Peter van Anrooylaan 5 | Installaties | Beveiliging | 65 | INSTALLATIES ELEKTROTECHNISCH | Elektrotechnisch | Draagbaar blustoestel poederblusser | Keuren | 0 | 0
Peter van Anrooylaan 5 | Peter van Anrooylaan 5 | Installaties | Beveiliging | 65 | INSTALLATIES ELEKTROTECHNISCH | Elektrotechnisch | Draagbaar blustoestel poederblusser | Verv. poederblusser | 2026 | 12
Peter van Anrooylaan 5 | Peter van Anrooylaan 5 | Installaties | Beveiliging | 65 | INSTALLATIES ELEKTROTECHNISCH | Elektrotechnisch | Draagbaar blustoestel poederblusser | Contract handblustoestel | 2023 | 1
Peter van Anrooylaan 5 | Peter van Anrooylaan 5 | Installaties | Beveiliging | 65 | INSTALLATIES ELEKTROTECHNISCH | Elektrotechnisch | Draagbaar blustoestel schuimblusser | Verv. schuimblusser | 2035 | 12
Peter van Anrooylaan 5 | Peter van Anrooylaan 5 | Installaties | Beveiliging | 65 | INSTALLATIES ELEKTROTECHNISCH | Elektrotechnisch | Draagbaar blustoestel schuimblusser | Contract handblustoestel | 2023 | 1
Peter van Anrooylaan 5 | Peter van Anrooylaan 5 | Installaties | Beveiliging | 65 | INSTALLATIES ELEKTROTECHNISCH | Elektrotechnisch | Inbraak-alarminstallatie bj. 2004 | Vervangen | 0 | 0
Peter van Anrooylaan 5 | Peter van Anrooylaan 5 | Installaties | Beveiliging | 65 | INSTALLATIES ELEKTROTECHNISCH | Elektrotechnisch | Inbraak-alarminstallatie bj. 2004 | Verv. inbraakalarminstallatie | 2028 | 18
Peter van Anrooylaan 5 | Peter van Anrooylaan 5 | Installaties | Beveiliging | 65 | INSTALLATIES ELEKTROTECHNISCH | Elektrotechnisch | Inbraak-alarminstallatie bj. 2004 | Contract inbraakalarminstallatie | 2023 | 1
Peter van Anrooylaan 5 | Peter van Anrooylaan 5 | Interieur | Vaste keukenvoorzieningen | 73 | VASTE VOORZIENINGEN | Bouwkundig | Keukenblok > 2.0 m. | Planmatig onderhoud | 0 | 0
Peter van Anrooylaan 5 | Peter van Anrooylaan 5 | Interieur | Vaste keukenvoorzieningen | 73 | VASTE VOORZIENINGEN | Bouwkundig | Keukenblok > 2.0 m. | Verv. keukenblok >=2.0 m | 2035 | 24
Peter van Anrooylaan 5 | Peter van Anrooylaan 5 | Interieur | Vaste keukenvoorzieningen | 73 | VASTE VOORZIENINGEN | Bouwkundig | Keukenblok > 2.0 m. | Herst. keukenblok >=2.0 m | 2029 | 12
Peter van Anrooylaan 5 | Peter van Anrooylaan 5 | Interieur | Vaste keukenvoorzieningen | 73 | VASTE VOORZIENINGEN | Bouwkundig | Keukenblok > 2.0 m. | Verv. keukenmengkraan | 2035 | 24
Peter van Anrooylaan 5 | Peter van Anrooylaan 5 | Installaties | Vaste sanitairvoorzieningen | 74 | VASTE VOORZIENINGEN | Bouwkundig | Sanitair closetpot compleet | Verv. closetpot compleet | 2047 | 48
Peter van Anrooylaan 5 | Peter van Anrooylaan 5 | Installaties | Vaste sanitairvoorzieningen | 74 | VASTE VOORZIENINGEN | Bouwkundig | Sanitair wastafel | Verv. wastafel | 2047 | 24
Peter van Anrooylaan 5 | Peter van Anrooylaan 5 | Installaties | Vaste sanitairvoorzieningen | 74 | VASTE VOORZIENINGEN | Bouwkundig | Sanitair wastafel | Verv. wastafelkraan | 2047 | 24
Peter van Anrooylaan 5 | Peter van Anrooylaan 5 | Installaties | Vaste sanitairvoorzieningen | 74 | VASTE VOORZIENINGEN | Bouwkundig | Sanitair fontein | Verv. fontein | 2047 | 24
Peter van Anrooylaan 5 | Peter van Anrooylaan 5 | Installaties | Vaste sanitairvoorzieningen | 74 | VASTE VOORZIENINGEN | Bouwkundig | Sanitair fontein | Verv. koudwaterkraan | 2047 | 24
Peter van Anrooylaan 5 | Peter van Anrooylaan 5 | Installaties | Vaste sanitairvoorzieningen | 74 | VASTE VOORZIENINGEN | Bouwkundig | Sanitair uitstortgootsteen | Vervangen | 0 | 0
Peter van Anrooylaan 5 | Peter van Anrooylaan 5 | Installaties | Vaste sanitairvoorzieningen | 74 | VASTE VOORZIENINGEN | Bouwkundig | Sanitair uitstortgootsteen | Verv. mengkraan | 2029 | 24
Peter van Anrooylaan 5 | Peter van Anrooylaan 5 | Installaties | Vaste sanitairvoorzieningen | 74 | VASTE VOORZIENINGEN | Bouwkundig | Sanitair uitstortgootsteen | Verv. uitstortgootsteen | 2029 | 24
Peter van Anrooylaan 5 | Peter van Anrooylaan 5 | Installaties | Vaste sanitairvoorzieningen | 74 | VASTE VOORZIENINGEN | Bouwkundig | Wasmachinekraan | Verv. wasmachinekraan | 2035 | 24
Peter van Anrooylaan 5 | Peter van Anrooylaan 5 | Terrein | Terrein | 90 | TERREIN | Bouwkundig | Tuinhek metaal | Verv. tuinhek metaal | 2071 | 48
Peter van Anrooylaan 5 | Peter van Anrooylaan 5 | Terrein | Terrein | 90 | TERREIN | Bouwkundig | Tuinhek metaal | Herst. tuinhek metaal | 2029 | 6
Peter van Anrooylaan 5 | Peter van Anrooylaan 5 | Terrein | Terrein | 90 | TERREIN | Bouwkundig | Tuinscherm rvs | Verv. tuinscherm rvs | 2071 | 48
Peter van Anrooylaan 5 | Peter van Anrooylaan 5 | Terrein | Terrein | 90 | TERREIN | Bouwkundig | Tuinscherm rvs | Herst. tuinscherm rvs | 2035 | 12
Peter van Anrooylaan 5 | Peter van Anrooylaan 5 | Terrein | Terrein | 90 | TERREIN | Bouwkundig | Toegangspoort metaal | Verv. toegangspoort metaal | 2071 | 48
Peter van Anrooylaan 5 | Peter van Anrooylaan 5 | Terrein | Terrein | 90 | TERREIN | Bouwkundig | Toegangspoort metaal | Herst. toegangspoort metaal | 2035 | 12
Peter van Anrooylaan 5 | Peter van Anrooylaan 5 | Terrein | Terrein | 90 | TERREIN | Bouwkundig | Toegangspoort metaal | Verv. H+S werk toegangspoort | 2047 | 24
Peter van Anrooylaan 5 | Peter van Anrooylaan 5 | Terrein | Terrein | 90 | TERREIN | Bouwkundig | Toegangspoort rvs | Verv. toegangspoort metaal | 2071 | 48
Peter van Anrooylaan 5 | Peter van Anrooylaan 5 | Terrein | Terrein | 90 | TERREIN | Bouwkundig | Toegangspoort rvs | Herst. toegangspoort metaal | 2035 | 12
Peter van Anrooylaan 5 | Peter van Anrooylaan 5 | Terrein | Terrein | 90 | TERREIN | Bouwkundig | Toegangspoort rvs | Verv. H+S werk toegangspoort | 2047 | 24
Peter van Anrooylaan 5 | Peter van Anrooylaan 5 | Terrein | Terrein | 90 | TERREIN | Bouwkundig | Bestrating betontegels | Verv. bestrating betontegels | 2071 | 48
Peter van Anrooylaan 5 | Peter van Anrooylaan 5 | Terrein | Terrein | 90 | TERREIN | Bouwkundig | Bestrating betontegels | Ophogen en herstraten betontegels | 2035 | 12
Peter van Anrooylaan 5 | Peter van Anrooylaan 5 | Terrein | Terrein | 90 | TERREIN | Bouwkundig | Bestrating betontegels | Herst. bestrating betontegels | 2029 | 6
Peter van Anrooylaan 5 | Peter van Anrooylaan 5 | Terrein | Terrein | 90 | TERREIN | Bouwkundig | Bestrating betonklinkers | Verv. bestrating betonklinker | 2071 | 48
Peter van Anrooylaan 5 | Peter van Anrooylaan 5 | Terrein | Terrein | 90 | TERREIN | Bouwkundig | Bestrating betonklinkers | Herst. bestrating betonklinker | 2029 | 6
Peter van Anrooylaan 5 | Peter van Anrooylaan 5 | Terrein | Terrein | 90 | TERREIN | Bouwkundig | Bestrating betonklinkers | Ophogen en herstraten betonklinkers | 2035 | 12
Peter van Anrooylaan 5 | Peter van Anrooylaan 5 | Niet planmatig onderhoud | Algemeen | 99 | ALGEMEEN | Algemeen | Schoonmaakcontract | Contract schoonmaak | 2023 | 1
Peter van Anrooylaan 5 | Peter van Anrooylaan 5 | Niet planmatig onderhoud | Algemeen | 99 | ALGEMEEN | Algemeen | Schoonmaakcontract glazenwasser | Contract schoonmaak | 2023 | 1
Peter van Anrooylaan 5 | Peter van Anrooylaan 5 | Niet planmatig onderhoud | Algemeen | 99 | ALGEMEEN | Algemeen | Veiligheid | Veiligheid | 2023 | 1
Peter van Anrooylaan 5 | Peter van Anrooylaan 5 | Niet planmatig onderhoud | Algemeen | 99 | ALGEMEEN | Algemeen | Klachtenonderhoud | Mutatie onderhoud opnemen | 2023 | 1
Peter van Anrooylaan 5 | Peter van Anrooylaan 5 | Niet planmatig onderhoud | Algemeen | 99 | ALGEMEEN | Algemeen | Correctief en Preventief onderhoud | Correctief en Preventief Onderhoud | 2023 | 1
Piersonstraat 31 | Piersonstraat 31 | Exterieur | Buitenwanden | 21 | RUWBOUW | Bouwkundig | Dilatatievoeg kit op rugvulling |  | 0 | 0 | 10
Piersonstraat 31 | Piersonstraat 31 | Exterieur | Buitenwanden | 21 | RUWBOUW | Bouwkundig | Dilatatievoeg kit op rugvulling | Verv. dilatatie kitvoeg op rugvul | 2028 | 12
Piersonstraat 31 | Piersonstraat 31 | Exterieur | Buitenwanden | 21 | RUWBOUW | Bouwkundig | Dilatatievoeg kit op rugvulling | Herst. dilatatie kitvoeg op rugvul | 2025 | 6
Piersonstraat 31 | Piersonstraat 31 | Exterieur | Buitenwanden | 21 | RUWBOUW | Bouwkundig | Gevelconstructie baksteen |  | 0 | 0 | 10
Piersonstraat 31 | Piersonstraat 31 | Exterieur | Buitenwanden | 21 | RUWBOUW | Bouwkundig | Gevelconstructie baksteen |  | 0 | 0 | 10
Piersonstraat 31 | Piersonstraat 31 | Exterieur | Buitenwanden | 21 | RUWBOUW | Bouwkundig | Gevelconstructie baksteen |  | 0 | 0 | 10
Piersonstraat 31 | Piersonstraat 31 | Exterieur | Buitenwanden | 21 | RUWBOUW | Bouwkundig | Gevelconstructie baksteen | Herst. metselwerk baksteen | 2025 | 12
Piersonstraat 31 | Piersonstraat 31 | Exterieur | Buitenwanden | 21 | RUWBOUW | Bouwkundig | Gevelconstructie baksteen | Rein. metselwerk baksteen | 2025 | 12
Piersonstraat 31 | Piersonstraat 31 | Interieur | Binnenwanden | 22 | RUWBOUW | Bouwkundig | Systeemwand | Verv. systeemwanden | 2046 | 24
Piersonstraat 31 | Piersonstraat 31 | Interieur | Binnenwanden | 22 | RUWBOUW | Bouwkundig | Systeemwand | Herst. systeemwanden | 2034 | 12
Piersonstraat 31 | Piersonstraat 31 | Exterieur | Trappen en hellingen | 24 | RUWBOUW | Bouwkundig | Buitentrap staal verdiepings hoog |  | 0 | 0
Piersonstraat 31 | Piersonstraat 31 | Exterieur | Trappen en hellingen | 24 | RUWBOUW | Bouwkundig | Buitentrap staal verdiepings hoog | Verv. buitentrap staal verd.hoog | 2046 | 48
Piersonstraat 31 | Piersonstraat 31 | Exterieur | Trappen en hellingen | 24 | RUWBOUW | Bouwkundig | Buitentrap staal verdiepings hoog | Herst. buitentrap staal | 2028 | 12
Piersonstraat 31 | Piersonstraat 31 | Exterieur | Trappen en hellingen | 24 | RUWBOUW | Bouwkundig | Buit. schild.w. trap metaal |  | 0 | 0
Piersonstraat 31 | Piersonstraat 31 | Exterieur | Trappen en hellingen | 24 | RUWBOUW | Bouwkundig | Buit. schild.w. trap metaal |  | 0 | 0
Piersonstraat 31 | Piersonstraat 31 | Exterieur | Trappen en hellingen | 24 | RUWBOUW | Bouwkundig | Buit. schild.w. trap metaal |  | 0 | 0
Piersonstraat 31 | Piersonstraat 31 | Exterieur | Trappen en hellingen | 24 | RUWBOUW | Bouwkundig | Buit. schild.w. trap metaal | Groot schild.w. trap metaal | 2024 | 6
Piersonstraat 31 | Piersonstraat 31 | Interieur | Trappen en hellingen | 24 | RUWBOUW | Bouwkundig | Binnentrap hout (treden) | Herst. binnentrap hout | 2034 | 12
Piersonstraat 31 | Piersonstraat 31 | Interieur | Trappen en hellingen | 24 | RUWBOUW | Bouwkundig | Binnentrapconstructie metaal | Herst. binnentrap metaal | 2034 | 12
Piersonstraat 31 | Piersonstraat 31 | Interieur | Trappen en hellingen | 24 | RUWBOUW | Bouwkundig | Trapbordes binnen zachthout (afwerking) |  | 0 | 0
Piersonstraat 31 | Piersonstraat 31 | Interieur | Trappen en hellingen | 24 | RUWBOUW | Bouwkundig | Trapbordes binnen zachthout (afwerking) | Herst. bordes zachthout | 2028 | 12
Piersonstraat 31 | Piersonstraat 31 | Interieur | Trappen en hellingen | 24 | RUWBOUW | Bouwkundig | Trapbordesconstructie binnen staal | Herst. bordes staal | 2034 | 12
Piersonstraat 31 | Piersonstraat 31 | Exterieur | Daken | 27 | RUWBOUW | Bouwkundig | Dakgoot staal | Verv. goot staal | 2046 | 24
Piersonstraat 31 | Piersonstraat 31 | Exterieur | Daken | 27 | RUWBOUW | Bouwkundig | Dakgoot staal | Herst. goot staal | 2028 | 6
Piersonstraat 31 | Piersonstraat 31 | Exterieur | Daken | 27 | RUWBOUW | Bouwkundig | Dakgoot staal | Rein. goot staal | 2023 | 1
Piersonstraat 31 | Piersonstraat 31 | Exterieur | Hoofddraagconstructies | 28 | RUWBOUW | Bouwkundig | Damwandprofiel staalplaat incl. deuren (fietsenstalling) | Verv. damwandprofiel staal plaat | 2070 | 48
Piersonstraat 31 | Piersonstraat 31 | Exterieur | Hoofddraagconstructies | 28 | RUWBOUW | Bouwkundig | Damwandprofiel staalplaat incl. deuren (fietsenstalling) | Herst. damwandprofiel staalplaat | 2028 | 6
Piersonstraat 31 | Piersonstraat 31 | Exterieur | Hoofddraagconstructies | 28 | RUWBOUW | Bouwkundig | Gevelconstructie staalprofiel (fietsenstalling) | Herst. gevelconstructie staalprofiel | 2034 | 12
Piersonstraat 31 | Piersonstraat 31 | Exterieur | Buitenwandopeningen | 31 | AFBOUW | Bouwkundig | Onderdorpel natuursteen | Verv. onderdorpel natuursteen | 2070 | 48
Piersonstraat 31 | Piersonstraat 31 | Exterieur | Buitenwandopeningen | 31 | AFBOUW | Bouwkundig | Onderdorpel natuursteen | Herst. onderdorpel natuursteen | 2034 | 12
Piersonstraat 31 | Piersonstraat 31 | Exterieur | Buitenwandopeningen | 31 | AFBOUW | Bouwkundig | Waterslag aluminium | Verv. waterslag aluminium | 2070 | 48
Piersonstraat 31 | Piersonstraat 31 | Exterieur | Buitenwandopeningen | 31 | AFBOUW | Bouwkundig | Waterslag aluminium | Herst. waterslag aluminium | 2028 | 6
Piersonstraat 31 | Piersonstraat 31 | Exterieur | Buitenwandopeningen | 31 | AFBOUW | Bouwkundig | Zonwering buiten uitvalscherm automatisch | Verv. uitvalscherm compleet | 2046 | 24
Piersonstraat 31 | Piersonstraat 31 | Exterieur | Buitenwandopeningen | 31 | AFBOUW | Bouwkundig | Zonwering buiten uitvalscherm automatisch | Herst. uitvalscherm compleet | 2028 | 6
Piersonstraat 31 | Piersonstraat 31 | Exterieur | Buitenwandopeningen | 31 | AFBOUW | Bouwkundig | Kozijn buiten aluminium |  | 0 | 0 | 10
Piersonstraat 31 | Piersonstraat 31 | Exterieur | Buitenwandopeningen | 31 | AFBOUW | Bouwkundig | Kozijn buiten aluminium | Verv. kozijn aluminium | 2034 | 48
Piersonstraat 31 | Piersonstraat 31 | Exterieur | Buitenwandopeningen | 31 | AFBOUW | Bouwkundig | Kozijn buiten aluminium | Herst. kozijn aluminium | 2024 | 6
Piersonstraat 31 | Piersonstraat 31 | Exterieur | Buitenwandopeningen | 31 | AFBOUW | Bouwkundig | Kozijn buiten aluminium | Rein. kozijn aluminium | 2024 | 6
Piersonstraat 31 | Piersonstraat 31 | Exterieur | Buitenwandopeningen | 31 | AFBOUW | Bouwkundig | Blankglas dubbel | Verv. blankglas dubbel | 2046 | 24
Piersonstraat 31 | Piersonstraat 31 | Verduurzaming | Buitenwandopeningen | 31 | AFBOUW | Bouwkundig | Blankglas dubbel HR++ | Aanbr. blankglas dubbel HR++ | 2023 | 99
Piersonstraat 31 | Piersonstraat 31 | Exterieur | Buitenwandopeningen | 31 | AFBOUW | Bouwkundig | Draai- / val- / uitzetraam aluminium | Verv. raam aluminium | 2070 | 48
Piersonstraat 31 | Piersonstraat 31 | Exterieur | Buitenwandopeningen | 31 | AFBOUW | Bouwkundig | Draai- / val- / uitzetraam aluminium | Rein. raam aluminium | 2028 | 6
Piersonstraat 31 | Piersonstraat 31 | Exterieur | Buitenwandopeningen | 31 | AFBOUW | Bouwkundig | Draai- / val- / uitzetraam aluminium | Verv. H+S draai/val/uitzet raam | 2046 | 24
Piersonstraat 31 | Piersonstraat 31 | Exterieur | Buitenwandopeningen | 31 | AFBOUW | Bouwkundig | Draai- / val- / uitzetraam aluminium | Herst. H&S dr/val/uitz. raam | 2028 | 6
Piersonstraat 31 | Piersonstraat 31 | Exterieur | Buitenwandopeningen | 31 | AFBOUW | Bouwkundig | Entreedeur aluminium | Verv. entreedeur aluminium | 2070 | 48
Piersonstraat 31 | Piersonstraat 31 | Exterieur | Buitenwandopeningen | 31 | AFBOUW | Bouwkundig | Entreedeur aluminium | Herst. entreedeur aluminium | 2028 | 6
Piersonstraat 31 | Piersonstraat 31 | Exterieur | Buitenwandopeningen | 31 | AFBOUW | Bouwkundig | Entreedeur aluminium | Verv. H&S deur aluminium | 2046 | 24
Piersonstraat 31 | Piersonstraat 31 | Exterieur | Buitenwandopeningen | 31 | AFBOUW | Bouwkundig | Entreedeur aluminium | Herst. H&S deur aluminium | 2028 | 6
Piersonstraat 31 | Piersonstraat 31 | Exterieur | Buitenwandopeningen | 31 | AFBOUW | Bouwkundig | Koppelpaneel volkern | Verv. koppelpaneel volkern | 2070 | 48
Piersonstraat 31 | Piersonstraat 31 | Exterieur | Buitenwandopeningen | 31 | AFBOUW | Bouwkundig | Koppelpaneel volkern | Herst. koppelpaneel volkern | 2028 | 6
Piersonstraat 31 | Piersonstraat 31 | Exterieur | Buitenwandopeningen | 31 | AFBOUW | Bouwkundig | Koppelpaneel volkern | Rein. koppelpaneel volkern | 2028 | 6
Piersonstraat 31 | Piersonstraat 31 | Interieur | Binnenwandopeningen | 32 | AFBOUW | Bouwkundig | Deurdranger | Verv. deurdranger | 2034 | 12
Piersonstraat 31 | Piersonstraat 31 | Interieur | Binnenwandopeningen | 32 | AFBOUW | Bouwkundig | Deurdranger | Bijstellen deurdranger | 2028 | 6
Piersonstraat 31 | Piersonstraat 31 | Interieur | Binnenwandopeningen | 32 | AFBOUW | Bouwkundig | Kozijn zachthout | Verv. kozijnen zachthout | 2070 | 48
Piersonstraat 31 | Piersonstraat 31 | Interieur | Binnenwandopeningen | 32 | AFBOUW | Bouwkundig | Kozijn zachthout | Herst. kozijn zachthout | 2034 | 12
Piersonstraat 31 | Piersonstraat 31 | Interieur | Binnenwandopeningen | 32 | AFBOUW | Bouwkundig | Binnendeur stomp + toplaag |  | 0 | 0 | 10
Piersonstraat 31 | Piersonstraat 31 | Interieur | Binnenwandopeningen | 32 | AFBOUW | Bouwkundig | Binnendeur stomp + toplaag | Verv. binnendeur stomp + toplaag | 2070 | 48
Piersonstraat 31 | Piersonstraat 31 | Interieur | Binnenwandopeningen | 32 | AFBOUW | Bouwkundig | Binnendeur stomp + toplaag | Herst. binnendeur stomp + toplaag | 2034 | 12
Piersonstraat 31 | Piersonstraat 31 | Interieur | Binnenwandopeningen | 32 | AFBOUW | Bouwkundig | Binnendeur stomp + toplaag | Verv. H+S | 2046 | 24
Piersonstraat 31 | Piersonstraat 31 | Interieur | Binnenwandopeningen | 32 | AFBOUW | Bouwkundig | Binnendeur stomp + toplaag | Herst. H+S | 2034 | 12
Piersonstraat 31 | Piersonstraat 31 | Interieur | Binnenwandopeningen | 32 | AFBOUW | Bouwkundig | Enkel blank glas binnen | Verv. kitwerk beglazing | 2034 | 12
Piersonstraat 31 | Piersonstraat 31 | Interieur | Binnenwandopeningen | 32 | AFBOUW | Bouwkundig | Bi. sch.w. kozijn + raam hout dekkend |  | 0 | 0
Piersonstraat 31 | Piersonstraat 31 | Interieur | Binnenwandopeningen | 32 | AFBOUW | Bouwkundig | Bi. sch.w. kozijn + raam hout dekkend | Groot schild.w. koz. + raam dekkend | 2028 | 12 | 10
Piersonstraat 31 | Piersonstraat 31 | Interieur | Binnenwandopeningen | 32 | AFBOUW | Bouwkundig | Liftpui staal | Verv. liftpui staal | 2070 | 48
Piersonstraat 31 | Piersonstraat 31 | Interieur | Binnenwandopeningen | 32 | AFBOUW | Bouwkundig | Liftpui staal | Herst. liftpui staal | 2034 | 12
Piersonstraat 31 | Piersonstraat 31 | Interieur | Balustrades en leuningen | 34 | AFBOUW | Bouwkundig | Bi. schild.w. staal hek( traphek) |  | 0 | 0
Piersonstraat 31 | Piersonstraat 31 | Interieur | Balustrades en leuningen | 34 | AFBOUW | Bouwkundig | Bi. schild.w. staal hek( traphek) | Groot schild.w. staal hek | 2028 | 12 | 10
Piersonstraat 31 | Piersonstraat 31 | Interieur | Balustrades en leuningen | 34 | AFBOUW | Bouwkundig | Binnentrapleuning metaal | Herst. binnentrapleuning | 2034 | 12
Piersonstraat 31 | Piersonstraat 31 | Exterieur | Buitenwandafwerkingen | 41 | AFWERKINGEN | Bouwkundig | Buit. schild.w. betonconstr. |  | 0 | 0
Piersonstraat 31 | Piersonstraat 31 | Exterieur | Buitenwandafwerkingen | 41 | AFWERKINGEN | Bouwkundig | Buit. schild.w. betonconstr. | Groot schild.w. betonconstr. | 2024 | 12
Piersonstraat 31 | Piersonstraat 31 | Exterieur | Buitenwandafwerkingen | 41 | AFWERKINGEN | Bouwkundig | Gevelafwerking voegwerk platvol |  | 0 | 0 | 10
Piersonstraat 31 | Piersonstraat 31 | Exterieur | Buitenwandafwerkingen | 41 | AFWERKINGEN | Bouwkundig | Gevelafwerking voegwerk platvol |  | 0 | 0 | 10
Piersonstraat 31 | Piersonstraat 31 | Exterieur | Buitenwandafwerkingen | 41 | AFWERKINGEN | Bouwkundig | Gevelafwerking voegwerk platvol |  | 0 | 0 | 10
Piersonstraat 31 | Piersonstraat 31 | Exterieur | Buitenwandafwerkingen | 41 | AFWERKINGEN | Bouwkundig | Gevelafwerking voegwerk platvol | Verv. voegwerk platvol | 2034 | 48
Piersonstraat 31 | Piersonstraat 31 | Exterieur | Buitenwandafwerkingen | 41 | AFWERKINGEN | Bouwkundig | Gevelafwerking voegwerk platvol | Herst. voegwerk platvol | 2025 | 12
Piersonstraat 31 | Piersonstraat 31 | Exterieur | Buitenwandafwerkingen | 41 | AFWERKINGEN | Bouwkundig | Gevelelementen prefab beton (kolommen entree) | Herst. gevelelement prefab beton | 2034 | 12
Piersonstraat 31 | Piersonstraat 31 | Interieur | Binnenwandafwerkingen | 42 | AFWERKINGEN | Bouwkundig | Wandafw. stucwerk, niet sanitaire ruimten |  | 0 | 0 | 10
Piersonstraat 31 | Piersonstraat 31 | Interieur | Binnenwandafwerkingen | 42 | AFWERKINGEN | Bouwkundig | Wandafw. stucwerk, niet sanitaire ruimten | Verv. wandafw. stucwerk | 2046 | 48
Piersonstraat 31 | Piersonstraat 31 | Interieur | Binnenwandafwerkingen | 42 | AFWERKINGEN | Bouwkundig | Wandafw. stucwerk, niet sanitaire ruimten | Herst. wandafwerking stucwerk | 2028 | 12
Piersonstraat 31 | Piersonstraat 31 | Interieur | Binnenwandafwerkingen | 42 | AFWERKINGEN | Bouwkundig | Wandafw. tegels, niet sanitaire ruimten | Verv. wandafw. wandtegels | 2070 | 48
Piersonstraat 31 | Piersonstraat 31 | Interieur | Binnenwandafwerkingen | 42 | AFWERKINGEN | Bouwkundig | Wandafw. tegels, niet sanitaire ruimten | Herst. wandafw. wandtegels | 2034 | 12
Piersonstraat 31 | Piersonstraat 31 | Interieur | Binnenwandafwerkingen | 42 | AFWERKINGEN | Bouwkundig | Wandafw. tegels, sanitaire ruimten | Verv. wandafw. wandtegels | 2070 | 48
Piersonstraat 31 | Piersonstraat 31 | Interieur | Binnenwandafwerkingen | 42 | AFWERKINGEN | Bouwkundig | Wandafw. tegels, sanitaire ruimten | Herst. wandafw. wandtegels | 2034 | 12
Piersonstraat 31 | Piersonstraat 31 | Interieur | Vloerafwerkingen | 43 | AFWERKINGEN | Bouwkundig | Vloerafw. dhg tegels |  | 0 | 0
Piersonstraat 31 | Piersonstraat 31 | Interieur | Vloerafwerkingen | 43 | AFWERKINGEN | Bouwkundig | Vloerafw. dhg tegels | Verv. vloerafw. dhg tegels | 2046 | 48
Piersonstraat 31 | Piersonstraat 31 | Interieur | Vloerafwerkingen | 43 | AFWERKINGEN | Bouwkundig | Vloerafw. dhg tegels | Herst. vloerafw. dhg tegels | 2028 | 12
Piersonstraat 31 | Piersonstraat 31 | Interieur | Vloerafwerkingen | 43 | AFWERKINGEN | Bouwkundig | Vloerafw. schoonloopmat |  | 0 | 0
Piersonstraat 31 | Piersonstraat 31 | Interieur | Vloerafwerkingen | 43 | AFWERKINGEN | Bouwkundig | Vloerafw. schoonloopmat | Verv. tapijt | 2028 | 12 | 10
Piersonstraat 31 | Piersonstraat 31 | Interieur | Vloerafwerkingen | 43 | AFWERKINGEN | Bouwkundig | Vloerafw. schoonloopmat | Herst. tapijt | 2025 | 6 | 10
Piersonstraat 31 | Piersonstraat 31 | Interieur | Vloerafwerkingen | 43 | AFWERKINGEN | Bouwkundig | Vloerafw. tapijt | Verv. tapijt | 2034 | 12 | 10
Piersonstraat 31 | Piersonstraat 31 | Interieur | Vloerafwerkingen | 43 | AFWERKINGEN | Bouwkundig | Vloerafw. tapijt | Herst. tapijt | 2028 | 6 | 10
Piersonstraat 31 | Piersonstraat 31 | Interieur | Vloerafwerkingen | 43 | AFWERKINGEN | Bouwkundig | Vloerafw. linoleum |  | 0 | 0
Piersonstraat 31 | Piersonstraat 31 | Interieur | Vloerafwerkingen | 43 | AFWERKINGEN | Bouwkundig | Vloerafw. linoleum | Verv. vloerafw. linoleum | 2031 | 18 | 10
Piersonstraat 31 | Piersonstraat 31 | Interieur | Vloerafwerkingen | 43 | AFWERKINGEN | Bouwkundig | Vloerafw. linoleum | Herst. vloerafw. linoleum | 2025 | 6 | 10
Piersonstraat 31 | Piersonstraat 31 | Interieur | Vloerafwerkingen | 43 | AFWERKINGEN | Bouwkundig | Vloerafw. pvc |  | 0 | 0
Piersonstraat 31 | Piersonstraat 31 | Interieur | Vloerafwerkingen | 43 | AFWERKINGEN | Bouwkundig | Vloerafw. pvc | Verv. vloerafw. pvc | 2031 | 18 | 10
Piersonstraat 31 | Piersonstraat 31 | Interieur | Vloerafwerkingen | 43 | AFWERKINGEN | Bouwkundig | Vloerafw. pvc | Herst. vloerafw. pvc | 2025 | 6 | 10
Piersonstraat 31 | Piersonstraat 31 | Interieur | Trap- en hellingafwerkingen | 44 | AFWERKINGEN | Bouwkundig | Bi. schild.w. staal trap | Groot schild.w. staal trap | 2034 | 12 | 10
Piersonstraat 31 | Piersonstraat 31 | Exterieur | Plafondafwerkingen | 45 | AFWERKINGEN | Bouwkundig | Buitenplafond hwc-plaat | Verv. buitenplafond hwc | 2070 | 48
Piersonstraat 31 | Piersonstraat 31 | Exterieur | Plafondafwerkingen | 45 | AFWERKINGEN | Bouwkundig | Buitenplafond hwc-plaat | Herst. buitenplafond hwc | 2028 | 6
Piersonstraat 31 | Piersonstraat 31 | Interieur | Plafondafwerkingen | 45 | AFWERKINGEN | Bouwkundig | Plafondafw. mineraal systeem | Verv. plafondafwerking syst. mineraal | 2070 | 48
Piersonstraat 31 | Piersonstraat 31 | Interieur | Plafondafwerkingen | 45 | AFWERKINGEN | Bouwkundig | Plafondafw. mineraal systeem | Herst. plafond afwerking syst. miner. | 2034 | 12
Piersonstraat 31 | Piersonstraat 31 | Exterieur | Dakafwerkingen | 47 | AFWERKINGEN | Bouwkundig | Loodslabben plat dak |  | 0 | 0
Piersonstraat 31 | Piersonstraat 31 | Exterieur | Dakafwerkingen | 47 | AFWERKINGEN | Bouwkundig | Loodslabben plat dak | Verv. loodslab plat dak | 2034 | 48
Piersonstraat 31 | Piersonstraat 31 | Exterieur | Dakafwerkingen | 47 | AFWERKINGEN | Bouwkundig | Loodslabben plat dak | Herst. + aanklop. lood plat dak | 2024 | 6
Piersonstraat 31 | Piersonstraat 31 | Exterieur | Dakafwerkingen | 47 | AFWERKINGEN | Bouwkundig | Dakrandafw. aluminium trim | Verv. daktrim aluminium | 2040 | 18
Piersonstraat 31 | Piersonstraat 31 | Exterieur | Dakafwerkingen | 47 | AFWERKINGEN | Bouwkundig | Dakrandafw. aluminium trim | Herst. daktrim aluminium | 2028 | 6
Piersonstraat 31 | Piersonstraat 31 | Exterieur | Dakafwerkingen | 47 | AFWERKINGEN | Bouwkundig | Dakbedek. bitumen |  | 0 | 0
Piersonstraat 31 | Piersonstraat 31 | Exterieur | Dakafwerkingen | 47 | AFWERKINGEN | Bouwkundig | Dakbedek. bitumen |  | 0 | 0
Piersonstraat 31 | Piersonstraat 31 | Exterieur | Dakafwerkingen | 47 | AFWERKINGEN | Bouwkundig | Dakbedek. bitumen |  | 0 | 0
Piersonstraat 31 | Piersonstraat 31 | Exterieur | Dakafwerkingen | 47 | AFWERKINGEN | Bouwkundig | Dakbedek. bitumen |  | 0 | 0
Piersonstraat 31 | Piersonstraat 31 | Exterieur | Dakafwerkingen | 47 | AFWERKINGEN | Bouwkundig | Dakbedek. bitumen | Verv. dakbed. bitumen | 2030 | 30
Piersonstraat 31 | Piersonstraat 31 | Exterieur | Dakafwerkingen | 47 | AFWERKINGEN | Bouwkundig | Dakbedek. bitumen | Aanbr. nieuwe laag dakbed. bit. | 2027 | 18
Piersonstraat 31 | Piersonstraat 31 | Exterieur | Dakafwerkingen | 47 | AFWERKINGEN | Bouwkundig | Dakbedek. bitumen | Herst. dakbed. bitumen | 2024 | 6
Piersonstraat 31 | Piersonstraat 31 | Exterieur | Dakafwerkingen | 47 | AFWERKINGEN | Bouwkundig | Golfplaat metaal (damwandprof) (fietsenstalling) |  | 0 | 0
Piersonstraat 31 | Piersonstraat 31 | Exterieur | Dakafwerkingen | 47 | AFWERKINGEN | Bouwkundig | Golfplaat metaal (damwandprof) (fietsenstalling) | Verv. sta.golfplaat damwand prof. | 2034 | 48
Piersonstraat 31 | Piersonstraat 31 | Exterieur | Dakafwerkingen | 47 | AFWERKINGEN | Bouwkundig | Golfplaat metaal (damwandprof) (fietsenstalling) | Herst. stalen golfplaat damwand prof. | 2025 | 12
Piersonstraat 31 | Piersonstraat 31 | Interieur | Afwerkingspakketten | 48 | AFWERKINGEN | Bouwkundig | Bi. schild.w. hout transp. (trap) |  | 0 | 0
Piersonstraat 31 | Piersonstraat 31 | Interieur | Afwerkingspakketten | 48 | AFWERKINGEN | Bouwkundig | Bi. schild.w. hout transp. (trap) | Groot schild.w. hout transp. | 2028 | 12 | 10
Piersonstraat 31 | Piersonstraat 31 | Interieur | Afwerkingspakketten | 48 | AFWERKINGEN | Bouwkundig | Bi. schild.w. metaal (liftpui) | Groot schild.w. metaal | 2034 | 12 | 10
Piersonstraat 31 | Piersonstraat 31 | Interieur | Afwerkingspakketten | 48 | AFWERKINGEN | Bouwkundig | Bi. schild.w. beton (kolommen) | Groot schild.w. beton | 2034 | 12 | 10
Piersonstraat 31 | Piersonstraat 31 | Interieur | Afwerkingspakketten | 48 | AFWERKINGEN | Bouwkundig | Bi. schild.w. stucwerk |  | 0 | 0
Piersonstraat 31 | Piersonstraat 31 | Interieur | Afwerkingspakketten | 48 | AFWERKINGEN | Bouwkundig | Bi. schild.w. stucwerk | Groot schild.w. stucwerk | 2028 | 12 | 10
Piersonstraat 31 | Piersonstraat 31 | Exterieur | Warmteopwekking | 51 | INSTALLATIES WERKTUIGBOUWKUNDIG | Werktuigbouwkundig | Rookgasdakdoorvoer metaal plat | Verv. rookgasafvoer metaal plat | 2040 | 18
Piersonstraat 31 | Piersonstraat 31 | Installaties | Warmteopwekking | 51 | INSTALLATIES WERKTUIGBOUWKUNDIG | Werktuigbouwkundig | CV-ketel (Vitocrossal 300; bj2016) | Verv. CV-ketel | 2040 | 18 | 10
Piersonstraat 31 | Piersonstraat 31 | Installaties | Warmteopwekking | 51 | INSTALLATIES WERKTUIGBOUWKUNDIG | Werktuigbouwkundig | CV-ketel (Vitocrossal 300; bj2016) | Jaarl. onderh. CV-install. Woning | 2023 | 1
Piersonstraat 31 | Piersonstraat 31 | Installaties | Water | 53 | INSTALLATIES WERKTUIGBOUWKUNDIG | Werktuigbouwkundig | Boiler electrisch 50 liter | Verv. boiler electrisch 80 l | 2040 | 18
Piersonstraat 31 | Piersonstraat 31 | Installaties | Water | 53 | INSTALLATIES WERKTUIGBOUWKUNDIG | Werktuigbouwkundig | Boiler electrisch 50 liter | Jaarl. onderh. boiler el. 80 l | 2023 | 1
Piersonstraat 31 | Piersonstraat 31 | Installaties | Koudeopwekking | 55 | INSTALLATIES WERKTUIGBOUWKUNDIG | Werktuigbouwkundig | Koelmachine split-unit(dubbele capaciteit) | Verv. split-unit | 2046 | 24
Piersonstraat 31 | Piersonstraat 31 | Installaties | Koudeopwekking | 55 | INSTALLATIES WERKTUIGBOUWKUNDIG | Werktuigbouwkundig | Koelmachine split-unit | Verv. split-unit | 2046 | 24
Piersonstraat 31 | Piersonstraat 31 | Installaties | Warmtedistributie | 56 | INSTALLATIES WERKTUIGBOUWKUNDIG | Werktuigbouwkundig | Circulatiepomp Grundfos Magna3 | Verv. circulatiepomp d= 40mm | 2034 | 12
Piersonstraat 31 | Piersonstraat 31 | Installaties | Warmtedistributie | 56 | INSTALLATIES WERKTUIGBOUWKUNDIG | Werktuigbouwkundig | Circulatiepomp Grundfos Magna3 | Prev. onderhoud pomp/afsluiter | 2023 | 1
Piersonstraat 31 | Piersonstraat 31 | Installaties | Warmtedistributie | 56 | INSTALLATIES WERKTUIGBOUWKUNDIG | Werktuigbouwkundig | Circulatiepomp Grundfos Magna 32-100 | Verv. circulatiepomp d= 40mm | 2034 | 12
Piersonstraat 31 | Piersonstraat 31 | Installaties | Warmtedistributie | 56 | INSTALLATIES WERKTUIGBOUWKUNDIG | Werktuigbouwkundig | Circulatiepomp Grundfos Magna 32-100 | Prev. onderhoud pomp/afsluiter | 2023 | 1
Piersonstraat 31 | Piersonstraat 31 | Installaties | Warmtedistributie | 56 | INSTALLATIES WERKTUIGBOUWKUNDIG | Werktuigbouwkundig | Radiator | Verv. radiator | 2070 | 48
Piersonstraat 31 | Piersonstraat 31 | Installaties | Warmtedistributie | 56 | INSTALLATIES WERKTUIGBOUWKUNDIG | Werktuigbouwkundig | Radiatorkranen - thermostatisch | Verv. radiatorkraan - thermostatisch | 2052 | 30
Piersonstraat 31 | Piersonstraat 31 | Exterieur | Luchtbehandeling | 57 | INSTALLATIES WERKTUIGBOUWKUNDIG | Werktuigbouwkundig | Vent. dakdoorvoer metaal plat | Verv. dakd.voer metaal plat | 2040 | 18
Piersonstraat 31 | Piersonstraat 31 | Installaties | Luchtbehandeling | 57 | INSTALLATIES WERKTUIGBOUWKUNDIG | Werktuigbouwkundig | Dakventilator |  | 0 | 0
Piersonstraat 31 | Piersonstraat 31 | Installaties | Luchtbehandeling | 57 | INSTALLATIES WERKTUIGBOUWKUNDIG | Werktuigbouwkundig | Dakventilator | Verv. dakventilator | 2034 | 20
Piersonstraat 31 | Piersonstraat 31 | Installaties | Luchtbehandeling | 57 | INSTALLATIES WERKTUIGBOUWKUNDIG | Werktuigbouwkundig | Dakventilator | Prev. onderhoud dakventilator | 2023 | 5
Piersonstraat 31 | Piersonstraat 31 | Installaties | Regeling klimaat en sanitair | 58 | INSTALLATIES WERKTUIGBOUWKUNDIG | Werktuigbouwkundig | Regelkast | Verv. regelkast | 2046 | 24
Piersonstraat 31 | Piersonstraat 31 | Verduurzaming | Centrale elektrotechnische voorzieningen | 61 | INSTALLATIES ELEKTROTECHNISCH | Elektrotechnisch | Zonnepanelen | Verv. zonnepanelen | 2052 | 30
Piersonstraat 31 | Piersonstraat 31 | Installaties | Verlichting | 63 | INSTALLATIES ELEKTROTECHNISCH | Elektrotechnisch | Electra armaturen binnenlamp | Verv. armat. binnenlamp | 2027 | 5
Piersonstraat 31 | Piersonstraat 31 | Installaties | Verlichting | 63 | INSTALLATIES ELEKTROTECHNISCH | Elektrotechnisch | Electra armaturen binnenlamp | Verv. lampen binnen | 2025 | 3
Piersonstraat 31 | Piersonstraat 31 | Installaties | Verlichting | 63 | INSTALLATIES ELEKTROTECHNISCH | Elektrotechnisch | Electra armaturen buiten TL (fietsenstalling) | Verv. armat. buiten TL | 2052 | 30
Piersonstraat 31 | Piersonstraat 31 | Installaties | Verlichting | 63 | INSTALLATIES ELEKTROTECHNISCH | Elektrotechnisch | Electra armaturen buiten TL (fietsenstalling) | Verv. lampen buiten TL | 2025 | 3
Piersonstraat 31 | Piersonstraat 31 | Installaties | Verlichting | 63 | INSTALLATIES ELEKTROTECHNISCH | Elektrotechnisch | Electra armaturen buitenlamp |  | 0 | 0
Piersonstraat 31 | Piersonstraat 31 | Installaties | Verlichting | 63 | INSTALLATIES ELEKTROTECHNISCH | Elektrotechnisch | Electra armaturen buitenlamp | Verv. armat. buitenlamp | 2037 | 30
Piersonstraat 31 | Piersonstraat 31 | Installaties | Verlichting | 63 | INSTALLATIES ELEKTROTECHNISCH | Elektrotechnisch | Electra armaturen buitenlamp | Verv. lampen buiten | 2023 | 3
Piersonstraat 31 | Piersonstraat 31 | Installaties | Verlichting | 63 | INSTALLATIES ELEKTROTECHNISCH | Elektrotechnisch | Electra armaturen binnen TL | Verv. armat. binnen TL | 2027 | 5
Piersonstraat 31 | Piersonstraat 31 | Installaties | Verlichting | 63 | INSTALLATIES ELEKTROTECHNISCH | Elektrotechnisch | Electra armaturen binnen TL | Verv. lampen binnen TL | 2025 | 3
Piersonstraat 31 | Piersonstraat 31 | Verduurzaming | Verlichting | 63 | INSTALLATIES ELEKTROTECHNISCH | Elektrotechnisch | Electra armaturen binnen TL vervangen door TL LED | Verv. armat. binnen TL | 2023 | 99
Piersonstraat 31 | Piersonstraat 31 | Installaties | Verlichting | 63 | INSTALLATIES ELEKTROTECHNISCH | Elektrotechnisch | Keuring noodverlichting | Contract noodverlichting | 2023 | 1
Piersonstraat 31 | Piersonstraat 31 | Installaties | Verlichting | 63 | INSTALLATIES ELEKTROTECHNISCH | Elektrotechnisch | Noodverlichting decentraal | Verv. noodverlichting | 2052 | 30
Piersonstraat 31 | Piersonstraat 31 | Installaties | Verlichting | 63 | INSTALLATIES ELEKTROTECHNISCH | Elektrotechnisch | Noodverlichting decentraal | Verv. accu / batterij | 2025 | 3
Piersonstraat 31 | Piersonstraat 31 | Installaties | Communicatie | 64 | INSTALLATIES ELEKTROTECHNISCH | Elektrotechnisch | Deurbelinstallatie | Verv. deurbelinstallatie | 2046 | 24
Piersonstraat 31 | Piersonstraat 31 | Installaties | Communicatie | 64 | INSTALLATIES ELEKTROTECHNISCH | Elektrotechnisch | Miva mindervaliden toilet alarm | Verv. toilet alarm | 2046 | 24
Piersonstraat 31 | Piersonstraat 31 | Installaties | Communicatie | 64 | INSTALLATIES ELEKTROTECHNISCH | Elektrotechnisch | Miva mindervaliden toilet alarm | Jaarl. onderh. toilet alarm | 2023 | 1
Piersonstraat 31 | Piersonstraat 31 | Installaties | Beveiliging | 65 | INSTALLATIES ELEKTROTECHNISCH | Elektrotechnisch | Brandmeldinstallatie |  | 0 | 0
Piersonstraat 31 | Piersonstraat 31 | Installaties | Beveiliging | 65 | INSTALLATIES ELEKTROTECHNISCH | Elektrotechnisch | Brandmeldinstallatie | Verv. brandmeldinstallatie | 2031 | 18
Piersonstraat 31 | Piersonstraat 31 | Installaties | Beveiliging | 65 | INSTALLATIES ELEKTROTECHNISCH | Elektrotechnisch | Brandmeldinstallatie | Contract brandmeldinstallatie | 2023 | 1
Piersonstraat 31 | Piersonstraat 31 | Installaties | Beveiliging | 65 | INSTALLATIES ELEKTROTECHNISCH | Elektrotechnisch | Brandslang haspel | Verv. brandslanghaspel | 2070 | 48
Piersonstraat 31 | Piersonstraat 31 | Installaties | Beveiliging | 65 | INSTALLATIES ELEKTROTECHNISCH | Elektrotechnisch | Keuring brandblusmiddelen | Contract brandslanghaspel | 2023 | 1
Piersonstraat 31 | Piersonstraat 31 | Installaties | Beveiliging | 65 | INSTALLATIES ELEKTROTECHNISCH | Elektrotechnisch | Draagbaar blustoestel poederblusser | Verv. poederblusser | 2034 | 12
Piersonstraat 31 | Piersonstraat 31 | Installaties | Beveiliging | 65 | INSTALLATIES ELEKTROTECHNISCH | Elektrotechnisch | Draagbaar blustoestel poederblusser | Contract handblustoestel | 2023 | 1
Piersonstraat 31 | Piersonstraat 31 | Installaties | Beveiliging | 65 | INSTALLATIES ELEKTROTECHNISCH | Elektrotechnisch | Draagbaar blustoestel schuimblusser | Verv. schuimblusser | 2034 | 12
Piersonstraat 31 | Piersonstraat 31 | Installaties | Beveiliging | 65 | INSTALLATIES ELEKTROTECHNISCH | Elektrotechnisch | Inbraak-alarminstallatie |  | 0 | 0
Piersonstraat 31 | Piersonstraat 31 | Installaties | Beveiliging | 65 | INSTALLATIES ELEKTROTECHNISCH | Elektrotechnisch | Inbraak-alarminstallatie | Verv. inbraakalarminstallatie | 2031 | 18
Piersonstraat 31 | Piersonstraat 31 | Installaties | Beveiliging | 65 | INSTALLATIES ELEKTROTECHNISCH | Elektrotechnisch | Inbraak-alarminstallatie | Contract inbraakalarminstallatie | 2023 | 1
Piersonstraat 31 | Piersonstraat 31 | Installaties | Transport | 66 | INSTALLATIES ELEKTROTECHNISCH | Elektrotechnisch | Personenlift | Personenlift vervangen kooi | 2070 | 48
Piersonstraat 31 | Piersonstraat 31 | Installaties | Transport | 66 | INSTALLATIES ELEKTROTECHNISCH | Elektrotechnisch | Personenlift | Personenlift herstel kooi | 2034 | 12
Piersonstraat 31 | Piersonstraat 31 | Installaties | Transport | 66 | INSTALLATIES ELEKTROTECHNISCH | Elektrotechnisch | Personenlift | Personenlift keuring | 2023 | 1
Piersonstraat 31 | Piersonstraat 31 | Installaties | Transport | 66 | INSTALLATIES ELEKTROTECHNISCH | Elektrotechnisch | Personenlift | Personenlift revisie installalatie | 2040 | 18
Piersonstraat 31 | Piersonstraat 31 | Installaties | Transport | 66 | INSTALLATIES ELEKTROTECHNISCH | Elektrotechnisch | Personenlift | Personenlift onderhoudscontract | 2023 | 1
Piersonstraat 31 | Piersonstraat 31 | Interieur | Vaste keukenvoorzieningen | 73 | VASTE VOORZIENINGEN | Bouwkundig | Keukenblok > 2.0 m. | Verv. keukenblok >=2.0 m | 2046 | 24
Piersonstraat 31 | Piersonstraat 31 | Interieur | Vaste keukenvoorzieningen | 73 | VASTE VOORZIENINGEN | Bouwkundig | Keukenblok > 2.0 m. | Herst. keukenblok >=2.0 m | 2034 | 12
Piersonstraat 31 | Piersonstraat 31 | Interieur | Vaste keukenvoorzieningen | 73 | VASTE VOORZIENINGEN | Bouwkundig | Keukenblok > 2.0 m. | Verv. keukenmengkraan | 2046 | 24
Piersonstraat 31 | Piersonstraat 31 | Interieur | Vaste keukenvoorzieningen | 73 | VASTE VOORZIENINGEN | Bouwkundig | Keukeninrichting bovenkast enkel | Verv. bovenkast enkel | 2046 | 24
Piersonstraat 31 | Piersonstraat 31 | Interieur | Vaste keukenvoorzieningen | 73 | VASTE VOORZIENINGEN | Bouwkundig | Keukeninrichting bovenkast enkel | Herst. bovenkast enkel | 2034 | 12
Piersonstraat 31 | Piersonstraat 31 | Interieur | Vaste keukenvoorzieningen | 73 | VASTE VOORZIENINGEN | Bouwkundig | Keukeninrichting bovenkast dubbel | Verv. bovenkast dubbel | 2046 | 24
Piersonstraat 31 | Piersonstraat 31 | Interieur | Vaste keukenvoorzieningen | 73 | VASTE VOORZIENINGEN | Bouwkundig | Keukeninrichting bovenkast dubbel | Herst. bovenkast dubbel | 2034 | 12
Piersonstraat 31 | Piersonstraat 31 | Installaties | Vaste sanitairvoorzieningen | 74 | VASTE VOORZIENINGEN | Bouwkundig | Sanitair closetpot compleet | Verv. closetpot compleet | 2070 | 48
Piersonstraat 31 | Piersonstraat 31 | Installaties | Vaste sanitairvoorzieningen | 74 | VASTE VOORZIENINGEN | Bouwkundig | Sanitair wastafel | Verv. wastafel | 2046 | 24
Piersonstraat 31 | Piersonstraat 31 | Installaties | Vaste sanitairvoorzieningen | 74 | VASTE VOORZIENINGEN | Bouwkundig | Sanitair wastafel | Verv. wastafelkraan | 2046 | 24
Piersonstraat 31 | Piersonstraat 31 | Installaties | Vaste sanitairvoorzieningen | 74 | VASTE VOORZIENINGEN | Bouwkundig | Sanitair uitstortgootsteen | Verv. mengkraan | 2046 | 24
Piersonstraat 31 | Piersonstraat 31 | Installaties | Vaste sanitairvoorzieningen | 74 | VASTE VOORZIENINGEN | Bouwkundig | Sanitair uitstortgootsteen | Verv. uitstortgootsteen | 2046 | 24
Piersonstraat 31 | Piersonstraat 31 | Installaties | Vaste sanitairvoorzieningen | 74 | VASTE VOORZIENINGEN | Bouwkundig | Sanitair miva-toilet compleet | Verv. miva-toilet compleet | 2046 | 24
Piersonstraat 31 | Piersonstraat 31 | Installaties | Vaste sanitairvoorzieningen | 74 | VASTE VOORZIENINGEN | Bouwkundig | Toiletsteun | Verv. toiletsteun | 2070 | 48
Piersonstraat 31 | Piersonstraat 31 | Terrein | Terrein | 90 | TERREIN | Bouwkundig | Tuinhek metaal | Verv. tuinhek metaal | 2070 | 48
Piersonstraat 31 | Piersonstraat 31 | Terrein | Terrein | 90 | TERREIN | Bouwkundig | Tuinhek metaal | Herst. tuinhek metaal | 2028 | 6
Piersonstraat 31 | Piersonstraat 31 | Terrein | Terrein | 90 | TERREIN | Bouwkundig | Tuinscherm rvs (hekwerk gegalvaniseerd) | Verv. tuinscherm rvs | 2070 | 48
Piersonstraat 31 | Piersonstraat 31 | Terrein | Terrein | 90 | TERREIN | Bouwkundig | Tuinscherm rvs (hekwerk gegalvaniseerd) | Herst. tuinscherm rvs | 2034 | 12
Piersonstraat 31 | Piersonstraat 31 | Terrein | Terrein | 90 | TERREIN | Bouwkundig | Toegangspoort metaal | Verv. toegangspoort metaal | 2070 | 48
Piersonstraat 31 | Piersonstraat 31 | Terrein | Terrein | 90 | TERREIN | Bouwkundig | Toegangspoort metaal | Herst. toegangspoort metaal | 2034 | 12
Piersonstraat 31 | Piersonstraat 31 | Terrein | Terrein | 90 | TERREIN | Bouwkundig | Toegangspoort metaal | Verv. H+S werk toegangspoort | 2046 | 24
Piersonstraat 31 | Piersonstraat 31 | Terrein | Terrein | 90 | TERREIN | Bouwkundig | Toegangspoort metaal (schuifpoort) | Verv. toegangspoort metaal | 2070 | 48
Piersonstraat 31 | Piersonstraat 31 | Terrein | Terrein | 90 | TERREIN | Bouwkundig | Toegangspoort metaal (schuifpoort) | Herst. toegangspoort metaal | 2034 | 12
Piersonstraat 31 | Piersonstraat 31 | Terrein | Terrein | 90 | TERREIN | Bouwkundig | Toegangspoort metaal (schuifpoort) | Verv. H+S werk toegangspoort | 2046 | 24
Piersonstraat 31 | Piersonstraat 31 | Terrein | Terrein | 90 | TERREIN | Bouwkundig | Bestrating betontegels |  | 0 | 0
Piersonstraat 31 | Piersonstraat 31 | Terrein | Terrein | 90 | TERREIN | Bouwkundig | Bestrating betontegels |  | 0 | 0
Piersonstraat 31 | Piersonstraat 31 | Terrein | Terrein | 90 | TERREIN | Bouwkundig | Bestrating betontegels | Verv. bestrating betontegels | 2034 | 48
Piersonstraat 31 | Piersonstraat 31 | Terrein | Terrein | 90 | TERREIN | Bouwkundig | Bestrating betontegels | Ophogen en herstraten betontegels | 2025 | 12
Piersonstraat 31 | Piersonstraat 31 | Terrein | Terrein | 90 | TERREIN | Bouwkundig | Bestrating betontegels | Herst. bestrating betontegels | 2024 | 6
Piersonstraat 31 | Piersonstraat 31 | Terrein | Terrein | 90 | TERREIN | Bouwkundig | Bestrating betonklinkers |  | 0 | 0
Piersonstraat 31 | Piersonstraat 31 | Terrein | Terrein | 90 | TERREIN | Bouwkundig | Bestrating betonklinkers |  | 0 | 0
Piersonstraat 31 | Piersonstraat 31 | Terrein | Terrein | 90 | TERREIN | Bouwkundig | Bestrating betonklinkers | Verv. bestrating betonklinker | 2034 | 48
Piersonstraat 31 | Piersonstraat 31 | Terrein | Terrein | 90 | TERREIN | Bouwkundig | Bestrating betonklinkers | Herst. bestrating betonklinker | 2024 | 6
Piersonstraat 31 | Piersonstraat 31 | Terrein | Terrein | 90 | TERREIN | Bouwkundig | Bestrating betonklinkers | Ophogen en herstraten betonklinkers | 2025 | 12
Piersonstraat 31 | Piersonstraat 31 | Terrein | Terrein | 90 | TERREIN | Bouwkundig | Fietsbeugels staal | Verv. fietsbeugels staal | 2040 | 18
Piersonstraat 31 | Piersonstraat 31 | Terrein | Terrein | 90 | TERREIN | Bouwkundig | Fietsbeugels staal | Herst. fietsbeugel staal | 2025 | 3
Piersonstraat 31 | Piersonstraat 31 | Niet planmatig onderhoud | Algemeen | 99 | ALGEMEEN | Algemeen | Veiligheid | Veiligheid | 2023 | 1
Piersonstraat 31 | Piersonstraat 31 | Niet planmatig onderhoud | Algemeen | 99 | ALGEMEEN | Algemeen | Klachtenonderhoud | Klachtenonderhoud | 2023 | 1
Piersonstraat 31 | Piersonstraat 31 | Niet planmatig onderhoud | Algemeen | 99 | ALGEMEEN | Algemeen | Correctief en Preventief onderhoud | Correctief en Preventief Onderhoud | 2023 | 1
Piersonstraat 9 | Gymzaal Piersonstraat | Exterieur | Buitenwanden | 21 | RUWBOUW | Bouwkundig | Boeiboord volkern | Herstellen | 0 | 0 | 10
Piersonstraat 9 | Gymzaal Piersonstraat | Exterieur | Buitenwanden | 21 | RUWBOUW | Bouwkundig | Boeiboord volkern | Verv. boeiboord volkern | 2048 | 48
Piersonstraat 9 | Gymzaal Piersonstraat | Exterieur | Buitenwanden | 21 | RUWBOUW | Bouwkundig | Boeiboord volkern | Reinigen boeiboord volkern | 2025 | 6
Piersonstraat 9 | Gymzaal Piersonstraat | Exterieur | Buitenwanden | 21 | RUWBOUW | Bouwkundig | Gevelconstructie metselwerk | Herstellen | 0 | 0 | 10
Piersonstraat 9 | Gymzaal Piersonstraat | Exterieur | Buitenwanden | 21 | RUWBOUW | Bouwkundig | Gevelconstructie metselwerk | Rein. metselwerk baksteen | 2025 | 12
Piersonstraat 9 | Gymzaal Piersonstraat | Exterieur | Buitenwandopeningen | 31 | AFBOUW | Bouwkundig | Kozijn buiten kunststof | Herstellen | 0 | 0 | 10
Piersonstraat 9 | Gymzaal Piersonstraat | Exterieur | Buitenwandopeningen | 31 | AFBOUW | Bouwkundig | Kozijn buiten kunststof | Herstellen | 0 | 0 | 10
Piersonstraat 9 | Gymzaal Piersonstraat | Exterieur | Buitenwandopeningen | 31 | AFBOUW | Bouwkundig | Kozijn buiten kunststof | Verv. kozijn kunststof | 2036 | 48
Piersonstraat 9 | Gymzaal Piersonstraat | Exterieur | Buitenwandopeningen | 31 | AFBOUW | Bouwkundig | Waterslag aluminium | Herstellen | 0 | 0 | 10
Piersonstraat 9 | Gymzaal Piersonstraat | Exterieur | Buitenwandopeningen | 31 | AFBOUW | Bouwkundig | Waterslag aluminium | Verv. waterslag aluminium | 2050 | 48
Piersonstraat 9 | Gymzaal Piersonstraat | Exterieur | Buitenwandopeningen | 31 | AFBOUW | Bouwkundig | Raamdorpel gres/ijzerklinker | Herstellen | 0 | 0 | 10
Piersonstraat 9 | Gymzaal Piersonstraat | Exterieur | Buitenwandopeningen | 31 | AFBOUW | Bouwkundig | Raamdorpel gres/ijzerklinker | Verv. raamdorpel ijzerklinker | 2056 | 48
Piersonstraat 9 | Gymzaal Piersonstraat | Exterieur | Buitenwandopeningen | 31 | AFBOUW | Bouwkundig | Raamdorpel gres/ijzerklinker | Verv. voegwerk raamdorpel | 2036 | 24
Piersonstraat 9 | Gymzaal Piersonstraat | Exterieur | Buitenwandopeningen | 31 | AFBOUW | Bouwkundig | Entreedeur kunststof | Herstellen | 0 | 0 | 10
Piersonstraat 9 | Gymzaal Piersonstraat | Exterieur | Buitenwandopeningen | 31 | AFBOUW | Bouwkundig | Entreedeur kunststof | Verv. entreedeur kunststof | 2036 | 48
Piersonstraat 9 | Gymzaal Piersonstraat | Exterieur | Buitenwandopeningen | 31 | AFBOUW | Bouwkundig | Kozijn buiten puivulling volkern | Herstellen | 0 | 0 | 10
Piersonstraat 9 | Gymzaal Piersonstraat | Exterieur | Buitenwandopeningen | 31 | AFBOUW | Bouwkundig | Kozijn buiten puivulling volkern | Verv. puivulling volkern | 2036 | 48
Piersonstraat 9 | Gymzaal Piersonstraat | Exterieur | Buitenwandopeningen | 31 | AFBOUW | Bouwkundig | Kozijn buiten puivulling volkern | Rein. puivulling volkern | 2025 | 6
Piersonstraat 9 | Gymzaal Piersonstraat | Interieur | Binnenwandopeningen | 32 | AFBOUW | Bouwkundig | Kozijn binnen hardhout | Verv. kozijnen hardhout | 2056 | 48
Piersonstraat 9 | Gymzaal Piersonstraat | Interieur | Binnenwandopeningen | 32 | AFBOUW | Bouwkundig | Bi. schild.w. hout deur dekkend dubbelz. (4m2) | Herstellen | 0 | 0 | 10
Piersonstraat 9 | Gymzaal Piersonstraat | Interieur | Binnenwandopeningen | 32 | AFBOUW | Bouwkundig | Bi. schild.w. hout deur dekkend dubbelz. (4m2) | Groot schild.w. hout deur dekkend | 2032 | 12
Piersonstraat 9 | Gymzaal Piersonstraat | Interieur | Binnenwandopeningen | 32 | AFBOUW | Bouwkundig | Binnendeur stomp hardhout | Verv. binnendeur stomp hardhout | 2056 | 48
Piersonstraat 9 | Gymzaal Piersonstraat | Interieur | Binnenwandopeningen | 32 | AFBOUW | Bouwkundig | Binnendeur stomp hardhout | Verv. H+S | 2032 | 24
Piersonstraat 9 | Gymzaal Piersonstraat | Exterieur | Balustrades en leuningen | 34 | AFBOUW | Bouwkundig | Hekwerk metaal (raam beveiliging) | Herstellen | 0 | 0
Piersonstraat 9 | Gymzaal Piersonstraat | Exterieur | Balustrades en leuningen | 34 | AFBOUW | Bouwkundig | Hekwerk metaal (raam beveiliging) | Verv. hekwerk metaal | 2050 | 48
Piersonstraat 9 | Gymzaal Piersonstraat | Exterieur | Buitenwandafwerkingen | 41 | AFWERKINGEN | Bouwkundig | Gevelafwerking voegwerk platvol | Herstellen | 0 | 0 | 10
Piersonstraat 9 | Gymzaal Piersonstraat | Exterieur | Buitenwandafwerkingen | 41 | AFWERKINGEN | Bouwkundig | Gevelafwerking voegwerk platvol | Herstellen | 0 | 0 | 10
Piersonstraat 9 | Gymzaal Piersonstraat | Exterieur | Buitenwandafwerkingen | 41 | AFWERKINGEN | Bouwkundig | Gevelafwerking voegwerk platvol | Herstellen | 0 | 0 | 10
Piersonstraat 9 | Gymzaal Piersonstraat | Exterieur | Buitenwandafwerkingen | 41 | AFWERKINGEN | Bouwkundig | Gevelafwerking voegwerk platvol | Verv. voegwerk platvol | 2040 | 48
Piersonstraat 9 | Gymzaal Piersonstraat | Exterieur | Buitenwandafwerkingen | 41 | AFWERKINGEN | Bouwkundig | Gevelafwerking voegwerk platvol | Herst. voegwerk platvol | 2025 | 0
Piersonstraat 9 | Gymzaal Piersonstraat | Exterieur | Buitenwandafwerkingen | 41 | AFWERKINGEN | Bouwkundig | Buit. schild.w. betonconstr. gevel | Herstellen | 0 | 0 | 10
Piersonstraat 9 | Gymzaal Piersonstraat | Exterieur | Buitenwandafwerkingen | 41 | AFWERKINGEN | Bouwkundig | Buit. schild.w. betonconstr. gevel | Groot schild.w. betonconstr. | 2030 | 12
Piersonstraat 9 | Gymzaal Piersonstraat | Interieur | Binnenwandafwerkingen | 42 | AFWERKINGEN | Bouwkundig | Wandafw. tegels, sanitaire ruimten | Herstellen | 0 | 0 | 10
Piersonstraat 9 | Gymzaal Piersonstraat | Interieur | Binnenwandafwerkingen | 42 | AFWERKINGEN | Bouwkundig | Wandafw. tegels, sanitaire ruimten | Herstellen | 0 | 0 | 10
Piersonstraat 9 | Gymzaal Piersonstraat | Interieur | Binnenwandafwerkingen | 42 | AFWERKINGEN | Bouwkundig | Wandafw. tegels, sanitaire ruimten | Verv. wandafw. wandtegels | 2048 | 48
Piersonstraat 9 | Gymzaal Piersonstraat | Interieur | Vloerafwerkingen | 43 | AFWERKINGEN | Bouwkundig | Vloerafwerking sportvloer | Herstellen | 0 | 0
Piersonstraat 9 | Gymzaal Piersonstraat | Interieur | Vloerafwerkingen | 43 | AFWERKINGEN | Bouwkundig | Vloerafwerking sportvloer | Verv. vloerafwerking sportvloer | 2036 | 24
Piersonstraat 9 | Gymzaal Piersonstraat | Interieur | Vloerafwerkingen | 43 | AFWERKINGEN | Bouwkundig | Vloerafw. cementdekvloer gecoat (epoxy) sanitaire ruimten | Herstellen | 0 | 0
Piersonstraat 9 | Gymzaal Piersonstraat | Interieur | Vloerafwerkingen | 43 | AFWERKINGEN | Bouwkundig | Vloerafw. cementdekvloer gecoat (epoxy) sanitaire ruimten | Verv. cementdekvloer gecoat (epoxy) | 2036 | 24
Piersonstraat 9 | Gymzaal Piersonstraat | Interieur | Vloerafwerkingen | 43 | AFWERKINGEN | Bouwkundig | Vloerafw. cementdekvloer | Verv. cementdekvloer | 2027 | 24
Piersonstraat 9 | Gymzaal Piersonstraat | Interieur | Vloerafwerkingen | 43 | AFWERKINGEN | Bouwkundig | Vloerafw. cementdekvloer | Herst. cementdekvloer | 2021 | 6
Piersonstraat 9 | Gymzaal Piersonstraat | Interieur | Vloerafwerkingen | 43 | AFWERKINGEN | Bouwkundig | Vloerafw. tapijt | Herstellen | 0 | 0
Piersonstraat 9 | Gymzaal Piersonstraat | Interieur | Vloerafwerkingen | 43 | AFWERKINGEN | Bouwkundig | Vloerafw. tapijt | Verv. tapijt | 2032 | 12
Piersonstraat 9 | Gymzaal Piersonstraat | Interieur | Vloerafwerkingen | 43 | AFWERKINGEN | Bouwkundig | Vloerafw. rubberringmat | Herstellen | 0 | 0
Piersonstraat 9 | Gymzaal Piersonstraat | Interieur | Vloerafwerkingen | 43 | AFWERKINGEN | Bouwkundig | Vloerafw. rubberringmat | Verv. vloerafw. rubberen ringmat | 2032 | 12
Piersonstraat 9 | Gymzaal Piersonstraat | Interieur | Vloerafwerkingen | 43 | AFWERKINGEN | Bouwkundig | Vloerafw. pvc | Herstellen | 0 | 0
Piersonstraat 9 | Gymzaal Piersonstraat | Interieur | Vloerafwerkingen | 43 | AFWERKINGEN | Bouwkundig | Vloerafw. pvc | Verv. vloerafw. pvc | 2032 | 18
Piersonstraat 9 | Gymzaal Piersonstraat | Interieur | Plafondafwerkingen | 45 | AFWERKINGEN | Bouwkundig | Plafondafw. mineraal systeem | Herstellen - dagelijks onderhoud | 0 | 0
Piersonstraat 9 | Gymzaal Piersonstraat | Interieur | Plafondafwerkingen | 45 | AFWERKINGEN | Bouwkundig | Plafondafw. mineraal systeem | Herstellen - dagelijks onderhoud | 0 | 0
Piersonstraat 9 | Gymzaal Piersonstraat | Interieur | Plafondafwerkingen | 45 | AFWERKINGEN | Bouwkundig | Plafondafw. mineraal systeem | Herstellen - dagelijks onderhoud | 0 | 0
Piersonstraat 9 | Gymzaal Piersonstraat | Interieur | Plafondafwerkingen | 45 | AFWERKINGEN | Bouwkundig | Plafondafw. mineraal systeem | Verv. plafondafwerking syst. mineraal | 2044 | 48
Piersonstraat 9 | Gymzaal Piersonstraat | Interieur | Plafondafwerkingen | 45 | AFWERKINGEN | Bouwkundig | Plafondafw. houten delen (gymzaal) | Herstellen | 0 | 0
Piersonstraat 9 | Gymzaal Piersonstraat | Interieur | Plafondafwerkingen | 45 | AFWERKINGEN | Bouwkundig | Plafondafw. houten delen (gymzaal) | Verv. plafondafwerking houten delen | 2056 | 48
Piersonstraat 9 | Gymzaal Piersonstraat | Exterieur | Dakafwerkingen | 47 | AFWERKINGEN | Bouwkundig | Dakrandafw. aluminium trim | Herstellen | 0 | 0
Piersonstraat 9 | Gymzaal Piersonstraat | Exterieur | Dakafwerkingen | 47 | AFWERKINGEN | Bouwkundig | Dakrandafw. aluminium trim | Verv. daktrim aluminium | 2030 | 18
Piersonstraat 9 | Gymzaal Piersonstraat | Exterieur | Dakafwerkingen | 47 | AFWERKINGEN | Bouwkundig | Randstrook bitumen | Herstellen | 0 | 0
Piersonstraat 9 | Gymzaal Piersonstraat | Exterieur | Dakafwerkingen | 47 | AFWERKINGEN | Bouwkundig | Randstrook bitumen | Verv. randstrook bitumineus | 2030 | 18
Piersonstraat 9 | Gymzaal Piersonstraat | Exterieur | Dakafwerkingen | 47 | AFWERKINGEN | Bouwkundig | Dakbedek. bitumen | Herstellen | 0 | 0
Piersonstraat 9 | Gymzaal Piersonstraat | Exterieur | Dakafwerkingen | 47 | AFWERKINGEN | Bouwkundig | Dakbedek. bitumen | Herstellen | 0 | 0
Piersonstraat 9 | Gymzaal Piersonstraat | Exterieur | Dakafwerkingen | 47 | AFWERKINGEN | Bouwkundig | Dakbedek. bitumen | Herstellen | 0 | 0
Piersonstraat 9 | Gymzaal Piersonstraat | Exterieur | Dakafwerkingen | 47 | AFWERKINGEN | Bouwkundig | Dakbedek. bitumen | Verv. dakbed. bitumen | 2048 | 30
Piersonstraat 9 | Gymzaal Piersonstraat | Exterieur | Dakafwerkingen | 47 | AFWERKINGEN | Bouwkundig | Dakbedek. bitumen | Aanbr. nieuwe laag dakbed. bit. | 2030 | 18
Piersonstraat 9 | Gymzaal Piersonstraat | Exterieur | Dakafwerkingen | 47 | AFWERKINGEN | Bouwkundig | Loodslabben plat dak (loodvervanger) | Herstellen | 0 | 0
Piersonstraat 9 | Gymzaal Piersonstraat | Exterieur | Dakafwerkingen | 47 | AFWERKINGEN | Bouwkundig | Loodslabben plat dak (loodvervanger) | Verv. loodslab plat dak | 2048 | 48
Piersonstraat 9 | Gymzaal Piersonstraat | Interieur | Afwerkingspakketten | 48 | AFWERKINGEN | Bouwkundig | Bi. schild.w. stucwerk wanden (incl. metselwerk) | Herstellen | 0 | 0
Piersonstraat 9 | Gymzaal Piersonstraat | Interieur | Afwerkingspakketten | 48 | AFWERKINGEN | Bouwkundig | Bi. schild.w. stucwerk wanden (incl. metselwerk) | Groot schild.w. stucwerk | 2032 | 12
Piersonstraat 9 | Gymzaal Piersonstraat | Interieur | Afwerkingspakketten | 48 | AFWERKINGEN | Bouwkundig | Bi. schild.w. stucwerk plafond | Herstellen | 0 | 0
Piersonstraat 9 | Gymzaal Piersonstraat | Interieur | Afwerkingspakketten | 48 | AFWERKINGEN | Bouwkundig | Bi. schild.w. stucwerk plafond | Groot schild.w. stucwerk plafond | 2032 | 12
Piersonstraat 9 | Gymzaal Piersonstraat | Interieur | Afwerkingspakketten | 48 | AFWERKINGEN | Bouwkundig | Bi. schild.w. hout transp. plafond (schrootjes) | Herstellen | 0 | 0
Piersonstraat 9 | Gymzaal Piersonstraat | Interieur | Afwerkingspakketten | 48 | AFWERKINGEN | Bouwkundig | Bi. schild.w. hout transp. plafond (schrootjes) | Groot schild.w. hout transp. | 2032 | 12
Piersonstraat 9 | Gymzaal Piersonstraat | Interieur | Afwerkingspakketten | 48 | AFWERKINGEN | Bouwkundig | Bi. schild.w. hout binnenkozijn dekkend | Herstellen | 0 | 0
Piersonstraat 9 | Gymzaal Piersonstraat | Interieur | Afwerkingspakketten | 48 | AFWERKINGEN | Bouwkundig | Bi. schild.w. hout binnenkozijn dekkend | Groot sch.w. hout buitenkozijn dekkend | 2032 | 12
Piersonstraat 9 | Gymzaal Piersonstraat | Installaties | Warmteopwekking | 51 | INSTALLATIES WERKTUIGBOUWKUNDIG | Werktuigbouwkundig | Rookgasdakdoorvoer metaal plat | Herstellen | 0 | 0 | 10
Piersonstraat 9 | Gymzaal Piersonstraat | Installaties | Warmteopwekking | 51 | INSTALLATIES WERKTUIGBOUWKUNDIG | Werktuigbouwkundig | Rookgasdakdoorvoer metaal plat | Verv. rookgasafvoer metaal plat | 2035 | 18
Piersonstraat 9 | Gymzaal Piersonstraat | Installaties | Warmteopwekking | 51 | INSTALLATIES WERKTUIGBOUWKUNDIG | Werktuigbouwkundig | CV-ketel Remeha Quinta-ACE 90 |  | 0 | 0
Piersonstraat 9 | Gymzaal Piersonstraat | Installaties | Warmteopwekking | 51 | INSTALLATIES WERKTUIGBOUWKUNDIG | Werktuigbouwkundig | CV-ketel Remeha Quinta-ACE 90 | Verv. CV-ketel | 2042 | 18
Piersonstraat 9 | Gymzaal Piersonstraat | Installaties | Warmteopwekking | 51 | INSTALLATIES WERKTUIGBOUWKUNDIG | Werktuigbouwkundig | CV-ketel Remeha Quinta-ACE 90 | Jaarl. onderh. CV-install. | 2025 | 1
Piersonstraat 9 | Gymzaal Piersonstraat | Installaties | Warmteopwekking | 51 | INSTALLATIES WERKTUIGBOUWKUNDIG | Werktuigbouwkundig | CV-ketel Remeha Quinta 28C |  | 0 | 0
Piersonstraat 9 | Gymzaal Piersonstraat | Installaties | Warmteopwekking | 51 | INSTALLATIES WERKTUIGBOUWKUNDIG | Werktuigbouwkundig | CV-ketel Remeha Quinta 28C | Verv. CV-ketel | 2026 | 18
Piersonstraat 9 | Gymzaal Piersonstraat | Installaties | Warmteopwekking | 51 | INSTALLATIES WERKTUIGBOUWKUNDIG | Werktuigbouwkundig | CV-ketel Remeha Quinta 28C | Jaarl. onderh. CV-install. | 2025 | 1
Piersonstraat 9 | Gymzaal Piersonstraat | Exterieur | Afvoeren | 52 | INSTALLATIES WERKTUIGBOUWKUNDIG | Werktuigbouwkundig | Hemelwaterafvoer staal gegalvaniseerd | Verv. hemelwaterafvoer staal gegalv. | 2045 | 36
Piersonstraat 9 | Gymzaal Piersonstraat | Exterieur | Afvoeren | 52 | INSTALLATIES WERKTUIGBOUWKUNDIG | Werktuigbouwkundig | Hemelwaterafvoer pvc | Herstellen | 0 | 0 | 10
Piersonstraat 9 | Gymzaal Piersonstraat | Exterieur | Afvoeren | 52 | INSTALLATIES WERKTUIGBOUWKUNDIG | Werktuigbouwkundig | Hemelwaterafvoer pvc | Verv. hemelwaterafvoer pvc | 2045 | 24
Piersonstraat 9 | Gymzaal Piersonstraat | Installaties | Afvoeren | 52 | INSTALLATIES WERKTUIGBOUWKUNDIG | Werktuigbouwkundig | Schrobputten | Herstellen | 0 | 0 | 10
Piersonstraat 9 | Gymzaal Piersonstraat | Installaties | Afvoeren | 52 | INSTALLATIES WERKTUIGBOUWKUNDIG | Werktuigbouwkundig | Schrobputten | Herstellen kitranden - dagelijks onderhoud | 0 | 0 | 10
Piersonstraat 9 | Gymzaal Piersonstraat | Installaties | Afvoeren | 52 | INSTALLATIES WERKTUIGBOUWKUNDIG | Werktuigbouwkundig | Schrobputten | Verv. schrobputtten | 2036 | 24
Piersonstraat 9 | Gymzaal Piersonstraat | Installaties | Afvoeren | 52 | INSTALLATIES WERKTUIGBOUWKUNDIG | Werktuigbouwkundig | Schrobputten | Reinigen. schrobputtten | 2030 | 6
Piersonstraat 9 | Gymzaal Piersonstraat | Installaties | Warmtedistributie | 56 | INSTALLATIES WERKTUIGBOUWKUNDIG | Werktuigbouwkundig | CV-expansievaten |  | 0 | 0
Piersonstraat 9 | Gymzaal Piersonstraat | Installaties | Warmtedistributie | 56 | INSTALLATIES WERKTUIGBOUWKUNDIG | Werktuigbouwkundig | CV-expansievaten | Verv. CV-expansievat individueel | 2025 | 12
Piersonstraat 9 | Gymzaal Piersonstraat | Installaties | Warmtedistributie | 56 | INSTALLATIES WERKTUIGBOUWKUNDIG | Werktuigbouwkundig | Buffervat warmtedistributie |  | 0 | 0
Piersonstraat 9 | Gymzaal Piersonstraat | Installaties | Warmtedistributie | 56 | INSTALLATIES WERKTUIGBOUWKUNDIG | Werktuigbouwkundig | Buffervat warmtedistributie | Vervangen buffervat warmtedistributie 500L | 2032 | 24 | 20
Piersonstraat 9 | Gymzaal Piersonstraat | Installaties | Warmtedistributie | 56 | INSTALLATIES WERKTUIGBOUWKUNDIG | Werktuigbouwkundig | Radiator |  | 0 | 0
Piersonstraat 9 | Gymzaal Piersonstraat | Installaties | Warmtedistributie | 56 | INSTALLATIES WERKTUIGBOUWKUNDIG | Werktuigbouwkundig | Radiator | Verv. radiator | 2056 | 48
Piersonstraat 9 | Gymzaal Piersonstraat | Installaties | Warmtedistributie | 56 | INSTALLATIES WERKTUIGBOUWKUNDIG | Werktuigbouwkundig | Radiatorkranen |  | 0 | 0
Piersonstraat 9 | Gymzaal Piersonstraat | Installaties | Warmtedistributie | 56 | INSTALLATIES WERKTUIGBOUWKUNDIG | Werktuigbouwkundig | Radiatorkranen | Verv. radiatorkranen | 2056 | 48
Piersonstraat 9 | Gymzaal Piersonstraat | Installaties | Warmtedistributie | 56 | INSTALLATIES WERKTUIGBOUWKUNDIG | Werktuigbouwkundig | Vloerverwarming (VVW) |  | 0 | 0
Piersonstraat 9 | Gymzaal Piersonstraat | Installaties | Warmtedistributie | 56 | INSTALLATIES WERKTUIGBOUWKUNDIG | Werktuigbouwkundig | Vloerverwarming (VVW) | Vervangen vloerverwarming, verdeler | 2038 | 30 | 20
Piersonstraat 9 | Gymzaal Piersonstraat | Installaties | Luchtbehandeling | 57 | INSTALLATIES WERKTUIGBOUWKUNDIG | Werktuigbouwkundig | Vent. dakdoorvoer kunststof plat | Herstellen | 0 | 0 | 10
Piersonstraat 9 | Gymzaal Piersonstraat | Installaties | Luchtbehandeling | 57 | INSTALLATIES WERKTUIGBOUWKUNDIG | Werktuigbouwkundig | Vent. dakdoorvoer kunststof plat | Verv. dakd.voer kunststof plat | 2035 | 24
Piersonstraat 9 | Gymzaal Piersonstraat | Installaties | Luchtbehandeling | 57 | INSTALLATIES WERKTUIGBOUWKUNDIG | Werktuigbouwkundig | Dakventilator |  | 0 | 0
Piersonstraat 9 | Gymzaal Piersonstraat | Installaties | Luchtbehandeling | 57 | INSTALLATIES WERKTUIGBOUWKUNDIG | Werktuigbouwkundig | Dakventilator | Verv. dakventilator | 2035 | 20
Piersonstraat 9 | Gymzaal Piersonstraat | Installaties | Regeling klimaat en sanitair | 58 | INSTALLATIES WERKTUIGBOUWKUNDIG | Werktuigbouwkundig | Regelkast klimaat |  | 0 | 0
Piersonstraat 9 | Gymzaal Piersonstraat | Installaties | Regeling klimaat en sanitair | 58 | INSTALLATIES WERKTUIGBOUWKUNDIG | Werktuigbouwkundig | Regelkast klimaat | Verv. regelkast klimaat | 2034 | 24
Piersonstraat 9 | Gymzaal Piersonstraat | Installaties | Centrale elektrotechnische voorzieningen | 61 | INSTALLATIES ELEKTROTECHNISCH | Elektrotechnisch | Meterkastinstallatie |  | 0 | 0
Piersonstraat 9 | Gymzaal Piersonstraat | Installaties | Centrale elektrotechnische voorzieningen | 61 | INSTALLATIES ELEKTROTECHNISCH | Elektrotechnisch | Meterkastinstallatie | Verv. groepenkast | 2056 | 48
Piersonstraat 9 | Gymzaal Piersonstraat | Installaties | Verlichting | 63 | INSTALLATIES ELEKTROTECHNISCH | Elektrotechnisch | Electra armaturen binnenlamp LED (spots) |  | 0 | 0
Piersonstraat 9 | Gymzaal Piersonstraat | Installaties | Verlichting | 63 | INSTALLATIES ELEKTROTECHNISCH | Elektrotechnisch | Electra armaturen binnenlamp LED (spots) | Verv. armat. binnenlamp LED | 2036 | 24
Piersonstraat 9 | Gymzaal Piersonstraat | Installaties | Verlichting | 63 | INSTALLATIES ELEKTROTECHNISCH | Elektrotechnisch | Electra armaturen binnen TL LED |  | 0 | 0
Piersonstraat 9 | Gymzaal Piersonstraat | Installaties | Verlichting | 63 | INSTALLATIES ELEKTROTECHNISCH | Elektrotechnisch | Electra armaturen binnen TL LED | Verv. armat. binnen TL LED | 2036 | 24
Piersonstraat 9 | Gymzaal Piersonstraat | Installaties | Verlichting | 63 | INSTALLATIES ELEKTROTECHNISCH | Elektrotechnisch | Noodverlichting decentraal |  | 0 | 0
Piersonstraat 9 | Gymzaal Piersonstraat | Installaties | Verlichting | 63 | INSTALLATIES ELEKTROTECHNISCH | Elektrotechnisch | Noodverlichting decentraal | Verv. noodverlichting + vluchtwegpictogrammen | 2034 | 24
Piersonstraat 9 | Gymzaal Piersonstraat | Installaties | Verlichting | 63 | INSTALLATIES ELEKTROTECHNISCH | Elektrotechnisch | Noodverlichting decentraal | Verv. accu / batterij | 2027 | 3
Piersonstraat 9 | Gymzaal Piersonstraat | Installaties | Beveiliging | 65 | INSTALLATIES ELEKTROTECHNISCH | Elektrotechnisch | Brand-/ rookmelder |  | 0 | 0
Piersonstraat 9 | Gymzaal Piersonstraat | Installaties | Beveiliging | 65 | INSTALLATIES ELEKTROTECHNISCH | Elektrotechnisch | Brand-/ rookmelder | Verv. brand-/ rookmelder | 2034 | 18
Piersonstraat 9 | Gymzaal Piersonstraat | Installaties | Beveiliging | 65 | INSTALLATIES ELEKTROTECHNISCH | Elektrotechnisch | Brandmeldinstallatie |  | 0 | 0
Piersonstraat 9 | Gymzaal Piersonstraat | Installaties | Beveiliging | 65 | INSTALLATIES ELEKTROTECHNISCH | Elektrotechnisch | Brandmeldinstallatie | Verv. brandmeldinstallatie | 2034 | 18
Piersonstraat 9 | Gymzaal Piersonstraat | Installaties | Beveiliging | 65 | INSTALLATIES ELEKTROTECHNISCH | Elektrotechnisch | Brandmeldinstallatie | Contract brandmeldinstallatie | 2021 | 1
Piersonstraat 9 | Gymzaal Piersonstraat | Installaties | Beveiliging | 65 | INSTALLATIES ELEKTROTECHNISCH | Elektrotechnisch | Brandslang haspel |  | 0 | 0
Piersonstraat 9 | Gymzaal Piersonstraat | Installaties | Beveiliging | 65 | INSTALLATIES ELEKTROTECHNISCH | Elektrotechnisch | Brandslang haspel | Verv. brandslanghaspel | 2056 | 48
Piersonstraat 9 | Gymzaal Piersonstraat | Installaties | Vaste sanitairvoorzieningen | 74 | VASTE VOORZIENINGEN | Bouwkundig | Sanitair wastafel |  | 0 | 0
Piersonstraat 9 | Gymzaal Piersonstraat | Installaties | Vaste sanitairvoorzieningen | 74 | VASTE VOORZIENINGEN | Bouwkundig | Sanitair wastafel | Verv. wastafel | 2036 | 24
Piersonstraat 9 | Gymzaal Piersonstraat | Installaties | Vaste sanitairvoorzieningen | 74 | VASTE VOORZIENINGEN | Bouwkundig | Sanitair wastafel | Verv. wastafelkraan | 2036 | 24
Piersonstraat 9 | Gymzaal Piersonstraat | Installaties | Vaste sanitairvoorzieningen | 74 | VASTE VOORZIENINGEN | Bouwkundig | Sanitair closetpot compleet |  | 0 | 0
Piersonstraat 9 | Gymzaal Piersonstraat | Installaties | Vaste sanitairvoorzieningen | 74 | VASTE VOORZIENINGEN | Bouwkundig | Sanitair closetpot compleet | Verv. closetpot compleet | 2036 | 24
Piersonstraat 9 | Gymzaal Piersonstraat | Installaties | Vaste sanitairvoorzieningen | 74 | VASTE VOORZIENINGEN | Bouwkundig | Douchekoppen en kranen |  | 0 | 0
Piersonstraat 9 | Gymzaal Piersonstraat | Installaties | Vaste sanitairvoorzieningen | 74 | VASTE VOORZIENINGEN | Bouwkundig | Douchekoppen en kranen | Verv. douchekoppen en kranen (RADA) | 2036 | 24
Piersonstraat 9 | Gymzaal Piersonstraat | Exterieur | Vaste onderhoudsvoorzieningen | 75 | VASTE VOORZIENINGEN | Bouwkundig | Valbeveiliging op dak | Herstellen | 0 | 0 | 10
Piersonstraat 9 | Gymzaal Piersonstraat | Exterieur | Vaste onderhoudsvoorzieningen | 75 | VASTE VOORZIENINGEN | Bouwkundig | Valbeveiliging op dak | Verv. valbeveiliging op dak | 2030 | 30
Piersonstraat 9 | Gymzaal Piersonstraat | Exterieur | Vaste onderhoudsvoorzieningen | 75 | VASTE VOORZIENINGEN | Bouwkundig | Valbeveiliging op dak | Keuren valbeveiliging op dak | 2025 | 1
Poldervaartpad 21 | Poldervaartpad 21 | Exterieur | Buitenwanden | 21 | RUWBOUW | Bouwkundig | Boeiboord multiplex | Verv. boeiboord multiplex | 2046 | 24
Poldervaartpad 21 | Poldervaartpad 21 | Exterieur | Buitenwanden | 21 | RUWBOUW | Bouwkundig | Boeiboord multiplex | Herst. boeiboord multiplex | 2028 | 6
Poldervaartpad 21 | Poldervaartpad 21 | Exterieur | Buitenwandopeningen | 31 | AFBOUW | Bouwkundig | Kozijn buiten zachthout |  | 0 | 0 | 10
Poldervaartpad 21 | Poldervaartpad 21 | Exterieur | Buitenwandopeningen | 31 | AFBOUW | Bouwkundig | Kozijn buiten zachthout | Verv. kozijn zachthout | 2034 | 48
Poldervaartpad 21 | Poldervaartpad 21 | Exterieur | Buitenwandopeningen | 31 | AFBOUW | Bouwkundig | Kozijn buiten zachthout | Herst. kozijn zachthout | 2023 | 6
Poldervaartpad 21 | Poldervaartpad 21 | Exterieur | Buitenwandopeningen | 31 | AFBOUW | Bouwkundig | Kozijn buiten aluminium |  | 0 | 0 | 10
Poldervaartpad 21 | Poldervaartpad 21 | Exterieur | Buitenwandopeningen | 31 | AFBOUW | Bouwkundig | Kozijn buiten aluminium |  | 0 | 0 | 10
Poldervaartpad 21 | Poldervaartpad 21 | Exterieur | Buitenwandopeningen | 31 | AFBOUW | Bouwkundig | Kozijn buiten aluminium | Verv. kozijn aluminium | 2034 | 48
Poldervaartpad 21 | Poldervaartpad 21 | Exterieur | Buitenwandopeningen | 31 | AFBOUW | Bouwkundig | Kozijn buiten aluminium | Herst. kozijn aluminium | 2024 | 6
Poldervaartpad 21 | Poldervaartpad 21 | Exterieur | Buitenwandopeningen | 31 | AFBOUW | Bouwkundig | Kozijn buiten aluminium | Rein. kozijn aluminium | 2024 | 6
Poldervaartpad 21 | Poldervaartpad 21 | Exterieur | Buitenwandopeningen | 31 | AFBOUW | Bouwkundig | Blankglas enkel | Verv. afdichting kit / stopverf | 2034 | 12
Poldervaartpad 21 | Poldervaartpad 21 | Exterieur | Buitenwandopeningen | 31 | AFBOUW | Bouwkundig | Blankglas enkel | Verv. blankglas enkel | 2070 | 48
Poldervaartpad 21 | Poldervaartpad 21 | Exterieur | Buitenwandopeningen | 31 | AFBOUW | Bouwkundig | Blankglas enkel | Herst. + afdichten kit/stopverf | 2028 | 6
Poldervaartpad 21 | Poldervaartpad 21 | Exterieur | Buitenwandopeningen | 31 | AFBOUW | Bouwkundig | Blankglas dubbel | Verv. afdichting kit / stopverf | 2034 | 12
Poldervaartpad 21 | Poldervaartpad 21 | Exterieur | Buitenwandopeningen | 31 | AFBOUW | Bouwkundig | Blankglas dubbel | Verv. blankglas dubbel | 2046 | 24
Poldervaartpad 21 | Poldervaartpad 21 | Exterieur | Buitenwandopeningen | 31 | AFBOUW | Bouwkundig | Blankglas dubbel | Herst. + afdichten kit/stopverf | 2028 | 6
Poldervaartpad 21 | Poldervaartpad 21 | Exterieur | Buitenwandopeningen | 31 | AFBOUW | Bouwkundig | Rolluik buiten metaal |  | 0 | 0 | 10
Poldervaartpad 21 | Poldervaartpad 21 | Exterieur | Buitenwandopeningen | 31 | AFBOUW | Bouwkundig | Rolluik buiten metaal | Verv. rolluik buiten metaal | 2037 | 30
Poldervaartpad 21 | Poldervaartpad 21 | Exterieur | Buitenwandopeningen | 31 | AFBOUW | Bouwkundig | Rolluik buiten metaal | Herst. rolluik buiten metaal | 2025 | 6
Poldervaartpad 21 | Poldervaartpad 21 | Exterieur | Buitenwandopeningen | 31 | AFBOUW | Bouwkundig | Buit. sch.w. koz. + raam hout dekkend |  | 0 | 0
Poldervaartpad 21 | Poldervaartpad 21 | Exterieur | Buitenwandopeningen | 31 | AFBOUW | Bouwkundig | Buit. sch.w. koz. + raam hout dekkend |  | 0 | 0
Poldervaartpad 21 | Poldervaartpad 21 | Exterieur | Buitenwandopeningen | 31 | AFBOUW | Bouwkundig | Buit. sch.w. koz. + raam hout dekkend |  | 0 | 0
Poldervaartpad 21 | Poldervaartpad 21 | Exterieur | Buitenwandopeningen | 31 | AFBOUW | Bouwkundig | Buit. sch.w. koz. + raam hout dekkend |  | 0 | 0
Poldervaartpad 21 | Poldervaartpad 21 | Exterieur | Buitenwandopeningen | 31 | AFBOUW | Bouwkundig | Buit. sch.w. koz. + raam hout dekkend | Groot sch.w. koz. + raam hout dekkend | 2023 | 6
Poldervaartpad 21 | Poldervaartpad 21 | Exterieur | Buitenwandopeningen | 31 | AFBOUW | Bouwkundig | Buit. sch.w. deur hout dekkend dub.zijd.(4m2) |  | 0 | 0 | 10
Poldervaartpad 21 | Poldervaartpad 21 | Exterieur | Buitenwandopeningen | 31 | AFBOUW | Bouwkundig | Buit. sch.w. deur hout dekkend dub.zijd.(4m2) | Groot schild.w. deur hout dekkend | 2023 | 6
Poldervaartpad 21 | Poldervaartpad 21 | Exterieur | Buitenwandopeningen | 31 | AFBOUW | Bouwkundig | Overige deur zachthout |  | 0 | 0 | 10
Poldervaartpad 21 | Poldervaartpad 21 | Exterieur | Buitenwandopeningen | 31 | AFBOUW | Bouwkundig | Overige deur zachthout | Verv. buitendeur zachthout | 2034 | 24
Poldervaartpad 21 | Poldervaartpad 21 | Exterieur | Buitenwandopeningen | 31 | AFBOUW | Bouwkundig | Overige deur zachthout | Herst. buitendeur zachthout | 2023 | 6
Poldervaartpad 21 | Poldervaartpad 21 | Exterieur | Buitenwandopeningen | 31 | AFBOUW | Bouwkundig | Overige deur zachthout | Verv. H+S overige deuren | 2034 | 24
Poldervaartpad 21 | Poldervaartpad 21 | Exterieur | Buitenwandopeningen | 31 | AFBOUW | Bouwkundig | Overige deur zachthout | Herst. H&S overige deuren | 2025 | 6
Poldervaartpad 21 | Poldervaartpad 21 | Exterieur | Buitenwandopeningen | 31 | AFBOUW | Bouwkundig | Kozijn buiten puivulling zachthout | Verv. puivulling zachthout | 2070 | 48
Poldervaartpad 21 | Poldervaartpad 21 | Exterieur | Buitenwandopeningen | 31 | AFBOUW | Bouwkundig | Kozijn buiten puivulling zachthout | Herst. puivulling zachthout | 2028 | 6
Poldervaartpad 21 | Poldervaartpad 21 | Exterieur | Buitenwandopeningen | 31 | AFBOUW | Bouwkundig | Buit. sch.w. puivulling hout dekkend | Groot sch.w. puivulling hout dekkend | 2028 | 6
Poldervaartpad 21 | Poldervaartpad 21 | Interieur | Binnenwandopeningen | 32 | AFBOUW | Bouwkundig | Kozijn zachthout | Verv. kozijnen zachthout | 2070 | 48
Poldervaartpad 21 | Poldervaartpad 21 | Interieur | Binnenwandopeningen | 32 | AFBOUW | Bouwkundig | Kozijn zachthout | Herst. kozijn zachthout | 2034 | 12
Poldervaartpad 21 | Poldervaartpad 21 | Interieur | Binnenwandopeningen | 32 | AFBOUW | Bouwkundig | Binnendeur opdek board | Verv. binnendeur opdek | 2046 | 24
Poldervaartpad 21 | Poldervaartpad 21 | Interieur | Binnenwandopeningen | 32 | AFBOUW | Bouwkundig | Binnendeur opdek board | Herst. binnendeur opdek | 2034 | 12
Poldervaartpad 21 | Poldervaartpad 21 | Interieur | Binnenwandopeningen | 32 | AFBOUW | Bouwkundig | Binnendeur opdek board | Verv. H+S opdekdeur | 2046 | 24
Poldervaartpad 21 | Poldervaartpad 21 | Interieur | Binnenwandopeningen | 32 | AFBOUW | Bouwkundig | Binnendeur opdek board | Herst. H+S opdekdeur | 2034 | 12
Poldervaartpad 21 | Poldervaartpad 21 | Interieur | Binnenwandopeningen | 32 | AFBOUW | Bouwkundig | Bi. schild.w. hout deur dekkend dubbelz. (4m2) | Groot schild.w. hout deur dekkend | 2034 | 12 | 10
Poldervaartpad 21 | Poldervaartpad 21 | Interieur | Binnenwandopeningen | 32 | AFBOUW | Bouwkundig | Bi. sch.w. kozijn + raam hout dekkend |  | 0 | 0 | 10
Poldervaartpad 21 | Poldervaartpad 21 | Interieur | Binnenwandopeningen | 32 | AFBOUW | Bouwkundig | Bi. sch.w. kozijn + raam hout dekkend | Groot schild.w. koz. + raam dekkend | 2028 | 12 | 10
Poldervaartpad 21 | Poldervaartpad 21 | Interieur | Binnenwandopeningen | 32 | AFBOUW | Bouwkundig | Bi. sch.w. kozijn + raam hout transp. |  | 0 | 0 | 10
Poldervaartpad 21 | Poldervaartpad 21 | Interieur | Binnenwandopeningen | 32 | AFBOUW | Bouwkundig | Bi. sch.w. kozijn + raam hout transp. | Groot schild.w. koz. + raam transp. | 2028 | 12 | 10
Poldervaartpad 21 | Poldervaartpad 21 | Exterieur | Buitenwandafwerkingen | 41 | AFWERKINGEN | Bouwkundig | Buit. schild.w. boeiboord hout dekkend |  | 0 | 0 | 10
Poldervaartpad 21 | Poldervaartpad 21 | Exterieur | Buitenwandafwerkingen | 41 | AFWERKINGEN | Bouwkundig | Buit. schild.w. boeiboord hout dekkend |  | 0 | 0 | 10
Poldervaartpad 21 | Poldervaartpad 21 | Exterieur | Buitenwandafwerkingen | 41 | AFWERKINGEN | Bouwkundig | Buit. schild.w. boeiboord hout dekkend | Groot schild.w. boeiboord hout dekkend | 2024 | 6
Poldervaartpad 21 | Poldervaartpad 21 | Exterieur | Buitenwandafwerkingen | 41 | AFWERKINGEN | Bouwkundig | Buit. sch.w. gevelbekl. hout dekkend |  | 0 | 0
Poldervaartpad 21 | Poldervaartpad 21 | Exterieur | Buitenwandafwerkingen | 41 | AFWERKINGEN | Bouwkundig | Buit. sch.w. gevelbekl. hout dekkend |  | 0 | 0 | 10
Poldervaartpad 21 | Poldervaartpad 21 | Exterieur | Buitenwandafwerkingen | 41 | AFWERKINGEN | Bouwkundig | Buit. sch.w. gevelbekl. hout dekkend |  | 0 | 0 | 10
Poldervaartpad 21 | Poldervaartpad 21 | Exterieur | Buitenwandafwerkingen | 41 | AFWERKINGEN | Bouwkundig | Buit. sch.w. gevelbekl. hout dekkend | Groot sch.w. gevelbekl. hout dekkend | 2023 | 6
Poldervaartpad 21 | Poldervaartpad 21 | Exterieur | Buitenwandafwerkingen | 41 | AFWERKINGEN | Bouwkundig | Gevelbekleding multiplex |  | 0 | 0 | 10
Poldervaartpad 21 | Poldervaartpad 21 | Exterieur | Buitenwandafwerkingen | 41 | AFWERKINGEN | Bouwkundig | Gevelbekleding multiplex |  | 0 | 0 | 10
Poldervaartpad 21 | Poldervaartpad 21 | Exterieur | Buitenwandafwerkingen | 41 | AFWERKINGEN | Bouwkundig | Gevelbekleding multiplex | Verv. gevelbekleding multiplex | 2028 | 24
Poldervaartpad 21 | Poldervaartpad 21 | Exterieur | Buitenwandafwerkingen | 41 | AFWERKINGEN | Bouwkundig | Gevelbekleding multiplex | Herst. gevelbekleding multiplex | 2023 | 6
Poldervaartpad 21 | Poldervaartpad 21 | Interieur | Binnenwandafwerkingen | 42 | AFWERKINGEN | Bouwkundig | Wandafw. plinten zachthout | Verv. vuren plint | 2046 | 24
Poldervaartpad 21 | Poldervaartpad 21 | Interieur | Binnenwandafwerkingen | 42 | AFWERKINGEN | Bouwkundig | Wandafw. plinten zachthout | Herst. vuren plint | 2034 | 12
Poldervaartpad 21 | Poldervaartpad 21 | Interieur | Binnenwandafwerkingen | 42 | AFWERKINGEN | Bouwkundig | Wandafw. spaanplaat met toplaag | Verv. wandafw. spaanplaat | 2046 | 24
Poldervaartpad 21 | Poldervaartpad 21 | Interieur | Binnenwandafwerkingen | 42 | AFWERKINGEN | Bouwkundig | Wandafw. spaanplaat met toplaag | Herst. wandafwerking spaanplaat | 2034 | 12
Poldervaartpad 21 | Poldervaartpad 21 | Interieur | Vloerafwerkingen | 43 | AFWERKINGEN | Bouwkundig | Vloerafw. linoleum |  | 0 | 0
Poldervaartpad 21 | Poldervaartpad 21 | Interieur | Vloerafwerkingen | 43 | AFWERKINGEN | Bouwkundig | Vloerafw. linoleum |  | 0 | 0
Poldervaartpad 21 | Poldervaartpad 21 | Interieur | Vloerafwerkingen | 43 | AFWERKINGEN | Bouwkundig | Vloerafw. linoleum | Verv. vloerafw. linoleum | 2027 | 18 | 10
Poldervaartpad 21 | Poldervaartpad 21 | Interieur | Vloerafwerkingen | 43 | AFWERKINGEN | Bouwkundig | Vloerafw. linoleum | Herst. vloerafw. linoleum | 2024 | 6 | 10
Poldervaartpad 21 | Poldervaartpad 21 | Interieur | Plafondafwerkingen | 45 | AFWERKINGEN | Bouwkundig | Plafondafw. gipsplaat | Verv. plafondafwerking gipsplaat | 2070 | 48
Poldervaartpad 21 | Poldervaartpad 21 | Interieur | Plafondafwerkingen | 45 | AFWERKINGEN | Bouwkundig | Plafondafw. gipsplaat | Herst. plafond afwerking gipspl. | 2034 | 12
Poldervaartpad 21 | Poldervaartpad 21 | Exterieur | Dakafwerkingen | 47 | AFWERKINGEN | Bouwkundig | Dakbedek. bitumen |  | 0 | 0
Poldervaartpad 21 | Poldervaartpad 21 | Exterieur | Dakafwerkingen | 47 | AFWERKINGEN | Bouwkundig | Dakbedek. bitumen |  | 0 | 0
Poldervaartpad 21 | Poldervaartpad 21 | Exterieur | Dakafwerkingen | 47 | AFWERKINGEN | Bouwkundig | Dakbedek. bitumen | Verv. dakbed. bitumen | 2037 | 30
Poldervaartpad 21 | Poldervaartpad 21 | Exterieur | Dakafwerkingen | 47 | AFWERKINGEN | Bouwkundig | Dakbedek. bitumen | Aanbr. nieuwe laag dakbed. bit. | 2031 | 18
Poldervaartpad 21 | Poldervaartpad 21 | Exterieur | Dakafwerkingen | 47 | AFWERKINGEN | Bouwkundig | Dakbedek. bitumen | Herst. dakbed. bitumen | 2025 | 6
Poldervaartpad 21 | Poldervaartpad 21 | Exterieur | Dakafwerkingen | 47 | AFWERKINGEN | Bouwkundig | Randstrook bitumineus |  | 0 | 0
Poldervaartpad 21 | Poldervaartpad 21 | Exterieur | Dakafwerkingen | 47 | AFWERKINGEN | Bouwkundig | Randstrook bitumineus |  | 0 | 0
Poldervaartpad 21 | Poldervaartpad 21 | Exterieur | Dakafwerkingen | 47 | AFWERKINGEN | Bouwkundig | Randstrook bitumineus | Verv. randstrook bitumineus | 2031 | 18
Poldervaartpad 21 | Poldervaartpad 21 | Exterieur | Dakafwerkingen | 47 | AFWERKINGEN | Bouwkundig | Randstrook bitumineus | Herst. randstrook bitumineus | 2025 | 6
Poldervaartpad 21 | Poldervaartpad 21 | Exterieur | Dakafwerkingen | 47 | AFWERKINGEN | Bouwkundig | Dakrandafw. aluminium trim |  | 0 | 0
Poldervaartpad 21 | Poldervaartpad 21 | Exterieur | Dakafwerkingen | 47 | AFWERKINGEN | Bouwkundig | Dakrandafw. aluminium trim | Verv. daktrim aluminium | 2027 | 18
Poldervaartpad 21 | Poldervaartpad 21 | Exterieur | Dakafwerkingen | 47 | AFWERKINGEN | Bouwkundig | Dakrandafw. aluminium trim | Herst. daktrim aluminium | 2024 | 6
Poldervaartpad 21 | Poldervaartpad 21 | Interieur | Afwerkingspakketten | 48 | AFWERKINGEN | Bouwkundig | Bi. schild.w. hout dekkend | Groot schild.w. hout dekkend | 2034 | 12 | 10
Poldervaartpad 21 | Poldervaartpad 21 | Interieur | Afwerkingspakketten | 48 | AFWERKINGEN | Bouwkundig | Bi. schild.w. hout buitenkozijn dekkend |  | 0 | 0
Poldervaartpad 21 | Poldervaartpad 21 | Interieur | Afwerkingspakketten | 48 | AFWERKINGEN | Bouwkundig | Bi. schild.w. hout buitenkozijn dekkend | Groot sch.w. hout buitenkoz. dekkend | 2028 | 12 | 10
Poldervaartpad 21 | Poldervaartpad 21 | Interieur | Afwerkingspakketten | 48 | AFWERKINGEN | Bouwkundig | Bi. schild.w. hout transp. plinten |  | 0 | 0
Poldervaartpad 21 | Poldervaartpad 21 | Interieur | Afwerkingspakketten | 48 | AFWERKINGEN | Bouwkundig | Bi. schild.w. hout transp. plinten | Groot schild.w. hout transp. | 2028 | 12 | 10
Poldervaartpad 21 | Poldervaartpad 21 | Interieur | Afwerkingspakketten | 48 | AFWERKINGEN | Bouwkundig | Bi. schild.w. stalen ligger | Groot schild.w. metaal | 2034 | 12 | 10
Poldervaartpad 21 | Poldervaartpad 21 | Interieur | Afwerkingspakketten | 48 | AFWERKINGEN | Bouwkundig | Bi. schild.w. gipsplaat plafond |  | 0 | 0
Poldervaartpad 21 | Poldervaartpad 21 | Interieur | Afwerkingspakketten | 48 | AFWERKINGEN | Bouwkundig | Bi. schild.w. gipsplaat plafond | Groot schild.w. gipsplaat | 2028 | 12 | 10
Poldervaartpad 21 | Poldervaartpad 21 | Installaties | Warmteopwekking | 51 | INSTALLATIES WERKTUIGBOUWKUNDIG | Werktuigbouwkundig | Gevelkachel elektrisch | Verv. gevelkachel elektrisch | 2040 | 18
Poldervaartpad 21 | Poldervaartpad 21 | Exterieur | Afvoeren | 52 | INSTALLATIES WERKTUIGBOUWKUNDIG | Werktuigbouwkundig | Hemelwaterafvoer pvc | Verv. hemelwaterafvoer pvc | 2046 | 24
Poldervaartpad 21 | Poldervaartpad 21 | Exterieur | Afvoeren | 52 | INSTALLATIES WERKTUIGBOUWKUNDIG | Werktuigbouwkundig | Hemelwaterafvoer pvc | Herst. hemelw.afv. pvc | 2028 | 6
Poldervaartpad 21 | Poldervaartpad 21 | Exterieur | Afvoeren | 52 | INSTALLATIES WERKTUIGBOUWKUNDIG | Werktuigbouwkundig | Hemelwaterafvoer roosters aluminium | Verv. h.w.a. rooster aluminium | 2040 | 18
Poldervaartpad 21 | Poldervaartpad 21 | Installaties | Water | 53 | INSTALLATIES WERKTUIGBOUWKUNDIG | Werktuigbouwkundig | Boiler close-up 10 liter |  | 0 | 0
Poldervaartpad 21 | Poldervaartpad 21 | Installaties | Water | 53 | INSTALLATIES WERKTUIGBOUWKUNDIG | Werktuigbouwkundig | Boiler close-up 10 liter | Verv. boiler close-in | 2027 | 18
Poldervaartpad 21 | Poldervaartpad 21 | Installaties | Water | 53 | INSTALLATIES WERKTUIGBOUWKUNDIG | Werktuigbouwkundig | Boiler close-up 10 liter | Verv. boiler close-in | 2027 | 18
Poldervaartpad 21 | Poldervaartpad 21 | Installaties | Centrale elektrotechnische voorzieningen | 61 | INSTALLATIES ELEKTROTECHNISCH | Elektrotechnisch | Meterkastinstallatie | Verv. groepenkast | 2070 | 48
Poldervaartpad 21 | Poldervaartpad 21 | Installaties | Krachtstroom | 62 | INSTALLATIES ELEKTROTECHNISCH | Elektrotechnisch | Electra schakelmateriaal | Verv. schakelmateriaal | 2046 | 24
Poldervaartpad 21 | Poldervaartpad 21 | Installaties | Verlichting | 63 | INSTALLATIES ELEKTROTECHNISCH | Elektrotechnisch | Electra armaturen binnen TL |  | 0 | 0
Poldervaartpad 21 | Poldervaartpad 21 | Installaties | Verlichting | 63 | INSTALLATIES ELEKTROTECHNISCH | Elektrotechnisch | Electra armaturen binnen TL | Verv. armat. binnen TL | 2025 | 5
Poldervaartpad 21 | Poldervaartpad 21 | Installaties | Verlichting | 63 | INSTALLATIES ELEKTROTECHNISCH | Elektrotechnisch | Electra armaturen binnen TL | Verv. lampen binnen TL | 2023 | 3
Poldervaartpad 21 | Poldervaartpad 21 | Installaties | Verlichting | 63 | INSTALLATIES ELEKTROTECHNISCH | Elektrotechnisch | Electra armaturen binnenlamp | Verv. armat. binnenlamp | 2027 | 5
Poldervaartpad 21 | Poldervaartpad 21 | Installaties | Verlichting | 63 | INSTALLATIES ELEKTROTECHNISCH | Elektrotechnisch | Electra armaturen binnenlamp | Verv. lampen binnen | 2025 | 3
Poldervaartpad 21 | Poldervaartpad 21 | Installaties | Verlichting | 63 | INSTALLATIES ELEKTROTECHNISCH | Elektrotechnisch | Verl. armat. buiten spatwaterdicht | Verv. armat. buiten spatwaterdicht | 2052 | 30
Poldervaartpad 21 | Poldervaartpad 21 | Installaties | Verlichting | 63 | INSTALLATIES ELEKTROTECHNISCH | Elektrotechnisch | Verl. armat. buiten spatwaterdicht | Verv. TL-lamp | 2025 | 3
Poldervaartpad 21 | Poldervaartpad 21 | Installaties | Beveiliging | 65 | INSTALLATIES ELEKTROTECHNISCH | Elektrotechnisch | Draagbaar blustoestel schuimblusser | Verv. schuimblusser | 2034 | 12
Poldervaartpad 21 | Poldervaartpad 21 | Installaties | Beveiliging | 65 | INSTALLATIES ELEKTROTECHNISCH | Elektrotechnisch | Draagbaar blustoestel schuimblusser | Contract handblustoestel | 2023 | 1
Poldervaartpad 21 | Poldervaartpad 21 | Interieur | Vaste gebruikersvoorzieningen | 72 | VASTE VOORZIENINGEN | Bouwkundig | Meterkast hout | Verv. meterkast hout | 2070 | 48
Poldervaartpad 21 | Poldervaartpad 21 | Interieur | Vaste gebruikersvoorzieningen | 72 | VASTE VOORZIENINGEN | Bouwkundig | Meterkast hout | Herst. meterkast hout | 2034 | 12
Poldervaartpad 21 | Poldervaartpad 21 | Interieur | Vaste keukenvoorzieningen | 73 | VASTE VOORZIENINGEN | Bouwkundig | Keukenblok 1.5 - 2.0 m. |  | 0 | 0 | 10
Poldervaartpad 21 | Poldervaartpad 21 | Interieur | Vaste keukenvoorzieningen | 73 | VASTE VOORZIENINGEN | Bouwkundig | Keukenblok 1.5 - 2.0 m. |  | 0 | 0 | 10
Poldervaartpad 21 | Poldervaartpad 21 | Interieur | Vaste keukenvoorzieningen | 73 | VASTE VOORZIENINGEN | Bouwkundig | Keukenblok 1.5 - 2.0 m. | Verv. keukenblok 1.5-2.0 m | 2028 | 24
Poldervaartpad 21 | Poldervaartpad 21 | Interieur | Vaste keukenvoorzieningen | 73 | VASTE VOORZIENINGEN | Bouwkundig | Keukenblok 1.5 - 2.0 m. | Herst. keukenblok 1.5-2.0 m | 2025 | 12
Poldervaartpad 21 | Poldervaartpad 21 | Interieur | Vaste keukenvoorzieningen | 73 | VASTE VOORZIENINGEN | Bouwkundig | Keukenblok 1.5 - 2.0 m. | Verv. keukenmengkraan | 2028 | 24
Poldervaartpad 21 | Poldervaartpad 21 | Installaties | Vaste sanitairvoorzieningen | 74 | VASTE VOORZIENINGEN | Bouwkundig | Sanitair closetpot compleet |  | 0 | 0
Poldervaartpad 21 | Poldervaartpad 21 | Installaties | Vaste sanitairvoorzieningen | 74 | VASTE VOORZIENINGEN | Bouwkundig | Sanitair closetpot compleet | Verv. closetpot compleet | 2046 | 48
Poldervaartpad 21 | Poldervaartpad 21 | Installaties | Vaste sanitairvoorzieningen | 74 | VASTE VOORZIENINGEN | Bouwkundig | Sanitair fontein |  | 0 | 0
Poldervaartpad 21 | Poldervaartpad 21 | Installaties | Vaste sanitairvoorzieningen | 74 | VASTE VOORZIENINGEN | Bouwkundig | Sanitair fontein | Verv. fontein | 2034 | 24
Poldervaartpad 21 | Poldervaartpad 21 | Installaties | Vaste sanitairvoorzieningen | 74 | VASTE VOORZIENINGEN | Bouwkundig | Sanitair fontein | Verv. koudwaterkraan | 2034 | 24
Poldervaartpad 21 | Poldervaartpad 21 | Terrein | Terrein | 90 | TERREIN | Bouwkundig | Toegangspoort metaal | Verv. toegangspoort metaal | 2070 | 48
Poldervaartpad 21 | Poldervaartpad 21 | Terrein | Terrein | 90 | TERREIN | Bouwkundig | Toegangspoort metaal | Herst. toegangspoort metaal | 2034 | 12
Poldervaartpad 21 | Poldervaartpad 21 | Terrein | Terrein | 90 | TERREIN | Bouwkundig | Toegangspoort metaal | Verv. H+S werk toegangspoort | 2046 | 24
Poldervaartpad 21 | Poldervaartpad 21 | Niet planmatig onderhoud | Algemeen | 99 | ALGEMEEN | Algemeen | Veiligheid | Veiligheid | 2023 | 1
Poldervaartpad 21 | Poldervaartpad 21 | Niet planmatig onderhoud | Algemeen | 99 | ALGEMEEN | Algemeen | Klachtenonderhoud | Klachtenonderhoud | 2023 | 1
Poldervaartpad 21 | Poldervaartpad 21 | Niet planmatig onderhoud | Algemeen | 99 | ALGEMEEN | Algemeen | Correctief en Preventief onderhoud | Correctief en Preventief Onderhoud | 2023 | 1
Prinses Beatrixlaan 2 | Zwembad Groenoord | 010 algemeen binnen | Funderingsconstructies | 16 | FUNDERINGEN | Bouwkundig | Kruipruimte | Geen actie | 0 | 0
Prinses Beatrixlaan 2 | Zwembad Groenoord | 010 algemeen binnen | Funderingsconstructies | 16 | FUNDERINGEN | Bouwkundig | Kruipruimte | Vervangen Kruipruimte | 2051 | 0 | 20
Prinses Beatrixlaan 2 | Zwembad Groenoord | 100 Gevels | Buitenwanden | 21 | RUWBOUW | Bouwkundig | Dilatatievoeg kit op rugvulling | Herstel in cyclische maatregel opgenomen | 0 | 0
Prinses Beatrixlaan 2 | Zwembad Groenoord | 100 Gevels | Buitenwanden | 21 | RUWBOUW | Bouwkundig | Dilatatievoeg kit op rugvulling | Vervangen dilitatie kitvoeg op rugvulling | 2030 | 24 | 10
Prinses Beatrixlaan 2 | Zwembad Groenoord | 100 Gevels | Buitenwanden | 21 | RUWBOUW | Bouwkundig | Gevelconstructie metselwerk | Geen actie | 0 | 0
Prinses Beatrixlaan 2 | Zwembad Groenoord | 100 Gevels | Buitenwanden | 21 | RUWBOUW | Bouwkundig | Gevelconstructie metselwerk | Herstel elders opgenomen | 0 | 0 | 10
Prinses Beatrixlaan 2 | Zwembad Groenoord | 100 Gevels | Buitenwanden | 21 | RUWBOUW | Bouwkundig | Gevelconstructie metselwerk | Herstel in cyclische maatregel opgenomen | 0 | 0
Prinses Beatrixlaan 2 | Zwembad Groenoord | 100 Gevels | Buitenwanden | 21 | RUWBOUW | Bouwkundig | Gevelconstructie metselwerk | Herstellen | 2024 | 0 | 10
Prinses Beatrixlaan 2 | Zwembad Groenoord | 100 Gevels | Buitenwanden | 21 | RUWBOUW | Bouwkundig | Gevelconstructie metselwerk | Vervangen metselwerk | 2051 | 0 | 10
Prinses Beatrixlaan 2 | Zwembad Groenoord | 100 Gevels | Buitenwanden | 21 | RUWBOUW | Bouwkundig | Gevelconstructie metselwerk | Hydrofoberen / impregneren metselwerk | 2024 | 12 | 20
Prinses Beatrixlaan 2 | Zwembad Groenoord | 100 Gevels | Buitenwanden | 21 | RUWBOUW | Bouwkundig | Gevelconstructie metselwerk | Reinigen metselwerk | 2027 | 3 | 20
Prinses Beatrixlaan 2 | Zwembad Groenoord | 100 Gevels | Buitenwanden | 21 | RUWBOUW | Bouwkundig | Muisrooster PVC +z-koker | Herstellen | 2024 | 0 | 10
Prinses Beatrixlaan 2 | Zwembad Groenoord | 100 Gevels | Buitenwanden | 21 | RUWBOUW | Bouwkundig | Muisrooster PVC +z-koker | Aanbrengen muisdichte roosters PVC +z-koker | 2051 | 0 | 20
Prinses Beatrixlaan 2 | Zwembad Groenoord | 400 Kleed- en natte ruimtes | Binnenwanden | 22 | RUWBOUW | Bouwkundig | Aankleedtafel volkern sanitair | Geen actie | 0 | 0
Prinses Beatrixlaan 2 | Zwembad Groenoord | 400 Kleed- en natte ruimtes | Binnenwanden | 22 | RUWBOUW | Bouwkundig | Aankleedtafel volkern sanitair | Vervangen sanitair wand volkern | 2061 | 0 | 20
Prinses Beatrixlaan 2 | Zwembad Groenoord | 400 Kleed- en natte ruimtes | Binnenwanden | 22 | RUWBOUW | Bouwkundig | Scheidingswand volkern sanitair | Geen actie | 0 | 0
Prinses Beatrixlaan 2 | Zwembad Groenoord | 400 Kleed- en natte ruimtes | Binnenwanden | 22 | RUWBOUW | Bouwkundig | Scheidingswand volkern sanitair | Vervangen sanitair wand volkern | 2051 | 0 | 20
Prinses Beatrixlaan 2 | Zwembad Groenoord | 010 algemeen binnen | Binnenwanden | 22 | RUWBOUW | Bouwkundig | Voegwerk schoonmetselwerk binnen | Geen actie | 0 | 0
Prinses Beatrixlaan 2 | Zwembad Groenoord | 010 algemeen binnen | Binnenwanden | 22 | RUWBOUW | Bouwkundig | Voegwerk schoonmetselwerk binnen | Vervangen voegwerk platvol | 2071 | 48 | 20
Prinses Beatrixlaan 2 | Zwembad Groenoord | 010 algemeen binnen | Binnenwanden | 22 | RUWBOUW | Bouwkundig | Betonwanden kaal | Geen actie | 0 | 0
Prinses Beatrixlaan 2 | Zwembad Groenoord | 010 algemeen binnen | Binnenwanden | 22 | RUWBOUW | Bouwkundig | Betonwanden kaal | Vervangen betonwand kaal | 2051 | 0 | 20
Prinses Beatrixlaan 2 | Zwembad Groenoord | 010 algemeen binnen | Binnenwanden | 22 | RUWBOUW | Bouwkundig | Binnenwand schoonmetselwerk | Geen actie | 0 | 0
Prinses Beatrixlaan 2 | Zwembad Groenoord | 010 algemeen binnen | Binnenwanden | 22 | RUWBOUW | Bouwkundig | Binnenwand schoonmetselwerk | Vervangen schoonwerk metselwerk | 2051 | 0 | 20
Prinses Beatrixlaan 2 | Zwembad Groenoord | 010 algemeen binnen | Vloeren | 23 | RUWBOUW | Bouwkundig | Vloerconstructie beton | Geen actie | 0 | 0
Prinses Beatrixlaan 2 | Zwembad Groenoord | 010 algemeen binnen | Trappen en hellingen | 24 | RUWBOUW | Bouwkundig | Binnentrap staal | Geen actie | 0 | 0
Prinses Beatrixlaan 2 | Zwembad Groenoord | 010 algemeen binnen | Trappen en hellingen | 24 | RUWBOUW | Bouwkundig | Binnentrap staal | Vervangen binnentrap staal | 2051 | 0 | 20
Prinses Beatrixlaan 2 | Zwembad Groenoord | 600 Sportgerelateerde ruimten | Trappen en hellingen | 24 | RUWBOUW | Bouwkundig | Binnentrappen beton | Geen actie | 0 | 0
Prinses Beatrixlaan 2 | Zwembad Groenoord | 600 Sportgerelateerde ruimten | Trappen en hellingen | 24 | RUWBOUW | Bouwkundig | Binnentrappen beton | Vervangen binnentrappen beton | 2051 | 0 | 20
Prinses Beatrixlaan 2 | Zwembad Groenoord | 600 Sportgerelateerde ruimten | Trappen en hellingen | 24 | RUWBOUW | Bouwkundig | Loopbrug | Geen actie | 0 | 0
Prinses Beatrixlaan 2 | Zwembad Groenoord | 600 Sportgerelateerde ruimten | Trappen en hellingen | 24 | RUWBOUW | Bouwkundig | Loopbrug | Vervangen | 2030 | 24 | 20
Prinses Beatrixlaan 2 | Zwembad Groenoord | 600 Sportgerelateerde ruimten | Trappen en hellingen | 24 | RUWBOUW | Bouwkundig | Loopbrug | Jaarlijkse controle | 2024 | 1 | 30
Prinses Beatrixlaan 2 | Zwembad Groenoord | 600 Sportgerelateerde ruimten | Trappen en hellingen | 24 | RUWBOUW | Bouwkundig | Loopbrug | Reinigen loopbrug | 2024 | 2 | 30
Prinses Beatrixlaan 2 | Zwembad Groenoord | 200 Daken | Trappen en hellingen | 24 | RUWBOUW | Bouwkundig | Ladders en klimijzers | Geen actie | 0 | 0
Prinses Beatrixlaan 2 | Zwembad Groenoord | 200 Daken | Trappen en hellingen | 24 | RUWBOUW | Bouwkundig | Ladders en klimijzers | Vervangen ladders en klimijzers | 2063 | 40 | 20
Prinses Beatrixlaan 2 | Zwembad Groenoord | 000 Algemeen | Daken | 27 | RUWBOUW | Bouwkundig | Jaarlijks onderhoud platte daken (Bitumen totaal) | Reinigen dakbedekking | 2024 | 1 | 30
Prinses Beatrixlaan 2 | Zwembad Groenoord | 010 algemeen binnen | Hoofddraagconstructies | 28 | RUWBOUW | Bouwkundig | Staalconstructie totaal | Geen actie | 0 | 0
Prinses Beatrixlaan 2 | Zwembad Groenoord | 010 algemeen binnen | Hoofddraagconstructies | 28 | RUWBOUW | Bouwkundig | Staalconstructie totaal | Vervangen staalconstructie | 2061 | 0 | 20
Prinses Beatrixlaan 2 | Zwembad Groenoord | 100 Gevels | Buitenwandopeningen | 31 | AFBOUW | Bouwkundig | Kozijn buiten aluminium | Aanbrengen | 2024 | 0 | 10
Prinses Beatrixlaan 2 | Zwembad Groenoord | 100 Gevels | Buitenwandopeningen | 31 | AFBOUW | Bouwkundig | Kozijn buiten aluminium | Vervangen kozijn aluminium incl. glas | 2071 | 48 | 20
Prinses Beatrixlaan 2 | Zwembad Groenoord | 100 Gevels | Buitenwandopeningen | 31 | AFBOUW | Bouwkundig | Kozijn buiten aluminium | Reinigen kozijn aluminium | 2026 | 6 | 20
Prinses Beatrixlaan 2 | Zwembad Groenoord | 100 Gevels | Buitenwandopeningen | 31 | AFBOUW | Bouwkundig | Kozijn buiten hardhout | Geen actie | 0 | 0
Prinses Beatrixlaan 2 | Zwembad Groenoord | 100 Gevels | Buitenwandopeningen | 31 | AFBOUW | Bouwkundig | Kozijn buiten hardhout | Vervangen kozijn hardhout | 2071 | 48 | 20
Prinses Beatrixlaan 2 | Zwembad Groenoord | 100 Gevels | Buitenwandopeningen | 31 | AFBOUW | Bouwkundig | Kozijn buiten staal | Geen actie | 0 | 0
Prinses Beatrixlaan 2 | Zwembad Groenoord | 100 Gevels | Buitenwandopeningen | 31 | AFBOUW | Bouwkundig | Kozijn buiten staal | Vervangen kozijn staal | 2071 | 48 | 20
Prinses Beatrixlaan 2 | Zwembad Groenoord | 100 Gevels | Buitenwandopeningen | 31 | AFBOUW | Bouwkundig | Ventilatie gevel rooster staal | Herstel in cyclische maatregel opgenomen | 0 | 0
Prinses Beatrixlaan 2 | Zwembad Groenoord | 100 Gevels | Buitenwandopeningen | 31 | AFBOUW | Bouwkundig | Ventilatie gevel rooster staal | Vervangen ventilatie rooster staal | 2040 | 36 | 10
Prinses Beatrixlaan 2 | Zwembad Groenoord | 100 Gevels | Buitenwandopeningen | 31 | AFBOUW | Bouwkundig | Ventilatie gevel rooster staal | Reinigen ventilatie rooster staal | 2024 | 6 | 20
Prinses Beatrixlaan 2 | Zwembad Groenoord | 100 Gevels | Buitenwandopeningen | 31 | AFBOUW | Bouwkundig | Waterslag aluminium | Herstel in cyclische maatregel opgenomen | 0 | 0
Prinses Beatrixlaan 2 | Zwembad Groenoord | 100 Gevels | Buitenwandopeningen | 31 | AFBOUW | Bouwkundig | Waterslag aluminium | Vervangen waterslag aluminium | 2071 | 48 | 10
Prinses Beatrixlaan 2 | Zwembad Groenoord | 100 Gevels | Buitenwandopeningen | 31 | AFBOUW | Bouwkundig | Waterslag aluminium | Reinigen waterslag aluminium | 2024 | 6 | 20
Prinses Beatrixlaan 2 | Zwembad Groenoord | 600 Sportgerelateerde ruimten | Buitenwandopeningen | 31 | AFBOUW | Bouwkundig | Zwembadrooster pvc | Geen actie | 0 | 0
Prinses Beatrixlaan 2 | Zwembad Groenoord | 600 Sportgerelateerde ruimten | Buitenwandopeningen | 31 | AFBOUW | Bouwkundig | Zwembadrooster pvc | Vervangen zwembadrooster pvc | 2034 | 12 | 20
Prinses Beatrixlaan 2 | Zwembad Groenoord | 600 Sportgerelateerde ruimten | Buitenwandopeningen | 31 | AFBOUW | Bouwkundig | Zwembadrooster pvc | Geen actie | 0 | 0
Prinses Beatrixlaan 2 | Zwembad Groenoord | 600 Sportgerelateerde ruimten | Buitenwandopeningen | 31 | AFBOUW | Bouwkundig | Zwembadrooster pvc | Vervangen zwembadrooster pvc | 2034 | 12 | 20
Prinses Beatrixlaan 2 | Zwembad Groenoord | 100 Gevels | Buitenwandopeningen | 31 | AFBOUW | Bouwkundig | Zonwerende folie beglazing | Herstel in cyclische maatregel opgenomen | 0 | 0
Prinses Beatrixlaan 2 | Zwembad Groenoord | 100 Gevels | Buitenwandopeningen | 31 | AFBOUW | Bouwkundig | Zonwerende folie beglazing | Vervangen folie | 2024 | 12 | 10
Prinses Beatrixlaan 2 | Zwembad Groenoord | 100 Gevels | Buitenwandopeningen | 31 | AFBOUW | Bouwkundig | Hang en sluitwerk buitendeuren | Herstel in cyclische maatregel opgenomen | 0 | 0
Prinses Beatrixlaan 2 | Zwembad Groenoord | 100 Gevels | Buitenwandopeningen | 31 | AFBOUW | Bouwkundig | Hang en sluitwerk buitendeuren | Vervangen hang en sluitwerk buitendeuren | 2030 | 24 | 20
Prinses Beatrixlaan 2 | Zwembad Groenoord | 100 Gevels | Buitenwandopeningen | 31 | AFBOUW | Bouwkundig | Hang en sluitwerk buitendeuren | Jaarlijks onderhoud | 2024 | 1 | 30
Prinses Beatrixlaan 2 | Zwembad Groenoord | 100 Gevels | Buitenwandopeningen | 31 | AFBOUW | Bouwkundig | Buitendeur aluminium | Geen actie | 0 | 0
Prinses Beatrixlaan 2 | Zwembad Groenoord | 100 Gevels | Buitenwandopeningen | 31 | AFBOUW | Bouwkundig | Buitendeur aluminium | Vervangen buitendeur aluminium | 2071 | 48 | 20
Prinses Beatrixlaan 2 | Zwembad Groenoord | 100 Gevels | Buitenwandopeningen | 31 | AFBOUW | Bouwkundig | Buitendeur staal | Geen actie | 0 | 0
Prinses Beatrixlaan 2 | Zwembad Groenoord | 100 Gevels | Buitenwandopeningen | 31 | AFBOUW | Bouwkundig | Buitendeur staal | Vervangen buitendeur staal | 2071 | 48 | 20
Prinses Beatrixlaan 2 | Zwembad Groenoord | 100 Gevels | Buitenwandopeningen | 31 | AFBOUW | Bouwkundig | Deuren hardhout | Geen actie | 0 | 0
Prinses Beatrixlaan 2 | Zwembad Groenoord | 100 Gevels | Buitenwandopeningen | 31 | AFBOUW | Bouwkundig | Deuren hardhout | Vervangen buitendeur hardhout | 2071 | 48 | 20
Prinses Beatrixlaan 2 | Zwembad Groenoord | 25 - recreatiebad (ruimte) | Buitenwandopeningen | 31 | AFBOUW | Bouwkundig | rolluik buitenwand, elektrisch bediend | Zie handeling elders | 2024 | 0
Prinses Beatrixlaan 2 | Zwembad Groenoord | 25 - recreatiebad (ruimte) | Buitenwandopeningen | 31 | AFBOUW | Bouwkundig | rolluik buitenwand, elektrisch bediend | Vervangen | 2027 | 30 | 20
Prinses Beatrixlaan 2 | Zwembad Groenoord | 25 - recreatiebad (ruimte) | Buitenwandopeningen | 31 | AFBOUW | Bouwkundig | rolluik buitenwand, elektrisch bediend | Metaal/staal bijwerken | 2024 | 5 | 20
Prinses Beatrixlaan 2 | Zwembad Groenoord | 25 - recreatiebad (ruimte) | Buitenwandopeningen | 31 | AFBOUW | Bouwkundig | rolluik buitenwand, elektrisch bediend | Partieel vervangen | 2024 | 15 | 20
Prinses Beatrixlaan 2 | Zwembad Groenoord | 25 - recreatiebad (ruimte) | Buitenwandopeningen | 31 | AFBOUW | Bouwkundig | rolluik buitenwand, elektrisch bediend | Periodiek onderhoud | 2024 | 1 | 30
Prinses Beatrixlaan 2 | Zwembad Groenoord | 010 algemeen binnen | Binnenwandopeningen | 32 | AFBOUW | Bouwkundig | Deurdranger staandaard | Geen actie | 0 | 0
Prinses Beatrixlaan 2 | Zwembad Groenoord | 010 algemeen binnen | Binnenwandopeningen | 32 | AFBOUW | Bouwkundig | Deurdranger staandaard | Herstel in cyclische maatregel opgenomen | 0 | 0
Prinses Beatrixlaan 2 | Zwembad Groenoord | 010 algemeen binnen | Binnenwandopeningen | 32 | AFBOUW | Bouwkundig | Deurdranger staandaard | Vervangen deurdranger binnendeur | 2035 | 12 | 20
Prinses Beatrixlaan 2 | Zwembad Groenoord | 010 algemeen binnen | Binnenwandopeningen | 32 | AFBOUW | Bouwkundig | Deurdranger staandaard | Bijstellen deurdranger | 2024 | 1 | 30
Prinses Beatrixlaan 2 | Zwembad Groenoord | 010 algemeen binnen | Binnenwandopeningen | 32 | AFBOUW | Bouwkundig | Hang en sluitwerk binnendeuren | Herstel in cyclische maatregel opgenomen | 0 | 0
Prinses Beatrixlaan 2 | Zwembad Groenoord | 010 algemeen binnen | Binnenwandopeningen | 32 | AFBOUW | Bouwkundig | Hang en sluitwerk binnendeuren | Vervangen hang en sluitwerk binnendeuren | 2047 | 24 | 20
Prinses Beatrixlaan 2 | Zwembad Groenoord | 010 algemeen binnen | Binnenwandopeningen | 32 | AFBOUW | Bouwkundig | Hang en sluitwerk binnendeuren | Jaarlijks onderhoud | 2024 | 1 | 30
Prinses Beatrixlaan 2 | Zwembad Groenoord | 010 algemeen binnen | Binnenwandopeningen | 32 | AFBOUW | Bouwkundig | Kozijnen aluminium | Geen actie | 0 | 0
Prinses Beatrixlaan 2 | Zwembad Groenoord | 010 algemeen binnen | Binnenwandopeningen | 32 | AFBOUW | Bouwkundig | Kozijnen aluminium | Vervangen kozijn aluminium | 2071 | 48 | 20
Prinses Beatrixlaan 2 | Zwembad Groenoord | 010 algemeen binnen | Binnenwandopeningen | 32 | AFBOUW | Bouwkundig | Kozijnen hout | Herstel elders opgenomen | 0 | 0
Prinses Beatrixlaan 2 | Zwembad Groenoord | 010 algemeen binnen | Binnenwandopeningen | 32 | AFBOUW | Bouwkundig | Kozijnen hout | Vervangen kozijn zachthout | 2071 | 48 | 20
Prinses Beatrixlaan 2 | Zwembad Groenoord | 010 algemeen binnen | Binnenwandopeningen | 32 | AFBOUW | Bouwkundig | Binnendeur draaideur | Geen actie | 0 | 0
Prinses Beatrixlaan 2 | Zwembad Groenoord | 010 algemeen binnen | Binnenwandopeningen | 32 | AFBOUW | Bouwkundig | Binnendeur draaideur | Vervangen draaideur | 2036 | 30 | 20
Prinses Beatrixlaan 2 | Zwembad Groenoord | 100 Gevels | Binnenwandopeningen | 32 | AFBOUW | Bouwkundig | Schuifdeur Aluminium | Geen actie | 0 | 0
Prinses Beatrixlaan 2 | Zwembad Groenoord | 100 Gevels | Binnenwandopeningen | 32 | AFBOUW | Bouwkundig | Schuifdeur Aluminium | Vervangen schuifdeur | 2038 | 15 | 20
Prinses Beatrixlaan 2 | Zwembad Groenoord | 100 Gevels | Binnenwandopeningen | 32 | AFBOUW | Bouwkundig | Schuifdeur Aluminium | Onderhoudscontract schuifdeur | 2024 | 1 | 20
Prinses Beatrixlaan 2 | Zwembad Groenoord | 100 Gevels | Vloeropeningen | 33 | AFBOUW | Bouwkundig | Vloerrooster staal | Geen actie | 0 | 0
Prinses Beatrixlaan 2 | Zwembad Groenoord | 100 Gevels | Vloeropeningen | 33 | AFBOUW | Bouwkundig | Vloerrooster staal | Vervangen vloerrooster staal | 2053 | 30 | 20
Prinses Beatrixlaan 2 | Zwembad Groenoord | 600 Sportgerelateerde ruimten | Balustrades en leuningen | 34 | AFBOUW | Bouwkundig | Balustrade staal | Geen actie | 0 | 0
Prinses Beatrixlaan 2 | Zwembad Groenoord | 600 Sportgerelateerde ruimten | Balustrades en leuningen | 34 | AFBOUW | Bouwkundig | Balustrade staal | Vervangen balustrade (verz.) staal | 2063 | 40 | 20
Prinses Beatrixlaan 2 | Zwembad Groenoord | 600 Sportgerelateerde ruimten | Balustrades en leuningen | 34 | AFBOUW | Bouwkundig | Balustrade staal | Reinigen balustrade (verz.) staal | 2026 | 3 | 20
Prinses Beatrixlaan 2 | Zwembad Groenoord | 600 Sportgerelateerde ruimten | Balustrades en leuningen | 34 | AFBOUW | Bouwkundig | Balustrade staal | Herstel elders opgenomen | 0 | 0
Prinses Beatrixlaan 2 | Zwembad Groenoord | 600 Sportgerelateerde ruimten | Balustrades en leuningen | 34 | AFBOUW | Bouwkundig | Balustrade staal | Vervangen balustrade staal | 2063 | 40 | 20
Prinses Beatrixlaan 2 | Zwembad Groenoord | 010 algemeen binnen | Balustrades en leuningen | 34 | AFBOUW | Bouwkundig | Binnentraphek metaal | Geen actie | 0 | 0
Prinses Beatrixlaan 2 | Zwembad Groenoord | 010 algemeen binnen | Balustrades en leuningen | 34 | AFBOUW | Bouwkundig | Binnentraphek metaal | Vervangen binnentraphek metaal | 2071 | 48 | 20
Prinses Beatrixlaan 2 | Zwembad Groenoord | 600 Sportgerelateerde ruimten | Balustrades en leuningen | 34 | AFBOUW | Bouwkundig | Binnentrapleuning metaal | Aanbrengen | 2024 | 0 | 10
Prinses Beatrixlaan 2 | Zwembad Groenoord | 600 Sportgerelateerde ruimten | Balustrades en leuningen | 34 | AFBOUW | Bouwkundig | Binnentrapleuning metaal | Herstellen | 2024 | 0 | 10
Prinses Beatrixlaan 2 | Zwembad Groenoord | 600 Sportgerelateerde ruimten | Balustrades en leuningen | 34 | AFBOUW | Bouwkundig | Binnentrapleuning metaal | Vervangen binnentrapleuning metaal | 2071 | 48 | 20
Prinses Beatrixlaan 2 | Zwembad Groenoord | 200 Daken | Dakopeningen | 37 | AFBOUW | Bouwkundig | Lichtkoepel dubbelwandig >1 m2 | Herstel in cyclische maatregel opgenomen | 0 | 0
Prinses Beatrixlaan 2 | Zwembad Groenoord | 200 Daken | Dakopeningen | 37 | AFBOUW | Bouwkundig | Lichtkoepel dubbelwandig >1 m2 | Vervangen lichtkoepel dubbelwandig >1 m2 | 2041 | 18 | 20
Prinses Beatrixlaan 2 | Zwembad Groenoord | 200 Daken | Dakopeningen | 37 | AFBOUW | Bouwkundig | Lichtstraat kunststof dubb.w. | Herstel in cyclische maatregel opgenomen | 0 | 0
Prinses Beatrixlaan 2 | Zwembad Groenoord | 200 Daken | Dakopeningen | 37 | AFBOUW | Bouwkundig | Lichtstraat kunststof dubb.w. | Vervangen rubbers kliklijsten | 2025 | 0 | 10
Prinses Beatrixlaan 2 | Zwembad Groenoord | 200 Daken | Dakopeningen | 37 | AFBOUW | Bouwkundig | Lichtstraat kunststof dubb.w. | Vervangen lichtstraat kunststof dubbelwandig | 2041 | 18 | 20
Prinses Beatrixlaan 2 | Zwembad Groenoord | 100 Gevels | Buitenwandafwerkingen | 41 | AFWERKINGEN | Bouwkundig | Gevelafwerking voegwerk platvol | Geen actie | 0 | 0
Prinses Beatrixlaan 2 | Zwembad Groenoord | 100 Gevels | Buitenwandafwerkingen | 41 | AFWERKINGEN | Bouwkundig | Gevelafwerking voegwerk platvol | Herstel elders opgenomen | 0 | 0
Prinses Beatrixlaan 2 | Zwembad Groenoord | 100 Gevels | Buitenwandafwerkingen | 41 | AFWERKINGEN | Bouwkundig | Gevelafwerking voegwerk platvol | Herstellen | 2024 | 0 | 10
Prinses Beatrixlaan 2 | Zwembad Groenoord | 100 Gevels | Buitenwandafwerkingen | 41 | AFWERKINGEN | Bouwkundig | Gevelafwerking voegwerk platvol | Vervangen voegwerk platvol | 2071 | 48 | 10
Prinses Beatrixlaan 2 | Zwembad Groenoord | 100 Gevels | Buitenwandafwerkingen | 41 | AFWERKINGEN | Bouwkundig | Gevelbekleding volkern | Herstellen | 2024 | 0 | 10
Prinses Beatrixlaan 2 | Zwembad Groenoord | 100 Gevels | Buitenwandafwerkingen | 41 | AFWERKINGEN | Bouwkundig | Gevelbekleding volkern | Vervangen gevelbekleding volkern | 2071 | 48 | 10
Prinses Beatrixlaan 2 | Zwembad Groenoord | 100 Gevels | Buitenwandafwerkingen | 41 | AFWERKINGEN | Bouwkundig | Gevelbekleding volkern | Reinigen gevelbekleding volkern | 2024 | 6 | 20
Prinses Beatrixlaan 2 | Zwembad Groenoord | 400 Kleed- en natte ruimtes | Binnenwandafwerkingen | 42 | AFWERKINGEN | Bouwkundig | Wandafwerking tegels | Herstellen | 2024 | 0 | 10
Prinses Beatrixlaan 2 | Zwembad Groenoord | 400 Kleed- en natte ruimtes | Binnenwandafwerkingen | 42 | AFWERKINGEN | Bouwkundig | Wandafwerking tegels | Vervangen wandafwerking wandtegels | 2071 | 48 | 20
Prinses Beatrixlaan 2 | Zwembad Groenoord | 600 Sportgerelateerde ruimten | Binnenwandafwerkingen | 42 | AFWERKINGEN | Bouwkundig | Wandafwerking HWC | Geen actie | 0 | 0
Prinses Beatrixlaan 2 | Zwembad Groenoord | 600 Sportgerelateerde ruimten | Binnenwandafwerkingen | 42 | AFWERKINGEN | Bouwkundig | Wandafwerking HWC | Vervangen wandafwerking HWC | 2071 | 48 | 20
Prinses Beatrixlaan 2 | Zwembad Groenoord | 600 Sportgerelateerde ruimten | Binnenwandafwerkingen | 42 | AFWERKINGEN | Bouwkundig | Wandafwerking multiplex | Geen actie | 0 | 0
Prinses Beatrixlaan 2 | Zwembad Groenoord | 600 Sportgerelateerde ruimten | Binnenwandafwerkingen | 42 | AFWERKINGEN | Bouwkundig | Wandafwerking multiplex | Vervangen wandafwerking multiplex | 2071 | 48 | 20
Prinses Beatrixlaan 2 | Zwembad Groenoord | 600 Sportgerelateerde ruimten | Binnenwandafwerkingen | 42 | AFWERKINGEN | Bouwkundig | Wandafwerking tegels | Geen actie | 0 | 0
Prinses Beatrixlaan 2 | Zwembad Groenoord | 600 Sportgerelateerde ruimten | Binnenwandafwerkingen | 42 | AFWERKINGEN | Bouwkundig | Wandafwerking tegels | Vervangen wandafwerking wandtegels | 2069 | 48 | 20
Prinses Beatrixlaan 2 | Zwembad Groenoord | 600 Sportgerelateerde ruimten | Binnenwandafwerkingen | 42 | AFWERKINGEN | Bouwkundig | Wandafwerking tegels | Post jaarlijks herstel | 2024 | 1 | 30
Prinses Beatrixlaan 2 | Zwembad Groenoord | 600 Sportgerelateerde ruimten | Binnenwandafwerkingen | 42 | AFWERKINGEN | Bouwkundig | Wandafwerking tegels | Geen actie | 0 | 0
Prinses Beatrixlaan 2 | Zwembad Groenoord | 600 Sportgerelateerde ruimten | Binnenwandafwerkingen | 42 | AFWERKINGEN | Bouwkundig | Wandafwerking tegels | Vervangen wandafwerking wandtegels | 2069 | 48 | 20
Prinses Beatrixlaan 2 | Zwembad Groenoord | 600 Sportgerelateerde ruimten | Binnenwandafwerkingen | 42 | AFWERKINGEN | Bouwkundig | Wandafwerking tegels | Post jaarlijks herstel | 2024 | 1 | 30
Prinses Beatrixlaan 2 | Zwembad Groenoord | 600 Sportgerelateerde ruimten | Binnenwandafwerkingen | 42 | AFWERKINGEN | Bouwkundig | Wandafwerking tegels | Geen actie | 0 | 0
Prinses Beatrixlaan 2 | Zwembad Groenoord | 600 Sportgerelateerde ruimten | Binnenwandafwerkingen | 42 | AFWERKINGEN | Bouwkundig | Wandafwerking tegels | Vervangen wandafwerking wandtegels | 2070 | 48 | 20
Prinses Beatrixlaan 2 | Zwembad Groenoord | 600 Sportgerelateerde ruimten | Binnenwandafwerkingen | 42 | AFWERKINGEN | Bouwkundig | Wandafwerking tegels | Herstellen | 2024 | 0 | 10
Prinses Beatrixlaan 2 | Zwembad Groenoord | 600 Sportgerelateerde ruimten | Binnenwandafwerkingen | 42 | AFWERKINGEN | Bouwkundig | Wandafwerking tegels | Vervangen wandafwerking wandtegels | 2069 | 48 | 20
Prinses Beatrixlaan 2 | Zwembad Groenoord | 600 Sportgerelateerde ruimten | Binnenwandafwerkingen | 42 | AFWERKINGEN | Bouwkundig | Wandafwerking tegels | Post jaarlijks herstel | 2024 | 1 | 30
Prinses Beatrixlaan 2 | Zwembad Groenoord | 600 Sportgerelateerde ruimten | Binnenwandafwerkingen | 42 | AFWERKINGEN | Bouwkundig | Wandafwerking tegels | Geen actie | 0 | 0
Prinses Beatrixlaan 2 | Zwembad Groenoord | 600 Sportgerelateerde ruimten | Binnenwandafwerkingen | 42 | AFWERKINGEN | Bouwkundig | Wandafwerking tegels | Vervangen wandafwerking wandtegels | 2069 | 48 | 20
Prinses Beatrixlaan 2 | Zwembad Groenoord | 600 Sportgerelateerde ruimten | Binnenwandafwerkingen | 42 | AFWERKINGEN | Bouwkundig | Wandafwerking tegels | Post jaarlijks herstel | 2024 | 1 | 30
Prinses Beatrixlaan 2 | Zwembad Groenoord | 600 Sportgerelateerde ruimten | Binnenwandafwerkingen | 42 | AFWERKINGEN | Bouwkundig | Wandafwerking tegels | Herstellen | 2024 | 0 | 10
Prinses Beatrixlaan 2 | Zwembad Groenoord | 600 Sportgerelateerde ruimten | Binnenwandafwerkingen | 42 | AFWERKINGEN | Bouwkundig | Wandafwerking tegels | Herstellen | 2024 | 0 | 10
Prinses Beatrixlaan 2 | Zwembad Groenoord | 600 Sportgerelateerde ruimten | Binnenwandafwerkingen | 42 | AFWERKINGEN | Bouwkundig | Wandafwerking tegels | Vervangen wandafwerking wandtegels | 2069 | 48 | 20
Prinses Beatrixlaan 2 | Zwembad Groenoord | 600 Sportgerelateerde ruimten | Binnenwandafwerkingen | 42 | AFWERKINGEN | Bouwkundig | Wandafwerking tegels | Post jaarlijks herstel | 2024 | 1 | 30
Prinses Beatrixlaan 2 | Zwembad Groenoord | 700 - horeca | Binnenwandafwerkingen | 42 | AFWERKINGEN | Bouwkundig | Wandafwerking tegels | Geen actie | 0 | 0
Prinses Beatrixlaan 2 | Zwembad Groenoord | 700 - horeca | Binnenwandafwerkingen | 42 | AFWERKINGEN | Bouwkundig | Wandafwerking tegels | Vervangen wandafwerking wandtegels | 2071 | 48 | 20
Prinses Beatrixlaan 2 | Zwembad Groenoord | 200 Daken | Vloerafwerkingen | 43 | AFWERKINGEN | Bouwkundig | Loodaansluiting | Geen actie | 0 | 0
Prinses Beatrixlaan 2 | Zwembad Groenoord | 200 Daken | Vloerafwerkingen | 43 | AFWERKINGEN | Bouwkundig | Loodaansluiting | Vervangen loodslabben balkon/galerij | 2071 | 48 | 20
Prinses Beatrixlaan 2 | Zwembad Groenoord | 600 Sportgerelateerde ruimten | Vloerafwerkingen | 43 | AFWERKINGEN | Bouwkundig | Afdichting kit | Geen actie | 0 | 0
Prinses Beatrixlaan 2 | Zwembad Groenoord | 600 Sportgerelateerde ruimten | Vloerafwerkingen | 43 | AFWERKINGEN | Bouwkundig | Afdichting kit | Vervangen kitwerk | 2059 | 5 | 20
Prinses Beatrixlaan 2 | Zwembad Groenoord | 010 algemeen binnen | Vloerafwerkingen | 43 | AFWERKINGEN | Bouwkundig | Vloerafwerking coralmat | Herstel in cyclische maatregel opgenomen | 0 | 0
Prinses Beatrixlaan 2 | Zwembad Groenoord | 010 algemeen binnen | Vloerafwerkingen | 43 | AFWERKINGEN | Bouwkundig | Vloerafwerking coralmat | Vervangen vloerafwerking coralmat | 2026 | 6 | 20
Prinses Beatrixlaan 2 | Zwembad Groenoord | 010 algemeen binnen | Vloerafwerkingen | 43 | AFWERKINGEN | Bouwkundig | Vloerafwerking dubbel hard gebakken tegels | Geen actie | 0 | 0
Prinses Beatrixlaan 2 | Zwembad Groenoord | 010 algemeen binnen | Vloerafwerkingen | 43 | AFWERKINGEN | Bouwkundig | Vloerafwerking dubbel hard gebakken tegels | Vervangen vloerafwerking dubbel hard gebakken tegels (gezet) | 2071 | 48 | 20
Prinses Beatrixlaan 2 | Zwembad Groenoord | 400 Kleed- en natte ruimtes | Vloerafwerkingen | 43 | AFWERKINGEN | Bouwkundig | Vloerafwerking dubbel hard gebakken tegels | Herstellen | 2024 | 0 | 10
Prinses Beatrixlaan 2 | Zwembad Groenoord | 400 Kleed- en natte ruimtes | Vloerafwerkingen | 43 | AFWERKINGEN | Bouwkundig | Vloerafwerking dubbel hard gebakken tegels | Vervangen vloerafwerking dubbel hard gebakken tegels (gezet) | 2071 | 48 | 20
Prinses Beatrixlaan 2 | Zwembad Groenoord | 600 Sportgerelateerde ruimten | Vloerafwerkingen | 43 | AFWERKINGEN | Bouwkundig | Vloertegels geglazuurd | Herstel in cyclische maatregel opgenomen | 0 | 0
Prinses Beatrixlaan 2 | Zwembad Groenoord | 600 Sportgerelateerde ruimten | Vloerafwerkingen | 43 | AFWERKINGEN | Bouwkundig | Vloertegels geglazuurd | Vervangen vloertegels geglazuurd | 2054 | 48 | 20
Prinses Beatrixlaan 2 | Zwembad Groenoord | 600 Sportgerelateerde ruimten | Vloerafwerkingen | 43 | AFWERKINGEN | Bouwkundig | Vloertegels geglazuurd | Post jaarlijks herstel | 2024 | 1 | 30
Prinses Beatrixlaan 2 | Zwembad Groenoord | 600 Sportgerelateerde ruimten | Vloerafwerkingen | 43 | AFWERKINGEN | Bouwkundig | Vloertegels geglazuurd | Vervangen voegwerk vloertegels | 2030 | 24 | 20
Prinses Beatrixlaan 2 | Zwembad Groenoord | 600 Sportgerelateerde ruimten | Vloerafwerkingen | 43 | AFWERKINGEN | Bouwkundig | Vloertegels geglazuurd | Geen actie | 0 | 0
Prinses Beatrixlaan 2 | Zwembad Groenoord | 600 Sportgerelateerde ruimten | Vloerafwerkingen | 43 | AFWERKINGEN | Bouwkundig | Vloertegels geglazuurd | Vervangen vloertegels geglazuurd | 2069 | 48 | 20
Prinses Beatrixlaan 2 | Zwembad Groenoord | 600 Sportgerelateerde ruimten | Vloerafwerkingen | 43 | AFWERKINGEN | Bouwkundig | Vloertegels geglazuurd | Post jaarlijks herstel | 2024 | 1 | 30
Prinses Beatrixlaan 2 | Zwembad Groenoord | 600 Sportgerelateerde ruimten | Vloerafwerkingen | 43 | AFWERKINGEN | Bouwkundig | Vloertegels geglazuurd | Geen actie | 0 | 0
Prinses Beatrixlaan 2 | Zwembad Groenoord | 600 Sportgerelateerde ruimten | Vloerafwerkingen | 43 | AFWERKINGEN | Bouwkundig | Vloertegels geglazuurd | Vervangen vloertegels geglazuurd | 2070 | 48 | 20
Prinses Beatrixlaan 2 | Zwembad Groenoord | 600 Sportgerelateerde ruimten | Vloerafwerkingen | 43 | AFWERKINGEN | Bouwkundig | Vloertegels geglazuurd | Post jaarlijks herstel | 2024 | 1 | 30
Prinses Beatrixlaan 2 | Zwembad Groenoord | 600 Sportgerelateerde ruimten | Vloerafwerkingen | 43 | AFWERKINGEN | Bouwkundig | Vloertegels geglazuurd | Vervangen voegwerk vloertegels | 2046 | 24 | 20
Prinses Beatrixlaan 2 | Zwembad Groenoord | 600 Sportgerelateerde ruimten | Vloerafwerkingen | 43 | AFWERKINGEN | Bouwkundig | Vloertegels geglazuurd | Geen actie | 0 | 0
Prinses Beatrixlaan 2 | Zwembad Groenoord | 600 Sportgerelateerde ruimten | Vloerafwerkingen | 43 | AFWERKINGEN | Bouwkundig | Vloertegels geglazuurd | Vervangen vloertegels geglazuurd | 2060 | 48 | 20
Prinses Beatrixlaan 2 | Zwembad Groenoord | 600 Sportgerelateerde ruimten | Vloerafwerkingen | 43 | AFWERKINGEN | Bouwkundig | Vloertegels geglazuurd | Post jaarlijks herstel | 2024 | 1 | 30
Prinses Beatrixlaan 2 | Zwembad Groenoord | 600 Sportgerelateerde ruimten | Vloerafwerkingen | 43 | AFWERKINGEN | Bouwkundig | Vloertegels geglazuurd | Geen actie | 0 | 0
Prinses Beatrixlaan 2 | Zwembad Groenoord | 600 Sportgerelateerde ruimten | Vloerafwerkingen | 43 | AFWERKINGEN | Bouwkundig | Vloertegels geglazuurd | Vervangen vloertegels geglazuurd | 2069 | 48 | 20
Prinses Beatrixlaan 2 | Zwembad Groenoord | 600 Sportgerelateerde ruimten | Vloerafwerkingen | 43 | AFWERKINGEN | Bouwkundig | Vloertegels geglazuurd | Post jaarlijks herstel | 2024 | 1 | 30
Prinses Beatrixlaan 2 | Zwembad Groenoord | 600 Sportgerelateerde ruimten | Vloerafwerkingen | 43 | AFWERKINGEN | Bouwkundig | Vloertegels geglazuurd | Geen actie | 0 | 0
Prinses Beatrixlaan 2 | Zwembad Groenoord | 600 Sportgerelateerde ruimten | Vloerafwerkingen | 43 | AFWERKINGEN | Bouwkundig | Vloertegels geglazuurd | Vervangen vloertegels geglazuurd | 2069 | 48 | 20
Prinses Beatrixlaan 2 | Zwembad Groenoord | 600 Sportgerelateerde ruimten | Vloerafwerkingen | 43 | AFWERKINGEN | Bouwkundig | Vloertegels geglazuurd | Post jaarlijks herstel | 2024 | 1 | 30
Prinses Beatrixlaan 2 | Zwembad Groenoord | 600 Sportgerelateerde ruimten | Vloerafwerkingen | 43 | AFWERKINGEN | Bouwkundig | Vloertegels geglazuurd | Geen actie | 0 | 0
Prinses Beatrixlaan 2 | Zwembad Groenoord | 600 Sportgerelateerde ruimten | Vloerafwerkingen | 43 | AFWERKINGEN | Bouwkundig | Vloertegels geglazuurd | Vervangen vloertegels geglazuurd | 2069 | 48 | 20
Prinses Beatrixlaan 2 | Zwembad Groenoord | 600 Sportgerelateerde ruimten | Vloerafwerkingen | 43 | AFWERKINGEN | Bouwkundig | Vloertegels geglazuurd | Post jaarlijks herstel | 2024 | 1 | 30
Prinses Beatrixlaan 2 | Zwembad Groenoord | 700 - horeca | Vloerafwerkingen | 43 | AFWERKINGEN | Bouwkundig | Vloerafwerking dubbel hard gebakken tegels | Herstel in cyclische maatregel opgenomen | 0 | 0
Prinses Beatrixlaan 2 | Zwembad Groenoord | 700 - horeca | Vloerafwerkingen | 43 | AFWERKINGEN | Bouwkundig | Vloerafwerking dubbel hard gebakken tegels | Vervangen vloerafwerking dubbel hard gebakken tegels (gezet) | 2071 | 48 | 20
Prinses Beatrixlaan 2 | Zwembad Groenoord | 100 Gevels | Plafondafwerkingen | 45 | AFWERKINGEN | Bouwkundig | Plafond volkern | Geen actie | 0 | 0
Prinses Beatrixlaan 2 | Zwembad Groenoord | 100 Gevels | Plafondafwerkingen | 45 | AFWERKINGEN | Bouwkundig | Plafond volkern | Vervangen plafond volkern | 2071 | 48 | 20
Prinses Beatrixlaan 2 | Zwembad Groenoord | 600 Sportgerelateerde ruimten | Plafondafwerkingen | 45 | AFWERKINGEN | Bouwkundig | Plafond volkern | Geen actie | 0 | 0
Prinses Beatrixlaan 2 | Zwembad Groenoord | 600 Sportgerelateerde ruimten | Plafondafwerkingen | 45 | AFWERKINGEN | Bouwkundig | Plafond volkern | Vervangen plafond volkern | 2071 | 48 | 20
Prinses Beatrixlaan 2 | Zwembad Groenoord | 400 Kleed- en natte ruimtes | Plafondafwerkingen | 45 | AFWERKINGEN | Bouwkundig | Systeemplafond volkern | Geen actie | 0 | 0
Prinses Beatrixlaan 2 | Zwembad Groenoord | 400 Kleed- en natte ruimtes | Plafondafwerkingen | 45 | AFWERKINGEN | Bouwkundig | Systeemplafond volkern | Geen actie | 0 | 0
Prinses Beatrixlaan 2 | Zwembad Groenoord | 400 Kleed- en natte ruimtes | Plafondafwerkingen | 45 | AFWERKINGEN | Bouwkundig | Systeemplafond volkern | Vervangen | 2054 | 60 | 20
Prinses Beatrixlaan 2 | Zwembad Groenoord | 400 Kleed- en natte ruimtes | Plafondafwerkingen | 45 | AFWERKINGEN | Bouwkundig | Systeemplafond | Geen actie | 0 | 0
Prinses Beatrixlaan 2 | Zwembad Groenoord | 400 Kleed- en natte ruimtes | Plafondafwerkingen | 45 | AFWERKINGEN | Bouwkundig | Systeemplafond | Vervangen systeemplafond organisch | 2071 | 48 | 20
Prinses Beatrixlaan 2 | Zwembad Groenoord | 400 Kleed- en natte ruimtes | Plafondafwerkingen | 45 | AFWERKINGEN | Bouwkundig | Systeemplafond HWC | Geen actie | 0 | 0
Prinses Beatrixlaan 2 | Zwembad Groenoord | 400 Kleed- en natte ruimtes | Plafondafwerkingen | 45 | AFWERKINGEN | Bouwkundig | Systeemplafond HWC | Vervangen systeemplafond organisch | 2071 | 48 | 20
Prinses Beatrixlaan 2 | Zwembad Groenoord | 600 Sportgerelateerde ruimten | Plafondafwerkingen | 45 | AFWERKINGEN | Bouwkundig | Systeemplafond HWC | Geen actie | 0 | 0
Prinses Beatrixlaan 2 | Zwembad Groenoord | 600 Sportgerelateerde ruimten | Plafondafwerkingen | 45 | AFWERKINGEN | Bouwkundig | Systeemplafond HWC | Vervangen systeemplafond organisch | 2071 | 48 | 20
Prinses Beatrixlaan 2 | Zwembad Groenoord | 700 - horeca | Plafondafwerkingen | 45 | AFWERKINGEN | Bouwkundig | Systeemplafond | Herstel in cyclische maatregel opgenomen | 0 | 0
Prinses Beatrixlaan 2 | Zwembad Groenoord | 700 - horeca | Plafondafwerkingen | 45 | AFWERKINGEN | Bouwkundig | Systeemplafond | Vervangen systeemplafond organisch | 2071 | 48 | 20
Prinses Beatrixlaan 2 | Zwembad Groenoord | 700 - horeca | Plafondafwerkingen | 45 | AFWERKINGEN | Bouwkundig | Systeemplafond | Post jaarlijks herstel | 2024 | 1 | 30
Prinses Beatrixlaan 2 | Zwembad Groenoord | 700 - horeca | Plafondafwerkingen | 45 | AFWERKINGEN | Bouwkundig | Systeemplafond HWC | Herstel in cyclische maatregel opgenomen | 0 | 0
Prinses Beatrixlaan 2 | Zwembad Groenoord | 700 - horeca | Plafondafwerkingen | 45 | AFWERKINGEN | Bouwkundig | Systeemplafond HWC | Vervangen systeemplafond organisch | 2071 | 48 | 20
Prinses Beatrixlaan 2 | Zwembad Groenoord | 100 Gevels | Schilderwerk | 46 | AFWERKINGEN | Algemeen | Buitenschilderwerk deur hout dekkend | Herstel in cyclische maatregel opgenomen | 0 | 0
Prinses Beatrixlaan 2 | Zwembad Groenoord | 100 Gevels | Schilderwerk | 46 | AFWERKINGEN | Algemeen | Buitenschilderwerk deur hout dekkend | Herstel in cyclische maatregel opgenomen | 0 | 0
Prinses Beatrixlaan 2 | Zwembad Groenoord | 100 Gevels | Schilderwerk | 46 | AFWERKINGEN | Algemeen | Buitenschilderwerk deur hout dekkend | Vervangen schilderwerk deur hout dekkend | 2059 | 36 | 20
Prinses Beatrixlaan 2 | Zwembad Groenoord | 100 Gevels | Schilderwerk | 46 | AFWERKINGEN | Algemeen | Buitenschilderwerk deur hout dekkend | Groot schilderwerk deur hout dekkend | 2026 | 6 | 20
Prinses Beatrixlaan 2 | Zwembad Groenoord | 100 Gevels | Schilderwerk | 46 | AFWERKINGEN | Algemeen | Buitenschilderwerk deur metaal | Herstel in cyclische maatregel opgenomen | 0 | 0
Prinses Beatrixlaan 2 | Zwembad Groenoord | 100 Gevels | Schilderwerk | 46 | AFWERKINGEN | Algemeen | Buitenschilderwerk deur metaal | Groot schilderwerk deur staal | 2026 | 6 | 20
Prinses Beatrixlaan 2 | Zwembad Groenoord | 100 Gevels | Schilderwerk | 46 | AFWERKINGEN | Algemeen | Buitenschilderwerk diversen hout transparant | Geen actie | 0 | 0
Prinses Beatrixlaan 2 | Zwembad Groenoord | 100 Gevels | Schilderwerk | 46 | AFWERKINGEN | Algemeen | Buitenschilderwerk diversen hout transparant | Groot schilderwerk diversen hout transparant | 2026 | 3 | 20
Prinses Beatrixlaan 2 | Zwembad Groenoord | 100 Gevels | Schilderwerk | 46 | AFWERKINGEN | Algemeen | Buitenschilderwerk gevelbekleding volkern | Herstel in cyclische maatregel opgenomen | 0 | 0
Prinses Beatrixlaan 2 | Zwembad Groenoord | 100 Gevels | Schilderwerk | 46 | AFWERKINGEN | Algemeen | Buitenschilderwerk gevelbekleding volkern | Groot schilderwerk gevelbekleding volkern | 2026 | 6 | 20
Prinses Beatrixlaan 2 | Zwembad Groenoord | 600 Sportgerelateerde ruimten | Schilderwerk | 46 | AFWERKINGEN | Algemeen | Buitenschilderwerk metaal | Herstel in cyclische maatregel opgenomen | 0 | 0
Prinses Beatrixlaan 2 | Zwembad Groenoord | 600 Sportgerelateerde ruimten | Schilderwerk | 46 | AFWERKINGEN | Algemeen | Buitenschilderwerk metaal | Herstel in cyclische maatregel opgenomen | 0 | 0
Prinses Beatrixlaan 2 | Zwembad Groenoord | 600 Sportgerelateerde ruimten | Schilderwerk | 46 | AFWERKINGEN | Algemeen | Buitenschilderwerk metaal | Groot schilderwerk metaal | 2028 | 6 | 20
Prinses Beatrixlaan 2 | Zwembad Groenoord | 600 Sportgerelateerde ruimten | Schilderwerk | 46 | AFWERKINGEN | Algemeen | Buitenschilderwerk metaal | Klein schilderwerk metaal | 2025 | 3 | 20
Prinses Beatrixlaan 2 | Zwembad Groenoord | 010 algemeen binnen | Schilderwerk | 46 | AFWERKINGEN | Algemeen | Binnenschilderwerk deur hout dekkend (dubbelzijdig) | Herstel in cyclische maatregel opgenomen | 0 | 0
Prinses Beatrixlaan 2 | Zwembad Groenoord | 010 algemeen binnen | Schilderwerk | 46 | AFWERKINGEN | Algemeen | Binnenschilderwerk deur hout dekkend (dubbelzijdig) | Herstel in cyclische maatregel opgenomen | 0 | 0
Prinses Beatrixlaan 2 | Zwembad Groenoord | 010 algemeen binnen | Schilderwerk | 46 | AFWERKINGEN | Algemeen | Binnenschilderwerk deur hout dekkend (dubbelzijdig) | Groot schilderwerk deur hout dekkend | 2028 | 12 | 20
Prinses Beatrixlaan 2 | Zwembad Groenoord | 010 algemeen binnen | Schilderwerk | 46 | AFWERKINGEN | Algemeen | Binnenschilderwerk metselwerk | Herstel in cyclische maatregel opgenomen | 0 | 0
Prinses Beatrixlaan 2 | Zwembad Groenoord | 010 algemeen binnen | Schilderwerk | 46 | AFWERKINGEN | Algemeen | Binnenschilderwerk metselwerk | Groot schilderwerk metselwerk | 2028 | 12 | 20
Prinses Beatrixlaan 2 | Zwembad Groenoord | 010 algemeen binnen | Schilderwerk | 46 | AFWERKINGEN | Algemeen | Binnenschilderwerk staalconstructie | Herstel in cyclische maatregel opgenomen | 0 | 0
Prinses Beatrixlaan 2 | Zwembad Groenoord | 010 algemeen binnen | Schilderwerk | 46 | AFWERKINGEN | Algemeen | Binnenschilderwerk staalconstructie | Groot schilderwerk staalconstructie | 2028 | 12 | 20
Prinses Beatrixlaan 2 | Zwembad Groenoord | 400 Kleed- en natte ruimtes | Schilderwerk | 46 | AFWERKINGEN | Algemeen | Binnenschilderwerk metaal | Herstel in cyclische maatregel opgenomen | 0 | 0
Prinses Beatrixlaan 2 | Zwembad Groenoord | 400 Kleed- en natte ruimtes | Schilderwerk | 46 | AFWERKINGEN | Algemeen | Binnenschilderwerk metaal | Groot schilderwerk metaal | 2028 | 12 | 20
Prinses Beatrixlaan 2 | Zwembad Groenoord | 600 Sportgerelateerde ruimten | Schilderwerk | 46 | AFWERKINGEN | Algemeen | Binnenschilderwerk hout dekkend | Geen actie | 0 | 0
Prinses Beatrixlaan 2 | Zwembad Groenoord | 600 Sportgerelateerde ruimten | Schilderwerk | 46 | AFWERKINGEN | Algemeen | Binnenschilderwerk hout dekkend | Groot schilderwerk hout dekkend | 2035 | 12 | 20
Prinses Beatrixlaan 2 | Zwembad Groenoord | 600 Sportgerelateerde ruimten | Schilderwerk | 46 | AFWERKINGEN | Algemeen | Binnenschilderwerk metaal | Herstel in cyclische maatregel opgenomen | 0 | 0
Prinses Beatrixlaan 2 | Zwembad Groenoord | 600 Sportgerelateerde ruimten | Schilderwerk | 46 | AFWERKINGEN | Algemeen | Binnenschilderwerk metaal | Groot schilderwerk metaal | 2028 | 6 | 20
Prinses Beatrixlaan 2 | Zwembad Groenoord | 600 Sportgerelateerde ruimten | Schilderwerk | 46 | AFWERKINGEN | Algemeen | Binnenschilderwerk metaal | Klein schilderwerk metaal | 2025 | 3 | 20
Prinses Beatrixlaan 2 | Zwembad Groenoord | 700 - horeca | Schilderwerk | 46 | AFWERKINGEN | Algemeen | Binnenschilderwerk metaal | Herstel in cyclische maatregel opgenomen | 0 | 0
Prinses Beatrixlaan 2 | Zwembad Groenoord | 700 - horeca | Schilderwerk | 46 | AFWERKINGEN | Algemeen | Binnenschilderwerk metaal | Groot schilderwerk metaal | 2028 | 12 | 20
Prinses Beatrixlaan 2 | Zwembad Groenoord | 010 algemeen binnen | Schilderwerk | 46 | AFWERKINGEN | Algemeen | Binnenschilderwerk betonvloer coating | Geen actie | 0 | 0
Prinses Beatrixlaan 2 | Zwembad Groenoord | 010 algemeen binnen | Schilderwerk | 46 | AFWERKINGEN | Algemeen | Binnenschilderwerk betonvloer coating | Vervangen coating beton | 2047 | 24 | 20
Prinses Beatrixlaan 2 | Zwembad Groenoord | 010 algemeen binnen | Schilderwerk | 46 | AFWERKINGEN | Algemeen | Binnenschilderwerk betonvloer coating | Herstellen coating beton | 2035 | 12 | 20
Prinses Beatrixlaan 2 | Zwembad Groenoord | 600 Sportgerelateerde ruimten | Schilderwerk | 46 | AFWERKINGEN | Algemeen | Binnenschilderwerk betonconstructie | Geen actie | 0 | 0
Prinses Beatrixlaan 2 | Zwembad Groenoord | 600 Sportgerelateerde ruimten | Schilderwerk | 46 | AFWERKINGEN | Algemeen | Binnenschilderwerk betonconstructie | Groot schilderwerk steenachtig | 2035 | 12 | 20
Prinses Beatrixlaan 2 | Zwembad Groenoord | 100 Gevels | Schilderwerk | 46 | AFWERKINGEN | Algemeen | Buitenschilderwerk kozijn hout dekkend | Herstel in cyclische maatregel opgenomen | 0 | 0
Prinses Beatrixlaan 2 | Zwembad Groenoord | 100 Gevels | Schilderwerk | 46 | AFWERKINGEN | Algemeen | Buitenschilderwerk kozijn hout dekkend | Vervangen schilderwerk kozijn hout dekkend | 2059 | 36 | 20
Prinses Beatrixlaan 2 | Zwembad Groenoord | 100 Gevels | Schilderwerk | 46 | AFWERKINGEN | Algemeen | Buitenschilderwerk kozijn hout dekkend | Groot schilderwerk kozijn hout dekkend | 2026 | 6 | 20
Prinses Beatrixlaan 2 | Zwembad Groenoord | 100 Gevels | Schilderwerk | 46 | AFWERKINGEN | Algemeen | Buitenschilderwerk kozijn hout dekkend | Klein schilderwerk kozijn hout dekkend | 2029 | 3 | 20
Prinses Beatrixlaan 2 | Zwembad Groenoord | 100 Gevels | Schilderwerk | 46 | AFWERKINGEN | Algemeen | Buitenschilderwerk kozijn staal | Herstel in cyclische maatregel opgenomen | 0 | 0
Prinses Beatrixlaan 2 | Zwembad Groenoord | 100 Gevels | Schilderwerk | 46 | AFWERKINGEN | Algemeen | Buitenschilderwerk kozijn staal | Groot schilderwerk kozijn staal | 2026 | 6 | 20
Prinses Beatrixlaan 2 | Zwembad Groenoord | 010 algemeen binnen | Schilderwerk | 46 | AFWERKINGEN | Algemeen | Binnenschilderwerk gevelkozijnen hout dekkend | Herstel in cyclische maatregel opgenomen | 0 | 0
Prinses Beatrixlaan 2 | Zwembad Groenoord | 010 algemeen binnen | Schilderwerk | 46 | AFWERKINGEN | Algemeen | Binnenschilderwerk gevelkozijnen hout dekkend | Herstel in cyclische maatregel opgenomen | 0 | 0
Prinses Beatrixlaan 2 | Zwembad Groenoord | 010 algemeen binnen | Schilderwerk | 46 | AFWERKINGEN | Algemeen | Binnenschilderwerk gevelkozijnen hout dekkend | Groot schilderwerk kozijn en raam hout dekkend | 2028 | 12 | 20
Prinses Beatrixlaan 2 | Zwembad Groenoord | 010 algemeen binnen | Schilderwerk | 46 | AFWERKINGEN | Algemeen | Binnenschilderwerk kozijn en raam hout dekkend | Herstel in cyclische maatregel opgenomen | 0 | 0
Prinses Beatrixlaan 2 | Zwembad Groenoord | 010 algemeen binnen | Schilderwerk | 46 | AFWERKINGEN | Algemeen | Binnenschilderwerk kozijn en raam hout dekkend | Groot schilderwerk kozijn en raam hout dekkend | 2028 | 12 | 20
Prinses Beatrixlaan 2 | Zwembad Groenoord | 100 Gevels | Schilderwerk | 46 | AFWERKINGEN | Algemeen | Binnenschilderwerk gevelkozijnen hout dekkend | Herstel in cyclische maatregel opgenomen | 0 | 0
Prinses Beatrixlaan 2 | Zwembad Groenoord | 100 Gevels | Schilderwerk | 46 | AFWERKINGEN | Algemeen | Binnenschilderwerk gevelkozijnen hout dekkend | Groot schilderwerk gevel kozijn hout dekkend | 2026 | 12 | 20
Prinses Beatrixlaan 2 | Zwembad Groenoord | 600 Sportgerelateerde ruimten | Schilderwerk | 46 | AFWERKINGEN | Algemeen | Binnenschilderwerk hek metaal | Herstel in cyclische maatregel opgenomen | 0 | 0
Prinses Beatrixlaan 2 | Zwembad Groenoord | 600 Sportgerelateerde ruimten | Schilderwerk | 46 | AFWERKINGEN | Algemeen | Binnenschilderwerk hek metaal | Groot schilderwerk hek staal | 2028 | 12 | 20
Prinses Beatrixlaan 2 | Zwembad Groenoord | 600 Sportgerelateerde ruimten | Schilderwerk | 46 | AFWERKINGEN | Algemeen | Binnenschilderwerk hek metaal | Klein schilderwerk hek staal | 2025 | 3 | 20
Prinses Beatrixlaan 2 | Zwembad Groenoord | 200 Daken | Dakafwerkingen | 47 | AFWERKINGEN | Bouwkundig | Dakbedekking bitumen | Herstel elders opgenomen | 0 | 0
Prinses Beatrixlaan 2 | Zwembad Groenoord | 200 Daken | Dakafwerkingen | 47 | AFWERKINGEN | Bouwkundig | Dakbedekking bitumen | Herstellen | 2024 | 0 | 10
Prinses Beatrixlaan 2 | Zwembad Groenoord | 200 Daken | Dakafwerkingen | 47 | AFWERKINGEN | Bouwkundig | Dakbedekking bitumen | Vervangen dakbedekking bitumen ongeballast | 2053 | 36 | 20
Prinses Beatrixlaan 2 | Zwembad Groenoord | 200 Daken | Dakafwerkingen | 47 | AFWERKINGEN | Bouwkundig | Dakbedekking bitumen | Aanbrengen nieuwe laag dakbedekking bitumen ongeballast | 2035 | 18 | 20
Prinses Beatrixlaan 2 | Zwembad Groenoord | 200 Daken | Dakafwerkingen | 47 | AFWERKINGEN | Bouwkundig | Dakrandafwerking staal | Herstel elders opgenomen | 0 | 0
Prinses Beatrixlaan 2 | Zwembad Groenoord | 200 Daken | Dakafwerkingen | 47 | AFWERKINGEN | Bouwkundig | Dakrandafwerking staal | Vervangen dakrandafwerking metaal | 2071 | 48 | 20
Prinses Beatrixlaan 2 | Zwembad Groenoord | 200 Daken | Dakafwerkingen | 47 | AFWERKINGEN | Bouwkundig | Randstrook bitumineus | Herstel in cyclische maatregel opgenomen | 0 | 0
Prinses Beatrixlaan 2 | Zwembad Groenoord | 200 Daken | Dakafwerkingen | 47 | AFWERKINGEN | Bouwkundig | Randstrook bitumineus | Vervangen randstrook bitumineus | 2041 | 18 | 20
Prinses Beatrixlaan 2 | Zwembad Groenoord | 200 Daken | Dakafwerkingen | 47 | AFWERKINGEN | Bouwkundig | Tegels niet op rubber dragers | Geen actie | 0 | 0
Prinses Beatrixlaan 2 | Zwembad Groenoord | 200 Daken | Dakafwerkingen | 47 | AFWERKINGEN | Bouwkundig | Tegels niet op rubber dragers | Vervangen betontegels | 2059 | 36 | 20
Prinses Beatrixlaan 2 | Zwembad Groenoord | 91 - cv/wkk ruimte | Warmteopwekking | 51 | INSTALLATIES WERKTUIGBOUWKUNDIG | Werktuigbouwkundig | CV ketel, HR., overdruk | Periodiek onderhoud | 2023 | 0 | 10
Prinses Beatrixlaan 2 | Zwembad Groenoord | 91 - cv/wkk ruimte | Warmteopwekking | 51 | INSTALLATIES WERKTUIGBOUWKUNDIG | Werktuigbouwkundig | CV ketel, HR., overdruk | Vervangen | 2039 | 25 | 20
Prinses Beatrixlaan 2 | Zwembad Groenoord | 91 - cv/wkk ruimte | Warmteopwekking | 51 | INSTALLATIES WERKTUIGBOUWKUNDIG | Werktuigbouwkundig | CV ketel, HR., overdruk | Keuren | 2026 | 4 | 30
Prinses Beatrixlaan 2 | Zwembad Groenoord | 91 - cv/wkk ruimte | Warmteopwekking | 51 | INSTALLATIES WERKTUIGBOUWKUNDIG | Werktuigbouwkundig | CV ketel, HR., overdruk | Partieel vervangen | 2024 | 5 | 20
Prinses Beatrixlaan 2 | Zwembad Groenoord | 91 - cv/wkk ruimte | Warmteopwekking | 51 | INSTALLATIES WERKTUIGBOUWKUNDIG | Werktuigbouwkundig | CV ketel, HR., overdruk | Periodiek onderhoud | 2024 | 1 | 30
Prinses Beatrixlaan 2 | Zwembad Groenoord | 91 - cv/wkk ruimte | Warmteopwekking | 51 | INSTALLATIES WERKTUIGBOUWKUNDIG | Werktuigbouwkundig | Schoorsteen, niet bouwk, tm DN300,algemeen |  | 0 | 0
Prinses Beatrixlaan 2 | Zwembad Groenoord | 91 - cv/wkk ruimte | Warmteopwekking | 51 | INSTALLATIES WERKTUIGBOUWKUNDIG | Werktuigbouwkundig | Schoorsteen, niet bouwk, tm DN300,algemeen | Vervangen | 2043 | 25 | 20
Prinses Beatrixlaan 2 | Zwembad Groenoord | 91 - cv/wkk ruimte | Warmteopwekking | 51 | INSTALLATIES WERKTUIGBOUWKUNDIG | Werktuigbouwkundig | WKK, total-energy algemeen | Zie handeling elders | 2024 | 0
Prinses Beatrixlaan 2 | Zwembad Groenoord | 91 - cv/wkk ruimte | Warmteopwekking | 51 | INSTALLATIES WERKTUIGBOUWKUNDIG | Werktuigbouwkundig | WKK, total-energy algemeen | Zie handeling elders | 2024 | 0
Prinses Beatrixlaan 2 | Zwembad Groenoord | 91 - cv/wkk ruimte | Warmteopwekking | 51 | INSTALLATIES WERKTUIGBOUWKUNDIG | Werktuigbouwkundig | WKK, total-energy algemeen | Vervangen | 2024 | 25 | 20
Prinses Beatrixlaan 2 | Zwembad Groenoord | 91 - cv/wkk ruimte | Warmteopwekking | 51 | INSTALLATIES WERKTUIGBOUWKUNDIG | Werktuigbouwkundig | WKK, total-energy algemeen | Keuren | 2025 | 1 | 30
Prinses Beatrixlaan 2 | Zwembad Groenoord | 91 - cv/wkk ruimte | Warmteopwekking | 51 | INSTALLATIES WERKTUIGBOUWKUNDIG | Werktuigbouwkundig | WKK, total-energy algemeen | Periodiek onderhoud | 2025 | 1 | 30
Prinses Beatrixlaan 2 | Zwembad Groenoord | 91 - cv/wkk ruimte | Warmteopwekking | 51 | INSTALLATIES WERKTUIGBOUWKUNDIG | Werktuigbouwkundig | WKK, total-energy algemeen | Reviseren | 2034 | 10 | 20
Prinses Beatrixlaan 2 | Zwembad Groenoord | 91 - cv/wkk ruimte | Warmteopwekking | 51 | INSTALLATIES WERKTUIGBOUWKUNDIG | Werktuigbouwkundig | Warmte-krachtkoppeling,schoorstenen/kanalen algemeen | Zie handeling Vervangen | 2027 | 0
Prinses Beatrixlaan 2 | Zwembad Groenoord | 91 - cv/wkk ruimte | Warmteopwekking | 51 | INSTALLATIES WERKTUIGBOUWKUNDIG | Werktuigbouwkundig | Warmte-krachtkoppeling,schoorstenen/kanalen algemeen | Vervangen | 2027 | 20 | 20
Prinses Beatrixlaan 2 | Zwembad Groenoord | 200 Daken | Afvoeren | 52 | INSTALLATIES WERKTUIGBOUWKUNDIG | Werktuigbouwkundig | Hemelwaterafvoer pluviasysteem | Herstellen | 2024 | 0 | 10
Prinses Beatrixlaan 2 | Zwembad Groenoord | 200 Daken | Afvoeren | 52 | INSTALLATIES WERKTUIGBOUWKUNDIG | Werktuigbouwkundig | Hemelwaterafvoer pluviasysteem | Vervangen hemelwaterafvoer pe | 2047 | 24 | 10
Prinses Beatrixlaan 2 | Zwembad Groenoord | 200 Daken | Afvoeren | 52 | INSTALLATIES WERKTUIGBOUWKUNDIG | Werktuigbouwkundig | Noodoverstort | Geen actie | 0 | 0
Prinses Beatrixlaan 2 | Zwembad Groenoord | 200 Daken | Afvoeren | 52 | INSTALLATIES WERKTUIGBOUWKUNDIG | Werktuigbouwkundig | Noodoverstort | Aanbrengen noodoverstort | 2036 | 24 | 20
Prinses Beatrixlaan 2 | Zwembad Groenoord | 94 - TR Filters - kelder | Afvoeren | 52 | INSTALLATIES WERKTUIGBOUWKUNDIG | Werktuigbouwkundig | Vuilwaterbuffer of pompput algemeen | Reinigen | 2024 | 0
Prinses Beatrixlaan 2 | Zwembad Groenoord | 94 - TR Filters - kelder | Afvoeren | 52 | INSTALLATIES WERKTUIGBOUWKUNDIG | Werktuigbouwkundig | Vuilwaterbuffer of pompput algemeen | Vervangen | 2027 | 25 | 20
Prinses Beatrixlaan 2 | Zwembad Groenoord | 94 - TR Filters - kelder | Afvoeren | 52 | INSTALLATIES WERKTUIGBOUWKUNDIG | Werktuigbouwkundig | Vuilwaterbuffer of pompput algemeen | Reinigen | 2024 | 3 | 30
Prinses Beatrixlaan 2 | Zwembad Groenoord | 94 - TR Filters - kelder | Afvoeren | 52 | INSTALLATIES WERKTUIGBOUWKUNDIG | Werktuigbouwkundig | Afvalwater, pompsysteem algemeen | Herstellen | 2024 | 0 | 10
Prinses Beatrixlaan 2 | Zwembad Groenoord | 94 - TR Filters - kelder | Afvoeren | 52 | INSTALLATIES WERKTUIGBOUWKUNDIG | Werktuigbouwkundig | Afvalwater, pompsysteem algemeen | Vervangen | 2033 | 15 | 20
Prinses Beatrixlaan 2 | Zwembad Groenoord | 94 - TR Filters - kelder | Afvoeren | 52 | INSTALLATIES WERKTUIGBOUWKUNDIG | Werktuigbouwkundig | Afvalwater, pompsysteem algemeen | Periodiek onderhoud | 2024 | 1 | 30
Prinses Beatrixlaan 2 | Zwembad Groenoord | 94 - TR Filters - kelder | Water | 53 | INSTALLATIES WERKTUIGBOUWKUNDIG | Werktuigbouwkundig | Drinkwater, netaansluiting, algemeen | Herstellen | 2024 | 0 | 10
Prinses Beatrixlaan 2 | Zwembad Groenoord | 94 - TR Filters - kelder | Water | 53 | INSTALLATIES WERKTUIGBOUWKUNDIG | Werktuigbouwkundig | Drinkwater, netaansluiting, algemeen | Vervangen | 2027 | 25 | 20
Prinses Beatrixlaan 2 | Zwembad Groenoord | 94 - TR Filters - kelder | Water | 53 | INSTALLATIES WERKTUIGBOUWKUNDIG | Werktuigbouwkundig | Hoofdwatermeter (eigendom WL-bedrijf), verzegeld |  | 0 | 0
Prinses Beatrixlaan 2 | Zwembad Groenoord | 94 - TR Filters - kelder | Water | 53 | INSTALLATIES WERKTUIGBOUWKUNDIG | Werktuigbouwkundig | Hoofdwatermeter (eigendom WL-bedrijf), verzegeld | Vervangen | 2038 | 20 | 20
Prinses Beatrixlaan 2 | Zwembad Groenoord | 23 - bergingen | Water | 53 | INSTALLATIES WERKTUIGBOUWKUNDIG | Werktuigbouwkundig | Watermeter, DN32, (onderbemetering) | Zie handeling Vervangen | 2027 | 0
Prinses Beatrixlaan 2 | Zwembad Groenoord | 23 - bergingen | Water | 53 | INSTALLATIES WERKTUIGBOUWKUNDIG | Werktuigbouwkundig | Watermeter, DN32, (onderbemetering) | Vervangen | 2027 | 15 | 20
Prinses Beatrixlaan 2 | Zwembad Groenoord | 94 - TR Filters - kelder | Water | 53 | INSTALLATIES WERKTUIGBOUWKUNDIG | Werktuigbouwkundig | Drinkwater, drukverhoging, pomp(en), algemeen | Aanbrengen | 2024 | 0 | 10
Prinses Beatrixlaan 2 | Zwembad Groenoord | 94 - TR Filters - kelder | Water | 53 | INSTALLATIES WERKTUIGBOUWKUNDIG | Werktuigbouwkundig | Drinkwater, drukverhoging, pomp(en), algemeen | Vervangen | 2039 | 20 | 20
Prinses Beatrixlaan 2 | Zwembad Groenoord | 94 - TR Filters - kelder | Water | 53 | INSTALLATIES WERKTUIGBOUWKUNDIG | Werktuigbouwkundig | Drinkwater, drukverhoging, pomp(en), algemeen | Periodiek onderhoud | 2024 | 1 | 30
Prinses Beatrixlaan 2 | Zwembad Groenoord | 94 - TR Filters - kelder | Water | 53 | INSTALLATIES WERKTUIGBOUWKUNDIG | Werktuigbouwkundig | Drinkwater, drukverhoging, pomp(en), algemeen | Reviseren | 2024 | 5 | 30
Prinses Beatrixlaan 2 | Zwembad Groenoord | 93 - TR LB wedstrijdbad | Water | 53 | INSTALLATIES WERKTUIGBOUWKUNDIG | Werktuigbouwkundig | Verwarmd tapwater, circulatiepomp | Zie handeling Vervangen | 2027 | 0
Prinses Beatrixlaan 2 | Zwembad Groenoord | 93 - TR LB wedstrijdbad | Water | 53 | INSTALLATIES WERKTUIGBOUWKUNDIG | Werktuigbouwkundig | Verwarmd tapwater, circulatiepomp | Vervangen | 2027 | 15 | 20
Prinses Beatrixlaan 2 | Zwembad Groenoord | 93 - TR LB wedstrijdbad | Water | 53 | INSTALLATIES WERKTUIGBOUWKUNDIG | Werktuigbouwkundig | Verwarmd tapwater, circulatiepomp |  | 0 | 0
Prinses Beatrixlaan 2 | Zwembad Groenoord | 93 - TR LB wedstrijdbad | Water | 53 | INSTALLATIES WERKTUIGBOUWKUNDIG | Werktuigbouwkundig | Verwarmd tapwater, circulatiepomp | Vervangen | 2036 | 15 | 20
Prinses Beatrixlaan 2 | Zwembad Groenoord | 6 - keukenberging | Water | 53 | INSTALLATIES WERKTUIGBOUWKUNDIG | Werktuigbouwkundig | Elektrische boiler algemeen | Zie handeling Vervangen | 2032 | 0
Prinses Beatrixlaan 2 | Zwembad Groenoord | 6 - keukenberging | Water | 53 | INSTALLATIES WERKTUIGBOUWKUNDIG | Werktuigbouwkundig | Elektrische boiler algemeen | Vervangen | 2032 | 20 | 20
Prinses Beatrixlaan 2 | Zwembad Groenoord | 24 - EHBO | Water | 53 | INSTALLATIES WERKTUIGBOUWKUNDIG | Werktuigbouwkundig | Close-in/up boiler, algemeen | Zie handeling Vervangen | 2027 | 0
Prinses Beatrixlaan 2 | Zwembad Groenoord | 24 - EHBO | Water | 53 | INSTALLATIES WERKTUIGBOUWKUNDIG | Werktuigbouwkundig | Close-in/up boiler, algemeen | Vervangen | 2027 | 20 | 20
Prinses Beatrixlaan 2 | Zwembad Groenoord | 93 - TR LB wedstrijdbad | Water | 53 | INSTALLATIES WERKTUIGBOUWKUNDIG | Werktuigbouwkundig | Verwarmd tapwater, indirect d.m.v. TSA, | Zie handeling elders | 2024 | 0
Prinses Beatrixlaan 2 | Zwembad Groenoord | 93 - TR LB wedstrijdbad | Water | 53 | INSTALLATIES WERKTUIGBOUWKUNDIG | Werktuigbouwkundig | Verwarmd tapwater, indirect d.m.v. TSA, | Vervangen | 2032 | 20 | 20
Prinses Beatrixlaan 2 | Zwembad Groenoord | 93 - TR LB wedstrijdbad | Water | 53 | INSTALLATIES WERKTUIGBOUWKUNDIG | Werktuigbouwkundig | Verwarmd tapwater, indirect d.m.v. TSA, | Reinigen | 2024 | 1 | 30
Prinses Beatrixlaan 2 | Zwembad Groenoord | 93 - TR LB wedstrijdbad | Water | 53 | INSTALLATIES WERKTUIGBOUWKUNDIG | Werktuigbouwkundig | Verwarmd tapwater, indirect d.m.v. TSA, |  | 0 | 0
Prinses Beatrixlaan 2 | Zwembad Groenoord | 93 - TR LB wedstrijdbad | Water | 53 | INSTALLATIES WERKTUIGBOUWKUNDIG | Werktuigbouwkundig | Verwarmd tapwater, indirect d.m.v. TSA, | Vervangen | 2034 | 20 | 20
Prinses Beatrixlaan 2 | Zwembad Groenoord | 94 - TR Filters - kelder | Water | 53 | INSTALLATIES WERKTUIGBOUWKUNDIG | Werktuigbouwkundig | Bedrijfswater, bufferkelder/tank, algemeen | Zie handelingen elders | 2024 | 0
Prinses Beatrixlaan 2 | Zwembad Groenoord | 94 - TR Filters - kelder | Water | 53 | INSTALLATIES WERKTUIGBOUWKUNDIG | Werktuigbouwkundig | Bedrijfswater, bufferkelder/tank, algemeen | Vervangen | 2027 | 25 | 20
Prinses Beatrixlaan 2 | Zwembad Groenoord | 94 - TR Filters - kelder | Water | 53 | INSTALLATIES WERKTUIGBOUWKUNDIG | Werktuigbouwkundig | Bedrijfswater, bufferkelder/tank, algemeen | Reinigen | 2024 | 1 | 30
Prinses Beatrixlaan 2 | Zwembad Groenoord | 94 - TR Filters - kelder | Water | 53 | INSTALLATIES WERKTUIGBOUWKUNDIG | Werktuigbouwkundig | Bedrijfswater, bufferkelder/tank, algemeen | Zie handeling Vervangen | 2027 | 0
Prinses Beatrixlaan 2 | Zwembad Groenoord | 94 - TR Filters - kelder | Water | 53 | INSTALLATIES WERKTUIGBOUWKUNDIG | Werktuigbouwkundig | Bedrijfswater, bufferkelder/tank, algemeen | Vervangen | 2027 | 25 | 20
Prinses Beatrixlaan 2 | Zwembad Groenoord | 94 - TR Filters - kelder | Water | 53 | INSTALLATIES WERKTUIGBOUWKUNDIG | Werktuigbouwkundig | Bedrijfswater, bufferkelder/tank, algemeen | Reinigen | 2024 | 1 | 30
Prinses Beatrixlaan 2 | Zwembad Groenoord | 94 - TR Filters - kelder | Water | 53 | INSTALLATIES WERKTUIGBOUWKUNDIG | Werktuigbouwkundig | Niveau-opnemer | Vervangen partieel | 2024 | 0 | 10
Prinses Beatrixlaan 2 | Zwembad Groenoord | 94 - TR Filters - kelder | Water | 53 | INSTALLATIES WERKTUIGBOUWKUNDIG | Werktuigbouwkundig | Niveau-opnemer | Vervangen | 2037 | 15 | 20
Prinses Beatrixlaan 2 | Zwembad Groenoord | 94 - TR Filters - kelder | Water | 53 | INSTALLATIES WERKTUIGBOUWKUNDIG | Werktuigbouwkundig | Niveau-opnemer |  | 0 | 0
Prinses Beatrixlaan 2 | Zwembad Groenoord | 94 - TR Filters - kelder | Water | 53 | INSTALLATIES WERKTUIGBOUWKUNDIG | Werktuigbouwkundig | Niveau-opnemer | Vervangen | 2037 | 15 | 20
Prinses Beatrixlaan 2 | Zwembad Groenoord | 94 - TR Filters - kelder | Water | 53 | INSTALLATIES WERKTUIGBOUWKUNDIG | Werktuigbouwkundig | Niveau-opnemer |  | 0 | 0
Prinses Beatrixlaan 2 | Zwembad Groenoord | 94 - TR Filters - kelder | Water | 53 | INSTALLATIES WERKTUIGBOUWKUNDIG | Werktuigbouwkundig | Niveau-opnemer | Vervangen | 2037 | 15 | 20
Prinses Beatrixlaan 2 | Zwembad Groenoord | 94 - TR Filters - kelder | Water | 53 | INSTALLATIES WERKTUIGBOUWKUNDIG | Werktuigbouwkundig | Flow-opnemer, thermisch |  | 0 | 0
Prinses Beatrixlaan 2 | Zwembad Groenoord | 94 - TR Filters - kelder | Water | 53 | INSTALLATIES WERKTUIGBOUWKUNDIG | Werktuigbouwkundig | Flow-opnemer, thermisch | Vervangen | 2037 | 15 | 20
Prinses Beatrixlaan 2 | Zwembad Groenoord | 94 - TR Filters - kelder | Water | 53 | INSTALLATIES WERKTUIGBOUWKUNDIG | Werktuigbouwkundig | Frequentieregelaar 3fase, 5,5-7,5 kW |  | 0 | 0
Prinses Beatrixlaan 2 | Zwembad Groenoord | 94 - TR Filters - kelder | Water | 53 | INSTALLATIES WERKTUIGBOUWKUNDIG | Werktuigbouwkundig | Frequentieregelaar 3fase, 5,5-7,5 kW | Vervangen | 2042 | 20 | 20
Prinses Beatrixlaan 2 | Zwembad Groenoord | 94 - TR Filters - kelder | Water | 53 | INSTALLATIES WERKTUIGBOUWKUNDIG | Werktuigbouwkundig | Frequentieregelaar 3fase, 11-15 kW |  | 0 | 0
Prinses Beatrixlaan 2 | Zwembad Groenoord | 94 - TR Filters - kelder | Water | 53 | INSTALLATIES WERKTUIGBOUWKUNDIG | Werktuigbouwkundig | Frequentieregelaar 3fase, 11-15 kW | Vervangen | 2034 | 20 | 20
Prinses Beatrixlaan 2 | Zwembad Groenoord | 94 - TR Filters - kelder | Water | 53 | INSTALLATIES WERKTUIGBOUWKUNDIG | Werktuigbouwkundig | Frequentieregelaar 3fase, 11-15 kW | Zie handeling Vervangen | 2024 | 0
Prinses Beatrixlaan 2 | Zwembad Groenoord | 94 - TR Filters - kelder | Water | 53 | INSTALLATIES WERKTUIGBOUWKUNDIG | Werktuigbouwkundig | Frequentieregelaar 3fase, 11-15 kW | Zie handeling Vervangen | 2024 | 0
Prinses Beatrixlaan 2 | Zwembad Groenoord | 94 - TR Filters - kelder | Water | 53 | INSTALLATIES WERKTUIGBOUWKUNDIG | Werktuigbouwkundig | Frequentieregelaar 3fase, 11-15 kW | Vervangen | 2040 | 20 | 20
Prinses Beatrixlaan 2 | Zwembad Groenoord | 94 - TR Filters - kelder | Water | 53 | INSTALLATIES WERKTUIGBOUWKUNDIG | Werktuigbouwkundig | Frequentieregelaar 3fase, 22 kW |  | 0 | 0
Prinses Beatrixlaan 2 | Zwembad Groenoord | 94 - TR Filters - kelder | Water | 53 | INSTALLATIES WERKTUIGBOUWKUNDIG | Werktuigbouwkundig | Frequentieregelaar 3fase, 22 kW | Vervangen | 2034 | 20 | 20
Prinses Beatrixlaan 2 | Zwembad Groenoord | 94 - TR Filters - kelder | Water | 53 | INSTALLATIES WERKTUIGBOUWKUNDIG | Werktuigbouwkundig | Frequentieregelaar 3fase, 30 kW | Zie handeling Vervangen | 2027 | 0
Prinses Beatrixlaan 2 | Zwembad Groenoord | 94 - TR Filters - kelder | Water | 53 | INSTALLATIES WERKTUIGBOUWKUNDIG | Werktuigbouwkundig | Frequentieregelaar 3fase, 30 kW | Vervangen | 2027 | 20 | 20
Prinses Beatrixlaan 2 | Zwembad Groenoord | 94 - TR Filters - kelder | Water | 53 | INSTALLATIES WERKTUIGBOUWKUNDIG | Werktuigbouwkundig | Chloor/ph regelaar, algemeen |  | 0 | 0
Prinses Beatrixlaan 2 | Zwembad Groenoord | 94 - TR Filters - kelder | Water | 53 | INSTALLATIES WERKTUIGBOUWKUNDIG | Werktuigbouwkundig | Chloor/ph regelaar, algemeen | Vervangen | 2042 | 20 | 20
Prinses Beatrixlaan 2 | Zwembad Groenoord | 94 - TR Filters - kelder | Water | 53 | INSTALLATIES WERKTUIGBOUWKUNDIG | Werktuigbouwkundig | Chloor/ph regelaar, algemeen | Partieel vervangen | 2024 | 2 | 30
Prinses Beatrixlaan 2 | Zwembad Groenoord | 94 - TR Filters - kelder | Water | 53 | INSTALLATIES WERKTUIGBOUWKUNDIG | Werktuigbouwkundig | Chloor/ph regelaar, algemeen | Reviseren | 2028 | 6 | 20
Prinses Beatrixlaan 2 | Zwembad Groenoord | 94 - TR Filters - kelder | Water | 53 | INSTALLATIES WERKTUIGBOUWKUNDIG | Werktuigbouwkundig | Chloor/ph regelaar, Cl op DPD basis |  | 0 | 0
Prinses Beatrixlaan 2 | Zwembad Groenoord | 94 - TR Filters - kelder | Water | 53 | INSTALLATIES WERKTUIGBOUWKUNDIG | Werktuigbouwkundig | Chloor/ph regelaar, Cl op DPD basis | Vervangen | 2035 | 15 | 20
Prinses Beatrixlaan 2 | Zwembad Groenoord | 94 - TR Filters - kelder | Water | 53 | INSTALLATIES WERKTUIGBOUWKUNDIG | Werktuigbouwkundig | Chloor/ph regelaar, Cl op DPD basis | Periodiek onderhoud | 2024 | 1 | 30
Prinses Beatrixlaan 2 | Zwembad Groenoord | 94 - TR Filters - kelder | Water | 53 | INSTALLATIES WERKTUIGBOUWKUNDIG | Werktuigbouwkundig | Ureum reduktor, rnd 1000x1900, cap: 15 m3/h |  | 0 | 0
Prinses Beatrixlaan 2 | Zwembad Groenoord | 94 - TR Filters - kelder | Water | 53 | INSTALLATIES WERKTUIGBOUWKUNDIG | Werktuigbouwkundig | Ureum reduktor, rnd 1000x1900, cap: 15 m3/h | Vervangen | 2022 | 0 | 20
Prinses Beatrixlaan 2 | Zwembad Groenoord | 94 - TR Filters - kelder | Water | 53 | INSTALLATIES WERKTUIGBOUWKUNDIG | Werktuigbouwkundig | Ureum reduktor, rnd 1000x1900, cap: 15 m3/h | Vervangen partieel | 2022 | 0 | 10
Prinses Beatrixlaan 2 | Zwembad Groenoord | 94 - TR Filters - kelder | Water | 53 | INSTALLATIES WERKTUIGBOUWKUNDIG | Werktuigbouwkundig | Ureum reduktor, rnd 1200x1900, cap: 25m3/h |  | 0 | 0
Prinses Beatrixlaan 2 | Zwembad Groenoord | 94 - TR Filters - kelder | Water | 53 | INSTALLATIES WERKTUIGBOUWKUNDIG | Werktuigbouwkundig | Ureum reduktor, rnd 1200x1900, cap: 25m3/h | Vervangen | 2022 | 0 | 20
Prinses Beatrixlaan 2 | Zwembad Groenoord | 94 - TR Filters - kelder | Water | 53 | INSTALLATIES WERKTUIGBOUWKUNDIG | Werktuigbouwkundig | Ureum reduktor, rnd 1200x1900, cap: 25m3/h | Vervangen partieel | 2022 | 0 | 10
Prinses Beatrixlaan 2 | Zwembad Groenoord | 94 - TR Filters - kelder | Water | 53 | INSTALLATIES WERKTUIGBOUWKUNDIG | Werktuigbouwkundig | Bi-flow filter 200m3/h - 8 segment | Gebreken vastgesteld - handeling uitgesteld | 2028 | 0
Prinses Beatrixlaan 2 | Zwembad Groenoord | 94 - TR Filters - kelder | Water | 53 | INSTALLATIES WERKTUIGBOUWKUNDIG | Werktuigbouwkundig | Bi-flow filter 200m3/h - 8 segment | Partieel vervangen | 2024 | 0 | 10
Prinses Beatrixlaan 2 | Zwembad Groenoord | 94 - TR Filters - kelder | Water | 53 | INSTALLATIES WERKTUIGBOUWKUNDIG | Werktuigbouwkundig | Bi-flow filter 200m3/h - 8 segment | Vervangen | 2033 | 40 | 20
Prinses Beatrixlaan 2 | Zwembad Groenoord | 94 - TR Filters - kelder | Water | 53 | INSTALLATIES WERKTUIGBOUWKUNDIG | Werktuigbouwkundig | Bi-flow filter 200m3/h - 8 segment | Partieel vervangen | 2037 | 15 | 10
Prinses Beatrixlaan 2 | Zwembad Groenoord | 94 - TR Filters - kelder | Water | 53 | INSTALLATIES WERKTUIGBOUWKUNDIG | Werktuigbouwkundig | Bi-flow filter 200m3/h - 8 segment | Renoveren | 2028 | 35 | 10
Prinses Beatrixlaan 2 | Zwembad Groenoord | 94 - TR Filters - kelder | Water | 53 | INSTALLATIES WERKTUIGBOUWKUNDIG | Werktuigbouwkundig | Bi-flow filter 200m3/h - 8 segment | Herstellen corrosie | 2024 | 0 | 10
Prinses Beatrixlaan 2 | Zwembad Groenoord | 94 - TR Filters - kelder | Water | 53 | INSTALLATIES WERKTUIGBOUWKUNDIG | Werktuigbouwkundig | Bi-flow filter 200m3/h - 8 segment | Vervangen partieel | 2024 | 0 | 10
Prinses Beatrixlaan 2 | Zwembad Groenoord | 94 - TR Filters - kelder | Water | 53 | INSTALLATIES WERKTUIGBOUWKUNDIG | Werktuigbouwkundig | Bi-flow filter 200m3/h - 8 segment | Vervangen | 2033 | 40 | 20
Prinses Beatrixlaan 2 | Zwembad Groenoord | 94 - TR Filters - kelder | Water | 53 | INSTALLATIES WERKTUIGBOUWKUNDIG | Werktuigbouwkundig | Bi-flow filter 200m3/h - 8 segment | Aanvullen | 2027 | 5 | 20
Prinses Beatrixlaan 2 | Zwembad Groenoord | 94 - TR Filters - kelder | Water | 53 | INSTALLATIES WERKTUIGBOUWKUNDIG | Werktuigbouwkundig | Bi-flow filter 200m3/h - 8 segment | Partieel vervangen | 2037 | 15 | 10
Prinses Beatrixlaan 2 | Zwembad Groenoord | 94 - TR Filters - kelder | Water | 53 | INSTALLATIES WERKTUIGBOUWKUNDIG | Werktuigbouwkundig | Bi-flow filter 200m3/h - 8 segment | Renoveren | 2028 | 35 | 10
Prinses Beatrixlaan 2 | Zwembad Groenoord | 94 - TR Filters - kelder | Water | 53 | INSTALLATIES WERKTUIGBOUWKUNDIG | Werktuigbouwkundig | Voorraadvat 300 l | Zie handeling Vervangen | 2027 | 0
Prinses Beatrixlaan 2 | Zwembad Groenoord | 94 - TR Filters - kelder | Water | 53 | INSTALLATIES WERKTUIGBOUWKUNDIG | Werktuigbouwkundig | Voorraadvat 300 l | Vervangen | 2027 | 20 | 20
Prinses Beatrixlaan 2 | Zwembad Groenoord | 92 - TR chloor-insitu | Water | 53 | INSTALLATIES WERKTUIGBOUWKUNDIG | Werktuigbouwkundig | Voorraadvat 1000 l | Zie handeling Vervangen | 2024 | 0
Prinses Beatrixlaan 2 | Zwembad Groenoord | 92 - TR chloor-insitu | Water | 53 | INSTALLATIES WERKTUIGBOUWKUNDIG | Werktuigbouwkundig | Voorraadvat 1000 l | Vervangen | 2024 | 10 | 20
Prinses Beatrixlaan 2 | Zwembad Groenoord | 92 - TR chloor-insitu | Water | 53 | INSTALLATIES WERKTUIGBOUWKUNDIG | Werktuigbouwkundig | Voorraadvat 1000 l | Zie handeling Vervangen | 2024 | 0
Prinses Beatrixlaan 2 | Zwembad Groenoord | 92 - TR chloor-insitu | Water | 53 | INSTALLATIES WERKTUIGBOUWKUNDIG | Werktuigbouwkundig | Voorraadvat 1000 l | Vervangen | 2024 | 15 | 20
Prinses Beatrixlaan 2 | Zwembad Groenoord | 94 - TR Filters - kelder | Water | 53 | INSTALLATIES WERKTUIGBOUWKUNDIG | Werktuigbouwkundig | Haarvanger | Zie handeling Vervangen | 2027 | 0
Prinses Beatrixlaan 2 | Zwembad Groenoord | 94 - TR Filters - kelder | Water | 53 | INSTALLATIES WERKTUIGBOUWKUNDIG | Werktuigbouwkundig | Haarvanger | Vervangen | 2027 | 25 | 20
Prinses Beatrixlaan 2 | Zwembad Groenoord | 94 - TR Filters - kelder | Water | 53 | INSTALLATIES WERKTUIGBOUWKUNDIG | Werktuigbouwkundig | Haarvanger | Zie handeling Vervangen | 2027 | 0
Prinses Beatrixlaan 2 | Zwembad Groenoord | 94 - TR Filters - kelder | Water | 53 | INSTALLATIES WERKTUIGBOUWKUNDIG | Werktuigbouwkundig | Haarvanger | Vervangen | 2027 | 25 | 20
Prinses Beatrixlaan 2 | Zwembad Groenoord | 92 - TR chloor-insitu | Water | 53 | INSTALLATIES WERKTUIGBOUWKUNDIG | Werktuigbouwkundig | Zoutelektrolyse-installatie | Herstellen | 2024 | 0 | 10
Prinses Beatrixlaan 2 | Zwembad Groenoord | 92 - TR chloor-insitu | Water | 53 | INSTALLATIES WERKTUIGBOUWKUNDIG | Werktuigbouwkundig | Zoutelektrolyse-installatie | Herstellen | 2024 | 0 | 10
Prinses Beatrixlaan 2 | Zwembad Groenoord | 92 - TR chloor-insitu | Water | 53 | INSTALLATIES WERKTUIGBOUWKUNDIG | Werktuigbouwkundig | Zoutelektrolyse-installatie | Vervangen | 2027 | 20 | 20
Prinses Beatrixlaan 2 | Zwembad Groenoord | 92 - TR chloor-insitu | Water | 53 | INSTALLATIES WERKTUIGBOUWKUNDIG | Werktuigbouwkundig | Zoutelektrolyse-installatie | Onderhoudscontract | 2024 | 1 | 30
Prinses Beatrixlaan 2 | Zwembad Groenoord | 92 - TR chloor-insitu | Water | 53 | INSTALLATIES WERKTUIGBOUWKUNDIG | Werktuigbouwkundig | Zoutelektrolyse-installatie | Partieel vervangen | 2032 | 5 | 20
Prinses Beatrixlaan 2 | Zwembad Groenoord | 92 - TR chloor-insitu | Water | 53 | INSTALLATIES WERKTUIGBOUWKUNDIG | Werktuigbouwkundig | Zoutelektrolyse-installatie | Renoveren | 2024 | 16 | 20
Prinses Beatrixlaan 2 | Zwembad Groenoord | 92 - TR chloor-insitu | Water | 53 | INSTALLATIES WERKTUIGBOUWKUNDIG | Werktuigbouwkundig | Zoutelektrolyse-installatie | Zie handelingen elders | 2024 | 0
Prinses Beatrixlaan 2 | Zwembad Groenoord | 92 - TR chloor-insitu | Water | 53 | INSTALLATIES WERKTUIGBOUWKUNDIG | Werktuigbouwkundig | Zoutelektrolyse-installatie | Vervangen | 2024 | 16 | 20
Prinses Beatrixlaan 2 | Zwembad Groenoord | 92 - TR chloor-insitu | Water | 53 | INSTALLATIES WERKTUIGBOUWKUNDIG | Werktuigbouwkundig | Zoutelektrolyse-installatie | Aanbrengen | 2123 | 0 | 10
Prinses Beatrixlaan 2 | Zwembad Groenoord | 92 - TR chloor-insitu | Water | 53 | INSTALLATIES WERKTUIGBOUWKUNDIG | Werktuigbouwkundig | Zoutelektrolyse-installatie | Periodiek onderhoud | 2025 | 1 | 30
Prinses Beatrixlaan 2 | Zwembad Groenoord | 92 - TR chloor-insitu | Water | 53 | INSTALLATIES WERKTUIGBOUWKUNDIG | Werktuigbouwkundig | Zouttank | Zie handeling Vervangen | 2027 | 0
Prinses Beatrixlaan 2 | Zwembad Groenoord | 92 - TR chloor-insitu | Water | 53 | INSTALLATIES WERKTUIGBOUWKUNDIG | Werktuigbouwkundig | Zouttank | Vervangen | 2027 | 20 | 20
Prinses Beatrixlaan 2 | Zwembad Groenoord | 92 - TR chloor-insitu | Water | 53 | INSTALLATIES WERKTUIGBOUWKUNDIG | Werktuigbouwkundig | Zouttank | Herstellen | 2024 | 0 | 10
Prinses Beatrixlaan 2 | Zwembad Groenoord | 92 - TR chloor-insitu | Water | 53 | INSTALLATIES WERKTUIGBOUWKUNDIG | Werktuigbouwkundig | Zouttank | Vervangen | 2027 | 20 | 20
Prinses Beatrixlaan 2 | Zwembad Groenoord | 94 - TR Filters - kelder | Water | 53 | INSTALLATIES WERKTUIGBOUWKUNDIG | Werktuigbouwkundig | Natriumbicarbonaat dosering |  | 0 | 0
Prinses Beatrixlaan 2 | Zwembad Groenoord | 94 - TR Filters - kelder | Water | 53 | INSTALLATIES WERKTUIGBOUWKUNDIG | Werktuigbouwkundig | Natriumbicarbonaat dosering | Vervangen | 2047 | 25 | 20
Prinses Beatrixlaan 2 | Zwembad Groenoord | 94 - TR Filters - kelder | Water | 53 | INSTALLATIES WERKTUIGBOUWKUNDIG | Werktuigbouwkundig | Natriumbicarbonaat dosering | Partieel vervangen | 2037 | 15 | 10
Prinses Beatrixlaan 2 | Zwembad Groenoord | 94 - TR Filters - kelder | Water | 53 | INSTALLATIES WERKTUIGBOUWKUNDIG | Werktuigbouwkundig | Doseerpomp, algemeen |  | 0 | 0
Prinses Beatrixlaan 2 | Zwembad Groenoord | 94 - TR Filters - kelder | Water | 53 | INSTALLATIES WERKTUIGBOUWKUNDIG | Werktuigbouwkundig | Doseerpomp, algemeen | Vervangen | 2031 | 10 | 20
Prinses Beatrixlaan 2 | Zwembad Groenoord | 94 - TR Filters - kelder | Water | 53 | INSTALLATIES WERKTUIGBOUWKUNDIG | Werktuigbouwkundig | Doseerpomp, algemeen | Reviseren | 2026 | 5 | 30
Prinses Beatrixlaan 2 | Zwembad Groenoord | 94 - TR Filters - kelder | Water | 53 | INSTALLATIES WERKTUIGBOUWKUNDIG | Werktuigbouwkundig | Doseerpomp, algemeen | Zie handeling Vervangen | 2027 | 0
Prinses Beatrixlaan 2 | Zwembad Groenoord | 94 - TR Filters - kelder | Water | 53 | INSTALLATIES WERKTUIGBOUWKUNDIG | Werktuigbouwkundig | Doseerpomp, algemeen | Vervangen | 2027 | 10 | 20
Prinses Beatrixlaan 2 | Zwembad Groenoord | 94 - TR Filters - kelder | Water | 53 | INSTALLATIES WERKTUIGBOUWKUNDIG | Werktuigbouwkundig | Doseerpomp, algemeen | Reviseren | 2024 | 4 | 30
Prinses Beatrixlaan 2 | Zwembad Groenoord | 94 - TR Filters - kelder | Water | 53 | INSTALLATIES WERKTUIGBOUWKUNDIG | Werktuigbouwkundig | Doseerpomp, algemeen |  | 0 | 0
Prinses Beatrixlaan 2 | Zwembad Groenoord | 94 - TR Filters - kelder | Water | 53 | INSTALLATIES WERKTUIGBOUWKUNDIG | Werktuigbouwkundig | Doseerpomp, algemeen | Vervangen | 2037 | 15 | 20
Prinses Beatrixlaan 2 | Zwembad Groenoord | 94 - TR Filters - kelder | Water | 53 | INSTALLATIES WERKTUIGBOUWKUNDIG | Werktuigbouwkundig | Doseerpomp, algemeen | Reviseren | 2027 | 5 | 10
Prinses Beatrixlaan 2 | Zwembad Groenoord | 94 - TR Filters - kelder | Water | 53 | INSTALLATIES WERKTUIGBOUWKUNDIG | Werktuigbouwkundig | Centrifugaalpomp, blok. DN80 | Zie handeling Vervangen | 2025 | 0
Prinses Beatrixlaan 2 | Zwembad Groenoord | 94 - TR Filters - kelder | Water | 53 | INSTALLATIES WERKTUIGBOUWKUNDIG | Werktuigbouwkundig | Centrifugaalpomp, blok. DN80 | Vervangen | 2025 | 25 | 20
Prinses Beatrixlaan 2 | Zwembad Groenoord | 94 - TR Filters - kelder | Water | 53 | INSTALLATIES WERKTUIGBOUWKUNDIG | Werktuigbouwkundig | Centrifugaalpomp, blok. DN80 | Partieel vervangen | 2040 | 15 | 20
Prinses Beatrixlaan 2 | Zwembad Groenoord | 94 - TR Filters - kelder | Water | 53 | INSTALLATIES WERKTUIGBOUWKUNDIG | Werktuigbouwkundig | Centrifugaalpomp, blok. DN80 | Zie handeling Vervangen | 2027 | 0
Prinses Beatrixlaan 2 | Zwembad Groenoord | 94 - TR Filters - kelder | Water | 53 | INSTALLATIES WERKTUIGBOUWKUNDIG | Werktuigbouwkundig | Centrifugaalpomp, blok. DN80 | Herstellen | 2024 | 0 | 10
Prinses Beatrixlaan 2 | Zwembad Groenoord | 94 - TR Filters - kelder | Water | 53 | INSTALLATIES WERKTUIGBOUWKUNDIG | Werktuigbouwkundig | Centrifugaalpomp, blok. DN80 | Vervangen | 2027 | 25 | 20
Prinses Beatrixlaan 2 | Zwembad Groenoord | 94 - TR Filters - kelder | Water | 53 | INSTALLATIES WERKTUIGBOUWKUNDIG | Werktuigbouwkundig | Centrifugaalpomp, blok. DN80 | Partieel vervangen | 2042 | 15 | 20
Prinses Beatrixlaan 2 | Zwembad Groenoord | 94 - TR Filters - kelder | Water | 53 | INSTALLATIES WERKTUIGBOUWKUNDIG | Werktuigbouwkundig | Centrifugaalpomp, blok. DN125 |  | 0 | 0
Prinses Beatrixlaan 2 | Zwembad Groenoord | 94 - TR Filters - kelder | Water | 53 | INSTALLATIES WERKTUIGBOUWKUNDIG | Werktuigbouwkundig | Centrifugaalpomp, blok. DN125 | Vervangen | 2042 | 20 | 20
Prinses Beatrixlaan 2 | Zwembad Groenoord | 94 - TR Filters - kelder | Water | 53 | INSTALLATIES WERKTUIGBOUWKUNDIG | Werktuigbouwkundig | Centrifugaalpomp, blok. DN125 | Renoveren | 2032 | 10 | 20
Prinses Beatrixlaan 2 | Zwembad Groenoord | 94 - TR Filters - kelder | Water | 53 | INSTALLATIES WERKTUIGBOUWKUNDIG | Werktuigbouwkundig | Centrifugaalpomp, blok. DN125 | Zie handeling Vervangen | 2025 | 0
Prinses Beatrixlaan 2 | Zwembad Groenoord | 94 - TR Filters - kelder | Water | 53 | INSTALLATIES WERKTUIGBOUWKUNDIG | Werktuigbouwkundig | Centrifugaalpomp, blok. DN125 | Vervangen | 2025 | 25 | 20
Prinses Beatrixlaan 2 | Zwembad Groenoord | 94 - TR Filters - kelder | Water | 53 | INSTALLATIES WERKTUIGBOUWKUNDIG | Werktuigbouwkundig | Centrifugaalpomp, blok. DN125 | Partieel vervangen | 2040 | 15 | 20
Prinses Beatrixlaan 2 | Zwembad Groenoord | 94 - TR Filters - kelder | Water | 53 | INSTALLATIES WERKTUIGBOUWKUNDIG | Werktuigbouwkundig | Centrifugaalpomp, blok. DN125 | Zie handeling Vervangen | 2027 | 0
Prinses Beatrixlaan 2 | Zwembad Groenoord | 94 - TR Filters - kelder | Water | 53 | INSTALLATIES WERKTUIGBOUWKUNDIG | Werktuigbouwkundig | Centrifugaalpomp, blok. DN125 | Herstellen | 2024 | 0 | 10
Prinses Beatrixlaan 2 | Zwembad Groenoord | 94 - TR Filters - kelder | Water | 53 | INSTALLATIES WERKTUIGBOUWKUNDIG | Werktuigbouwkundig | Centrifugaalpomp, blok. DN125 | Vervangen | 2027 | 25 | 20
Prinses Beatrixlaan 2 | Zwembad Groenoord | 94 - TR Filters - kelder | Water | 53 | INSTALLATIES WERKTUIGBOUWKUNDIG | Werktuigbouwkundig | Centrifugaalpomp, blok. DN125 | Renoveren | 2042 | 15 | 20
Prinses Beatrixlaan 2 | Zwembad Groenoord | 94 - TR Filters - kelder | Water | 53 | INSTALLATIES WERKTUIGBOUWKUNDIG | Werktuigbouwkundig | Centrifugaalpomp, blok. DN150 |  | 0 | 0
Prinses Beatrixlaan 2 | Zwembad Groenoord | 94 - TR Filters - kelder | Water | 53 | INSTALLATIES WERKTUIGBOUWKUNDIG | Werktuigbouwkundig | Centrifugaalpomp, blok. DN150 | Vervangen | 2042 | 20 | 20
Prinses Beatrixlaan 2 | Zwembad Groenoord | 94 - TR Filters - kelder | Water | 53 | INSTALLATIES WERKTUIGBOUWKUNDIG | Werktuigbouwkundig | Centrifugaalpomp, blok. DN150 | Partieel vervangen | 2032 | 10 | 20
Prinses Beatrixlaan 2 | Zwembad Groenoord | 94 - TR Filters - kelder | Water | 53 | INSTALLATIES WERKTUIGBOUWKUNDIG | Werktuigbouwkundig | Centrifugaalpomp, blok. DN250 | Herstellen | 2024 | 0 | 10
Prinses Beatrixlaan 2 | Zwembad Groenoord | 94 - TR Filters - kelder | Water | 53 | INSTALLATIES WERKTUIGBOUWKUNDIG | Werktuigbouwkundig | Centrifugaalpomp, blok. DN250 | Zie handeling Vervangen | 2025 | 0
Prinses Beatrixlaan 2 | Zwembad Groenoord | 94 - TR Filters - kelder | Water | 53 | INSTALLATIES WERKTUIGBOUWKUNDIG | Werktuigbouwkundig | Centrifugaalpomp, blok. DN250 | Herstellen | 2024 | 0 | 10
Prinses Beatrixlaan 2 | Zwembad Groenoord | 94 - TR Filters - kelder | Water | 53 | INSTALLATIES WERKTUIGBOUWKUNDIG | Werktuigbouwkundig | Centrifugaalpomp, blok. DN250 | Vervangen | 2025 | 25 | 20
Prinses Beatrixlaan 2 | Zwembad Groenoord | 94 - TR Filters - kelder | Water | 53 | INSTALLATIES WERKTUIGBOUWKUNDIG | Werktuigbouwkundig | Centrifugaalpomp, blok. DN250 | Reviseren | 2040 | 15 | 20
Prinses Beatrixlaan 2 | Zwembad Groenoord | 94 - TR Filters - kelder | Water | 53 | INSTALLATIES WERKTUIGBOUWKUNDIG | Werktuigbouwkundig | Transportpomp, meetwater | Herstellen | 2024 | 0 | 10
Prinses Beatrixlaan 2 | Zwembad Groenoord | 94 - TR Filters - kelder | Water | 53 | INSTALLATIES WERKTUIGBOUWKUNDIG | Werktuigbouwkundig | Transportpomp, meetwater | Vervangen | 2032 | 10 | 20
Prinses Beatrixlaan 2 | Zwembad Groenoord | 94 - TR Filters - kelder | Water | 53 | INSTALLATIES WERKTUIGBOUWKUNDIG | Werktuigbouwkundig | Transportpomp, meetwater | Herstellen | 2024 | 0 | 10
Prinses Beatrixlaan 2 | Zwembad Groenoord | 94 - TR Filters - kelder | Water | 53 | INSTALLATIES WERKTUIGBOUWKUNDIG | Werktuigbouwkundig | Transportpomp, meetwater | Vervangen | 2032 | 10 | 20
Prinses Beatrixlaan 2 | Zwembad Groenoord | 94 - TR Filters - kelder | Water | 53 | INSTALLATIES WERKTUIGBOUWKUNDIG | Werktuigbouwkundig | Transportpomp tbv venturi chloorinsitu | Zie handeling Vervangen | 2024 | 0
Prinses Beatrixlaan 2 | Zwembad Groenoord | 94 - TR Filters - kelder | Water | 53 | INSTALLATIES WERKTUIGBOUWKUNDIG | Werktuigbouwkundig | Transportpomp tbv venturi chloorinsitu | Zie handeling Vervangen | 2024 | 0
Prinses Beatrixlaan 2 | Zwembad Groenoord | 94 - TR Filters - kelder | Water | 53 | INSTALLATIES WERKTUIGBOUWKUNDIG | Werktuigbouwkundig | Transportpomp tbv venturi chloorinsitu | Vervangen | 2024 | 15 | 20
Prinses Beatrixlaan 2 | Zwembad Groenoord | 94 - TR Filters - kelder | Water | 53 | INSTALLATIES WERKTUIGBOUWKUNDIG | Werktuigbouwkundig | Transportpomp tbv venturi chloorinsitu | Partieel vervangen | 2029 | 5 | 20
Prinses Beatrixlaan 2 | Zwembad Groenoord | 94 - TR Filters - kelder | Water | 53 | INSTALLATIES WERKTUIGBOUWKUNDIG | Werktuigbouwkundig | Transportpomp tbv venturi chloorinsitu | Zie handeling Partieel vervangen | 2025 | 0
Prinses Beatrixlaan 2 | Zwembad Groenoord | 94 - TR Filters - kelder | Water | 53 | INSTALLATIES WERKTUIGBOUWKUNDIG | Werktuigbouwkundig | Transportpomp tbv venturi chloorinsitu | Vervangen | 2033 | 15 | 20
Prinses Beatrixlaan 2 | Zwembad Groenoord | 94 - TR Filters - kelder | Water | 53 | INSTALLATIES WERKTUIGBOUWKUNDIG | Werktuigbouwkundig | Transportpomp tbv venturi chloorinsitu | Partieel vervangen | 2024 | 7 | 20
Prinses Beatrixlaan 2 | Zwembad Groenoord | 94 - TR Filters - kelder | Water | 53 | INSTALLATIES WERKTUIGBOUWKUNDIG | Werktuigbouwkundig | Dompelpomp | Zie handeling Vervangen | 2029 | 0
Prinses Beatrixlaan 2 | Zwembad Groenoord | 94 - TR Filters - kelder | Water | 53 | INSTALLATIES WERKTUIGBOUWKUNDIG | Werktuigbouwkundig | Dompelpomp | Vervangen | 2029 | 15 | 20
Prinses Beatrixlaan 2 | Zwembad Groenoord | 94 - TR Filters - kelder | Water | 53 | INSTALLATIES WERKTUIGBOUWKUNDIG | Werktuigbouwkundig | Dompelpomp | Reinigen | 2024 | 1 | 30
Prinses Beatrixlaan 2 | Zwembad Groenoord | 94 - TR Filters - kelder | Water | 53 | INSTALLATIES WERKTUIGBOUWKUNDIG | Werktuigbouwkundig | Dompelpomp | Vervangen | 2029 | 15 | 20
Prinses Beatrixlaan 2 | Zwembad Groenoord | 94 - TR Filters - kelder | Water | 53 | INSTALLATIES WERKTUIGBOUWKUNDIG | Werktuigbouwkundig | Dompelpomp | Reinigen | 2024 | 1 | 30
Prinses Beatrixlaan 2 | Zwembad Groenoord | 94 - TR Filters - kelder | Water | 53 | INSTALLATIES WERKTUIGBOUWKUNDIG | Werktuigbouwkundig | Blower |  | 0 | 0
Prinses Beatrixlaan 2 | Zwembad Groenoord | 94 - TR Filters - kelder | Water | 53 | INSTALLATIES WERKTUIGBOUWKUNDIG | Werktuigbouwkundig | Blower | Vervangen | 2036 | 15 | 20
Prinses Beatrixlaan 2 | Zwembad Groenoord | 94 - TR Filters - kelder | Water | 53 | INSTALLATIES WERKTUIGBOUWKUNDIG | Werktuigbouwkundig | Blower | Servicebeurt | 2024 | 3 | 30
Prinses Beatrixlaan 2 | Zwembad Groenoord | 94 - TR Filters - kelder | Water | 53 | INSTALLATIES WERKTUIGBOUWKUNDIG | Werktuigbouwkundig | Blower |  | 0 | 0
Prinses Beatrixlaan 2 | Zwembad Groenoord | 94 - TR Filters - kelder | Water | 53 | INSTALLATIES WERKTUIGBOUWKUNDIG | Werktuigbouwkundig | Blower | Vervangen | 2036 | 15 | 20
Prinses Beatrixlaan 2 | Zwembad Groenoord | 94 - TR Filters - kelder | Water | 53 | INSTALLATIES WERKTUIGBOUWKUNDIG | Werktuigbouwkundig | Blower | Servicebeurt | 2024 | 3 | 30
Prinses Beatrixlaan 2 | Zwembad Groenoord | 94 - TR Filters - kelder | Water | 53 | INSTALLATIES WERKTUIGBOUWKUNDIG | Werktuigbouwkundig | TSA, pijp-mantel, 230 kW, l=1556mm, 3001888/..456 | Zie handeling Vervangen | 2027 | 0
Prinses Beatrixlaan 2 | Zwembad Groenoord | 94 - TR Filters - kelder | Water | 53 | INSTALLATIES WERKTUIGBOUWKUNDIG | Werktuigbouwkundig | TSA, pijp-mantel, 230 kW, l=1556mm, 3001888/..456 | Vervangen | 2027 | 25 | 20
Prinses Beatrixlaan 2 | Zwembad Groenoord | 94 - TR Filters - kelder | Water | 53 | INSTALLATIES WERKTUIGBOUWKUNDIG | Werktuigbouwkundig | TSA, pijp-mantel, 230 kW, l=1556mm, 3001888/..456 | Zie handeling Herstellen | 2024 | 0
Prinses Beatrixlaan 2 | Zwembad Groenoord | 94 - TR Filters - kelder | Water | 53 | INSTALLATIES WERKTUIGBOUWKUNDIG | Werktuigbouwkundig | TSA, pijp-mantel, 230 kW, l=1556mm, 3001888/..456 | Vervangen | 2027 | 25 | 20
Prinses Beatrixlaan 2 | Zwembad Groenoord | 94 - TR Filters - kelder | Water | 53 | INSTALLATIES WERKTUIGBOUWKUNDIG | Werktuigbouwkundig | TSA, pijp-mantel, 230 kW, l=1556mm, 3001888/..456 | Herstellen | 2024 | 0 | 10
Prinses Beatrixlaan 2 | Zwembad Groenoord | 94 - TR Filters - kelder | Water | 53 | INSTALLATIES WERKTUIGBOUWKUNDIG | Werktuigbouwkundig | TSA, pijp-mantel, 375 kW, l=1836mm, 3001890/..457 | Zie handeling Vervangen | 2027 | 0
Prinses Beatrixlaan 2 | Zwembad Groenoord | 94 - TR Filters - kelder | Water | 53 | INSTALLATIES WERKTUIGBOUWKUNDIG | Werktuigbouwkundig | TSA, pijp-mantel, 375 kW, l=1836mm, 3001890/..457 | Vervangen | 2027 | 25 | 20
Prinses Beatrixlaan 2 | Zwembad Groenoord | 94 - TR Filters - kelder | Water | 53 | INSTALLATIES WERKTUIGBOUWKUNDIG | Werktuigbouwkundig | Vlinderklep DN80 | Zie handeling Vervangen | 2027 | 0
Prinses Beatrixlaan 2 | Zwembad Groenoord | 94 - TR Filters - kelder | Water | 53 | INSTALLATIES WERKTUIGBOUWKUNDIG | Werktuigbouwkundig | Vlinderklep DN80 | Vervangen | 2027 | 25 | 20
Prinses Beatrixlaan 2 | Zwembad Groenoord | 94 - TR Filters - kelder | Water | 53 | INSTALLATIES WERKTUIGBOUWKUNDIG | Werktuigbouwkundig | Vlinderklep DN100 | Zie handeling Vervangen | 2027 | 0
Prinses Beatrixlaan 2 | Zwembad Groenoord | 94 - TR Filters - kelder | Water | 53 | INSTALLATIES WERKTUIGBOUWKUNDIG | Werktuigbouwkundig | Vlinderklep DN100 | Vervangen | 2027 | 25 | 20
Prinses Beatrixlaan 2 | Zwembad Groenoord | 94 - TR Filters - kelder | Water | 53 | INSTALLATIES WERKTUIGBOUWKUNDIG | Werktuigbouwkundig | Vlinderklep DN100 | Zie handeling Vervangen | 2027 | 0
Prinses Beatrixlaan 2 | Zwembad Groenoord | 94 - TR Filters - kelder | Water | 53 | INSTALLATIES WERKTUIGBOUWKUNDIG | Werktuigbouwkundig | Vlinderklep DN100 | Vervangen | 2027 | 25 | 20
Prinses Beatrixlaan 2 | Zwembad Groenoord | 94 - TR Filters - kelder | Water | 53 | INSTALLATIES WERKTUIGBOUWKUNDIG | Werktuigbouwkundig | Vlinderklep DN100 | Zie handeling Vervangen | 2027 | 0
Prinses Beatrixlaan 2 | Zwembad Groenoord | 94 - TR Filters - kelder | Water | 53 | INSTALLATIES WERKTUIGBOUWKUNDIG | Werktuigbouwkundig | Vlinderklep DN100 | Vervangen | 2027 | 25 | 20
Prinses Beatrixlaan 2 | Zwembad Groenoord | 94 - TR Filters - kelder | Water | 53 | INSTALLATIES WERKTUIGBOUWKUNDIG | Werktuigbouwkundig | Vlinderklep DN100 | Zie handeling Vervangen | 2027 | 0
Prinses Beatrixlaan 2 | Zwembad Groenoord | 94 - TR Filters - kelder | Water | 53 | INSTALLATIES WERKTUIGBOUWKUNDIG | Werktuigbouwkundig | Vlinderklep DN100 | Vervangen | 2027 | 25 | 20
Prinses Beatrixlaan 2 | Zwembad Groenoord | 94 - TR Filters - kelder | Water | 53 | INSTALLATIES WERKTUIGBOUWKUNDIG | Werktuigbouwkundig | Vlinderklep DN125 | Zie handeling Vervangen | 2027 | 0
Prinses Beatrixlaan 2 | Zwembad Groenoord | 94 - TR Filters - kelder | Water | 53 | INSTALLATIES WERKTUIGBOUWKUNDIG | Werktuigbouwkundig | Vlinderklep DN125 | Vervangen | 2027 | 25 | 20
Prinses Beatrixlaan 2 | Zwembad Groenoord | 94 - TR Filters - kelder | Water | 53 | INSTALLATIES WERKTUIGBOUWKUNDIG | Werktuigbouwkundig | Vlinderklep DN150 | Zie handeling Vervangen | 2027 | 0
Prinses Beatrixlaan 2 | Zwembad Groenoord | 94 - TR Filters - kelder | Water | 53 | INSTALLATIES WERKTUIGBOUWKUNDIG | Werktuigbouwkundig | Vlinderklep DN150 | Vervangen | 2027 | 25 | 20
Prinses Beatrixlaan 2 | Zwembad Groenoord | 94 - TR Filters - kelder | Water | 53 | INSTALLATIES WERKTUIGBOUWKUNDIG | Werktuigbouwkundig | Vlinderklep DN200 | Zie handeling Vervangen | 2027 | 0
Prinses Beatrixlaan 2 | Zwembad Groenoord | 94 - TR Filters - kelder | Water | 53 | INSTALLATIES WERKTUIGBOUWKUNDIG | Werktuigbouwkundig | Vlinderklep DN200 | Vervangen | 2027 | 25 | 20
Prinses Beatrixlaan 2 | Zwembad Groenoord | 94 - TR Filters - kelder | Water | 53 | INSTALLATIES WERKTUIGBOUWKUNDIG | Werktuigbouwkundig | Vlinderklep DN200 | Zie handeling Vervangen | 2027 | 0
Prinses Beatrixlaan 2 | Zwembad Groenoord | 94 - TR Filters - kelder | Water | 53 | INSTALLATIES WERKTUIGBOUWKUNDIG | Werktuigbouwkundig | Vlinderklep DN200 | Vervangen | 2027 | 25 | 20
Prinses Beatrixlaan 2 | Zwembad Groenoord | 94 - TR Filters - kelder | Water | 53 | INSTALLATIES WERKTUIGBOUWKUNDIG | Werktuigbouwkundig | Vlinderklep DN200 | Zie handeling Vervangen | 2027 | 0
Prinses Beatrixlaan 2 | Zwembad Groenoord | 94 - TR Filters - kelder | Water | 53 | INSTALLATIES WERKTUIGBOUWKUNDIG | Werktuigbouwkundig | Vlinderklep DN200 | Vervangen | 2027 | 25 | 20
Prinses Beatrixlaan 2 | Zwembad Groenoord | 94 - TR Filters - kelder | Water | 53 | INSTALLATIES WERKTUIGBOUWKUNDIG | Werktuigbouwkundig | Vlinderklep DN200 | Zie handeling Vervangen | 2027 | 0
Prinses Beatrixlaan 2 | Zwembad Groenoord | 94 - TR Filters - kelder | Water | 53 | INSTALLATIES WERKTUIGBOUWKUNDIG | Werktuigbouwkundig | Vlinderklep DN200 | Vervangen | 2027 | 25 | 20
Prinses Beatrixlaan 2 | Zwembad Groenoord | 94 - TR Filters - kelder | Water | 53 | INSTALLATIES WERKTUIGBOUWKUNDIG | Werktuigbouwkundig | Vlinderklep DN250 | Zie handeling Vervangen | 2027 | 0
Prinses Beatrixlaan 2 | Zwembad Groenoord | 94 - TR Filters - kelder | Water | 53 | INSTALLATIES WERKTUIGBOUWKUNDIG | Werktuigbouwkundig | Vlinderklep DN250 | Vervangen | 2027 | 25 | 20
Prinses Beatrixlaan 2 | Zwembad Groenoord | 94 - TR Filters - kelder | Water | 53 | INSTALLATIES WERKTUIGBOUWKUNDIG | Werktuigbouwkundig | Vlinderklep DN250 | Reviseren | 2037 | 10 | 20
Prinses Beatrixlaan 2 | Zwembad Groenoord | 94 - TR Filters - kelder | Water | 53 | INSTALLATIES WERKTUIGBOUWKUNDIG | Werktuigbouwkundig | Vlinderklep DN250 | Zie handeling Vervangen | 2027 | 0
Prinses Beatrixlaan 2 | Zwembad Groenoord | 94 - TR Filters - kelder | Water | 53 | INSTALLATIES WERKTUIGBOUWKUNDIG | Werktuigbouwkundig | Vlinderklep DN250 | Vervangen | 2027 | 25 | 20
Prinses Beatrixlaan 2 | Zwembad Groenoord | 94 - TR Filters - kelder | Water | 53 | INSTALLATIES WERKTUIGBOUWKUNDIG | Werktuigbouwkundig | Vlinderklep DN250 | Reviseren | 2037 | 15 | 20
Prinses Beatrixlaan 2 | Zwembad Groenoord | 94 - TR Filters - kelder | Water | 53 | INSTALLATIES WERKTUIGBOUWKUNDIG | Werktuigbouwkundig | Vlinderklep DN300 | Zie handeling Vervangen | 2027 | 0
Prinses Beatrixlaan 2 | Zwembad Groenoord | 94 - TR Filters - kelder | Water | 53 | INSTALLATIES WERKTUIGBOUWKUNDIG | Werktuigbouwkundig | Vlinderklep DN300 | Vervangen | 2027 | 25 | 20
Prinses Beatrixlaan 2 | Zwembad Groenoord | 94 - TR Filters - kelder | Water | 53 | INSTALLATIES WERKTUIGBOUWKUNDIG | Werktuigbouwkundig | Vlinderklep DN400 | Zie handeling Vervangen | 2027 | 0
Prinses Beatrixlaan 2 | Zwembad Groenoord | 94 - TR Filters - kelder | Water | 53 | INSTALLATIES WERKTUIGBOUWKUNDIG | Werktuigbouwkundig | Vlinderklep DN400 | Vervangen | 2027 | 25 | 20
Prinses Beatrixlaan 2 | Zwembad Groenoord | 94 - TR Filters - kelder | Water | 53 | INSTALLATIES WERKTUIGBOUWKUNDIG | Werktuigbouwkundig | Terugslagklep DN100 | Zie handeling Vervangen | 2027 | 0
Prinses Beatrixlaan 2 | Zwembad Groenoord | 94 - TR Filters - kelder | Water | 53 | INSTALLATIES WERKTUIGBOUWKUNDIG | Werktuigbouwkundig | Terugslagklep DN100 | Vervangen | 2027 | 25 | 20
Prinses Beatrixlaan 2 | Zwembad Groenoord | 94 - TR Filters - kelder | Water | 53 | INSTALLATIES WERKTUIGBOUWKUNDIG | Werktuigbouwkundig | Terugslagklep DN100 | Zie handeling Vervangen | 2027 | 0
Prinses Beatrixlaan 2 | Zwembad Groenoord | 94 - TR Filters - kelder | Water | 53 | INSTALLATIES WERKTUIGBOUWKUNDIG | Werktuigbouwkundig | Terugslagklep DN100 | Vervangen | 2027 | 25 | 20
Prinses Beatrixlaan 2 | Zwembad Groenoord | 94 - TR Filters - kelder | Water | 53 | INSTALLATIES WERKTUIGBOUWKUNDIG | Werktuigbouwkundig | Terugslagklep DN150 |  | 0 | 0
Prinses Beatrixlaan 2 | Zwembad Groenoord | 94 - TR Filters - kelder | Water | 53 | INSTALLATIES WERKTUIGBOUWKUNDIG | Werktuigbouwkundig | Terugslagklep DN150 | Vervangen | 2047 | 25 | 20
Prinses Beatrixlaan 2 | Zwembad Groenoord | 94 - TR Filters - kelder | Water | 53 | INSTALLATIES WERKTUIGBOUWKUNDIG | Werktuigbouwkundig | Terugslagklep DN200 |  | 0 | 0
Prinses Beatrixlaan 2 | Zwembad Groenoord | 94 - TR Filters - kelder | Water | 53 | INSTALLATIES WERKTUIGBOUWKUNDIG | Werktuigbouwkundig | Terugslagklep DN200 | Vervangen | 2047 | 25 | 20
Prinses Beatrixlaan 2 | Zwembad Groenoord | 94 - TR Filters - kelder | Water | 53 | INSTALLATIES WERKTUIGBOUWKUNDIG | Werktuigbouwkundig | Terugslagklep DN200 |  | 0 | 0
Prinses Beatrixlaan 2 | Zwembad Groenoord | 94 - TR Filters - kelder | Water | 53 | INSTALLATIES WERKTUIGBOUWKUNDIG | Werktuigbouwkundig | Terugslagklep DN200 | Vervangen | 2043 | 25 | 20
Prinses Beatrixlaan 2 | Zwembad Groenoord | 94 - TR Filters - kelder | Water | 53 | INSTALLATIES WERKTUIGBOUWKUNDIG | Werktuigbouwkundig | Terugslagklep DN300 |  | 0 | 0
Prinses Beatrixlaan 2 | Zwembad Groenoord | 94 - TR Filters - kelder | Water | 53 | INSTALLATIES WERKTUIGBOUWKUNDIG | Werktuigbouwkundig | Terugslagklep DN300 | Vervangen | 2043 | 25 | 20
Prinses Beatrixlaan 2 | Zwembad Groenoord | 23 - bergingen | Water | 53 | INSTALLATIES WERKTUIGBOUWKUNDIG | Werktuigbouwkundig | Magneetklep, 5/4" | Zie handeling Vervangen | 2027 | 0
Prinses Beatrixlaan 2 | Zwembad Groenoord | 23 - bergingen | Water | 53 | INSTALLATIES WERKTUIGBOUWKUNDIG | Werktuigbouwkundig | Magneetklep, 5/4" | Vervangen | 2027 | 15 | 20
Prinses Beatrixlaan 2 | Zwembad Groenoord | 94 - TR Filters - kelder | Water | 53 | INSTALLATIES WERKTUIGBOUWKUNDIG | Werktuigbouwkundig | Luchtbediening dw tbv vlinderklep |  | 0 | 0
Prinses Beatrixlaan 2 | Zwembad Groenoord | 94 - TR Filters - kelder | Water | 53 | INSTALLATIES WERKTUIGBOUWKUNDIG | Werktuigbouwkundig | Luchtbediening dw tbv vlinderklep | Vervangen | 2039 | 25 | 20
Prinses Beatrixlaan 2 | Zwembad Groenoord | 94 - TR Filters - kelder | Water | 53 | INSTALLATIES WERKTUIGBOUWKUNDIG | Werktuigbouwkundig | Luchtbediening dw tbv vlinderklep | Reviseren | 2034 | 10 | 20
Prinses Beatrixlaan 2 | Zwembad Groenoord | 94 - TR Filters - kelder | Water | 53 | INSTALLATIES WERKTUIGBOUWKUNDIG | Werktuigbouwkundig | Luchtbediening dw tbv vlinderklep |  | 0 | 0
Prinses Beatrixlaan 2 | Zwembad Groenoord | 94 - TR Filters - kelder | Water | 53 | INSTALLATIES WERKTUIGBOUWKUNDIG | Werktuigbouwkundig | Luchtbediening dw tbv vlinderklep | Vervangen | 2039 | 25 | 20
Prinses Beatrixlaan 2 | Zwembad Groenoord | 94 - TR Filters - kelder | Water | 53 | INSTALLATIES WERKTUIGBOUWKUNDIG | Werktuigbouwkundig | Luchtbediening dw tbv vlinderklep | Reviseren | 2034 | 10 | 20
Prinses Beatrixlaan 2 | Zwembad Groenoord | 94 - TR Filters - kelder | Water | 53 | INSTALLATIES WERKTUIGBOUWKUNDIG | Werktuigbouwkundig | Luchtbediening dw tbv vlinderklep | Zie handeling Vervangen | 2027 | 0
Prinses Beatrixlaan 2 | Zwembad Groenoord | 94 - TR Filters - kelder | Water | 53 | INSTALLATIES WERKTUIGBOUWKUNDIG | Werktuigbouwkundig | Luchtbediening dw tbv vlinderklep | Vervangen | 2027 | 25 | 20
Prinses Beatrixlaan 2 | Zwembad Groenoord | 94 - TR Filters - kelder | Water | 53 | INSTALLATIES WERKTUIGBOUWKUNDIG | Werktuigbouwkundig | Luchtbediening dw tbv vlinderklep | Reviseren | 2024 | 10 | 20
Prinses Beatrixlaan 2 | Zwembad Groenoord | 22 - wedstrijdbad (ruimte) | Water | 53 | INSTALLATIES WERKTUIGBOUWKUNDIG | Werktuigbouwkundig | Beweegbare zwembadbodem | Vervangen | 2043 | 25 | 20
Prinses Beatrixlaan 2 | Zwembad Groenoord | 22 - wedstrijdbad (ruimte) | Water | 53 | INSTALLATIES WERKTUIGBOUWKUNDIG | Werktuigbouwkundig | Beweegbare zwembadbodem | Partieel vervangen | 2024 | 6 | 20
Prinses Beatrixlaan 2 | Zwembad Groenoord | 22 - wedstrijdbad (ruimte) | Water | 53 | INSTALLATIES WERKTUIGBOUWKUNDIG | Werktuigbouwkundig | Beweegbare zwembadbodem | Periodiek onderhoud | 2024 | 1 | 30
Prinses Beatrixlaan 2 | Zwembad Groenoord | 22 - wedstrijdbad (ruimte) | Water | 53 | INSTALLATIES WERKTUIGBOUWKUNDIG | Werktuigbouwkundig | Beweegbare zwembadbodem |  | 0 | 0
Prinses Beatrixlaan 2 | Zwembad Groenoord | 22 - wedstrijdbad (ruimte) | Water | 53 | INSTALLATIES WERKTUIGBOUWKUNDIG | Werktuigbouwkundig | Beweegbare zwembadbodem | Vervangen | 2043 | 25 | 20
Prinses Beatrixlaan 2 | Zwembad Groenoord | 94 - TR Filters - kelder | Water | 53 | INSTALLATIES WERKTUIGBOUWKUNDIG | Werktuigbouwkundig | Beweegbare zwembadbodem |  | 0 | 0
Prinses Beatrixlaan 2 | Zwembad Groenoord | 94 - TR Filters - kelder | Water | 53 | INSTALLATIES WERKTUIGBOUWKUNDIG | Werktuigbouwkundig | Beweegbare zwembadbodem | Vervangen | 2036 | 15 | 20
Prinses Beatrixlaan 2 | Zwembad Groenoord | 94 - TR Filters - kelder | Water | 53 | INSTALLATIES WERKTUIGBOUWKUNDIG | Werktuigbouwkundig | Beweegbare zwembadbodem | Periodiek onderhoud | 2024 | 1 | 30
Prinses Beatrixlaan 2 | Zwembad Groenoord | 94 - TR Filters - kelder | Water | 53 | INSTALLATIES WERKTUIGBOUWKUNDIG | Werktuigbouwkundig | Hydr.cilinder bew.bare bodem |  | 0 | 0
Prinses Beatrixlaan 2 | Zwembad Groenoord | 94 - TR Filters - kelder | Water | 53 | INSTALLATIES WERKTUIGBOUWKUNDIG | Werktuigbouwkundig | Hydr.cilinder bew.bare bodem | Vervangen | 2046 | 25 | 20
Prinses Beatrixlaan 2 | Zwembad Groenoord | 94 - TR Filters - kelder | Water | 53 | INSTALLATIES WERKTUIGBOUWKUNDIG | Werktuigbouwkundig | Hydr.cilinder bew.bare bodem | Periodiek onderhoud | 2024 | 1 | 30
Prinses Beatrixlaan 2 | Zwembad Groenoord | 94 - TR Filters - kelder | Water | 53 | INSTALLATIES WERKTUIGBOUWKUNDIG | Werktuigbouwkundig | Hydr.cilinder bew.bare bodem | Renoveren | 2026 | 5 | 20
Prinses Beatrixlaan 2 | Zwembad Groenoord | 94 - TR Filters - kelder | Water | 53 | INSTALLATIES WERKTUIGBOUWKUNDIG | Werktuigbouwkundig | Hydraulische pompset bew.bodem |  | 0 | 0
Prinses Beatrixlaan 2 | Zwembad Groenoord | 94 - TR Filters - kelder | Water | 53 | INSTALLATIES WERKTUIGBOUWKUNDIG | Werktuigbouwkundig | Hydraulische pompset bew.bodem | Vervangen | 2037 | 16 | 20
Prinses Beatrixlaan 2 | Zwembad Groenoord | 94 - TR Filters - kelder | Water | 53 | INSTALLATIES WERKTUIGBOUWKUNDIG | Werktuigbouwkundig | Hydraulische pompset bew.bodem | Periodiek onderhoud | 2024 | 1 | 30
Prinses Beatrixlaan 2 | Zwembad Groenoord | 94 - TR Filters - kelder | Water | 53 | INSTALLATIES WERKTUIGBOUWKUNDIG | Werktuigbouwkundig | Hydraulische pompset bew.bodem | Renoveren | 2026 | 5 | 20
Prinses Beatrixlaan 2 | Zwembad Groenoord | 33 - glijbaantoren | Water | 53 | INSTALLATIES WERKTUIGBOUWKUNDIG | Werktuigbouwkundig | Glijbaan, watervoerend |  | 0 | 0
Prinses Beatrixlaan 2 | Zwembad Groenoord | 33 - glijbaantoren | Water | 53 | INSTALLATIES WERKTUIGBOUWKUNDIG | Werktuigbouwkundig | Glijbaan, watervoerend | Vervangen | 2042 | 25 | 20
Prinses Beatrixlaan 2 | Zwembad Groenoord | 33 - glijbaantoren | Water | 53 | INSTALLATIES WERKTUIGBOUWKUNDIG | Werktuigbouwkundig | Glijbaan, watervoerend | Keuren | 2024 | 2 | 30
Prinses Beatrixlaan 2 | Zwembad Groenoord | 33 - glijbaantoren | Water | 53 | INSTALLATIES WERKTUIGBOUWKUNDIG | Werktuigbouwkundig | Glijbaan, watervoerend | Periodiek onderhoud | 2024 | 1 | 30
Prinses Beatrixlaan 2 | Zwembad Groenoord | 33 - glijbaantoren | Water | 53 | INSTALLATIES WERKTUIGBOUWKUNDIG | Werktuigbouwkundig | Glijbaan, watervoerend | Renoveren | 2032 | 15 | 20
Prinses Beatrixlaan 2 | Zwembad Groenoord | 94 - TR Filters - kelder | Water | 53 | INSTALLATIES WERKTUIGBOUWKUNDIG | Werktuigbouwkundig | Leidingwerk pvc. (incl hulpst.) | Zie handeling Partieel vervangen | 2025 | 0
Prinses Beatrixlaan 2 | Zwembad Groenoord | 94 - TR Filters - kelder | Water | 53 | INSTALLATIES WERKTUIGBOUWKUNDIG | Werktuigbouwkundig | Leidingwerk pvc. (incl hulpst.) | Zie handeling Partieel vervangen | 2024 | 0
Prinses Beatrixlaan 2 | Zwembad Groenoord | 94 - TR Filters - kelder | Water | 53 | INSTALLATIES WERKTUIGBOUWKUNDIG | Werktuigbouwkundig | Leidingwerk pvc. (incl hulpst.) | Vervangen | 2027 | 30 | 20
Prinses Beatrixlaan 2 | Zwembad Groenoord | 94 - TR Filters - kelder | Water | 53 | INSTALLATIES WERKTUIGBOUWKUNDIG | Werktuigbouwkundig | Leidingwerk pvc. (incl hulpst.) | Partieel vervangen | 2024 | 1 | 10
Prinses Beatrixlaan 2 | Zwembad Groenoord | 950 - terrein algemeen | Water | 53 | INSTALLATIES WERKTUIGBOUWKUNDIG | Werktuigbouwkundig | Leidingwerk pvc. (incl hulpst.) |  | 2021 | 0
Prinses Beatrixlaan 2 | Zwembad Groenoord | 950 - terrein algemeen | Water | 53 | INSTALLATIES WERKTUIGBOUWKUNDIG | Werktuigbouwkundig | Leidingwerk pvc. (incl hulpst.) | Vervangen | 2021 | 0 | 20
Prinses Beatrixlaan 2 | Zwembad Groenoord | 950 - terrein algemeen | Water | 53 | INSTALLATIES WERKTUIGBOUWKUNDIG | Werktuigbouwkundig | Leidingwerk pvc. (incl hulpst.) | Partieel vervangen | 2021 | 0 | 10
Prinses Beatrixlaan 2 | Zwembad Groenoord | 94 - TR Filters - kelder | Water | 53 | INSTALLATIES WERKTUIGBOUWKUNDIG | Werktuigbouwkundig | UV installatie | Zie handelingen elders | 2024 | 0
Prinses Beatrixlaan 2 | Zwembad Groenoord | 94 - TR Filters - kelder | Water | 53 | INSTALLATIES WERKTUIGBOUWKUNDIG | Werktuigbouwkundig | UV installatie | Vervangen | 2027 | 20 | 20
Prinses Beatrixlaan 2 | Zwembad Groenoord | 94 - TR Filters - kelder | Water | 53 | INSTALLATIES WERKTUIGBOUWKUNDIG | Werktuigbouwkundig | UV installatie | Onderhoudscontract | 2024 | 1 | 30
Prinses Beatrixlaan 2 | Zwembad Groenoord | 94 - TR Filters - kelder | Water | 53 | INSTALLATIES WERKTUIGBOUWKUNDIG | Werktuigbouwkundig | UV installatie | Partieel vervangen | 2028 | 6 | 20
Prinses Beatrixlaan 2 | Zwembad Groenoord | 94 - TR Filters - kelder | Water | 53 | INSTALLATIES WERKTUIGBOUWKUNDIG | Werktuigbouwkundig | UV installatie | Partieel vervangen | 2026 | 7 | 20
Prinses Beatrixlaan 2 | Zwembad Groenoord | 94 - TR Filters - kelder | Water | 53 | INSTALLATIES WERKTUIGBOUWKUNDIG | Werktuigbouwkundig | UV installatie | Partieel vervangen | 2024 | 5 | 20
Prinses Beatrixlaan 2 | Zwembad Groenoord | 94 - TR Filters - kelder | Water | 53 | INSTALLATIES WERKTUIGBOUWKUNDIG | Werktuigbouwkundig | UV installatie | Partieel vervangen | 2037 | 10 | 20
Prinses Beatrixlaan 2 | Zwembad Groenoord | 94 - TR Filters - kelder | Water | 53 | INSTALLATIES WERKTUIGBOUWKUNDIG | Werktuigbouwkundig | UV installatie | Partieel vervangen | 2025 | 6 | 20
Prinses Beatrixlaan 2 | Zwembad Groenoord | 94 - TR Filters - kelder | Water | 53 | INSTALLATIES WERKTUIGBOUWKUNDIG | Werktuigbouwkundig | UV installatie | Partieel vervangen | 2040 | 13 | 20
Prinses Beatrixlaan 2 | Zwembad Groenoord | 94 - TR Filters - kelder | Water | 53 | INSTALLATIES WERKTUIGBOUWKUNDIG | Werktuigbouwkundig | UV installatie | Partieel vervangen | 2033 | 13 | 20
Prinses Beatrixlaan 2 | Zwembad Groenoord | 94 - TR Filters - kelder | Water | 53 | INSTALLATIES WERKTUIGBOUWKUNDIG | Werktuigbouwkundig | UV installatie | Partieel vervangen | 2033 | 13 | 20
Prinses Beatrixlaan 2 | Zwembad Groenoord | 94 - TR Filters - kelder | Water | 53 | INSTALLATIES WERKTUIGBOUWKUNDIG | Werktuigbouwkundig | Regelkast waterbehandeling | Vervangen | 2022 | 0 | 20
Prinses Beatrixlaan 2 | Zwembad Groenoord | 94 - TR Filters - kelder | Water | 53 | INSTALLATIES WERKTUIGBOUWKUNDIG | Werktuigbouwkundig | Regelkast waterbehandeling | Periodiek onderhoud | 2022 | 0 | 30
Prinses Beatrixlaan 2 | Zwembad Groenoord | 93 - TR LB wedstrijdbad | Water | 53 | INSTALLATIES WERKTUIGBOUWKUNDIG | Werktuigbouwkundig | Waterontharder, algemeen |  | 0 | 0
Prinses Beatrixlaan 2 | Zwembad Groenoord | 93 - TR LB wedstrijdbad | Water | 53 | INSTALLATIES WERKTUIGBOUWKUNDIG | Werktuigbouwkundig | Waterontharder, algemeen | Vervangen | 2035 | 20 | 20
Prinses Beatrixlaan 2 | Zwembad Groenoord | 93 - TR LB wedstrijdbad | Water | 53 | INSTALLATIES WERKTUIGBOUWKUNDIG | Werktuigbouwkundig | Waterontharder, algemeen | Periodiek onderhoud | 2024 | 1 | 30
Prinses Beatrixlaan 2 | Zwembad Groenoord | 94 - TR Filters - kelder | Water | 53 | INSTALLATIES WERKTUIGBOUWKUNDIG | Werktuigbouwkundig | Waterontharder, compact | Aanvullen | 2024 | 0 | 30
Prinses Beatrixlaan 2 | Zwembad Groenoord | 94 - TR Filters - kelder | Water | 53 | INSTALLATIES WERKTUIGBOUWKUNDIG | Werktuigbouwkundig | Waterontharder, compact | Vervangen | 2037 | 15 | 20
Prinses Beatrixlaan 2 | Zwembad Groenoord | 94 - TR Filters - kelder | Water | 53 | INSTALLATIES WERKTUIGBOUWKUNDIG | Werktuigbouwkundig | Waterontharder, compact | Periodiek onderhoud | 2024 | 1 | 30
Prinses Beatrixlaan 2 | Zwembad Groenoord | 91 - cv/wkk ruimte | Gassen | 54 | INSTALLATIES WERKTUIGBOUWKUNDIG | Werktuigbouwkundig | Aardgas, leidingnet | Zie handeling Vervangen | 2027 | 0
Prinses Beatrixlaan 2 | Zwembad Groenoord | 91 - cv/wkk ruimte | Gassen | 54 | INSTALLATIES WERKTUIGBOUWKUNDIG | Werktuigbouwkundig | Aardgas, leidingnet | Keuren | 2024 | 4 | 30
Prinses Beatrixlaan 2 | Zwembad Groenoord | 91 - cv/wkk ruimte | Gassen | 54 | INSTALLATIES WERKTUIGBOUWKUNDIG | Werktuigbouwkundig | Aardgas, leidingnet | Vervangen | 2027 | 25 | 20
Prinses Beatrixlaan 2 | Zwembad Groenoord | 91 - cv/wkk ruimte | Gassen | 54 | INSTALLATIES WERKTUIGBOUWKUNDIG | Werktuigbouwkundig | Aardgas, leidingnet | Inspecteren | 2025 | 1 | 30
Prinses Beatrixlaan 2 | Zwembad Groenoord | 94 - TR Filters - kelder | Gassen | 54 | INSTALLATIES WERKTUIGBOUWKUNDIG | Werktuigbouwkundig | Persluchtvoorziening algemeen |  | 0 | 0
Prinses Beatrixlaan 2 | Zwembad Groenoord | 94 - TR Filters - kelder | Gassen | 54 | INSTALLATIES WERKTUIGBOUWKUNDIG | Werktuigbouwkundig | Persluchtvoorziening algemeen | Vervangen | 2031 | 10 | 20
Prinses Beatrixlaan 2 | Zwembad Groenoord | 94 - TR Filters - kelder | Gassen | 54 | INSTALLATIES WERKTUIGBOUWKUNDIG | Werktuigbouwkundig | Persluchtvoorziening algemeen | Periodiek onderhoud | 2024 | 1 | 30
Prinses Beatrixlaan 2 | Zwembad Groenoord | 94 - TR Filters - kelder | Gassen | 54 | INSTALLATIES WERKTUIGBOUWKUNDIG | Werktuigbouwkundig | Persluchtcompressor, algemeen | Zie handeling Reviseren | 2024 | 0
Prinses Beatrixlaan 2 | Zwembad Groenoord | 94 - TR Filters - kelder | Gassen | 54 | INSTALLATIES WERKTUIGBOUWKUNDIG | Werktuigbouwkundig | Persluchtcompressor, algemeen | Vervangen | 2027 | 15 | 20
Prinses Beatrixlaan 2 | Zwembad Groenoord | 94 - TR Filters - kelder | Gassen | 54 | INSTALLATIES WERKTUIGBOUWKUNDIG | Werktuigbouwkundig | Persluchtcompressor, algemeen | Periodiek onderhoud | 2024 | 1 | 30
Prinses Beatrixlaan 2 | Zwembad Groenoord | 94 - TR Filters - kelder | Gassen | 54 | INSTALLATIES WERKTUIGBOUWKUNDIG | Werktuigbouwkundig | Persluchtcompressor, algemeen | Reviseren | 2024 | 5 | 20
Prinses Beatrixlaan 2 | Zwembad Groenoord | 94 - TR Filters - kelder | Gassen | 54 | INSTALLATIES WERKTUIGBOUWKUNDIG | Werktuigbouwkundig | Perslucht, stuurventiel , algemeen |  | 0 | 0
Prinses Beatrixlaan 2 | Zwembad Groenoord | 94 - TR Filters - kelder | Gassen | 54 | INSTALLATIES WERKTUIGBOUWKUNDIG | Werktuigbouwkundig | Perslucht, stuurventiel , algemeen | Vervangen | 2037 | 15 | 20
Prinses Beatrixlaan 2 | Zwembad Groenoord | 211 - dak laag | Koudeopwekking | 55 | INSTALLATIES WERKTUIGBOUWKUNDIG | Werktuigbouwkundig | lokaal, koelmachine, alg. |  | 0 | 0
Prinses Beatrixlaan 2 | Zwembad Groenoord | 211 - dak laag | Koudeopwekking | 55 | INSTALLATIES WERKTUIGBOUWKUNDIG | Werktuigbouwkundig | lokaal, koelmachine, alg. | Vervangen | 2032 | 10 | 20
Prinses Beatrixlaan 2 | Zwembad Groenoord | 211 - dak laag | Koudeopwekking | 55 | INSTALLATIES WERKTUIGBOUWKUNDIG | Werktuigbouwkundig | lokaal, koelmachine, alg. | Aircokeuring va 12 kWc | 2024 | 1 | 30
Prinses Beatrixlaan 2 | Zwembad Groenoord | 211 - dak laag | Koudeopwekking | 55 | INSTALLATIES WERKTUIGBOUWKUNDIG | Werktuigbouwkundig | lokaal, koelmachine, alg. | Periodiek onderhoud | 2024 | 1 | 30
Prinses Beatrixlaan 2 | Zwembad Groenoord | 5 - keukenopslag | Koudeopwekking | 55 | INSTALLATIES WERKTUIGBOUWKUNDIG | Werktuigbouwkundig | lokaal, koelcel, alg. | Herstellen icm PO | 2024 | 0
Prinses Beatrixlaan 2 | Zwembad Groenoord | 5 - keukenopslag | Koudeopwekking | 55 | INSTALLATIES WERKTUIGBOUWKUNDIG | Werktuigbouwkundig | lokaal, koelcel, alg. | Zie handeling Vervangen | 2032 | 0
Prinses Beatrixlaan 2 | Zwembad Groenoord | 5 - keukenopslag | Koudeopwekking | 55 | INSTALLATIES WERKTUIGBOUWKUNDIG | Werktuigbouwkundig | lokaal, koelcel, alg. | Vervangen | 2032 | 22 | 20
Prinses Beatrixlaan 2 | Zwembad Groenoord | 211 - dak laag | Koudeopwekking | 55 | INSTALLATIES WERKTUIGBOUWKUNDIG | Werktuigbouwkundig | lokaal, multisplit, koelmachine | Zie handeling elders | 2024 | 0
Prinses Beatrixlaan 2 | Zwembad Groenoord | 211 - dak laag | Koudeopwekking | 55 | INSTALLATIES WERKTUIGBOUWKUNDIG | Werktuigbouwkundig | lokaal, multisplit, koelmachine | Vervangen | 2027 | 15 | 20
Prinses Beatrixlaan 2 | Zwembad Groenoord | 211 - dak laag | Koudeopwekking | 55 | INSTALLATIES WERKTUIGBOUWKUNDIG | Werktuigbouwkundig | lokaal, multisplit, koelmachine | Aircokeuring va 12 kWc | 2024 | 1 | 30
Prinses Beatrixlaan 2 | Zwembad Groenoord | 211 - dak laag | Koudeopwekking | 55 | INSTALLATIES WERKTUIGBOUWKUNDIG | Werktuigbouwkundig | lokaal, multisplit, koelmachine | Periodiek onderhoud | 2024 | 1 | 30
Prinses Beatrixlaan 2 | Zwembad Groenoord | 10 - kantoor 2 | Koudeopwekking | 55 | INSTALLATIES WERKTUIGBOUWKUNDIG | Werktuigbouwkundig | lokaal, multisplit, verdamper | Zie handeling elders | 2024 | 0
Prinses Beatrixlaan 2 | Zwembad Groenoord | 10 - kantoor 2 | Koudeopwekking | 55 | INSTALLATIES WERKTUIGBOUWKUNDIG | Werktuigbouwkundig | lokaal, multisplit, verdamper | Vervangen | 2027 | 15 | 20
Prinses Beatrixlaan 2 | Zwembad Groenoord | 8 - kassa | Koudeopwekking | 55 | INSTALLATIES WERKTUIGBOUWKUNDIG | Werktuigbouwkundig | lokaal, multisplit, verdamper | Zie handeling elders | 2024 | 0
Prinses Beatrixlaan 2 | Zwembad Groenoord | 8 - kassa | Koudeopwekking | 55 | INSTALLATIES WERKTUIGBOUWKUNDIG | Werktuigbouwkundig | lokaal, multisplit, verdamper | Vervangen | 2027 | 15 | 20
Prinses Beatrixlaan 2 | Zwembad Groenoord | 9 - kantoor 1 | Koudeopwekking | 55 | INSTALLATIES WERKTUIGBOUWKUNDIG | Werktuigbouwkundig | lokaal, multisplit, verdamper | Zie handeling elders | 2024 | 0
Prinses Beatrixlaan 2 | Zwembad Groenoord | 9 - kantoor 1 | Koudeopwekking | 55 | INSTALLATIES WERKTUIGBOUWKUNDIG | Werktuigbouwkundig | lokaal, multisplit, verdamper | Vervangen | 2027 | 15 | 20
Prinses Beatrixlaan 2 | Zwembad Groenoord | 91 - cv/wkk ruimte | Warmtedistributie | 56 | INSTALLATIES WERKTUIGBOUWKUNDIG | Werktuigbouwkundig | CV- verdeler/verzamelaar, algemeen | Zie handeling Vervangen | 2027 | 0
Prinses Beatrixlaan 2 | Zwembad Groenoord | 91 - cv/wkk ruimte | Warmtedistributie | 56 | INSTALLATIES WERKTUIGBOUWKUNDIG | Werktuigbouwkundig | CV- verdeler/verzamelaar, algemeen | Vervangen | 2027 | 25 | 20
Prinses Beatrixlaan 2 | Zwembad Groenoord | 93 - TR LB wedstrijdbad | Warmtedistributie | 56 | INSTALLATIES WERKTUIGBOUWKUNDIG | Werktuigbouwkundig | CV- verdeler/verzamelaar, algemeen | Zie handeling Vervangen | 2027 | 0
Prinses Beatrixlaan 2 | Zwembad Groenoord | 93 - TR LB wedstrijdbad | Warmtedistributie | 56 | INSTALLATIES WERKTUIGBOUWKUNDIG | Werktuigbouwkundig | CV- verdeler/verzamelaar, algemeen | Vervangen | 2027 | 25 | 20
Prinses Beatrixlaan 2 | Zwembad Groenoord | 91 - cv/wkk ruimte | Warmtedistributie | 56 | INSTALLATIES WERKTUIGBOUWKUNDIG | Werktuigbouwkundig | CV- circulatiepomp, DN25 |  | 0 | 0
Prinses Beatrixlaan 2 | Zwembad Groenoord | 91 - cv/wkk ruimte | Warmtedistributie | 56 | INSTALLATIES WERKTUIGBOUWKUNDIG | Werktuigbouwkundig | CV- circulatiepomp, DN25 | Vervangen | 2042 | 20 | 20
Prinses Beatrixlaan 2 | Zwembad Groenoord | 93 - TR LB wedstrijdbad | Warmtedistributie | 56 | INSTALLATIES WERKTUIGBOUWKUNDIG | Werktuigbouwkundig | CV- circulatiepomp, DN25 |  | 0 | 0
Prinses Beatrixlaan 2 | Zwembad Groenoord | 93 - TR LB wedstrijdbad | Warmtedistributie | 56 | INSTALLATIES WERKTUIGBOUWKUNDIG | Werktuigbouwkundig | CV- circulatiepomp, DN25 | Vervangen | 2037 | 15 | 20
Prinses Beatrixlaan 2 | Zwembad Groenoord | 93 - TR LB wedstrijdbad | Warmtedistributie | 56 | INSTALLATIES WERKTUIGBOUWKUNDIG | Werktuigbouwkundig | CV- circulatiepomp, DN25 |  | 0 | 0
Prinses Beatrixlaan 2 | Zwembad Groenoord | 93 - TR LB wedstrijdbad | Warmtedistributie | 56 | INSTALLATIES WERKTUIGBOUWKUNDIG | Werktuigbouwkundig | CV- circulatiepomp, DN25 | Vervangen | 2037 | 15 | 20
Prinses Beatrixlaan 2 | Zwembad Groenoord | 93 - TR LB wedstrijdbad | Warmtedistributie | 56 | INSTALLATIES WERKTUIGBOUWKUNDIG | Werktuigbouwkundig | CV- circulatiepomp, DN32 |  | 0 | 0
Prinses Beatrixlaan 2 | Zwembad Groenoord | 93 - TR LB wedstrijdbad | Warmtedistributie | 56 | INSTALLATIES WERKTUIGBOUWKUNDIG | Werktuigbouwkundig | CV- circulatiepomp, DN32 | Vervangen | 2038 | 15 | 20
Prinses Beatrixlaan 2 | Zwembad Groenoord | 93 - TR LB wedstrijdbad | Warmtedistributie | 56 | INSTALLATIES WERKTUIGBOUWKUNDIG | Werktuigbouwkundig | CV- circulatiepomp, DN32 |  | 0 | 0
Prinses Beatrixlaan 2 | Zwembad Groenoord | 93 - TR LB wedstrijdbad | Warmtedistributie | 56 | INSTALLATIES WERKTUIGBOUWKUNDIG | Werktuigbouwkundig | CV- circulatiepomp, DN32 | Vervangen | 2037 | 15 | 20
Prinses Beatrixlaan 2 | Zwembad Groenoord | 93 - TR LB wedstrijdbad | Warmtedistributie | 56 | INSTALLATIES WERKTUIGBOUWKUNDIG | Werktuigbouwkundig | CV- circulatiepomp, DN32 | Zie handeling Vervangen | 2027 | 0
Prinses Beatrixlaan 2 | Zwembad Groenoord | 93 - TR LB wedstrijdbad | Warmtedistributie | 56 | INSTALLATIES WERKTUIGBOUWKUNDIG | Werktuigbouwkundig | CV- circulatiepomp, DN32 | Vervangen | 2027 | 15 | 20
Prinses Beatrixlaan 2 | Zwembad Groenoord | 93 - TR LB wedstrijdbad | Warmtedistributie | 56 | INSTALLATIES WERKTUIGBOUWKUNDIG | Werktuigbouwkundig | CV- circulatiepomp, DN40 | Zie handeling Vervangen | 2027 | 0
Prinses Beatrixlaan 2 | Zwembad Groenoord | 93 - TR LB wedstrijdbad | Warmtedistributie | 56 | INSTALLATIES WERKTUIGBOUWKUNDIG | Werktuigbouwkundig | CV- circulatiepomp, DN40 | Vervangen | 2027 | 15 | 20
Prinses Beatrixlaan 2 | Zwembad Groenoord | 93 - TR LB wedstrijdbad | Warmtedistributie | 56 | INSTALLATIES WERKTUIGBOUWKUNDIG | Werktuigbouwkundig | CV- circulatiepomp, DN50 | Zie handeling Vervangen | 2027 | 0
Prinses Beatrixlaan 2 | Zwembad Groenoord | 93 - TR LB wedstrijdbad | Warmtedistributie | 56 | INSTALLATIES WERKTUIGBOUWKUNDIG | Werktuigbouwkundig | CV- circulatiepomp, DN50 | Vervangen | 2027 | 15 | 20
Prinses Beatrixlaan 2 | Zwembad Groenoord | 95 - TR LB recreatiebad | Warmtedistributie | 56 | INSTALLATIES WERKTUIGBOUWKUNDIG | Werktuigbouwkundig | CV- circulatiepomp, DN50 | Zie handeling Vervangen | 2027 | 0
Prinses Beatrixlaan 2 | Zwembad Groenoord | 95 - TR LB recreatiebad | Warmtedistributie | 56 | INSTALLATIES WERKTUIGBOUWKUNDIG | Werktuigbouwkundig | CV- circulatiepomp, DN50 | Vervangen | 2027 | 15 | 20
Prinses Beatrixlaan 2 | Zwembad Groenoord | 91 - cv/wkk ruimte | Warmtedistributie | 56 | INSTALLATIES WERKTUIGBOUWKUNDIG | Werktuigbouwkundig | CV- circulatiepomp, DN80 | Zie handeling Vervangen | 2027 | 0
Prinses Beatrixlaan 2 | Zwembad Groenoord | 91 - cv/wkk ruimte | Warmtedistributie | 56 | INSTALLATIES WERKTUIGBOUWKUNDIG | Werktuigbouwkundig | CV- circulatiepomp, DN80 | Vervangen | 2027 | 15 | 20
Prinses Beatrixlaan 2 | Zwembad Groenoord | 91 - cv/wkk ruimte | Warmtedistributie | 56 | INSTALLATIES WERKTUIGBOUWKUNDIG | Werktuigbouwkundig | CV- circulatiepomp, DN80 |  | 0 | 0
Prinses Beatrixlaan 2 | Zwembad Groenoord | 91 - cv/wkk ruimte | Warmtedistributie | 56 | INSTALLATIES WERKTUIGBOUWKUNDIG | Werktuigbouwkundig | CV- circulatiepomp, DN80 | Vervangen | 2029 | 15 | 20
Prinses Beatrixlaan 2 | Zwembad Groenoord | 91 - cv/wkk ruimte | Warmtedistributie | 56 | INSTALLATIES WERKTUIGBOUWKUNDIG | Werktuigbouwkundig | CV- circulatiepomp, DN100 | Zie handeling Vervangen | 2031 | 0
Prinses Beatrixlaan 2 | Zwembad Groenoord | 91 - cv/wkk ruimte | Warmtedistributie | 56 | INSTALLATIES WERKTUIGBOUWKUNDIG | Werktuigbouwkundig | CV- circulatiepomp, DN100 | Vervangen | 2031 | 20 | 20
Prinses Beatrixlaan 2 | Zwembad Groenoord | 91 - cv/wkk ruimte | Warmtedistributie | 56 | INSTALLATIES WERKTUIGBOUWKUNDIG | Werktuigbouwkundig | CV- circulatiepomp, DN100 |  | 0 | 0
Prinses Beatrixlaan 2 | Zwembad Groenoord | 91 - cv/wkk ruimte | Warmtedistributie | 56 | INSTALLATIES WERKTUIGBOUWKUNDIG | Werktuigbouwkundig | CV- circulatiepomp, DN100 | Vervangen | 2040 | 20 | 20
Prinses Beatrixlaan 2 | Zwembad Groenoord | 91 - cv/wkk ruimte | Warmtedistributie | 56 | INSTALLATIES WERKTUIGBOUWKUNDIG | Werktuigbouwkundig | CV appendage, algemeen |  | 0 | 0
Prinses Beatrixlaan 2 | Zwembad Groenoord | 91 - cv/wkk ruimte | Warmtedistributie | 56 | INSTALLATIES WERKTUIGBOUWKUNDIG | Werktuigbouwkundig | CV appendage, algemeen | Vervangen | 2039 | 25 | 20
Prinses Beatrixlaan 2 | Zwembad Groenoord | 91 - cv/wkk ruimte | Warmtedistributie | 56 | INSTALLATIES WERKTUIGBOUWKUNDIG | Werktuigbouwkundig | CV appendage, algemeen | Controleren | 2024 | 1 | 30
Prinses Beatrixlaan 2 | Zwembad Groenoord | 91 - cv/wkk ruimte | Warmtedistributie | 56 | INSTALLATIES WERKTUIGBOUWKUNDIG | Werktuigbouwkundig | 2/3-wegregelafsluiter DN 20/25 | Zie handeling Vervangen | 2031 | 0
Prinses Beatrixlaan 2 | Zwembad Groenoord | 91 - cv/wkk ruimte | Warmtedistributie | 56 | INSTALLATIES WERKTUIGBOUWKUNDIG | Werktuigbouwkundig | 2/3-wegregelafsluiter DN 20/25 | Vervangen | 2031 | 20 | 20
Prinses Beatrixlaan 2 | Zwembad Groenoord | 93 - TR LB wedstrijdbad | Warmtedistributie | 56 | INSTALLATIES WERKTUIGBOUWKUNDIG | Werktuigbouwkundig | 2/3-wegregelafsluiter DN 20/25 | Zie handeling Vervangen | 2027 | 0
Prinses Beatrixlaan 2 | Zwembad Groenoord | 93 - TR LB wedstrijdbad | Warmtedistributie | 56 | INSTALLATIES WERKTUIGBOUWKUNDIG | Werktuigbouwkundig | 2/3-wegregelafsluiter DN 20/25 | Vervangen | 2027 | 20 | 20
Prinses Beatrixlaan 2 | Zwembad Groenoord | 93 - TR LB wedstrijdbad | Warmtedistributie | 56 | INSTALLATIES WERKTUIGBOUWKUNDIG | Werktuigbouwkundig | 2/3-wegregelafsluiter DN 20/25 | Zie handeling Vervangen | 2031 | 0
Prinses Beatrixlaan 2 | Zwembad Groenoord | 93 - TR LB wedstrijdbad | Warmtedistributie | 56 | INSTALLATIES WERKTUIGBOUWKUNDIG | Werktuigbouwkundig | 2/3-wegregelafsluiter DN 20/25 | Vervangen | 2031 | 20 | 20
Prinses Beatrixlaan 2 | Zwembad Groenoord | 93 - TR LB wedstrijdbad | Warmtedistributie | 56 | INSTALLATIES WERKTUIGBOUWKUNDIG | Werktuigbouwkundig | 2/3-wegregelafsluiter DN 20/25 | Zie handeling Vervangen | 2031 | 0
Prinses Beatrixlaan 2 | Zwembad Groenoord | 93 - TR LB wedstrijdbad | Warmtedistributie | 56 | INSTALLATIES WERKTUIGBOUWKUNDIG | Werktuigbouwkundig | 2/3-wegregelafsluiter DN 20/25 | Vervangen | 2031 | 20 | 20
Prinses Beatrixlaan 2 | Zwembad Groenoord | 93 - TR LB wedstrijdbad | Warmtedistributie | 56 | INSTALLATIES WERKTUIGBOUWKUNDIG | Werktuigbouwkundig | 2/3-wegregelafsluiter DN 20/25 | Zie handeling Vervangen | 2031 | 0
Prinses Beatrixlaan 2 | Zwembad Groenoord | 93 - TR LB wedstrijdbad | Warmtedistributie | 56 | INSTALLATIES WERKTUIGBOUWKUNDIG | Werktuigbouwkundig | 2/3-wegregelafsluiter DN 20/25 | Vervangen | 2031 | 20 | 20
Prinses Beatrixlaan 2 | Zwembad Groenoord | 93 - TR LB wedstrijdbad | Warmtedistributie | 56 | INSTALLATIES WERKTUIGBOUWKUNDIG | Werktuigbouwkundig | 2/3-wegregelafsluiter DN 40 |  | 0 | 0
Prinses Beatrixlaan 2 | Zwembad Groenoord | 93 - TR LB wedstrijdbad | Warmtedistributie | 56 | INSTALLATIES WERKTUIGBOUWKUNDIG | Werktuigbouwkundig | 2/3-wegregelafsluiter DN 40 | Vervangen | 2035 | 20 | 20
Prinses Beatrixlaan 2 | Zwembad Groenoord | 94 - TR Filters - kelder | Warmtedistributie | 56 | INSTALLATIES WERKTUIGBOUWKUNDIG | Werktuigbouwkundig | 2/3-wegregelafsluiter DN 50 | Zie handeling Vervangen | 2031 | 0
Prinses Beatrixlaan 2 | Zwembad Groenoord | 94 - TR Filters - kelder | Warmtedistributie | 56 | INSTALLATIES WERKTUIGBOUWKUNDIG | Werktuigbouwkundig | 2/3-wegregelafsluiter DN 50 | Vervangen | 2031 | 20 | 20
Prinses Beatrixlaan 2 | Zwembad Groenoord | 94 - TR Filters - kelder | Warmtedistributie | 56 | INSTALLATIES WERKTUIGBOUWKUNDIG | Werktuigbouwkundig | 2/3-wegregelafsluiter DN 50 |  | 0 | 0
Prinses Beatrixlaan 2 | Zwembad Groenoord | 94 - TR Filters - kelder | Warmtedistributie | 56 | INSTALLATIES WERKTUIGBOUWKUNDIG | Werktuigbouwkundig | 2/3-wegregelafsluiter DN 50 | Aanbrengen | 2024 | 0 | 10
Prinses Beatrixlaan 2 | Zwembad Groenoord | 94 - TR Filters - kelder | Warmtedistributie | 56 | INSTALLATIES WERKTUIGBOUWKUNDIG | Werktuigbouwkundig | 2/3-wegregelafsluiter DN 50 | Vervangen | 2031 | 20 | 20
Prinses Beatrixlaan 2 | Zwembad Groenoord | 94 - TR Filters - kelder | Warmtedistributie | 56 | INSTALLATIES WERKTUIGBOUWKUNDIG | Werktuigbouwkundig | 2/3-wegregelafsluiter DN 50 | Zie handeling Herstellen | 2024 | 0
Prinses Beatrixlaan 2 | Zwembad Groenoord | 94 - TR Filters - kelder | Warmtedistributie | 56 | INSTALLATIES WERKTUIGBOUWKUNDIG | Werktuigbouwkundig | 2/3-wegregelafsluiter DN 50 | Vervangen | 2031 | 20 | 20
Prinses Beatrixlaan 2 | Zwembad Groenoord | 94 - TR Filters - kelder | Warmtedistributie | 56 | INSTALLATIES WERKTUIGBOUWKUNDIG | Werktuigbouwkundig | 2/3-wegregelafsluiter DN 50 | Herstellen | 2024 | 0 | 10
Prinses Beatrixlaan 2 | Zwembad Groenoord | 91 - cv/wkk ruimte | Warmtedistributie | 56 | INSTALLATIES WERKTUIGBOUWKUNDIG | Werktuigbouwkundig | 2/3-wegregelafsluiter DN 65 |  | 0 | 0
Prinses Beatrixlaan 2 | Zwembad Groenoord | 91 - cv/wkk ruimte | Warmtedistributie | 56 | INSTALLATIES WERKTUIGBOUWKUNDIG | Werktuigbouwkundig | 2/3-wegregelafsluiter DN 65 | Vervangen | 2043 | 20 | 20
Prinses Beatrixlaan 2 | Zwembad Groenoord | 91 - cv/wkk ruimte | Warmtedistributie | 56 | INSTALLATIES WERKTUIGBOUWKUNDIG | Werktuigbouwkundig | drukexpansievat, algemeen |  | 0 | 0
Prinses Beatrixlaan 2 | Zwembad Groenoord | 91 - cv/wkk ruimte | Warmtedistributie | 56 | INSTALLATIES WERKTUIGBOUWKUNDIG | Werktuigbouwkundig | drukexpansievat, algemeen | Vervangen | 2037 | 15 | 20
Prinses Beatrixlaan 2 | Zwembad Groenoord | 91 - cv/wkk ruimte | Warmtedistributie | 56 | INSTALLATIES WERKTUIGBOUWKUNDIG | Werktuigbouwkundig | drukexpansievat, algemeen | Controleren | 2024 | 1 | 30
Prinses Beatrixlaan 2 | Zwembad Groenoord | 95 - TR LB recreatiebad | Warmtedistributie | 56 | INSTALLATIES WERKTUIGBOUWKUNDIG | Werktuigbouwkundig | drukexpansievat, algemeen | Zie handeling Vervangen | 2027 | 0
Prinses Beatrixlaan 2 | Zwembad Groenoord | 95 - TR LB recreatiebad | Warmtedistributie | 56 | INSTALLATIES WERKTUIGBOUWKUNDIG | Werktuigbouwkundig | drukexpansievat, algemeen | Vervangen | 2027 | 15 | 20
Prinses Beatrixlaan 2 | Zwembad Groenoord | 211 - dak laag | Luchtbehandeling | 57 | INSTALLATIES WERKTUIGBOUWKUNDIG | Werktuigbouwkundig | (centrifugaal-)ventilator, tot 30.000 m3/h | Zie handeling Vervangen | 2024 | 0 | 10
Prinses Beatrixlaan 2 | Zwembad Groenoord | 211 - dak laag | Luchtbehandeling | 57 | INSTALLATIES WERKTUIGBOUWKUNDIG | Werktuigbouwkundig | (centrifugaal-)ventilator, tot 30.000 m3/h | Zie handeling Vervangen | 2024 | 0 | 10
Prinses Beatrixlaan 2 | Zwembad Groenoord | 211 - dak laag | Luchtbehandeling | 57 | INSTALLATIES WERKTUIGBOUWKUNDIG | Werktuigbouwkundig | (centrifugaal-)ventilator, tot 30.000 m3/h | Vervangen | 2027 | 20 | 20
Prinses Beatrixlaan 2 | Zwembad Groenoord | 94 - TR Filters - kelder | Luchtbehandeling | 57 | INSTALLATIES WERKTUIGBOUWKUNDIG | Werktuigbouwkundig | raam/muurventilator | Herstellen/zie handeling Vervangen | 2024 | 0
Prinses Beatrixlaan 2 | Zwembad Groenoord | 94 - TR Filters - kelder | Luchtbehandeling | 57 | INSTALLATIES WERKTUIGBOUWKUNDIG | Werktuigbouwkundig | raam/muurventilator | Vervangen | 2024 | 10 | 20
Prinses Beatrixlaan 2 | Zwembad Groenoord | 211 - dak laag | Luchtbehandeling | 57 | INSTALLATIES WERKTUIGBOUWKUNDIG | Werktuigbouwkundig | dakventilator, direct, tot 30.000 m3/h |  | 0 | 0
Prinses Beatrixlaan 2 | Zwembad Groenoord | 211 - dak laag | Luchtbehandeling | 57 | INSTALLATIES WERKTUIGBOUWKUNDIG | Werktuigbouwkundig | dakventilator, direct, tot 30.000 m3/h | Vervangen | 2037 | 15 | 20
Prinses Beatrixlaan 2 | Zwembad Groenoord | 211 - dak laag | Luchtbehandeling | 57 | INSTALLATIES WERKTUIGBOUWKUNDIG | Werktuigbouwkundig | dakventilator, direct, tot 30.000 m3/h |  | 0 | 0
Prinses Beatrixlaan 2 | Zwembad Groenoord | 211 - dak laag | Luchtbehandeling | 57 | INSTALLATIES WERKTUIGBOUWKUNDIG | Werktuigbouwkundig | dakventilator, direct, tot 30.000 m3/h | Vervangen | 2037 | 15 | 20
Prinses Beatrixlaan 2 | Zwembad Groenoord | 211 - dak laag | Luchtbehandeling | 57 | INSTALLATIES WERKTUIGBOUWKUNDIG | Werktuigbouwkundig | dakventilator, direct, tot 30.000 m3/h |  | 0 | 0
Prinses Beatrixlaan 2 | Zwembad Groenoord | 211 - dak laag | Luchtbehandeling | 57 | INSTALLATIES WERKTUIGBOUWKUNDIG | Werktuigbouwkundig | dakventilator, direct, tot 30.000 m3/h | Vervangen | 2037 | 15 | 20
Prinses Beatrixlaan 2 | Zwembad Groenoord | 211 - dak laag | Luchtbehandeling | 57 | INSTALLATIES WERKTUIGBOUWKUNDIG | Werktuigbouwkundig | dakventilator, direct, tot 30.000 m3/h |  | 0 | 0
Prinses Beatrixlaan 2 | Zwembad Groenoord | 211 - dak laag | Luchtbehandeling | 57 | INSTALLATIES WERKTUIGBOUWKUNDIG | Werktuigbouwkundig | dakventilator, direct, tot 30.000 m3/h | Vervangen | 2037 | 15 | 20
Prinses Beatrixlaan 2 | Zwembad Groenoord | 211 - dak laag | Luchtbehandeling | 57 | INSTALLATIES WERKTUIGBOUWKUNDIG | Werktuigbouwkundig | dakventilator, direct, tot 30.000 m3/h | Zie handeling Vervangen | 2032 | 0
Prinses Beatrixlaan 2 | Zwembad Groenoord | 211 - dak laag | Luchtbehandeling | 57 | INSTALLATIES WERKTUIGBOUWKUNDIG | Werktuigbouwkundig | dakventilator, direct, tot 30.000 m3/h | Vervangen | 2032 | 15 | 20
Prinses Beatrixlaan 2 | Zwembad Groenoord | 211 - dak laag | Luchtbehandeling | 57 | INSTALLATIES WERKTUIGBOUWKUNDIG | Werktuigbouwkundig | dakventilator, direct, tot 30.000 m3/h |  | 0 | 0
Prinses Beatrixlaan 2 | Zwembad Groenoord | 211 - dak laag | Luchtbehandeling | 57 | INSTALLATIES WERKTUIGBOUWKUNDIG | Werktuigbouwkundig | dakventilator, direct, tot 30.000 m3/h | Vervangen | 2037 | 15 | 20
Prinses Beatrixlaan 2 | Zwembad Groenoord | 211 - dak laag | Luchtbehandeling | 57 | INSTALLATIES WERKTUIGBOUWKUNDIG | Werktuigbouwkundig | dakventilator, direct, tot 30.000 m3/h |  | 0 | 0
Prinses Beatrixlaan 2 | Zwembad Groenoord | 211 - dak laag | Luchtbehandeling | 57 | INSTALLATIES WERKTUIGBOUWKUNDIG | Werktuigbouwkundig | dakventilator, direct, tot 30.000 m3/h | Vervangen | 2037 | 15 | 20
Prinses Beatrixlaan 2 | Zwembad Groenoord | 211 - dak laag | Luchtbehandeling | 57 | INSTALLATIES WERKTUIGBOUWKUNDIG | Werktuigbouwkundig | dakventilator, direct, tot 30.000 m3/h |  | 0 | 0
Prinses Beatrixlaan 2 | Zwembad Groenoord | 211 - dak laag | Luchtbehandeling | 57 | INSTALLATIES WERKTUIGBOUWKUNDIG | Werktuigbouwkundig | dakventilator, direct, tot 30.000 m3/h | Vervangen | 2037 | 15 | 20
Prinses Beatrixlaan 2 | Zwembad Groenoord | 213 - dak cv ruimte | Luchtbehandeling | 57 | INSTALLATIES WERKTUIGBOUWKUNDIG | Werktuigbouwkundig | dakventilator, direct, tot 30.000 m3/h | Zie handeling Vervangen | 2027 | 0
Prinses Beatrixlaan 2 | Zwembad Groenoord | 213 - dak cv ruimte | Luchtbehandeling | 57 | INSTALLATIES WERKTUIGBOUWKUNDIG | Werktuigbouwkundig | dakventilator, direct, tot 30.000 m3/h | Vervangen | 2027 | 15 | 20
Prinses Beatrixlaan 2 | Zwembad Groenoord | 93 - TR LB wedstrijdbad | Luchtbehandeling | 57 | INSTALLATIES WERKTUIGBOUWKUNDIG | Werktuigbouwkundig | centraal LBK-installatie, alg. | Zie handeling Vervangen | 2027 | 0
Prinses Beatrixlaan 2 | Zwembad Groenoord | 93 - TR LB wedstrijdbad | Luchtbehandeling | 57 | INSTALLATIES WERKTUIGBOUWKUNDIG | Werktuigbouwkundig | centraal LBK-installatie, alg. | Vervangen | 2027 | 20 | 20
Prinses Beatrixlaan 2 | Zwembad Groenoord | 93 - TR LB wedstrijdbad | Luchtbehandeling | 57 | INSTALLATIES WERKTUIGBOUWKUNDIG | Werktuigbouwkundig | centraal LBK-installatie, alg. | Periodiek onderhoud | 2024 | 1 | 30
Prinses Beatrixlaan 2 | Zwembad Groenoord | 93 - TR LB wedstrijdbad | Luchtbehandeling | 57 | INSTALLATIES WERKTUIGBOUWKUNDIG | Werktuigbouwkundig | centraal LBK-installatie, alg. | Reviseren | 2030 | 10 | 20
Prinses Beatrixlaan 2 | Zwembad Groenoord | 95 - TR LB recreatiebad | Luchtbehandeling | 57 | INSTALLATIES WERKTUIGBOUWKUNDIG | Werktuigbouwkundig | centraal LBK-installatie, alg. | Herstellen | 2024 | 0 | 10
Prinses Beatrixlaan 2 | Zwembad Groenoord | 95 - TR LB recreatiebad | Luchtbehandeling | 57 | INSTALLATIES WERKTUIGBOUWKUNDIG | Werktuigbouwkundig | centraal LBK-installatie, alg. | Zie handeling Periodiek onderhoud | 2024 | 0
Prinses Beatrixlaan 2 | Zwembad Groenoord | 95 - TR LB recreatiebad | Luchtbehandeling | 57 | INSTALLATIES WERKTUIGBOUWKUNDIG | Werktuigbouwkundig | centraal LBK-installatie, alg. | Vervangen | 2027 | 20 | 20
Prinses Beatrixlaan 2 | Zwembad Groenoord | 95 - TR LB recreatiebad | Luchtbehandeling | 57 | INSTALLATIES WERKTUIGBOUWKUNDIG | Werktuigbouwkundig | centraal LBK-installatie, alg. | Periodiek onderhoud | 2024 | 1 | 30
Prinses Beatrixlaan 2 | Zwembad Groenoord | 95 - TR LB recreatiebad | Luchtbehandeling | 57 | INSTALLATIES WERKTUIGBOUWKUNDIG | Werktuigbouwkundig | centraal LBK-installatie, alg. | Reviseren | 2030 | 10 | 20
Prinses Beatrixlaan 2 | Zwembad Groenoord | 93 - TR LB wedstrijdbad | Luchtbehandeling | 57 | INSTALLATIES WERKTUIGBOUWKUNDIG | Werktuigbouwkundig | centraal LBK, inblaas | Zie handeling Vervangen | 2027 | 0
Prinses Beatrixlaan 2 | Zwembad Groenoord | 93 - TR LB wedstrijdbad | Luchtbehandeling | 57 | INSTALLATIES WERKTUIGBOUWKUNDIG | Werktuigbouwkundig | centraal LBK, inblaas | Vervangen | 2027 | 20 | 20
Prinses Beatrixlaan 2 | Zwembad Groenoord | 93 - TR LB wedstrijdbad | Luchtbehandeling | 57 | INSTALLATIES WERKTUIGBOUWKUNDIG | Werktuigbouwkundig | centraal LBK, inblaas | Periodiek onderhoud | 2024 | 1 | 30
Prinses Beatrixlaan 2 | Zwembad Groenoord | 93 - TR LB wedstrijdbad | Luchtbehandeling | 57 | INSTALLATIES WERKTUIGBOUWKUNDIG | Werktuigbouwkundig | centraal LBK, inblaas | Reviseren | 2030 | 10 | 20
Prinses Beatrixlaan 2 | Zwembad Groenoord | 93 - TR LB wedstrijdbad | Luchtbehandeling | 57 | INSTALLATIES WERKTUIGBOUWKUNDIG | Werktuigbouwkundig | centraal LBK, inblaas | Zie handeling Vervangen | 2027 | 0
Prinses Beatrixlaan 2 | Zwembad Groenoord | 93 - TR LB wedstrijdbad | Luchtbehandeling | 57 | INSTALLATIES WERKTUIGBOUWKUNDIG | Werktuigbouwkundig | centraal LBK, inblaas | Vervangen | 2027 | 20 | 20
Prinses Beatrixlaan 2 | Zwembad Groenoord | 93 - TR LB wedstrijdbad | Luchtbehandeling | 57 | INSTALLATIES WERKTUIGBOUWKUNDIG | Werktuigbouwkundig | centraal LBK, inblaas | Periodiek onderhoud | 2024 | 1 | 30
Prinses Beatrixlaan 2 | Zwembad Groenoord | 93 - TR LB wedstrijdbad | Luchtbehandeling | 57 | INSTALLATIES WERKTUIGBOUWKUNDIG | Werktuigbouwkundig | centraal LBK, inblaas | Reviseren | 2030 | 10 | 20
Prinses Beatrixlaan 2 | Zwembad Groenoord | 93 - TR LB wedstrijdbad | Luchtbehandeling | 57 | INSTALLATIES WERKTUIGBOUWKUNDIG | Werktuigbouwkundig | centraal LBK, inblaas | Zie handeling Reviseren | 2024 | 0
Prinses Beatrixlaan 2 | Zwembad Groenoord | 93 - TR LB wedstrijdbad | Luchtbehandeling | 57 | INSTALLATIES WERKTUIGBOUWKUNDIG | Werktuigbouwkundig | centraal LBK, inblaas | Vervangen | 2027 | 20 | 20
Prinses Beatrixlaan 2 | Zwembad Groenoord | 93 - TR LB wedstrijdbad | Luchtbehandeling | 57 | INSTALLATIES WERKTUIGBOUWKUNDIG | Werktuigbouwkundig | centraal LBK, inblaas | Periodiek onderhoud | 2024 | 1 | 30
Prinses Beatrixlaan 2 | Zwembad Groenoord | 93 - TR LB wedstrijdbad | Luchtbehandeling | 57 | INSTALLATIES WERKTUIGBOUWKUNDIG | Werktuigbouwkundig | centraal LBK, inblaas | Reviseren | 2024 | 10 | 20
Prinses Beatrixlaan 2 | Zwembad Groenoord | 95 - TR LB recreatiebad | Luchtbehandeling | 57 | INSTALLATIES WERKTUIGBOUWKUNDIG | Werktuigbouwkundig | centraal LBK, inblaas | Zie handeling Vervangen | 2027 | 0
Prinses Beatrixlaan 2 | Zwembad Groenoord | 95 - TR LB recreatiebad | Luchtbehandeling | 57 | INSTALLATIES WERKTUIGBOUWKUNDIG | Werktuigbouwkundig | centraal LBK, inblaas | Vervangen | 2027 | 20 | 20
Prinses Beatrixlaan 2 | Zwembad Groenoord | 95 - TR LB recreatiebad | Luchtbehandeling | 57 | INSTALLATIES WERKTUIGBOUWKUNDIG | Werktuigbouwkundig | centraal LBK, inblaas | Periodiek onderhoud | 2024 | 1 | 30
Prinses Beatrixlaan 2 | Zwembad Groenoord | 93 - TR LB wedstrijdbad | Luchtbehandeling | 57 | INSTALLATIES WERKTUIGBOUWKUNDIG | Werktuigbouwkundig | centraal LBK, afzuig | Zie handeling Vervangen | 2027 | 0
Prinses Beatrixlaan 2 | Zwembad Groenoord | 93 - TR LB wedstrijdbad | Luchtbehandeling | 57 | INSTALLATIES WERKTUIGBOUWKUNDIG | Werktuigbouwkundig | centraal LBK, afzuig | Vervangen | 2027 | 20 | 20
Prinses Beatrixlaan 2 | Zwembad Groenoord | 93 - TR LB wedstrijdbad | Luchtbehandeling | 57 | INSTALLATIES WERKTUIGBOUWKUNDIG | Werktuigbouwkundig | centraal LBK, afzuig | Periodiek onderhoud | 2024 | 1 | 30
Prinses Beatrixlaan 2 | Zwembad Groenoord | 93 - TR LB wedstrijdbad | Luchtbehandeling | 57 | INSTALLATIES WERKTUIGBOUWKUNDIG | Werktuigbouwkundig | centraal LBK, afzuig | Reviseren | 2030 | 10 | 20
Prinses Beatrixlaan 2 | Zwembad Groenoord | 94 - TR Filters - kelder | Luchtbehandeling | 57 | INSTALLATIES WERKTUIGBOUWKUNDIG | Werktuigbouwkundig | centraal, LBK, afzuig | Herstellen/zie handeling Vervangen | 2024 | 0 | 10
Prinses Beatrixlaan 2 | Zwembad Groenoord | 94 - TR Filters - kelder | Luchtbehandeling | 57 | INSTALLATIES WERKTUIGBOUWKUNDIG | Werktuigbouwkundig | centraal, LBK, afzuig | Zie handeling Periodiek onderhoud | 2024 | 0 | 30
Prinses Beatrixlaan 2 | Zwembad Groenoord | 94 - TR Filters - kelder | Luchtbehandeling | 57 | INSTALLATIES WERKTUIGBOUWKUNDIG | Werktuigbouwkundig | centraal, LBK, afzuig | Vervangen | 2024 | 20 | 20
Prinses Beatrixlaan 2 | Zwembad Groenoord | 94 - TR Filters - kelder | Luchtbehandeling | 57 | INSTALLATIES WERKTUIGBOUWKUNDIG | Werktuigbouwkundig | centraal, LBK, afzuig | Periodiek onderhoud | 2025 | 1 | 30
Prinses Beatrixlaan 2 | Zwembad Groenoord | 94 - TR Filters - kelder | Luchtbehandeling | 57 | INSTALLATIES WERKTUIGBOUWKUNDIG | Werktuigbouwkundig | centraal, LBK, afzuig | Reviseren | 2034 | 10 | 20
Prinses Beatrixlaan 2 | Zwembad Groenoord | 95 - TR LB recreatiebad | Luchtbehandeling | 57 | INSTALLATIES WERKTUIGBOUWKUNDIG | Werktuigbouwkundig | centraal, LBK, afzuig | Zie handeling Vervangen | 2027 | 0
Prinses Beatrixlaan 2 | Zwembad Groenoord | 95 - TR LB recreatiebad | Luchtbehandeling | 57 | INSTALLATIES WERKTUIGBOUWKUNDIG | Werktuigbouwkundig | centraal, LBK, afzuig | Aanbrengen | 2024 | 0 | 10
Prinses Beatrixlaan 2 | Zwembad Groenoord | 95 - TR LB recreatiebad | Luchtbehandeling | 57 | INSTALLATIES WERKTUIGBOUWKUNDIG | Werktuigbouwkundig | centraal, LBK, afzuig | Vervangen | 2027 | 20 | 20
Prinses Beatrixlaan 2 | Zwembad Groenoord | 95 - TR LB recreatiebad | Luchtbehandeling | 57 | INSTALLATIES WERKTUIGBOUWKUNDIG | Werktuigbouwkundig | centraal, LBK, afzuig | Periodiek onderhoud | 2025 | 1 | 30
Prinses Beatrixlaan 2 | Zwembad Groenoord | 400 - kleed- en natte ruimtes | Luchtbehandeling | 57 | INSTALLATIES WERKTUIGBOUWKUNDIG | Werktuigbouwkundig | luchtkanalen, toe-/afvoer, niet-bouwkundig | Zie handeling elders | 2025 | 0
Prinses Beatrixlaan 2 | Zwembad Groenoord | 400 - kleed- en natte ruimtes | Luchtbehandeling | 57 | INSTALLATIES WERKTUIGBOUWKUNDIG | Werktuigbouwkundig | luchtkanalen, toe-/afvoer, niet-bouwkundig | Vervangen | 2027 | 25 | 20
Prinses Beatrixlaan 2 | Zwembad Groenoord | 400 - kleed- en natte ruimtes | Luchtbehandeling | 57 | INSTALLATIES WERKTUIGBOUWKUNDIG | Werktuigbouwkundig | luchtkanalen, toe-/afvoer, niet-bouwkundig | Reinigen | 2025 | 0 | 10
Prinses Beatrixlaan 2 | Zwembad Groenoord | 600 - baden | Luchtbehandeling | 57 | INSTALLATIES WERKTUIGBOUWKUNDIG | Werktuigbouwkundig | luchtkanalen, toe-/afvoer, niet-bouwkundig | Zie handeling elders | 2025 | 0
Prinses Beatrixlaan 2 | Zwembad Groenoord | 600 - baden | Luchtbehandeling | 57 | INSTALLATIES WERKTUIGBOUWKUNDIG | Werktuigbouwkundig | luchtkanalen, toe-/afvoer, niet-bouwkundig | Vervangen | 2027 | 25 | 20
Prinses Beatrixlaan 2 | Zwembad Groenoord | 600 - baden | Luchtbehandeling | 57 | INSTALLATIES WERKTUIGBOUWKUNDIG | Werktuigbouwkundig | luchtkanalen, toe-/afvoer, niet-bouwkundig | Reinigen | 2025 | 0 | 10
Prinses Beatrixlaan 2 | Zwembad Groenoord | 99 - gehele object | Luchtbehandeling | 57 | INSTALLATIES WERKTUIGBOUWKUNDIG | Werktuigbouwkundig | luchtkanalen, toe-/afvoer, niet-bouwkundig | Zie handeling elders | 2025 | 0
Prinses Beatrixlaan 2 | Zwembad Groenoord | 99 - gehele object | Luchtbehandeling | 57 | INSTALLATIES WERKTUIGBOUWKUNDIG | Werktuigbouwkundig | luchtkanalen, toe-/afvoer, niet-bouwkundig | Vervangen | 2027 | 25 | 20
Prinses Beatrixlaan 2 | Zwembad Groenoord | 99 - gehele object | Luchtbehandeling | 57 | INSTALLATIES WERKTUIGBOUWKUNDIG | Werktuigbouwkundig | luchtkanalen, toe-/afvoer, niet-bouwkundig | Reinigen | 2025 | 0 | 10
Prinses Beatrixlaan 2 | Zwembad Groenoord | 91 - cv/wkk ruimte | Regeling klimaat en sanitair | 58 | INSTALLATIES WERKTUIGBOUWKUNDIG | Werktuigbouwkundig | Regeling warmteopwekking - groep 51 - | Zie handeling elders | 2024 | 0
Prinses Beatrixlaan 2 | Zwembad Groenoord | 91 - cv/wkk ruimte | Regeling klimaat en sanitair | 58 | INSTALLATIES WERKTUIGBOUWKUNDIG | Werktuigbouwkundig | Regeling warmteopwekking - groep 51 - | Zie handeling elders | 2024 | 0
Prinses Beatrixlaan 2 | Zwembad Groenoord | 91 - cv/wkk ruimte | Regeling klimaat en sanitair | 58 | INSTALLATIES WERKTUIGBOUWKUNDIG | Werktuigbouwkundig | Regeling warmteopwekking - groep 51 - | Vervangen | 2024 | 20 | 20
Prinses Beatrixlaan 2 | Zwembad Groenoord | 91 - cv/wkk ruimte | Regeling klimaat en sanitair | 58 | INSTALLATIES WERKTUIGBOUWKUNDIG | Werktuigbouwkundig | Regeling warmteopwekking - groep 51 - | Partieel vervangen | 2034 | 10 | 20
Prinses Beatrixlaan 2 | Zwembad Groenoord | 91 - cv/wkk ruimte | Regeling klimaat en sanitair | 58 | INSTALLATIES WERKTUIGBOUWKUNDIG | Werktuigbouwkundig | Regeling warmteopwekking - groep 51 - | Periodiek onderhoud | 2025 | 1 | 30
Prinses Beatrixlaan 2 | Zwembad Groenoord | 94 - TR Filters - kelder | Regeling klimaat en sanitair | 58 | INSTALLATIES WERKTUIGBOUWKUNDIG | Werktuigbouwkundig | Regeling afvoeren - groep 52 - | Zie handeling Vervangen | 2027 | 0
Prinses Beatrixlaan 2 | Zwembad Groenoord | 94 - TR Filters - kelder | Regeling klimaat en sanitair | 58 | INSTALLATIES WERKTUIGBOUWKUNDIG | Werktuigbouwkundig | Regeling afvoeren - groep 52 - | Vervangen | 2027 | 20 | 20
Prinses Beatrixlaan 2 | Zwembad Groenoord | 94 - TR Filters - kelder | Regeling klimaat en sanitair | 58 | INSTALLATIES WERKTUIGBOUWKUNDIG | Werktuigbouwkundig | Regeling water - groep 53 - |  | 0 | 0
Prinses Beatrixlaan 2 | Zwembad Groenoord | 94 - TR Filters - kelder | Regeling klimaat en sanitair | 58 | INSTALLATIES WERKTUIGBOUWKUNDIG | Werktuigbouwkundig | Regeling water - groep 53 - | Vervangen | 2047 | 25 | 20
Prinses Beatrixlaan 2 | Zwembad Groenoord | 94 - TR Filters - kelder | Regeling klimaat en sanitair | 58 | INSTALLATIES WERKTUIGBOUWKUNDIG | Werktuigbouwkundig | Regeling water - groep 53 - | Periodiek onderhoud | 2024 | 1 | 30
Prinses Beatrixlaan 2 | Zwembad Groenoord | 94 - TR Filters - kelder | Regeling klimaat en sanitair | 58 | INSTALLATIES WERKTUIGBOUWKUNDIG | Werktuigbouwkundig | Regeling water - groep 53 - | Renoveren | 2037 | 15 | 10
Prinses Beatrixlaan 2 | Zwembad Groenoord | 91 - cv/wkk ruimte | Regeling klimaat en sanitair | 58 | INSTALLATIES WERKTUIGBOUWKUNDIG | Werktuigbouwkundig | Regeling luchtbehandeling - groep 57 - | Zie handeling Vervangen | 2024 | 0
Prinses Beatrixlaan 2 | Zwembad Groenoord | 91 - cv/wkk ruimte | Regeling klimaat en sanitair | 58 | INSTALLATIES WERKTUIGBOUWKUNDIG | Werktuigbouwkundig | Regeling luchtbehandeling - groep 57 - | Vervangen | 2024 | 20 | 20
Prinses Beatrixlaan 2 | Zwembad Groenoord | 93 - TR LB wedstrijdbad | Regeling klimaat en sanitair | 58 | INSTALLATIES WERKTUIGBOUWKUNDIG | Werktuigbouwkundig | Regeling sanitair - groep 74 - |  | 0 | 0
Prinses Beatrixlaan 2 | Zwembad Groenoord | 93 - TR LB wedstrijdbad | Regeling klimaat en sanitair | 58 | INSTALLATIES WERKTUIGBOUWKUNDIG | Werktuigbouwkundig | Regeling sanitair - groep 74 - | Vervangen | 2038 | 20 | 20
Prinses Beatrixlaan 2 | Zwembad Groenoord | 91 - cv/wkk ruimte | Regeling klimaat en sanitair | 58 | INSTALLATIES WERKTUIGBOUWKUNDIG | Werktuigbouwkundig | Regeling gecomb, algemeen | Herstellen | 2024 | 0 | 10
Prinses Beatrixlaan 2 | Zwembad Groenoord | 91 - cv/wkk ruimte | Regeling klimaat en sanitair | 58 | INSTALLATIES WERKTUIGBOUWKUNDIG | Werktuigbouwkundig | Regeling gecomb, algemeen | Vervangen | 2032 | 20 | 20
Prinses Beatrixlaan 2 | Zwembad Groenoord | 91 - cv/wkk ruimte | Regeling klimaat en sanitair | 58 | INSTALLATIES WERKTUIGBOUWKUNDIG | Werktuigbouwkundig | Regeling gecomb, algemeen | Partieel vervangen | 2024 | 10 | 20
Prinses Beatrixlaan 2 | Zwembad Groenoord | 91 - cv/wkk ruimte | Regeling klimaat en sanitair | 58 | INSTALLATIES WERKTUIGBOUWKUNDIG | Werktuigbouwkundig | Regeling gecomb, algemeen | Periodiek onderhoud | 2024 | 1 | 30
Prinses Beatrixlaan 2 | Zwembad Groenoord | 93 - TR LB wedstrijdbad | Regeling klimaat en sanitair | 58 | INSTALLATIES WERKTUIGBOUWKUNDIG | Werktuigbouwkundig | Regeling gecomb, algemeen | Zie handeling elders | 2027 | 0
Prinses Beatrixlaan 2 | Zwembad Groenoord | 93 - TR LB wedstrijdbad | Regeling klimaat en sanitair | 58 | INSTALLATIES WERKTUIGBOUWKUNDIG | Werktuigbouwkundig | Regeling gecomb, algemeen | Vervangen | 2027 | 25 | 20
Prinses Beatrixlaan 2 | Zwembad Groenoord | 93 - TR LB wedstrijdbad | Regeling klimaat en sanitair | 58 | INSTALLATIES WERKTUIGBOUWKUNDIG | Werktuigbouwkundig | Regeling gecomb, algemeen | Partieel vervangen | 2042 | 15 | 20
Prinses Beatrixlaan 2 | Zwembad Groenoord | 93 - TR LB wedstrijdbad | Regeling klimaat en sanitair | 58 | INSTALLATIES WERKTUIGBOUWKUNDIG | Werktuigbouwkundig | Regeling gecomb, algemeen | Periodiek onderhoud | 2024 | 1 | 30
Prinses Beatrixlaan 2 | Zwembad Groenoord | 93 - TR LB wedstrijdbad | Regeling klimaat en sanitair | 58 | INSTALLATIES WERKTUIGBOUWKUNDIG | Werktuigbouwkundig | Frequentieregelaar 3fase, 4 kW |  | 0 | 0
Prinses Beatrixlaan 2 | Zwembad Groenoord | 93 - TR LB wedstrijdbad | Regeling klimaat en sanitair | 58 | INSTALLATIES WERKTUIGBOUWKUNDIG | Werktuigbouwkundig | Frequentieregelaar 3fase, 4 kW | Vervangen | 2034 | 20 | 20
Prinses Beatrixlaan 2 | Zwembad Groenoord | 93 - TR LB wedstrijdbad | Regeling klimaat en sanitair | 58 | INSTALLATIES WERKTUIGBOUWKUNDIG | Werktuigbouwkundig | Frequentieregelaar 3fase, 5,5-7,5 kW |  | 0 | 0
Prinses Beatrixlaan 2 | Zwembad Groenoord | 93 - TR LB wedstrijdbad | Regeling klimaat en sanitair | 58 | INSTALLATIES WERKTUIGBOUWKUNDIG | Werktuigbouwkundig | Frequentieregelaar 3fase, 5,5-7,5 kW | Vervangen | 2034 | 20 | 20
Prinses Beatrixlaan 2 | Zwembad Groenoord | 2 - hal/droge horeca | Regeling klimaat en sanitair | 58 | INSTALLATIES WERKTUIGBOUWKUNDIG | Werktuigbouwkundig | Meld/bedieningspaneel centraal | Herstellen | 2024 | 0 | 10
Prinses Beatrixlaan 2 | Zwembad Groenoord | 2 - hal/droge horeca | Regeling klimaat en sanitair | 58 | INSTALLATIES WERKTUIGBOUWKUNDIG | Werktuigbouwkundig | Meld/bedieningspaneel centraal | Vervangen | 2027 | 20 | 20
Prinses Beatrixlaan 2 | Zwembad Groenoord | 22 - wedstrijdbad (ruimte) | Regeling klimaat en sanitair | 58 | INSTALLATIES WERKTUIGBOUWKUNDIG | Werktuigbouwkundig | Meld/bedieningspaneel centraal |  | 0 | 0
Prinses Beatrixlaan 2 | Zwembad Groenoord | 22 - wedstrijdbad (ruimte) | Regeling klimaat en sanitair | 58 | INSTALLATIES WERKTUIGBOUWKUNDIG | Werktuigbouwkundig | Meld/bedieningspaneel centraal | Vervangen | 2038 | 20 | 20
Prinses Beatrixlaan 2 | Zwembad Groenoord | 25 - recreatiebad (ruimte) | Regeling klimaat en sanitair | 58 | INSTALLATIES WERKTUIGBOUWKUNDIG | Werktuigbouwkundig | Meld/bedieningspaneel centraal | Zie handeling Vervangen | 2027 | 0
Prinses Beatrixlaan 2 | Zwembad Groenoord | 25 - recreatiebad (ruimte) | Regeling klimaat en sanitair | 58 | INSTALLATIES WERKTUIGBOUWKUNDIG | Werktuigbouwkundig | Meld/bedieningspaneel centraal | Vervangen | 2027 | 20 | 20
Prinses Beatrixlaan 2 | Zwembad Groenoord | 13 - opslagruimte | Centrale elektrotechnische voorzieningen | 61 | INSTALLATIES ELEKTROTECHNISCH | Elektrotechnisch | verdeelkast licht + kracht | Zie handeling Vervangen | 2027 | 0
Prinses Beatrixlaan 2 | Zwembad Groenoord | 13 - opslagruimte | Centrale elektrotechnische voorzieningen | 61 | INSTALLATIES ELEKTROTECHNISCH | Elektrotechnisch | verdeelkast licht + kracht | Vervangen | 2027 | 30 | 20
Prinses Beatrixlaan 2 | Zwembad Groenoord | 5 - keukenopslag | Centrale elektrotechnische voorzieningen | 61 | INSTALLATIES ELEKTROTECHNISCH | Elektrotechnisch | verdeelkast licht + kracht | Herstellen | 2024 | 0 | 10
Prinses Beatrixlaan 2 | Zwembad Groenoord | 5 - keukenopslag | Centrale elektrotechnische voorzieningen | 61 | INSTALLATIES ELEKTROTECHNISCH | Elektrotechnisch | verdeelkast licht + kracht | Vervangen | 2042 | 30 | 20
Prinses Beatrixlaan 2 | Zwembad Groenoord | 91 - cv/wkk ruimte | Centrale elektrotechnische voorzieningen | 61 | INSTALLATIES ELEKTROTECHNISCH | Elektrotechnisch | verdeelkast licht + kracht | Zie handeling Vervangen | 2027 | 0
Prinses Beatrixlaan 2 | Zwembad Groenoord | 91 - cv/wkk ruimte | Centrale elektrotechnische voorzieningen | 61 | INSTALLATIES ELEKTROTECHNISCH | Elektrotechnisch | verdeelkast licht + kracht | Vervangen | 2027 | 30 | 20
Prinses Beatrixlaan 2 | Zwembad Groenoord | 94 - TR Filters - kelder | Krachtstroom | 62 | INSTALLATIES ELEKTROTECHNISCH | Elektrotechnisch | krachtstroom, algemeen, scheidingstrafo | Aanbrengen | 2024 | 0 | 10
Prinses Beatrixlaan 2 | Zwembad Groenoord | 94 - TR Filters - kelder | Krachtstroom | 62 | INSTALLATIES ELEKTROTECHNISCH | Elektrotechnisch | krachtstroom, algemeen, scheidingstrafo | Vervangen | 2045 | 25 | 20
Prinses Beatrixlaan 2 | Zwembad Groenoord | 91 - cv/wkk ruimte | Krachtstroom | 62 | INSTALLATIES ELEKTROTECHNISCH | Elektrotechnisch | Hoofdverdeling elektra HVK | NEN 3140 keuring uitvoeren | 2024 | 0
Prinses Beatrixlaan 2 | Zwembad Groenoord | 91 - cv/wkk ruimte | Krachtstroom | 62 | INSTALLATIES ELEKTROTECHNISCH | Elektrotechnisch | Hoofdverdeling elektra HVK | Vervangen | 2027 | 30 | 20
Prinses Beatrixlaan 2 | Zwembad Groenoord | 91 - cv/wkk ruimte | Krachtstroom | 62 | INSTALLATIES ELEKTROTECHNISCH | Elektrotechnisch | Hoofdverdeling elektra HVK | Herstellen | 2024 | 3 | 30
Prinses Beatrixlaan 2 | Zwembad Groenoord | 91 - cv/wkk ruimte | Krachtstroom | 62 | INSTALLATIES ELEKTROTECHNISCH | Elektrotechnisch | Hoofdverdeling elektra HVK | NEN 3140 keuring | 2024 | 3 | 30
Prinses Beatrixlaan 2 | Zwembad Groenoord | 22 - wedstrijdbad (ruimte) | Verlichting | 63 | INSTALLATIES ELEKTROTECHNISCH | Elektrotechnisch | Verlicht.standaard, onbew, tl/pl armatuur. algemeen | Zie handeling Vervangen | 2024 | 0
Prinses Beatrixlaan 2 | Zwembad Groenoord | 22 - wedstrijdbad (ruimte) | Verlichting | 63 | INSTALLATIES ELEKTROTECHNISCH | Elektrotechnisch | Verlicht.standaard, onbew, tl/pl armatuur. algemeen | Vervangen | 2024 | 20 | 20
Prinses Beatrixlaan 2 | Zwembad Groenoord | 500 - multifunctionele ruimtes | Verlichting | 63 | INSTALLATIES ELEKTROTECHNISCH | Elektrotechnisch | Verlicht.standaard, onbew, tl/pl armatuur. algemeen | Zie handeling Vervangen | 2027 | 0
Prinses Beatrixlaan 2 | Zwembad Groenoord | 500 - multifunctionele ruimtes | Verlichting | 63 | INSTALLATIES ELEKTROTECHNISCH | Elektrotechnisch | Verlicht.standaard, onbew, tl/pl armatuur. algemeen | Vervangen | 2027 | 30 | 20
Prinses Beatrixlaan 2 | Zwembad Groenoord | 500 - multifunctionele ruimtes | Verlichting | 63 | INSTALLATIES ELEKTROTECHNISCH | Elektrotechnisch | Verlicht.standaard, onbew, tl/pl armatuur. algemeen | Lampremplace | 2033 | 10 | 20
Prinses Beatrixlaan 2 | Zwembad Groenoord | 500 - multifunctionele ruimtes | Verlichting | 63 | INSTALLATIES ELEKTROTECHNISCH | Elektrotechnisch | Verlicht.standaard, onbew, tl/pl armatuur. algemeen | Zie handeling Vervangen | 2027 | 0
Prinses Beatrixlaan 2 | Zwembad Groenoord | 500 - multifunctionele ruimtes | Verlichting | 63 | INSTALLATIES ELEKTROTECHNISCH | Elektrotechnisch | Verlicht.standaard, onbew, tl/pl armatuur. algemeen | Vervangen | 2027 | 20 | 20
Prinses Beatrixlaan 2 | Zwembad Groenoord | 99 - gehele object | Verlichting | 63 | INSTALLATIES ELEKTROTECHNISCH | Elektrotechnisch | Verlichting, calamiteiten, decentr, transparant (NVT) | Zie handeling Periodiek Onderhoud | 2024 | 0
Prinses Beatrixlaan 2 | Zwembad Groenoord | 99 - gehele object | Verlichting | 63 | INSTALLATIES ELEKTROTECHNISCH | Elektrotechnisch | Verlichting, calamiteiten, decentr, transparant (NVT) | Vervangen | 2028 | 20 | 20
Prinses Beatrixlaan 2 | Zwembad Groenoord | 99 - gehele object | Verlichting | 63 | INSTALLATIES ELEKTROTECHNISCH | Elektrotechnisch | Verlichting, calamiteiten, decentr, transparant (NVT) | Periodiek onderhoud | 2024 | 1 | 30
Prinses Beatrixlaan 2 | Zwembad Groenoord | 99 - gehele object | Verlichting | 63 | INSTALLATIES ELEKTROTECHNISCH | Elektrotechnisch | Verlichting, calamiteiten, decentr, transparant (NVT) | Accuremplace | 2025 | 4 | 30
Prinses Beatrixlaan 2 | Zwembad Groenoord | 99 - gehele object | Verlichting | 63 | INSTALLATIES ELEKTROTECHNISCH | Elektrotechnisch | Verlichting, calamiteiten, decentr, pictogram (NVP) | Zie handeling Periodiek Onderhoud | 2024 | 0
Prinses Beatrixlaan 2 | Zwembad Groenoord | 99 - gehele object | Verlichting | 63 | INSTALLATIES ELEKTROTECHNISCH | Elektrotechnisch | Verlichting, calamiteiten, decentr, pictogram (NVP) | Vervangen | 2028 | 20 | 20
Prinses Beatrixlaan 2 | Zwembad Groenoord | 99 - gehele object | Verlichting | 63 | INSTALLATIES ELEKTROTECHNISCH | Elektrotechnisch | Verlichting, calamiteiten, decentr, pictogram (NVP) | Periodiek onderhoud | 2024 | 1 | 30
Prinses Beatrixlaan 2 | Zwembad Groenoord | 99 - gehele object | Verlichting | 63 | INSTALLATIES ELEKTROTECHNISCH | Elektrotechnisch | Verlichting, calamiteiten, decentr, pictogram (NVP) | Accuremplace | 2025 | 4 | 30
Prinses Beatrixlaan 2 | Zwembad Groenoord | 99 - gehele object | Verlichting | 63 | INSTALLATIES ELEKTROTECHNISCH | Elektrotechnisch | Verlichting, calamiteiten, decentr, pictogram (NVP) | Lampremplace | 2025 | 5 | 20
Prinses Beatrixlaan 2 | Zwembad Groenoord | 94 - TR Filters - kelder | Verlichting | 63 | INSTALLATIES ELEKTROTECHNISCH | Elektrotechnisch | Verlichting bewaakt algemeen |  | 0 | 0
Prinses Beatrixlaan 2 | Zwembad Groenoord | 94 - TR Filters - kelder | Verlichting | 63 | INSTALLATIES ELEKTROTECHNISCH | Elektrotechnisch | Verlichting bewaakt algemeen | Vervangen | 2032 | 10 | 20
Prinses Beatrixlaan 2 | Zwembad Groenoord | 94 - TR Filters - kelder | Verlichting | 63 | INSTALLATIES ELEKTROTECHNISCH | Elektrotechnisch | Verlichting bewaakt algemeen |  | 0 | 0
Prinses Beatrixlaan 2 | Zwembad Groenoord | 94 - TR Filters - kelder | Verlichting | 63 | INSTALLATIES ELEKTROTECHNISCH | Elektrotechnisch | Verlichting bewaakt algemeen | Vervangen | 2032 | 10 | 20
Prinses Beatrixlaan 2 | Zwembad Groenoord | 22 - wedstrijdbad (ruimte) | Verlichting | 63 | INSTALLATIES ELEKTROTECHNISCH | Elektrotechnisch | Verlichting bijz, bewaakt, LED armatuur, type 1 |  | 0 | 0
Prinses Beatrixlaan 2 | Zwembad Groenoord | 22 - wedstrijdbad (ruimte) | Verlichting | 63 | INSTALLATIES ELEKTROTECHNISCH | Elektrotechnisch | Verlichting bijz, bewaakt, LED armatuur, type 1 | Vervangen | 2037 | 25 | 20
Prinses Beatrixlaan 2 | Zwembad Groenoord | 22 - wedstrijdbad (ruimte) | Verlichting | 63 | INSTALLATIES ELEKTROTECHNISCH | Elektrotechnisch | Verlichting bijz, bewaakt, LED armatuur, type 1 | Vervangen LED drivers | 2027 | 15 | 20
Prinses Beatrixlaan 2 | Zwembad Groenoord | 400 - kleed- en natte ruimtes | Verlichting | 63 | INSTALLATIES ELEKTROTECHNISCH | Elektrotechnisch | Verlichting bijz, bewaakt, LED armatuur, type 2 |  | 0 | 0
Prinses Beatrixlaan 2 | Zwembad Groenoord | 400 - kleed- en natte ruimtes | Verlichting | 63 | INSTALLATIES ELEKTROTECHNISCH | Elektrotechnisch | Verlichting bijz, bewaakt, LED armatuur, type 2 | Vervangen | 2037 | 20 | 20
Prinses Beatrixlaan 2 | Zwembad Groenoord | 400 - kleed- en natte ruimtes | Verlichting | 63 | INSTALLATIES ELEKTROTECHNISCH | Elektrotechnisch | Verlichting bijz, bewaakt, LED armatuur, type 3 |  | 0 | 0
Prinses Beatrixlaan 2 | Zwembad Groenoord | 400 - kleed- en natte ruimtes | Verlichting | 63 | INSTALLATIES ELEKTROTECHNISCH | Elektrotechnisch | Verlichting bijz, bewaakt, LED armatuur, type 3 | Vervangen | 2042 | 25 | 20
Prinses Beatrixlaan 2 | Zwembad Groenoord | 400 - kleed- en natte ruimtes | Verlichting | 63 | INSTALLATIES ELEKTROTECHNISCH | Elektrotechnisch | Verlichting bijz, bewaakt, LED armatuur, type 3 | Renovatie LED armatuur | 2032 | 15 | 20
Prinses Beatrixlaan 2 | Zwembad Groenoord | 2 - hal/droge horeca | Communicatie | 64 | INSTALLATIES ELEKTROTECHNISCH | Elektrotechnisch | Geluidsinstallatie, algemeen | Zie handeling Vervangen | 2027 | 0
Prinses Beatrixlaan 2 | Zwembad Groenoord | 2 - hal/droge horeca | Communicatie | 64 | INSTALLATIES ELEKTROTECHNISCH | Elektrotechnisch | Geluidsinstallatie, algemeen | Vervangen | 2027 | 25 | 20
Prinses Beatrixlaan 2 | Zwembad Groenoord | 13 - opslagruimte | Communicatie | 64 | INSTALLATIES ELEKTROTECHNISCH | Elektrotechnisch | CCTV DV Recorder meerkanaals |  | 0 | 0
Prinses Beatrixlaan 2 | Zwembad Groenoord | 13 - opslagruimte | Communicatie | 64 | INSTALLATIES ELEKTROTECHNISCH | Elektrotechnisch | CCTV DV Recorder meerkanaals | Vervangen | 2029 | 8 | 20
Prinses Beatrixlaan 2 | Zwembad Groenoord | 99 - gehele object | Communicatie | 64 | INSTALLATIES ELEKTROTECHNISCH | Elektrotechnisch | CCTV domecamera | Zie handeling Vervangen | 2027 | 0
Prinses Beatrixlaan 2 | Zwembad Groenoord | 99 - gehele object | Communicatie | 64 | INSTALLATIES ELEKTROTECHNISCH | Elektrotechnisch | CCTV domecamera | Vervangen | 2027 | 12 | 20
Prinses Beatrixlaan 2 | Zwembad Groenoord | 99 - gehele object | Communicatie | 64 | INSTALLATIES ELEKTROTECHNISCH | Elektrotechnisch | CCTV fixcamera | Zie handeling Vervangen | 2028 | 0
Prinses Beatrixlaan 2 | Zwembad Groenoord | 99 - gehele object | Communicatie | 64 | INSTALLATIES ELEKTROTECHNISCH | Elektrotechnisch | CCTV fixcamera | Vervangen | 2028 | 12 | 20
Prinses Beatrixlaan 2 | Zwembad Groenoord | 8 - kassa | Communicatie | 64 | INSTALLATIES ELEKTROTECHNISCH | Elektrotechnisch | CCTV LCD monitor |  | 0 | 0
Prinses Beatrixlaan 2 | Zwembad Groenoord | 8 - kassa | Communicatie | 64 | INSTALLATIES ELEKTROTECHNISCH | Elektrotechnisch | CCTV LCD monitor | Vervangen | 2026 | 5 | 20
Prinses Beatrixlaan 2 | Zwembad Groenoord | 8 - kassa | Beveiliging | 65 | INSTALLATIES ELEKTROTECHNISCH | Elektrotechnisch | Brandmeldinstallatie, algemeen | Zie handeling Vervangen | 2027 | 0
Prinses Beatrixlaan 2 | Zwembad Groenoord | 8 - kassa | Beveiliging | 65 | INSTALLATIES ELEKTROTECHNISCH | Elektrotechnisch | Brandmeldinstallatie, algemeen | Vervangen | 2027 | 15 | 20
Prinses Beatrixlaan 2 | Zwembad Groenoord | 8 - kassa | Beveiliging | 65 | INSTALLATIES ELEKTROTECHNISCH | Elektrotechnisch | Brandmeldinstallatie, algemeen | Keuren | 2024 | 1 | 30
Prinses Beatrixlaan 2 | Zwembad Groenoord | 8 - kassa | Beveiliging | 65 | INSTALLATIES ELEKTROTECHNISCH | Elektrotechnisch | Brandmeldinstallatie, algemeen | Periodiek onderhoud | 2024 | 1 | 30
Prinses Beatrixlaan 2 | Zwembad Groenoord | 8 - kassa | Beveiliging | 65 | INSTALLATIES ELEKTROTECHNISCH | Elektrotechnisch | Brandmeldinstallatie, algemeen | Reviseren | 2032 | 5 | 20
Prinses Beatrixlaan 2 | Zwembad Groenoord | 15 - entree MuFu ruimte | Beveiliging | 65 | INSTALLATIES ELEKTROTECHNISCH | Elektrotechnisch | Deurver- en -ontgrendelingen, algemeen | Zie handeling Vervangen | 2027 | 0
Prinses Beatrixlaan 2 | Zwembad Groenoord | 15 - entree MuFu ruimte | Beveiliging | 65 | INSTALLATIES ELEKTROTECHNISCH | Elektrotechnisch | Deurver- en -ontgrendelingen, algemeen | Vervangen | 2027 | 15 | 20
Prinses Beatrixlaan 2 | Zwembad Groenoord | 99 - gehele object | Beveiliging | 65 | INSTALLATIES ELEKTROTECHNISCH | Elektrotechnisch | Brandslanghaspel |  | 0 | 0
Prinses Beatrixlaan 2 | Zwembad Groenoord | 99 - gehele object | Beveiliging | 65 | INSTALLATIES ELEKTROTECHNISCH | Elektrotechnisch | Brandslanghaspel | Vervangen | 2041 | 20 | 20
Prinses Beatrixlaan 2 | Zwembad Groenoord | 99 - gehele object | Beveiliging | 65 | INSTALLATIES ELEKTROTECHNISCH | Elektrotechnisch | Brandslanghaspel | Keuren | 2027 | 5 | 20
Prinses Beatrixlaan 2 | Zwembad Groenoord | 99 - gehele object | Beveiliging | 65 | INSTALLATIES ELEKTROTECHNISCH | Elektrotechnisch | Brandslanghaspel | Partieel vervangen | 2031 | 10 | 10
Prinses Beatrixlaan 2 | Zwembad Groenoord | 99 - gehele object | Beveiliging | 65 | INSTALLATIES ELEKTROTECHNISCH | Elektrotechnisch | Brandslanghaspel | Periodiek onderhoud | 2024 | 1 | 30
Prinses Beatrixlaan 2 | Zwembad Groenoord | 99 - gehele object | Beveiliging | 65 | INSTALLATIES ELEKTROTECHNISCH | Elektrotechnisch | Brandslanghaspel | Vervangen | 2037 | 20 | 20
Prinses Beatrixlaan 2 | Zwembad Groenoord | 99 - gehele object | Beveiliging | 65 | INSTALLATIES ELEKTROTECHNISCH | Elektrotechnisch | Brandslanghaspel | Keuren | 2027 | 5 | 20
Prinses Beatrixlaan 2 | Zwembad Groenoord | 99 - gehele object | Beveiliging | 65 | INSTALLATIES ELEKTROTECHNISCH | Elektrotechnisch | Brandslanghaspel | Periodiek onderhoud | 2024 | 1 | 30
Prinses Beatrixlaan 2 | Zwembad Groenoord | 6 - keukenberging | Beveiliging | 65 | INSTALLATIES ELEKTROTECHNISCH | Elektrotechnisch | Sprinklerinstallatie, algemeen | Herstellen | 2024 | 0
Prinses Beatrixlaan 2 | Zwembad Groenoord | 6 - keukenberging | Beveiliging | 65 | INSTALLATIES ELEKTROTECHNISCH | Elektrotechnisch | Sprinklerinstallatie, algemeen | Vervangen | 2027 | 25 | 20
Prinses Beatrixlaan 2 | Zwembad Groenoord | 6 - keukenberging | Beveiliging | 65 | INSTALLATIES ELEKTROTECHNISCH | Elektrotechnisch | Sprinklerinstallatie, algemeen | Periodiek onderhoud | 2024 | 1 | 30
Prinses Beatrixlaan 2 | Zwembad Groenoord | 99 - gehele object | Beveiliging | 65 | INSTALLATIES ELEKTROTECHNISCH | Elektrotechnisch | Inbraakdetectie, algemeen | Zie handeling Vervangen | 2027 | 0
Prinses Beatrixlaan 2 | Zwembad Groenoord | 99 - gehele object | Beveiliging | 65 | INSTALLATIES ELEKTROTECHNISCH | Elektrotechnisch | Inbraakdetectie, algemeen | Vervangen | 2027 | 15 | 20
Prinses Beatrixlaan 2 | Zwembad Groenoord | 99 - gehele object | Beveiliging | 65 | INSTALLATIES ELEKTROTECHNISCH | Elektrotechnisch | Inbraakdetectie, algemeen | Abonnement | 2024 | 1 | 30
Prinses Beatrixlaan 2 | Zwembad Groenoord | 99 - gehele object | Beveiliging | 65 | INSTALLATIES ELEKTROTECHNISCH | Elektrotechnisch | Inbraakdetectie, algemeen | Periodiek onderhoud | 2024 | 1 | 30
Prinses Beatrixlaan 2 | Zwembad Groenoord | 99 - gehele object | Beveiliging | 65 | INSTALLATIES ELEKTROTECHNISCH | Elektrotechnisch | MiVa hulpoproepinstallatie WC/douche | Zie handeling Vervangen | 2027 | 0
Prinses Beatrixlaan 2 | Zwembad Groenoord | 99 - gehele object | Beveiliging | 65 | INSTALLATIES ELEKTROTECHNISCH | Elektrotechnisch | MiVa hulpoproepinstallatie WC/douche | Vervangen | 2027 | 20 | 20
Prinses Beatrixlaan 2 | Zwembad Groenoord | 400 Kleed- en natte ruimtes | Beveiliging | 65 | INSTALLATIES ELEKTROTECHNISCH | Elektrotechnisch | Invalidetoilet noodsignaal | Geen actie | 0 | 0
Prinses Beatrixlaan 2 | Zwembad Groenoord | 400 Kleed- en natte ruimtes | Beveiliging | 65 | INSTALLATIES ELEKTROTECHNISCH | Elektrotechnisch | Invalidetoilet noodsignaal | Controle Invalidetoilet noodsignaal | 2024 | 1 | 20
Prinses Beatrixlaan 2 | Zwembad Groenoord | 200 Daken | Gebouwbeheersvoorzieningen | 67 | INSTALLATIES ELEKTROTECHNISCH | Elektrotechnisch | Valbeveiliging algemeen | Geen actie | 0 | 0
Prinses Beatrixlaan 2 | Zwembad Groenoord | 200 Daken | Gebouwbeheersvoorzieningen | 67 | INSTALLATIES ELEKTROTECHNISCH | Elektrotechnisch | Valbeveiliging algemeen | Vervangen valbeveiliging | 2048 | 25 | 20
Prinses Beatrixlaan 2 | Zwembad Groenoord | 200 Daken | Gebouwbeheersvoorzieningen | 67 | INSTALLATIES ELEKTROTECHNISCH | Elektrotechnisch | Valbeveiliging algemeen | Onderhoudscontract valbeveiliging | 2024 | 1 | 30
Prinses Beatrixlaan 2 | Zwembad Groenoord | 200 Daken | Gebouwbeheersvoorzieningen | 67 | INSTALLATIES ELEKTROTECHNISCH | Elektrotechnisch | Valbeveiliging algemeen | RIE-keuring valbeveiliging | 2024 | 1 | 30
Prinses Beatrixlaan 2 | Zwembad Groenoord | 700 - horeca | Vaste gebruikersvoorzieningen | 72 | VASTE VOORZIENINGEN | Bouwkundig | Barinrichting | Geen actie | 0 | 0
Prinses Beatrixlaan 2 | Zwembad Groenoord | 700 - horeca | Vaste gebruikersvoorzieningen | 72 | VASTE VOORZIENINGEN | Bouwkundig | Barinrichting | Vervangen | 2032 | 18 | 20
Prinses Beatrixlaan 2 | Zwembad Groenoord | 700 - horeca | Vaste gebruikersvoorzieningen | 72 | VASTE VOORZIENINGEN | Bouwkundig | Barinrichting | Geen actie | 0 | 0
Prinses Beatrixlaan 2 | Zwembad Groenoord | 700 - horeca | Vaste gebruikersvoorzieningen | 72 | VASTE VOORZIENINGEN | Bouwkundig | Barinrichting | Vervangen | 2032 | 18 | 20
Prinses Beatrixlaan 2 | Zwembad Groenoord | 400 Kleed- en natte ruimtes | Vaste gebruikersvoorzieningen | 72 | VASTE VOORZIENINGEN | Bouwkundig | Lockers | Herstel elders opgenomen | 0 | 0
Prinses Beatrixlaan 2 | Zwembad Groenoord | 400 Kleed- en natte ruimtes | Vaste gebruikersvoorzieningen | 72 | VASTE VOORZIENINGEN | Bouwkundig | Lockers | Vervangen | 2040 | 18 | 20
Prinses Beatrixlaan 2 | Zwembad Groenoord | 600 Sportgerelateerde ruimten | Vaste gebruikersvoorzieningen | 72 | VASTE VOORZIENINGEN | Bouwkundig | Lockers | Geen actie | 0 | 0
Prinses Beatrixlaan 2 | Zwembad Groenoord | 600 Sportgerelateerde ruimten | Vaste gebruikersvoorzieningen | 72 | VASTE VOORZIENINGEN | Bouwkundig | Lockers | Vervangen lockers | 2040 | 18 | 20
Prinses Beatrixlaan 2 | Zwembad Groenoord | 700 - horeca | Vaste gebruikersvoorzieningen | 72 | VASTE VOORZIENINGEN | Bouwkundig | Balie | Geen actie | 0 | 0
Prinses Beatrixlaan 2 | Zwembad Groenoord | 700 - horeca | Vaste gebruikersvoorzieningen | 72 | VASTE VOORZIENINGEN | Bouwkundig | Balie | Vervangen | 2032 | 18 | 20
Prinses Beatrixlaan 2 | Zwembad Groenoord | 600 Sportgerelateerde ruimten | Vaste gebruikersvoorzieningen | 72 | VASTE VOORZIENINGEN | Bouwkundig | Glijbaan | Geen actie | 0 | 0
Prinses Beatrixlaan 2 | Zwembad Groenoord | 600 Sportgerelateerde ruimten | Vaste gebruikersvoorzieningen | 72 | VASTE VOORZIENINGEN | Bouwkundig | Glijbaan | Jaarlijkse controle - zie #378 | 2024 | 1 | 30
Prinses Beatrixlaan 2 | Zwembad Groenoord | 600 Sportgerelateerde ruimten | Vaste gebruikersvoorzieningen | 72 | VASTE VOORZIENINGEN | Bouwkundig | Glijbaan | Vervangen glijbaan - zie #378 | 2037 | 15 | 20
Prinses Beatrixlaan 2 | Zwembad Groenoord | 600 Sportgerelateerde ruimten | Vaste gebruikersvoorzieningen | 72 | VASTE VOORZIENINGEN | Bouwkundig | Glijbaan | Vervangen staalconstructie | 2052 | 30 | 20
Prinses Beatrixlaan 2 | Zwembad Groenoord | 600 Sportgerelateerde ruimten | Vaste gebruikersvoorzieningen | 72 | VASTE VOORZIENINGEN | Bouwkundig | Glijbaan | Geen actie | 0 | 0
Prinses Beatrixlaan 2 | Zwembad Groenoord | 600 Sportgerelateerde ruimten | Vaste gebruikersvoorzieningen | 72 | VASTE VOORZIENINGEN | Bouwkundig | Glijbaan | Jaarlijkse controle | 2024 | 1 | 30
Prinses Beatrixlaan 2 | Zwembad Groenoord | 600 Sportgerelateerde ruimten | Vaste gebruikersvoorzieningen | 72 | VASTE VOORZIENINGEN | Bouwkundig | Glijbaan | Vervangen glijbaan | 2037 | 15 | 20
Prinses Beatrixlaan 2 | Zwembad Groenoord | 950 - terrein algemeen | Vaste gebruikersvoorzieningen | 72 | VASTE VOORZIENINGEN | Bouwkundig | Vaste gebruiksvoorzieningen; bijzonder: Spraypark |  | 0 | 0
Prinses Beatrixlaan 2 | Zwembad Groenoord | 950 - terrein algemeen | Vaste gebruikersvoorzieningen | 72 | VASTE VOORZIENINGEN | Bouwkundig | Vaste gebruiksvoorzieningen; bijzonder: Spraypark | Vervangen van een (of meer) Vaste gebruiksvoorzieningen; bijzonder, meubilering voor specifieke functiedoeleinden | 2036 | 20 | 30
Prinses Beatrixlaan 2 | Zwembad Groenoord | 950 - terrein algemeen | Vaste gebruikersvoorzieningen | 72 | VASTE VOORZIENINGEN | Bouwkundig | Vaste gebruiksvoorzieningen; bijzonder: Spraypark | Partieel vervangen | 2031 | 10 | 20
Prinses Beatrixlaan 2 | Zwembad Groenoord | 950 - terrein algemeen | Vaste gebruikersvoorzieningen | 72 | VASTE VOORZIENINGEN | Bouwkundig | Vaste gebruiksvoorzieningen; bijzonder: Spraypark | Periodiek Onderhoud | 2024 | 1 | 20
Prinses Beatrixlaan 2 | Zwembad Groenoord | 950 - terrein algemeen | Vaste gebruikersvoorzieningen | 72 | VASTE VOORZIENINGEN | Bouwkundig | Vaste gebruiksvoorzieningen; bijzonder: Spraypark | Reviseren | 2026 | 5 | 20
Prinses Beatrixlaan 2 | Zwembad Groenoord | 700 - horeca | Vaste keukenvoorzieningen | 73 | VASTE VOORZIENINGEN | Bouwkundig | Keukenblok | Geen actie | 0 | 0
Prinses Beatrixlaan 2 | Zwembad Groenoord | 700 - horeca | Vaste keukenvoorzieningen | 73 | VASTE VOORZIENINGEN | Bouwkundig | Keukenblok | Vervangen | 2032 | 24 | 20
Prinses Beatrixlaan 2 | Zwembad Groenoord | 700 - horeca | Vaste keukenvoorzieningen | 73 | VASTE VOORZIENINGEN | Bouwkundig | Koelcel incl. aggregaat | Geen actie | 0 | 0
Prinses Beatrixlaan 2 | Zwembad Groenoord | 700 - horeca | Vaste keukenvoorzieningen | 73 | VASTE VOORZIENINGEN | Bouwkundig | Koelcel incl. aggregaat | Vervangen | 2032 | 24 | 20
Prinses Beatrixlaan 2 | Zwembad Groenoord | 700 - horeca | Vaste keukenvoorzieningen | 73 | VASTE VOORZIENINGEN | Bouwkundig | Grootkeuken apparatuur | Geen actie | 0 | 0
Prinses Beatrixlaan 2 | Zwembad Groenoord | 700 - horeca | Vaste keukenvoorzieningen | 73 | VASTE VOORZIENINGEN | Bouwkundig | Grootkeuken apparatuur | Vervangen | 2032 | 30 | 20
Prinses Beatrixlaan 2 | Zwembad Groenoord | 400 Kleed- en natte ruimtes | Vaste sanitairvoorzieningen | 74 | VASTE VOORZIENINGEN | Bouwkundig | Sanitaire kitvoeg | Herstellen | 2024 | 0 | 10
Prinses Beatrixlaan 2 | Zwembad Groenoord | 400 Kleed- en natte ruimtes | Vaste sanitairvoorzieningen | 74 | VASTE VOORZIENINGEN | Bouwkundig | Sanitaire kitvoeg | Vervangen kitvoeg binnenwand | 2035 | 12 | 20
Prinses Beatrixlaan 2 | Zwembad Groenoord | 010 algemeen binnen | Vaste sanitairvoorzieningen | 74 | VASTE VOORZIENINGEN | Bouwkundig | Sanitair uitstortgootsteen | Geen actie | 0 | 0
Prinses Beatrixlaan 2 | Zwembad Groenoord | 010 algemeen binnen | Vaste sanitairvoorzieningen | 74 | VASTE VOORZIENINGEN | Bouwkundig | Sanitair uitstortgootsteen | Vervangen mengkraan | 2047 | 24 | 20
Prinses Beatrixlaan 2 | Zwembad Groenoord | 010 algemeen binnen | Vaste sanitairvoorzieningen | 74 | VASTE VOORZIENINGEN | Bouwkundig | Sanitair uitstortgootsteen | Vervangen uitstortgootsteen | 2071 | 48 | 20
Prinses Beatrixlaan 2 | Zwembad Groenoord | 400 Kleed- en natte ruimtes | Vaste sanitairvoorzieningen | 74 | VASTE VOORZIENINGEN | Bouwkundig | Sanitair closetpot | Geen actie | 0 | 0
Prinses Beatrixlaan 2 | Zwembad Groenoord | 400 Kleed- en natte ruimtes | Vaste sanitairvoorzieningen | 74 | VASTE VOORZIENINGEN | Bouwkundig | Sanitair closetpot | Vervangen closetpot compleet | 2071 | 48 | 20
Prinses Beatrixlaan 2 | Zwembad Groenoord | 400 Kleed- en natte ruimtes | Vaste sanitairvoorzieningen | 74 | VASTE VOORZIENINGEN | Bouwkundig | Sanitair urinoir | Geen actie | 0 | 0
Prinses Beatrixlaan 2 | Zwembad Groenoord | 400 Kleed- en natte ruimtes | Vaste sanitairvoorzieningen | 74 | VASTE VOORZIENINGEN | Bouwkundig | Sanitair urinoir | Vervangen urinoir | 2071 | 48 | 20
Prinses Beatrixlaan 2 | Zwembad Groenoord | 400 Kleed- en natte ruimtes | Vaste sanitairvoorzieningen | 74 | VASTE VOORZIENINGEN | Bouwkundig | Sanitair wastafel | Geen actie | 0 | 0
Prinses Beatrixlaan 2 | Zwembad Groenoord | 400 Kleed- en natte ruimtes | Vaste sanitairvoorzieningen | 74 | VASTE VOORZIENINGEN | Bouwkundig | Sanitair wastafel | Vervangen wastafel | 2071 | 48 | 20
Prinses Beatrixlaan 2 | Zwembad Groenoord | 400 Kleed- en natte ruimtes | Vaste sanitairvoorzieningen | 74 | VASTE VOORZIENINGEN | Bouwkundig | Sanitair wastafel | Vervangen wastafelkraan | 2047 | 24 | 20
Prinses Beatrixlaan 2 | Zwembad Groenoord | 21 - douches wedstrijdbad | Vaste sanitairvoorzieningen | 74 | VASTE VOORZIENINGEN | Bouwkundig | douche met elektr. of drukknopbediening | Herstellen | 2024 | 0 | 10
Prinses Beatrixlaan 2 | Zwembad Groenoord | 21 - douches wedstrijdbad | Vaste sanitairvoorzieningen | 74 | VASTE VOORZIENINGEN | Bouwkundig | douche met elektr. of drukknopbediening | Vervangen | 2035 | 25 | 20
Prinses Beatrixlaan 2 | Zwembad Groenoord | 21 - douches wedstrijdbad | Vaste sanitairvoorzieningen | 74 | VASTE VOORZIENINGEN | Bouwkundig | douche met elektr. of drukknopbediening | Herstellen | 2024 | 0 | 10
Prinses Beatrixlaan 2 | Zwembad Groenoord | 21 - douches wedstrijdbad | Vaste sanitairvoorzieningen | 74 | VASTE VOORZIENINGEN | Bouwkundig | douche met elektr. of drukknopbediening | Vervangen | 2025 | 15 | 20
Prinses Beatrixlaan 2 | Zwembad Groenoord | 21 - douches wedstrijdbad | Vaste sanitairvoorzieningen | 74 | VASTE VOORZIENINGEN | Bouwkundig | douche met elektr. of drukknopbediening | Zie handeling Vervangen | 2024 | 0 | 10
Prinses Beatrixlaan 2 | Zwembad Groenoord | 21 - douches wedstrijdbad | Vaste sanitairvoorzieningen | 74 | VASTE VOORZIENINGEN | Bouwkundig | douche met elektr. of drukknopbediening | Vervangen | 2024 | 15 | 20
Prinses Beatrixlaan 2 | Zwembad Groenoord | 28 - douches recreatiebad | Vaste sanitairvoorzieningen | 74 | VASTE VOORZIENINGEN | Bouwkundig | douche met elektr. of drukknopbediening | Zie handeling Vervangen | 2027 | 0
Prinses Beatrixlaan 2 | Zwembad Groenoord | 28 - douches recreatiebad | Vaste sanitairvoorzieningen | 74 | VASTE VOORZIENINGEN | Bouwkundig | douche met elektr. of drukknopbediening | Vervangen | 2027 | 15 | 20
Prinses Beatrixlaan 2 | Zwembad Groenoord | 28 - douches recreatiebad | Vaste sanitairvoorzieningen | 74 | VASTE VOORZIENINGEN | Bouwkundig | douche met elektr. of drukknopbediening | Zie handeling Vervangen | 2027 | 0
Prinses Beatrixlaan 2 | Zwembad Groenoord | 28 - douches recreatiebad | Vaste sanitairvoorzieningen | 74 | VASTE VOORZIENINGEN | Bouwkundig | douche met elektr. of drukknopbediening | Vervangen | 2027 | 15 | 20
Prinses Beatrixlaan 2 | Zwembad Groenoord | 21 - douches wedstrijdbad | Vaste sanitairvoorzieningen | 74 | VASTE VOORZIENINGEN | Bouwkundig | centraal mengventiel douches |  | 0 | 0
Prinses Beatrixlaan 2 | Zwembad Groenoord | 21 - douches wedstrijdbad | Vaste sanitairvoorzieningen | 74 | VASTE VOORZIENINGEN | Bouwkundig | centraal mengventiel douches | Vervangen | 2040 | 20 | 20
Prinses Beatrixlaan 2 | Zwembad Groenoord | 28 - douches recreatiebad | Vaste sanitairvoorzieningen | 74 | VASTE VOORZIENINGEN | Bouwkundig | centraal mengventiel douches | Zie handeling Vervangen | 2030 | 0
Prinses Beatrixlaan 2 | Zwembad Groenoord | 28 - douches recreatiebad | Vaste sanitairvoorzieningen | 74 | VASTE VOORZIENINGEN | Bouwkundig | centraal mengventiel douches | Vervangen | 2030 | 20 | 20
Prinses Beatrixlaan 2 | Zwembad Groenoord | 400 Kleed- en natte ruimtes | Vaste sanitairvoorzieningen | 74 | VASTE VOORZIENINGEN | Bouwkundig | Schaamschot Geberit | Geen actie | 0 | 0
Prinses Beatrixlaan 2 | Zwembad Groenoord | 400 Kleed- en natte ruimtes | Vaste sanitairvoorzieningen | 74 | VASTE VOORZIENINGEN | Bouwkundig | Schaamschot Geberit | Vervangen schaamschot | 2035 | 12 | 20
Prinses Beatrixlaan 2 | Zwembad Groenoord | 100 Gevels | Terrein | 90 | TERREIN | Bouwkundig | Overkapping rijwielstalling | Herstel in cyclische maatregel opgenomen | 0 | 0
Prinses Beatrixlaan 2 | Zwembad Groenoord | 100 Gevels | Terrein | 90 | TERREIN | Bouwkundig | Overkapping rijwielstalling | Herstel in cyclische maatregel opgenomen | 0 | 0
Prinses Beatrixlaan 2 | Zwembad Groenoord | 100 Gevels | Terrein | 90 | TERREIN | Bouwkundig | Overkapping rijwielstalling | Vervangen overkapping | 2025 | 25 | 20
Prinses Beatrixlaan 2 | Zwembad Groenoord | 100 Gevels | Terrein | 90 | TERREIN | Bouwkundig | Overkapping rijwielstalling | Behandelen/conserveren houten delen | 2024 | 3 | 20
Prinses Beatrixlaan 2 | Zwembad Groenoord | 100 Gevels | Terrein | 90 | TERREIN | Bouwkundig | Scherm kunststof | Herstel in cyclische maatregel opgenomen | 0 | 0
Prinses Beatrixlaan 2 | Zwembad Groenoord | 100 Gevels | Terrein | 90 | TERREIN | Bouwkundig | Scherm kunststof | Vervangen scherm kunststof | 2026 | 24 | 20
Prinses Beatrixlaan 2 | Zwembad Groenoord | 100 Gevels | Terrein | 90 | TERREIN | Bouwkundig | Terreinmeubilering bank | Geen actie | 0 | 0
Prinses Beatrixlaan 2 | Zwembad Groenoord | 100 Gevels | Terrein | 90 | TERREIN | Bouwkundig | Terreinmeubilering bank | Vervangen terreinmeubilering bank | 2053 | 30 | 20
Prinses Beatrixlaan 2 | Zwembad Groenoord | 000 Algemeen | Algemeen | 99 | ALGEMEEN | Algemeen | Brandscan totale object | Periodieke herinspectie Brandveiligheid | 2027 | 5 | 30
Prinses Beatrixlaan 2 | Zwembad Groenoord | 000 Algemeen | Algemeen | 99 | ALGEMEEN | Algemeen | Duikservice t.b.v. reparatie tegelwerk zwembaden | Post duikservice t.b.v. reparatie tegelwerken baden | 2024 | 1 | 30
Prinses Beatrixlaan 2 | Zwembad Groenoord | 000 Algemeen | Algemeen | 99 | ALGEMEEN | Algemeen | Herinspectie | Herinspectie <adviesbureau> | 2026 | 3 | 30
Prinses Beatrixlaan 2 | Zwembad Groenoord | 000 Algemeen | Algemeen | 99 | ALGEMEEN | Algemeen | Klachten onderhoud bouwkundig | Klachten onderhoud bouwkundig | 2024 | 1 | 10
Prinses Beatrixlaan 2 | Zwembad Groenoord | 000 Algemeen | Algemeen | 99 | ALGEMEEN | Algemeen | Ongediertebestrijding | Ongedierte bestrijding jaarlijks | 2024 | 1 | 30
Prinses Beatrixpark 15 | Prinses Beatrixpark 15 | Exterieur | Hoofddraagconstructies | 28 | RUWBOUW | Bouwkundig | Gevelconstructie staalprofiel | Herst. gevelconstructie staalprofiel | 2034 | 12
Prinses Beatrixpark 15 | Prinses Beatrixpark 15 | Exterieur | Buitenwandopeningen | 31 | AFBOUW | Bouwkundig | Deurdranger | Verv. deurdranger | 2034 | 12
Prinses Beatrixpark 15 | Prinses Beatrixpark 15 | Exterieur | Buitenwandopeningen | 31 | AFBOUW | Bouwkundig | Deurdranger | Afstellen deurdranger | 2028 | 6
Prinses Beatrixpark 15 | Prinses Beatrixpark 15 | Exterieur | Buitenwandopeningen | 31 | AFBOUW | Bouwkundig | Buit. schild.w. deur metaal enk.zijd. (2m2) |  | 0 | 0
Prinses Beatrixpark 15 | Prinses Beatrixpark 15 | Exterieur | Buitenwandopeningen | 31 | AFBOUW | Bouwkundig | Buit. schild.w. deur metaal enk.zijd. (2m2) |  | 0 | 0
Prinses Beatrixpark 15 | Prinses Beatrixpark 15 | Exterieur | Buitenwandopeningen | 31 | AFBOUW | Bouwkundig | Buit. schild.w. deur metaal enk.zijd. (2m2) | Groot schild.w. deur metaal | 2023 | 6
Prinses Beatrixpark 15 | Prinses Beatrixpark 15 | Exterieur | Buitenwandopeningen | 31 | AFBOUW | Bouwkundig | Overige deur volkern toplaag | Verv. buitendeur volkern toplaag | 2070 | 48
Prinses Beatrixpark 15 | Prinses Beatrixpark 15 | Exterieur | Buitenwandopeningen | 31 | AFBOUW | Bouwkundig | Overige deur volkern toplaag | Herst. buitendeur volkern toplaag | 2028 | 6
Prinses Beatrixpark 15 | Prinses Beatrixpark 15 | Exterieur | Buitenwandopeningen | 31 | AFBOUW | Bouwkundig | Overige deur volkern toplaag | Verv. H+S overige deuren | 2046 | 24
Prinses Beatrixpark 15 | Prinses Beatrixpark 15 | Exterieur | Buitenwandopeningen | 31 | AFBOUW | Bouwkundig | Overige deur volkern toplaag | Herst. H&S overige deuren | 2028 | 6
Prinses Beatrixpark 15 | Prinses Beatrixpark 15 | Exterieur | Buitenwandafwerkingen | 41 | AFWERKINGEN | Bouwkundig | Buit. schild.w. betonconstr. |  | 0 | 0 | 10
Prinses Beatrixpark 15 | Prinses Beatrixpark 15 | Exterieur | Buitenwandafwerkingen | 41 | AFWERKINGEN | Bouwkundig | Buit. schild.w. betonconstr. |  | 0 | 0 | 10
Prinses Beatrixpark 15 | Prinses Beatrixpark 15 | Exterieur | Buitenwandafwerkingen | 41 | AFWERKINGEN | Bouwkundig | Buit. schild.w. betonconstr. | Groot schild.w. betonconstr. | 2025 | 12
Prinses Beatrixpark 15 | Prinses Beatrixpark 15 | Exterieur | Buitenwandafwerkingen | 41 | AFWERKINGEN | Bouwkundig | Gevelbekl. zachthout gewolmaniseerd |  | 0 | 0 | 10
Prinses Beatrixpark 15 | Prinses Beatrixpark 15 | Exterieur | Buitenwandafwerkingen | 41 | AFWERKINGEN | Bouwkundig | Gevelbekl. zachthout gewolmaniseerd |  | 0 | 0 | 10
Prinses Beatrixpark 15 | Prinses Beatrixpark 15 | Exterieur | Buitenwandafwerkingen | 41 | AFWERKINGEN | Bouwkundig | Gevelbekl. zachthout gewolmaniseerd | Verv. gevelbekleding gewolmaniseerd | 2034 | 24
Prinses Beatrixpark 15 | Prinses Beatrixpark 15 | Exterieur | Buitenwandafwerkingen | 41 | AFWERKINGEN | Bouwkundig | Gevelbekl. zachthout gewolmaniseerd | Herst. gevelbekleding gewolmaniseerd | 2025 | 6
Prinses Beatrixpark 15 | Prinses Beatrixpark 15 | Exterieur | Buitenwandafwerkingen | 41 | AFWERKINGEN | Bouwkundig | Gevelbekleding volkern | Verv. gevelbekleding volkern | 2070 | 48
Prinses Beatrixpark 15 | Prinses Beatrixpark 15 | Exterieur | Buitenwandafwerkingen | 41 | AFWERKINGEN | Bouwkundig | Gevelbekleding volkern | Herst. gevelbekled. volkern | 2034 | 12
Prinses Beatrixpark 15 | Prinses Beatrixpark 15 | Exterieur | Buitenwandafwerkingen | 41 | AFWERKINGEN | Bouwkundig | Gevelbekleding volkern | Rein. gevelbekleding volkern | 2028 | 6
Prinses Beatrixpark 15 | Prinses Beatrixpark 15 | Interieur | Binnenwandafwerkingen | 42 | AFWERKINGEN | Bouwkundig | Wandafw. volkern | Verv. wandafw. volkern | 2070 | 48
Prinses Beatrixpark 15 | Prinses Beatrixpark 15 | Interieur | Binnenwandafwerkingen | 42 | AFWERKINGEN | Bouwkundig | Wandafw. volkern | Herst. wandafw. volkern | 2034 | 12
Prinses Beatrixpark 15 | Prinses Beatrixpark 15 | Interieur | Vloerafwerkingen | 43 | AFWERKINGEN | Bouwkundig | Vloerafw. plavuizen |  | 0 | 0
Prinses Beatrixpark 15 | Prinses Beatrixpark 15 | Interieur | Vloerafwerkingen | 43 | AFWERKINGEN | Bouwkundig | Vloerafw. plavuizen | Verv. vloerafw. plavuizen | 2046 | 48
Prinses Beatrixpark 15 | Prinses Beatrixpark 15 | Interieur | Vloerafwerkingen | 43 | AFWERKINGEN | Bouwkundig | Vloerafw. plavuizen | Herst. vloerafw. plavuizen | 2028 | 12
Prinses Beatrixpark 15 | Prinses Beatrixpark 15 | Interieur | Vloerafwerkingen | 43 | AFWERKINGEN | Bouwkundig | Vloerafw. plavuizen | Herst. voegwerk plavuizen | 2028 | 12
Prinses Beatrixpark 15 | Prinses Beatrixpark 15 | Interieur | Plafondafwerkingen | 45 | AFWERKINGEN | Bouwkundig | Plafond volkern | Verv. plafond volkern | 2070 | 48
Prinses Beatrixpark 15 | Prinses Beatrixpark 15 | Interieur | Plafondafwerkingen | 45 | AFWERKINGEN | Bouwkundig | Plafond volkern | Herst. plafond volkern | 2034 | 12
Prinses Beatrixpark 15 | Prinses Beatrixpark 15 | Exterieur | Dakafwerkingen | 47 | AFWERKINGEN | Bouwkundig | Dakbedek. kunststof | Verv. dakbed. kunststof | 2052 | 30
Prinses Beatrixpark 15 | Prinses Beatrixpark 15 | Exterieur | Dakafwerkingen | 47 | AFWERKINGEN | Bouwkundig | Dakbedek. kunststof | Herst. dakbedekking kunststof | 2028 | 6
Prinses Beatrixpark 15 | Prinses Beatrixpark 15 | Exterieur | Dakafwerkingen | 47 | AFWERKINGEN | Bouwkundig | Dakrandafw. staal | Verv. dakrandafwerking metaal | 2070 | 48
Prinses Beatrixpark 15 | Prinses Beatrixpark 15 | Exterieur | Dakafwerkingen | 47 | AFWERKINGEN | Bouwkundig | Dakrandafw. staal | Herst. dakrandafwerking metaal | 2034 | 12
Prinses Beatrixpark 15 | Prinses Beatrixpark 15 | Exterieur | Afvoeren | 52 | INSTALLATIES WERKTUIGBOUWKUNDIG | Werktuigbouwkundig | Hemelwaterafvoer pvc binnen | Verv. hemelwaterafvoer pvc binnen | 2046 | 24
Prinses Beatrixpark 15 | Prinses Beatrixpark 15 | Exterieur | Afvoeren | 52 | INSTALLATIES WERKTUIGBOUWKUNDIG | Werktuigbouwkundig | Hemelwaterafvoer pvc binnen | Herst. hemelw.afv. pvc binnen | 2028 | 6
Prinses Beatrixpark 15 | Prinses Beatrixpark 15 | Installaties | Water | 53 | INSTALLATIES WERKTUIGBOUWKUNDIG | Werktuigbouwkundig | Waterleidingnet compleet | Verv. waterleiding | 2070 | 48
Prinses Beatrixpark 15 | Prinses Beatrixpark 15 | Installaties | Water | 53 | INSTALLATIES WERKTUIGBOUWKUNDIG | Werktuigbouwkundig | Boiler close-up 10 liter | Verv. boiler close-in | 2027 | 18
Prinses Beatrixpark 15 | Prinses Beatrixpark 15 | Installaties | Warmtedistributie | 56 | INSTALLATIES WERKTUIGBOUWKUNDIG | Werktuigbouwkundig | Elektrische tracing (waterleiding verwarming) | Verv. elektrische tracing | 2070 | 48
Prinses Beatrixpark 15 | Prinses Beatrixpark 15 | Exterieur | Luchtbehandeling | 57 | INSTALLATIES WERKTUIGBOUWKUNDIG | Werktuigbouwkundig | Vent. dakdoorvoer kunststof plat | Verv. dakd.voer kunststof plat | 2046 | 24
Prinses Beatrixpark 15 | Prinses Beatrixpark 15 | Installaties | Centrale elektrotechnische voorzieningen | 61 | INSTALLATIES ELEKTROTECHNISCH | Elektrotechnisch | Meterkastinstallatie | Verv. groepenkast | 2070 | 48
Prinses Beatrixpark 15 | Prinses Beatrixpark 15 | Installaties | Verlichting | 63 | INSTALLATIES ELEKTROTECHNISCH | Elektrotechnisch | Electra armaturen buitenlamp | Verv. armat. buitenlamp | 2052 | 30
Prinses Beatrixpark 15 | Prinses Beatrixpark 15 | Installaties | Verlichting | 63 | INSTALLATIES ELEKTROTECHNISCH | Elektrotechnisch | Electra armaturen buitenlamp | Verv. lampen buiten | 2025 | 3
Prinses Beatrixpark 15 | Prinses Beatrixpark 15 | Verduurzaming | Verlichting | 63 | INSTALLATIES ELEKTROTECHNISCH | Elektrotechnisch | Electra armaturen binnenlamp | Verv. armat. binnenlamp | 2027 | 5
Prinses Beatrixpark 15 | Prinses Beatrixpark 15 | Verduurzaming | Verlichting | 63 | INSTALLATIES ELEKTROTECHNISCH | Elektrotechnisch | Electra armaturen binnenlamp | Verv. armat. binnenlamp door PL LED | 2052 | 30
Prinses Beatrixpark 15 | Prinses Beatrixpark 15 | Verduurzaming | Verlichting | 63 | INSTALLATIES ELEKTROTECHNISCH | Elektrotechnisch | Electra armaturen binnenlamp | Verv. lampen binnen | 2025 | 3
Prinses Beatrixpark 15 | Prinses Beatrixpark 15 | Installaties | Communicatie | 64 | INSTALLATIES ELEKTROTECHNISCH | Elektrotechnisch | Miva mindervaliden toilet alarm | Verv. toilet alarm | 2046 | 24
Prinses Beatrixpark 15 | Prinses Beatrixpark 15 | Installaties | Communicatie | 64 | INSTALLATIES ELEKTROTECHNISCH | Elektrotechnisch | Miva mindervaliden toilet alarm | Jaarl. onderh. toilet alarm | 2023 | 1
Prinses Beatrixpark 15 | Prinses Beatrixpark 15 | Installaties | Vaste sanitairvoorzieningen | 74 | VASTE VOORZIENINGEN | Bouwkundig | Sanitair closetpot compleet RVS |  | 0 | 0
Prinses Beatrixpark 15 | Prinses Beatrixpark 15 | Installaties | Vaste sanitairvoorzieningen | 74 | VASTE VOORZIENINGEN | Bouwkundig | Sanitair closetpot compleet RVS | Verv. closetpot compleet | 2046 | 48
Prinses Beatrixpark 15 | Prinses Beatrixpark 15 | Installaties | Vaste sanitairvoorzieningen | 74 | VASTE VOORZIENINGEN | Bouwkundig | Sanitair wastafel RVS |  | 0 | 0
Prinses Beatrixpark 15 | Prinses Beatrixpark 15 | Installaties | Vaste sanitairvoorzieningen | 74 | VASTE VOORZIENINGEN | Bouwkundig | Sanitair wastafel RVS | Verv. wastafel | 2034 | 24
Prinses Beatrixpark 15 | Prinses Beatrixpark 15 | Installaties | Vaste sanitairvoorzieningen | 74 | VASTE VOORZIENINGEN | Bouwkundig | Sanitair wastafel RVS | Verv. wastafelkraan | 2034 | 24
Prinses Beatrixpark 15 | Prinses Beatrixpark 15 | Installaties | Vaste sanitairvoorzieningen | 74 | VASTE VOORZIENINGEN | Bouwkundig | Sanitair drinkfontein RVS |  | 0 | 0
Prinses Beatrixpark 15 | Prinses Beatrixpark 15 | Installaties | Vaste sanitairvoorzieningen | 74 | VASTE VOORZIENINGEN | Bouwkundig | Sanitair drinkfontein RVS | Verv. drinkfontein | 2034 | 24
Prinses Beatrixpark 15 | Prinses Beatrixpark 15 | Installaties | Vaste sanitairvoorzieningen | 74 | VASTE VOORZIENINGEN | Bouwkundig | Sanitair drinkfontein RVS | Verv. koudwaterkraan | 2034 | 24
Prinses Beatrixpark 15 | Prinses Beatrixpark 15 | Installaties | Vaste sanitairvoorzieningen | 74 | VASTE VOORZIENINGEN | Bouwkundig | Spiegelwand | Verv. spiegelwand | 2070 | 48
Prinses Beatrixpark 15 | Prinses Beatrixpark 15 | Installaties | Vaste sanitairvoorzieningen | 74 | VASTE VOORZIENINGEN | Bouwkundig | Toiletsteun RVS | Verv. toiletsteun RVS | 2070 | 48
Prinses Beatrixpark 15 | Prinses Beatrixpark 15 | Exterieur | Terrein | 90 | TERREIN | Bouwkundig | Tuinhek metaal | Verv. tuinhek metaal | 2070 | 48
Prinses Beatrixpark 15 | Prinses Beatrixpark 15 | Exterieur | Terrein | 90 | TERREIN | Bouwkundig | Tuinhek metaal | Herst. tuinhek metaal | 2028 | 6
Prinses Beatrixpark 15 | Prinses Beatrixpark 15 | Niet planmatig onderhoud | Algemeen | 99 | ALGEMEEN | Algemeen | Veiligheid | Veiligheid | 2023 | 1
Prinses Beatrixpark 15 | Prinses Beatrixpark 15 | Niet planmatig onderhoud | Algemeen | 99 | ALGEMEEN | Algemeen | Klachtenonderhoud | Klachtenonderhoud | 2023 | 1
Prinses Beatrixpark 15 | Prinses Beatrixpark 15 | Niet planmatig onderhoud | Algemeen | 99 | ALGEMEEN | Algemeen | Correctief en Preventief onderhoud | Correctief en Preventief Onderhoud | 2023 | 1
Prinses Beatrixpark 7 | Prinses Beatrixpark 7 | Interieur | Binnenwanden | 22 | RUWBOUW | Bouwkundig | Scheidingswand gipsplaat | Verv. scheidingswand gips | 2042 | 36
Prinses Beatrixpark 7 | Prinses Beatrixpark 7 | Interieur | Binnenwanden | 22 | RUWBOUW | Bouwkundig | Scheidingswand gipsplaat | Herst. scheidingswand gips | 2034 | 12
Prinses Beatrixpark 7 | Prinses Beatrixpark 7 | Interieur | Binnenwanden | 22 | RUWBOUW | Bouwkundig | Scheidingswand hout/houtplaat | Verv. scheidingswand hout plaatm. | 2046 | 24
Prinses Beatrixpark 7 | Prinses Beatrixpark 7 | Interieur | Binnenwanden | 22 | RUWBOUW | Bouwkundig | Scheidingswand hout/houtplaat | Herst. scheidingswand hout plaatmetaal | 2034 | 12
Prinses Beatrixpark 7 | Prinses Beatrixpark 7 | Exterieur | Daken | 27 | RUWBOUW | Bouwkundig | Dakgoot staal |  | 0 | 0
Prinses Beatrixpark 7 | Prinses Beatrixpark 7 | Exterieur | Daken | 27 | RUWBOUW | Bouwkundig | Dakgoot staal |  | 0 | 0
Prinses Beatrixpark 7 | Prinses Beatrixpark 7 | Exterieur | Daken | 27 | RUWBOUW | Bouwkundig | Dakgoot staal | Verv. goot staal | 2028 | 24
Prinses Beatrixpark 7 | Prinses Beatrixpark 7 | Exterieur | Daken | 27 | RUWBOUW | Bouwkundig | Dakgoot staal | Herst. goot staal | 2024 | 6
Prinses Beatrixpark 7 | Prinses Beatrixpark 7 | Exterieur | Daken | 27 | RUWBOUW | Bouwkundig | Dakgoot staal | Rein. goot staal | 2023 | 1
Prinses Beatrixpark 7 | Prinses Beatrixpark 7 | Exterieur | Daken | 27 | RUWBOUW | Bouwkundig | Gootconstructie goot + beugels pvc | Verv. goot + beugels pvc | 2040 | 18
Prinses Beatrixpark 7 | Prinses Beatrixpark 7 | Exterieur | Daken | 27 | RUWBOUW | Bouwkundig | Gootconstructie goot + beugels pvc | Herst. goot + beugels pvc | 2028 | 6
Prinses Beatrixpark 7 | Prinses Beatrixpark 7 | Exterieur | Daken | 27 | RUWBOUW | Bouwkundig | Gootconstructie goot + beugels pvc | Rein. goot pvc | 2023 | 1
Prinses Beatrixpark 7 | Prinses Beatrixpark 7 | Exterieur | Buitenwandopeningen | 31 | AFBOUW | Bouwkundig | Waterslag aluminium |  | 0 | 0 | 10
Prinses Beatrixpark 7 | Prinses Beatrixpark 7 | Exterieur | Buitenwandopeningen | 31 | AFBOUW | Bouwkundig | Waterslag aluminium | Verv. waterslag aluminium | 2046 | 48
Prinses Beatrixpark 7 | Prinses Beatrixpark 7 | Exterieur | Buitenwandopeningen | 31 | AFBOUW | Bouwkundig | Waterslag aluminium | Herst. waterslag aluminium | 2025 | 6
Prinses Beatrixpark 7 | Prinses Beatrixpark 7 | Exterieur | Buitenwandopeningen | 31 | AFBOUW | Bouwkundig | Kozijn buiten hardhout | Verv. kozijn hardhout | 2070 | 48
Prinses Beatrixpark 7 | Prinses Beatrixpark 7 | Exterieur | Buitenwandopeningen | 31 | AFBOUW | Bouwkundig | Kozijn buiten hardhout | Herst. kozijn hardhout | 2028 | 6
Prinses Beatrixpark 7 | Prinses Beatrixpark 7 | Exterieur | Buitenwandopeningen | 31 | AFBOUW | Bouwkundig | Kozijn buiten kunststof |  | 0 | 0 | 10
Prinses Beatrixpark 7 | Prinses Beatrixpark 7 | Exterieur | Buitenwandopeningen | 31 | AFBOUW | Bouwkundig | Kozijn buiten kunststof | Verv. kozijn kunststof | 2046 | 48
Prinses Beatrixpark 7 | Prinses Beatrixpark 7 | Exterieur | Buitenwandopeningen | 31 | AFBOUW | Bouwkundig | Kozijn buiten kunststof | Herst. kozijn kunststof | 2023 | 6
Prinses Beatrixpark 7 | Prinses Beatrixpark 7 | Exterieur | Buitenwandopeningen | 31 | AFBOUW | Bouwkundig | Kozijn buiten kunststof | Rein. kozijn kunststof | 2023 | 6
Prinses Beatrixpark 7 | Prinses Beatrixpark 7 | Exterieur | Buitenwandopeningen | 31 | AFBOUW | Bouwkundig | Blankglas dubbel | Verv. afdichting kit / stopverf | 2034 | 12
Prinses Beatrixpark 7 | Prinses Beatrixpark 7 | Exterieur | Buitenwandopeningen | 31 | AFBOUW | Bouwkundig | Blankglas dubbel | Verv. blankglas dubbel | 2046 | 24
Prinses Beatrixpark 7 | Prinses Beatrixpark 7 | Exterieur | Buitenwandopeningen | 31 | AFBOUW | Bouwkundig | Blankglas dubbel | Herst. + afdichten kit/stopverf | 2028 | 6
Prinses Beatrixpark 7 | Prinses Beatrixpark 7 | Exterieur | Buitenwandopeningen | 31 | AFBOUW | Bouwkundig | Draadglas enkel | Verv. afdichting kit / stopverf | 2034 | 12
Prinses Beatrixpark 7 | Prinses Beatrixpark 7 | Exterieur | Buitenwandopeningen | 31 | AFBOUW | Bouwkundig | Draadglas enkel | Verv. draadglas enkel | 2070 | 48
Prinses Beatrixpark 7 | Prinses Beatrixpark 7 | Exterieur | Buitenwandopeningen | 31 | AFBOUW | Bouwkundig | Draadglas enkel | Herst. + afdichten kit/stopverf | 2028 | 6
Prinses Beatrixpark 7 | Prinses Beatrixpark 7 | Exterieur | Buitenwandopeningen | 31 | AFBOUW | Bouwkundig | Draai- / val- / uitzetraam kunststof | Verv. raam kunststof 800 x 1200 | 2070 | 48
Prinses Beatrixpark 7 | Prinses Beatrixpark 7 | Exterieur | Buitenwandopeningen | 31 | AFBOUW | Bouwkundig | Draai- / val- / uitzetraam kunststof | Herst. raam kunststof 800 x 1200 | 2028 | 6
Prinses Beatrixpark 7 | Prinses Beatrixpark 7 | Exterieur | Buitenwandopeningen | 31 | AFBOUW | Bouwkundig | Draai- / val- / uitzetraam kunststof | Verv. H+S draai/val/uitzet raam | 2046 | 24
Prinses Beatrixpark 7 | Prinses Beatrixpark 7 | Exterieur | Buitenwandopeningen | 31 | AFBOUW | Bouwkundig | Draai- / val- / uitzetraam kunststof | Herst. H&S dr/val/uitz. raam | 2028 | 6
Prinses Beatrixpark 7 | Prinses Beatrixpark 7 | Exterieur | Buitenwandopeningen | 31 | AFBOUW | Bouwkundig | Rolluik buiten metaal |  | 0 | 0 | 10
Prinses Beatrixpark 7 | Prinses Beatrixpark 7 | Exterieur | Buitenwandopeningen | 31 | AFBOUW | Bouwkundig | Rolluik buiten metaal | Verv. rolluik buiten metaal | 2037 | 30
Prinses Beatrixpark 7 | Prinses Beatrixpark 7 | Exterieur | Buitenwandopeningen | 31 | AFBOUW | Bouwkundig | Rolluik buiten metaal | Herst. rolluik buiten metaal | 2025 | 6
Prinses Beatrixpark 7 | Prinses Beatrixpark 7 | Exterieur | Buitenwandopeningen | 31 | AFBOUW | Bouwkundig | Buit. sch.w. koz. + raam hout dekkend | Groot sch.w. koz. + raam hout dekkend | 2028 | 6
Prinses Beatrixpark 7 | Prinses Beatrixpark 7 | Exterieur | Buitenwandopeningen | 31 | AFBOUW | Bouwkundig | Entreedeur kunststof |  | 0 | 0 | 10
Prinses Beatrixpark 7 | Prinses Beatrixpark 7 | Exterieur | Buitenwandopeningen | 31 | AFBOUW | Bouwkundig | Entreedeur kunststof |  | 0 | 0 | 10
Prinses Beatrixpark 7 | Prinses Beatrixpark 7 | Exterieur | Buitenwandopeningen | 31 | AFBOUW | Bouwkundig | Entreedeur kunststof | Verv. entreedeur kunststof | 2034 | 48
Prinses Beatrixpark 7 | Prinses Beatrixpark 7 | Exterieur | Buitenwandopeningen | 31 | AFBOUW | Bouwkundig | Entreedeur kunststof | Herst. entreedeur k.stof | 2024 | 6
Prinses Beatrixpark 7 | Prinses Beatrixpark 7 | Exterieur | Buitenwandopeningen | 31 | AFBOUW | Bouwkundig | Entreedeur kunststof | Verv. H&S entreedeur | 2028 | 24
Prinses Beatrixpark 7 | Prinses Beatrixpark 7 | Exterieur | Buitenwandopeningen | 31 | AFBOUW | Bouwkundig | Entreedeur kunststof | Herst. H&S entreedeur | 2024 | 6
Prinses Beatrixpark 7 | Prinses Beatrixpark 7 | Interieur | Binnenwandopeningen | 32 | AFBOUW | Bouwkundig | Kozijn zachthout | Verv. kozijnen zachthout | 2070 | 48
Prinses Beatrixpark 7 | Prinses Beatrixpark 7 | Interieur | Binnenwandopeningen | 32 | AFBOUW | Bouwkundig | Kozijn zachthout | Herst. kozijn zachthout | 2034 | 12
Prinses Beatrixpark 7 | Prinses Beatrixpark 7 | Interieur | Binnenwandopeningen | 32 | AFBOUW | Bouwkundig | Binnendeur opdek board | Verv. binnendeur opdek | 2046 | 24
Prinses Beatrixpark 7 | Prinses Beatrixpark 7 | Interieur | Binnenwandopeningen | 32 | AFBOUW | Bouwkundig | Binnendeur opdek board | Herst. binnendeur opdek | 2034 | 12
Prinses Beatrixpark 7 | Prinses Beatrixpark 7 | Interieur | Binnenwandopeningen | 32 | AFBOUW | Bouwkundig | Binnendeur opdek board | Verv. H+S opdekdeur | 2046 | 24
Prinses Beatrixpark 7 | Prinses Beatrixpark 7 | Interieur | Binnenwandopeningen | 32 | AFBOUW | Bouwkundig | Binnendeur opdek board | Herst. H+S opdekdeur | 2034 | 12
Prinses Beatrixpark 7 | Prinses Beatrixpark 7 | Interieur | Binnenwandopeningen | 32 | AFBOUW | Bouwkundig | Bi. sch.w. kozijn + raam hout dekkend | Groot schild.w. koz. + raam dekkend | 2034 | 12 | 10
Prinses Beatrixpark 7 | Prinses Beatrixpark 7 | Exterieur | Buitenwandafwerkingen | 41 | AFWERKINGEN | Bouwkundig | Buit. sch.w. gevelbekl. hout dekkend |  | 0 | 0 | 10
Prinses Beatrixpark 7 | Prinses Beatrixpark 7 | Exterieur | Buitenwandafwerkingen | 41 | AFWERKINGEN | Bouwkundig | Buit. sch.w. gevelbekl. hout dekkend |  | 0 | 0 | 10
Prinses Beatrixpark 7 | Prinses Beatrixpark 7 | Exterieur | Buitenwandafwerkingen | 41 | AFWERKINGEN | Bouwkundig | Buit. sch.w. gevelbekl. hout dekkend | Groot sch.w. gevelbekl. hout dekkend | 2023 | 6
Prinses Beatrixpark 7 | Prinses Beatrixpark 7 | Exterieur | Buitenwandafwerkingen | 41 | AFWERKINGEN | Bouwkundig | Buit. schild.w.vezelcementplaat | Groot schild.w. vezelcementplaat | 2028 | 6
Prinses Beatrixpark 7 | Prinses Beatrixpark 7 | Exterieur | Buitenwandafwerkingen | 41 | AFWERKINGEN | Bouwkundig | Gevelbekleding hardhout | Verv. gevelbekleding hardhout | 2070 | 48
Prinses Beatrixpark 7 | Prinses Beatrixpark 7 | Exterieur | Buitenwandafwerkingen | 41 | AFWERKINGEN | Bouwkundig | Gevelbekleding hardhout | Herst. gevelbekleding hardhout | 2028 | 6
Prinses Beatrixpark 7 | Prinses Beatrixpark 7 | Exterieur | Buitenwandafwerkingen | 41 | AFWERKINGEN | Bouwkundig | Gevelbekleding vezelcementplaat | Verv. gevelbekleding vezelcementplaat | 2070 | 48
Prinses Beatrixpark 7 | Prinses Beatrixpark 7 | Exterieur | Buitenwandafwerkingen | 41 | AFWERKINGEN | Bouwkundig | Gevelbekleding vezelcementplaat | Herst. gevelbekleding vezelcementplaat | 2028 | 6
Prinses Beatrixpark 7 | Prinses Beatrixpark 7 | Interieur | Binnenwandafwerkingen | 42 | AFWERKINGEN | Bouwkundig | Wandafw. tegels, niet sanitaire ruimten | Verv. wandafw. wandtegels | 2070 | 48
Prinses Beatrixpark 7 | Prinses Beatrixpark 7 | Interieur | Binnenwandafwerkingen | 42 | AFWERKINGEN | Bouwkundig | Wandafw. tegels, niet sanitaire ruimten | Herst. wandafw. wandtegels | 2034 | 12
Prinses Beatrixpark 7 | Prinses Beatrixpark 7 | Interieur | Binnenwandafwerkingen | 42 | AFWERKINGEN | Bouwkundig | Wandafw. tegels, sanitaire ruimten |  | 0 | 0 | 10
Prinses Beatrixpark 7 | Prinses Beatrixpark 7 | Interieur | Binnenwandafwerkingen | 42 | AFWERKINGEN | Bouwkundig | Wandafw. tegels, sanitaire ruimten |  | 0 | 0 | 10
Prinses Beatrixpark 7 | Prinses Beatrixpark 7 | Interieur | Binnenwandafwerkingen | 42 | AFWERKINGEN | Bouwkundig | Wandafw. tegels, sanitaire ruimten | Verv. wandafw. wandtegels | 2034 | 48
Prinses Beatrixpark 7 | Prinses Beatrixpark 7 | Interieur | Binnenwandafwerkingen | 42 | AFWERKINGEN | Bouwkundig | Wandafw. tegels, sanitaire ruimten | Herst. wandafw. wandtegels | 2023 | 12
Prinses Beatrixpark 7 | Prinses Beatrixpark 7 | Interieur | Vloerafwerkingen | 43 | AFWERKINGEN | Bouwkundig | Vloerafw. dhg tegels | Verv. vloerafw. dhg tegels | 2070 | 48
Prinses Beatrixpark 7 | Prinses Beatrixpark 7 | Interieur | Vloerafwerkingen | 43 | AFWERKINGEN | Bouwkundig | Vloerafw. dhg tegels | Herst. vloerafw. dhg tegels | 2034 | 12
Prinses Beatrixpark 7 | Prinses Beatrixpark 7 | Interieur | Vloerafwerkingen | 43 | AFWERKINGEN | Bouwkundig | Vloerafw. dhg tegels | Herst. voegwerk dhg tegels | 2034 | 12
Prinses Beatrixpark 7 | Prinses Beatrixpark 7 | Interieur | Vloerafwerkingen | 43 | AFWERKINGEN | Bouwkundig | Vloerafw. vinyl |  | 0 | 0
Prinses Beatrixpark 7 | Prinses Beatrixpark 7 | Interieur | Vloerafwerkingen | 43 | AFWERKINGEN | Bouwkundig | Vloerafw. vinyl |  | 0 | 0
Prinses Beatrixpark 7 | Prinses Beatrixpark 7 | Interieur | Vloerafwerkingen | 43 | AFWERKINGEN | Bouwkundig | Vloerafw. vinyl | Verv. vloerafw. vinyl | 2027 | 18
Prinses Beatrixpark 7 | Prinses Beatrixpark 7 | Interieur | Vloerafwerkingen | 43 | AFWERKINGEN | Bouwkundig | Vloerafw. vinyl | Herst. vloerafw. vinyl | 2024 | 6
Prinses Beatrixpark 7 | Prinses Beatrixpark 7 | Interieur | Plafondafwerkingen | 45 | AFWERKINGEN | Bouwkundig | Plafondafw. gipsplaat + isolatie | Verv. plafondafwerking gipsplaat+isol | 2070 | 48
Prinses Beatrixpark 7 | Prinses Beatrixpark 7 | Interieur | Plafondafwerkingen | 45 | AFWERKINGEN | Bouwkundig | Plafondafw. gipsplaat + isolatie | Herst. plafond afw. gipspl. + isol. | 2034 | 12
Prinses Beatrixpark 7 | Prinses Beatrixpark 7 | Exterieur | Dakafwerkingen | 47 | AFWERKINGEN | Bouwkundig | Golfplaat kunststof |  | 0 | 0
Prinses Beatrixpark 7 | Prinses Beatrixpark 7 | Exterieur | Dakafwerkingen | 47 | AFWERKINGEN | Bouwkundig | Golfplaat kunststof |  | 0 | 0
Prinses Beatrixpark 7 | Prinses Beatrixpark 7 | Exterieur | Dakafwerkingen | 47 | AFWERKINGEN | Bouwkundig | Golfplaat kunststof | Verv. golfplaat kunststof | 2027 | 18
Prinses Beatrixpark 7 | Prinses Beatrixpark 7 | Exterieur | Dakafwerkingen | 47 | AFWERKINGEN | Bouwkundig | Golfplaat kunststof | Herst. golfplaat kunststof | 2024 | 6
Prinses Beatrixpark 7 | Prinses Beatrixpark 7 | Interieur | Afwerkingspakketten | 48 | AFWERKINGEN | Bouwkundig | Bi. schild.w. hout dekkend | Groot schild.w. hout dekkend | 2034 | 12 | 10
Prinses Beatrixpark 7 | Prinses Beatrixpark 7 | Interieur | Afwerkingspakketten | 48 | AFWERKINGEN | Bouwkundig | Bi. schild.w. hout buitenkozijn dekkend | Groot sch.w. hout buitenkoz. dekkend | 2034 | 12 | 10
Prinses Beatrixpark 7 | Prinses Beatrixpark 7 | Interieur | Afwerkingspakketten | 48 | AFWERKINGEN | Bouwkundig | Bi. schild.w. gipsplaat | Groot schild.w. gipsplaat | 2034 | 12 | 10
Prinses Beatrixpark 7 | Prinses Beatrixpark 7 | Installaties | Warmteopwekking | 51 | INSTALLATIES WERKTUIGBOUWKUNDIG | Werktuigbouwkundig | Gevelkachel elektrisch |  | 0 | 0
Prinses Beatrixpark 7 | Prinses Beatrixpark 7 | Installaties | Warmteopwekking | 51 | INSTALLATIES WERKTUIGBOUWKUNDIG | Werktuigbouwkundig | Gevelkachel elektrisch | Verv. gevelkachel elektrisch | 2027 | 18
Prinses Beatrixpark 7 | Prinses Beatrixpark 7 | Installaties | Warmteopwekking | 51 | INSTALLATIES WERKTUIGBOUWKUNDIG | Werktuigbouwkundig | Gevelkachel elektrisch | Contract gevelkachel elektrisch | 2023 | 1
Prinses Beatrixpark 7 | Prinses Beatrixpark 7 | Exterieur | Afvoeren | 52 | INSTALLATIES WERKTUIGBOUWKUNDIG | Werktuigbouwkundig | Hemelwaterafvoer staal gegalvaniseerd | Verv. hemelwaterafvoer staal gegalv. | 2042 | 36
Prinses Beatrixpark 7 | Prinses Beatrixpark 7 | Exterieur | Afvoeren | 52 | INSTALLATIES WERKTUIGBOUWKUNDIG | Werktuigbouwkundig | Hemelwaterafvoer staal gegalvaniseerd | Herst. h.w.afv. staal gegalv. | 2028 | 6
Prinses Beatrixpark 7 | Prinses Beatrixpark 7 | Exterieur | Afvoeren | 52 | INSTALLATIES WERKTUIGBOUWKUNDIG | Werktuigbouwkundig | Hemelwaterafvoer pvc |  | 0 | 0 | 10
Prinses Beatrixpark 7 | Prinses Beatrixpark 7 | Exterieur | Afvoeren | 52 | INSTALLATIES WERKTUIGBOUWKUNDIG | Werktuigbouwkundig | Hemelwaterafvoer pvc | Verv. hemelwaterafvoer pvc | 2034 | 24
Prinses Beatrixpark 7 | Prinses Beatrixpark 7 | Exterieur | Afvoeren | 52 | INSTALLATIES WERKTUIGBOUWKUNDIG | Werktuigbouwkundig | Hemelwaterafvoer pvc | Herst. hemelw.afv. pvc | 2025 | 6
Prinses Beatrixpark 7 | Prinses Beatrixpark 7 | Installaties | Water | 53 | INSTALLATIES WERKTUIGBOUWKUNDIG | Werktuigbouwkundig | Boiler close-in 10 liter |  | 0 | 0
Prinses Beatrixpark 7 | Prinses Beatrixpark 7 | Installaties | Water | 53 | INSTALLATIES WERKTUIGBOUWKUNDIG | Werktuigbouwkundig | Boiler close-in 10 liter | Verv. boiler close-in | 2027 | 18
Prinses Beatrixpark 7 | Prinses Beatrixpark 7 | Installaties | Water | 53 | INSTALLATIES WERKTUIGBOUWKUNDIG | Werktuigbouwkundig | Boiler electrisch 50 liter |  | 0 | 0
Prinses Beatrixpark 7 | Prinses Beatrixpark 7 | Installaties | Water | 53 | INSTALLATIES WERKTUIGBOUWKUNDIG | Werktuigbouwkundig | Boiler electrisch 50 liter | Verv. boiler electrisch 50 l | 2027 | 18
Prinses Beatrixpark 7 | Prinses Beatrixpark 7 | Installaties | Water | 53 | INSTALLATIES WERKTUIGBOUWKUNDIG | Werktuigbouwkundig | Boiler electrisch 50 liter | Jaarl. onderh. boiler el. 50 l | 2023 | 1
Prinses Beatrixpark 7 | Prinses Beatrixpark 7 | Exterieur | Luchtbehandeling | 57 | INSTALLATIES WERKTUIGBOUWKUNDIG | Werktuigbouwkundig | Vent. dakdoorvoer kunststof schuin | Verv. dakd.voer kunststof schuin | 2046 | 24
Prinses Beatrixpark 7 | Prinses Beatrixpark 7 | Installaties | Centrale elektrotechnische voorzieningen | 61 | INSTALLATIES ELEKTROTECHNISCH | Elektrotechnisch | Meterkastinstallatie | Verv. groepenkast | 2070 | 48
Prinses Beatrixpark 7 | Prinses Beatrixpark 7 | Installaties | Krachtstroom | 62 | INSTALLATIES ELEKTROTECHNISCH | Elektrotechnisch | Electra schakelmateriaal | Verv. schakelmateriaal | 2046 | 24
Prinses Beatrixpark 7 | Prinses Beatrixpark 7 | Installaties | Verlichting | 63 | INSTALLATIES ELEKTROTECHNISCH | Elektrotechnisch | Electra armaturen binnen TL | Verv. armat. binnen TL | 2027 | 5
Prinses Beatrixpark 7 | Prinses Beatrixpark 7 | Installaties | Verlichting | 63 | INSTALLATIES ELEKTROTECHNISCH | Elektrotechnisch | Electra armaturen binnen TL | Verv. lampen binnen TL | 2025 | 3
Prinses Beatrixpark 7 | Prinses Beatrixpark 7 | Installaties | Verlichting | 63 | INSTALLATIES ELEKTROTECHNISCH | Elektrotechnisch | Electra armaturen binnenlamp | Verv. armat. binnenlamp | 2027 | 5
Prinses Beatrixpark 7 | Prinses Beatrixpark 7 | Installaties | Verlichting | 63 | INSTALLATIES ELEKTROTECHNISCH | Elektrotechnisch | Electra armaturen binnenlamp | Verv. lampen binnen | 2025 | 3
Prinses Beatrixpark 7 | Prinses Beatrixpark 7 | Installaties | Verlichting | 63 | INSTALLATIES ELEKTROTECHNISCH | Elektrotechnisch | Verl. armat. buiten spatwaterdicht | Verv. armat. buiten spatwaterdicht | 2052 | 30
Prinses Beatrixpark 7 | Prinses Beatrixpark 7 | Installaties | Verlichting | 63 | INSTALLATIES ELEKTROTECHNISCH | Elektrotechnisch | Verl. armat. buiten spatwaterdicht | Verv. TL-lamp | 2025 | 3
Prinses Beatrixpark 7 | Prinses Beatrixpark 7 | Installaties | Beveiliging | 65 | INSTALLATIES ELEKTROTECHNISCH | Elektrotechnisch | Draagbaar blustoestel schuimblusser | Verv. schuimblusser | 2034 | 12
Prinses Beatrixpark 7 | Prinses Beatrixpark 7 | Installaties | Beveiliging | 65 | INSTALLATIES ELEKTROTECHNISCH | Elektrotechnisch | Draagbaar blustoestel schuimblusser | Contract handblustoestel | 2023 | 1
Prinses Beatrixpark 7 | Prinses Beatrixpark 7 | Installaties | Beveiliging | 65 | INSTALLATIES ELEKTROTECHNISCH | Elektrotechnisch | Inbraak-alarminstallatie |  | 0 | 0
Prinses Beatrixpark 7 | Prinses Beatrixpark 7 | Installaties | Beveiliging | 65 | INSTALLATIES ELEKTROTECHNISCH | Elektrotechnisch | Inbraak-alarminstallatie | Verv. inbraakalarminstallatie | 2031 | 18
Prinses Beatrixpark 7 | Prinses Beatrixpark 7 | Installaties | Beveiliging | 65 | INSTALLATIES ELEKTROTECHNISCH | Elektrotechnisch | Inbraak-alarminstallatie | Contract inbraakalarminstallatie | 2023 | 1
Prinses Beatrixpark 7 | Prinses Beatrixpark 7 | Interieur | Vaste gebruikersvoorzieningen | 72 | VASTE VOORZIENINGEN | Bouwkundig | Meterkast hout | Verv. meterkast hout | 2070 | 48
Prinses Beatrixpark 7 | Prinses Beatrixpark 7 | Interieur | Vaste gebruikersvoorzieningen | 72 | VASTE VOORZIENINGEN | Bouwkundig | Meterkast hout | Herst. meterkast hout | 2034 | 12
Prinses Beatrixpark 7 | Prinses Beatrixpark 7 | Interieur | Vaste keukenvoorzieningen | 73 | VASTE VOORZIENINGEN | Bouwkundig | Keukenblok 1.5 - 2.0 m. | Verv. keukenblok 1.5-2.0 m | 2046 | 24
Prinses Beatrixpark 7 | Prinses Beatrixpark 7 | Interieur | Vaste keukenvoorzieningen | 73 | VASTE VOORZIENINGEN | Bouwkundig | Keukenblok 1.5 - 2.0 m. | Herst. keukenblok 1.5-2.0 m | 2034 | 12
Prinses Beatrixpark 7 | Prinses Beatrixpark 7 | Interieur | Vaste keukenvoorzieningen | 73 | VASTE VOORZIENINGEN | Bouwkundig | Keukenblok 1.5 - 2.0 m. | Verv. keukenmengkraan | 2046 | 24
Prinses Beatrixpark 7 | Prinses Beatrixpark 7 | Installaties | Vaste sanitairvoorzieningen | 74 | VASTE VOORZIENINGEN | Bouwkundig | Sanitair wastrog metaal (buiten gevel) |  | 0 | 0
Prinses Beatrixpark 7 | Prinses Beatrixpark 7 | Installaties | Vaste sanitairvoorzieningen | 74 | VASTE VOORZIENINGEN | Bouwkundig | Sanitair wastrog metaal (buiten gevel) |  | 0 | 0
Prinses Beatrixpark 7 | Prinses Beatrixpark 7 | Installaties | Vaste sanitairvoorzieningen | 74 | VASTE VOORZIENINGEN | Bouwkundig | Sanitair wastrog metaal (buiten gevel) | Verv. kraan | 2028 | 24
Prinses Beatrixpark 7 | Prinses Beatrixpark 7 | Installaties | Vaste sanitairvoorzieningen | 74 | VASTE VOORZIENINGEN | Bouwkundig | Sanitair wastrog metaal (buiten gevel) | Verv. wastrog | 2028 | 24
Prinses Beatrixpark 7 | Prinses Beatrixpark 7 | Installaties | Vaste sanitairvoorzieningen | 74 | VASTE VOORZIENINGEN | Bouwkundig | Sanitair closetpot compleet |  | 0 | 0
Prinses Beatrixpark 7 | Prinses Beatrixpark 7 | Installaties | Vaste sanitairvoorzieningen | 74 | VASTE VOORZIENINGEN | Bouwkundig | Sanitair closetpot compleet | Verv. closetpot compleet | 2046 | 48
Prinses Beatrixpark 7 | Prinses Beatrixpark 7 | Installaties | Vaste sanitairvoorzieningen | 74 | VASTE VOORZIENINGEN | Bouwkundig | Sanitair wastafel |  | 0 | 0
Prinses Beatrixpark 7 | Prinses Beatrixpark 7 | Installaties | Vaste sanitairvoorzieningen | 74 | VASTE VOORZIENINGEN | Bouwkundig | Sanitair wastafel | Verv. wastafel | 2034 | 24
Prinses Beatrixpark 7 | Prinses Beatrixpark 7 | Installaties | Vaste sanitairvoorzieningen | 74 | VASTE VOORZIENINGEN | Bouwkundig | Sanitair wastafel | Verv. wastafelkraan | 2034 | 24
Prinses Beatrixpark 7 | Prinses Beatrixpark 7 | Installaties | Vaste sanitairvoorzieningen | 74 | VASTE VOORZIENINGEN | Bouwkundig | Sanitair fontein |  | 0 | 0
Prinses Beatrixpark 7 | Prinses Beatrixpark 7 | Installaties | Vaste sanitairvoorzieningen | 74 | VASTE VOORZIENINGEN | Bouwkundig | Sanitair fontein | Verv. fontein | 2034 | 24
Prinses Beatrixpark 7 | Prinses Beatrixpark 7 | Installaties | Vaste sanitairvoorzieningen | 74 | VASTE VOORZIENINGEN | Bouwkundig | Sanitair fontein | Verv. koudwaterkraan | 2034 | 24
Prinses Beatrixpark 7 | Prinses Beatrixpark 7 | Installaties | Vaste sanitairvoorzieningen | 74 | VASTE VOORZIENINGEN | Bouwkundig | Wasmachinekraan | Verv. wasmachinekraan | 2046 | 24
Prinses Beatrixpark 7 | Prinses Beatrixpark 7 | Installaties | Vaste sanitairvoorzieningen | 74 | VASTE VOORZIENINGEN | Bouwkundig | Douchegarnituur |  | 0 | 0
Prinses Beatrixpark 7 | Prinses Beatrixpark 7 | Installaties | Vaste sanitairvoorzieningen | 74 | VASTE VOORZIENINGEN | Bouwkundig | Douchegarnituur | Verv. douchegarnituur | 2034 | 24
Prinses Beatrixpark 7 | Prinses Beatrixpark 7 | Installaties | Vaste sanitairvoorzieningen | 74 | VASTE VOORZIENINGEN | Bouwkundig | Sanitair douche-cabine |  | 0 | 0
Prinses Beatrixpark 7 | Prinses Beatrixpark 7 | Installaties | Vaste sanitairvoorzieningen | 74 | VASTE VOORZIENINGEN | Bouwkundig | Sanitair douche-cabine | Verv. douche-cabine | 2034 | 24
Prinses Beatrixpark 7 | Prinses Beatrixpark 7 | Installaties | Vaste sanitairvoorzieningen | 74 | VASTE VOORZIENINGEN | Bouwkundig | Sanitair douche-cabine | Herst. douchecabine | 2028 | 12
Prinses Beatrixpark 7 | Prinses Beatrixpark 7 | Terrein | Terrein | 90 | TERREIN | Bouwkundig | Tuinhek metaal | Verv. tuinhek metaal | 2070 | 48
Prinses Beatrixpark 7 | Prinses Beatrixpark 7 | Terrein | Terrein | 90 | TERREIN | Bouwkundig | Tuinhek metaal | Herst. tuinhek metaal | 2028 | 6
Prinses Beatrixpark 7 | Prinses Beatrixpark 7 | Terrein | Terrein | 90 | TERREIN | Bouwkundig | Bestrating betontegels |  | 0 | 0
Prinses Beatrixpark 7 | Prinses Beatrixpark 7 | Terrein | Terrein | 90 | TERREIN | Bouwkundig | Bestrating betontegels | Verv. bestrating betontegels | 2034 | 48
Prinses Beatrixpark 7 | Prinses Beatrixpark 7 | Terrein | Terrein | 90 | TERREIN | Bouwkundig | Bestrating betontegels | Ophogen en herstraten betontegels | 2025 | 12
Prinses Beatrixpark 7 | Prinses Beatrixpark 7 | Terrein | Terrein | 90 | TERREIN | Bouwkundig | Bestrating betontegels | Herst. bestrating betontegels | 2024 | 6
Prinses Beatrixpark 7 | Prinses Beatrixpark 7 | Niet planmatig onderhoud | Algemeen | 99 | ALGEMEEN | Algemeen | Veiligheid | Veiligheid | 2023 | 1
Prinses Beatrixpark 7 | Prinses Beatrixpark 7 | Niet planmatig onderhoud | Algemeen | 99 | ALGEMEEN | Algemeen | Klachtenonderhoud | Klachtenonderhoud | 2023 | 1
Prinses Beatrixpark 7 | Prinses Beatrixpark 7 | Niet planmatig onderhoud | Algemeen | 99 | ALGEMEEN | Algemeen | Correctief en Preventief onderhoud | Correctief en Preventief Onderhoud | 2023 | 1
Prinses Beatrixpark 9 en 9a-9c | Prinses Beatrixpark 9 en 9a-9c | Interieur | Binnenwanden | 22 | RUWBOUW | Bouwkundig | Stalhekken hout (hooischuur) |  | 0 | 0
Prinses Beatrixpark 9 en 9a-9c | Prinses Beatrixpark 9 en 9a-9c | Interieur | Binnenwanden | 22 | RUWBOUW | Bouwkundig | Stalhekken hout (hooischuur) | Verv. scheidingswand hout plaatm. | 2028 | 24
Prinses Beatrixpark 9 en 9a-9c | Prinses Beatrixpark 9 en 9a-9c | Interieur | Binnenwanden | 22 | RUWBOUW | Bouwkundig | Stalhekken hout (hooischuur) | Herst. scheidingswand hout plaatmetaal | 2025 | 12
Prinses Beatrixpark 9 en 9a-9c | Prinses Beatrixpark 9 en 9a-9c | Interieur | Binnenwanden | 22 | RUWBOUW | Bouwkundig | Scheidingswand houten delen (ezelstal) | Verv. scheidingswand hout plaatm. | 2046 | 24
Prinses Beatrixpark 9 en 9a-9c | Prinses Beatrixpark 9 en 9a-9c | Interieur | Binnenwanden | 22 | RUWBOUW | Bouwkundig | Scheidingswand houten delen (ezelstal) | Herst. scheidingswand hout plaatmetaal | 2034 | 12
Prinses Beatrixpark 9 en 9a-9c | Prinses Beatrixpark 9 en 9a-9c | Interieur | Binnenwanden | 22 | RUWBOUW | Bouwkundig | Metselwerk betonsteen (varkensstal) | Herst. binnenwand voegwerk | 2028 | 12
Prinses Beatrixpark 9 en 9a-9c | Prinses Beatrixpark 9 en 9a-9c | Interieur | Binnenwanden | 22 | RUWBOUW | Bouwkundig | Metselwerk betonsteen (varkensstal) | Herst. metselwerk betonsteen | 2028 | 12
Prinses Beatrixpark 9 en 9a-9c | Prinses Beatrixpark 9 en 9a-9c | Interieur | Trappen en hellingen | 24 | RUWBOUW | Bouwkundig | Binnentrap vlizo hout (hooischuur) | Verv. binnentrap vlizo hout | 2070 | 48
Prinses Beatrixpark 9 en 9a-9c | Prinses Beatrixpark 9 en 9a-9c | Interieur | Trappen en hellingen | 24 | RUWBOUW | Bouwkundig | Binnentrap vlizo hout (hooischuur) | Herst. binnentrap vlizo hout | 2034 | 12
Prinses Beatrixpark 9 en 9a-9c | Prinses Beatrixpark 9 en 9a-9c | Exterieur | Daken | 27 | RUWBOUW | Bouwkundig | Gootconstructie goot + beugels pvc (hooischuur) | Verv. goot + beugels pvc | 2040 | 18
Prinses Beatrixpark 9 en 9a-9c | Prinses Beatrixpark 9 en 9a-9c | Exterieur | Daken | 27 | RUWBOUW | Bouwkundig | Gootconstructie goot + beugels pvc (hooischuur) | Herst. goot + beugels pvc | 2028 | 6
Prinses Beatrixpark 9 en 9a-9c | Prinses Beatrixpark 9 en 9a-9c | Exterieur | Daken | 27 | RUWBOUW | Bouwkundig | Gootconstructie goot + beugels pvc (hooischuur) | Rein. goot pvc | 2023 | 1
Prinses Beatrixpark 9 en 9a-9c | Prinses Beatrixpark 9 en 9a-9c | Exterieur | Daken | 27 | RUWBOUW | Bouwkundig | Gootconstructie goot + beugels pvc (varkensstal) | Verv. goot + beugels pvc | 2040 | 18
Prinses Beatrixpark 9 en 9a-9c | Prinses Beatrixpark 9 en 9a-9c | Exterieur | Daken | 27 | RUWBOUW | Bouwkundig | Gootconstructie goot + beugels pvc (varkensstal) | Herst. goot + beugels pvc | 2028 | 6
Prinses Beatrixpark 9 en 9a-9c | Prinses Beatrixpark 9 en 9a-9c | Exterieur | Daken | 27 | RUWBOUW | Bouwkundig | Gootconstructie goot + beugels pvc (varkensstal) | Rein. goot pvc | 2023 | 1
Prinses Beatrixpark 9 en 9a-9c | Prinses Beatrixpark 9 en 9a-9c | Exterieur | Hoofddraagconstructies | 28 | RUWBOUW | Bouwkundig | Kolom hout (hooischuur) |  | 0 | 0 | 10
Prinses Beatrixpark 9 en 9a-9c | Prinses Beatrixpark 9 en 9a-9c | Exterieur | Hoofddraagconstructies | 28 | RUWBOUW | Bouwkundig | Kolom hout (hooischuur) | Herst. kolom hout | 2046 | 48
Prinses Beatrixpark 9 en 9a-9c | Prinses Beatrixpark 9 en 9a-9c | Interieur | Hoofddraagconstructies | 28 | RUWBOUW | Bouwkundig | Houtconstructie (hooischuur) |  | 0 | 0 | 10
Prinses Beatrixpark 9 en 9a-9c | Prinses Beatrixpark 9 en 9a-9c | Interieur | Hoofddraagconstructies | 28 | RUWBOUW | Bouwkundig | Houtconstructie (hooischuur) | Herst. staalconstructie geverfd | 2046 | 48
Prinses Beatrixpark 9 en 9a-9c | Prinses Beatrixpark 9 en 9a-9c | Interieur | Hoofddraagconstructies | 28 | RUWBOUW | Bouwkundig | Houtconstructie (ezelstal) | Herst. staalconstructie geverfd | 2070 | 48
Prinses Beatrixpark 9 en 9a-9c | Prinses Beatrixpark 9 en 9a-9c | Interieur | Hoofddraagconstructies | 28 | RUWBOUW | Bouwkundig | Houtconstructie (varkensstal) | Herst. staalconstructie geverfd | 2070 | 48
Prinses Beatrixpark 9 en 9a-9c | Prinses Beatrixpark 9 en 9a-9c | Exterieur | Buitenwandopeningen | 31 | AFBOUW | Bouwkundig | Kozijn buiten zachthout (varkensstal) | Verv. kozijn zachthout | 2070 | 48
Prinses Beatrixpark 9 en 9a-9c | Prinses Beatrixpark 9 en 9a-9c | Exterieur | Buitenwandopeningen | 31 | AFBOUW | Bouwkundig | Kozijn buiten zachthout (varkensstal) | Herst. kozijn zachthout | 2028 | 6
Prinses Beatrixpark 9 en 9a-9c | Prinses Beatrixpark 9 en 9a-9c | Exterieur | Buitenwandopeningen | 31 | AFBOUW | Bouwkundig | Kozijn buiten zachthout (geitenstal) | Verv. kozijn zachthout | 2070 | 48
Prinses Beatrixpark 9 en 9a-9c | Prinses Beatrixpark 9 en 9a-9c | Exterieur | Buitenwandopeningen | 31 | AFBOUW | Bouwkundig | Kozijn buiten zachthout (geitenstal) | Herst. kozijn zachthout | 2028 | 6
Prinses Beatrixpark 9 en 9a-9c | Prinses Beatrixpark 9 en 9a-9c | Exterieur | Buitenwandopeningen | 31 | AFBOUW | Bouwkundig | Kozijn buiten zachthout (hooischuur) |  | 0 | 0 | 10
Prinses Beatrixpark 9 en 9a-9c | Prinses Beatrixpark 9 en 9a-9c | Exterieur | Buitenwandopeningen | 31 | AFBOUW | Bouwkundig | Kozijn buiten zachthout (hooischuur) | Verv. kozijn zachthout | 2046 | 48
Prinses Beatrixpark 9 en 9a-9c | Prinses Beatrixpark 9 en 9a-9c | Exterieur | Buitenwandopeningen | 31 | AFBOUW | Bouwkundig | Kozijn buiten zachthout (hooischuur) | Herst. kozijn zachthout | 2023 | 6
Prinses Beatrixpark 9 en 9a-9c | Prinses Beatrixpark 9 en 9a-9c | Exterieur | Buitenwandopeningen | 31 | AFBOUW | Bouwkundig | Kozijn buiten zachthout (ezelstal) | Verv. kozijn zachthout | 2070 | 48
Prinses Beatrixpark 9 en 9a-9c | Prinses Beatrixpark 9 en 9a-9c | Exterieur | Buitenwandopeningen | 31 | AFBOUW | Bouwkundig | Kozijn buiten zachthout (ezelstal) | Herst. kozijn zachthout | 2028 | 6
Prinses Beatrixpark 9 en 9a-9c | Prinses Beatrixpark 9 en 9a-9c | Exterieur | Buitenwandopeningen | 31 | AFBOUW | Bouwkundig | Blankglas enkel (hooischuur) | Verv. afdichting kit / stopverf | 2034 | 12
Prinses Beatrixpark 9 en 9a-9c | Prinses Beatrixpark 9 en 9a-9c | Exterieur | Buitenwandopeningen | 31 | AFBOUW | Bouwkundig | Blankglas enkel (hooischuur) | Verv. blankglas enkel | 2070 | 48
Prinses Beatrixpark 9 en 9a-9c | Prinses Beatrixpark 9 en 9a-9c | Exterieur | Buitenwandopeningen | 31 | AFBOUW | Bouwkundig | Blankglas enkel (hooischuur) | Herst. + afdichten kit/stopverf | 2028 | 6
Prinses Beatrixpark 9 en 9a-9c | Prinses Beatrixpark 9 en 9a-9c | Exterieur | Buitenwandopeningen | 31 | AFBOUW | Bouwkundig | Blankglas enkel (geitenstal) | Verv. afdichting kit / stopverf | 2034 | 12
Prinses Beatrixpark 9 en 9a-9c | Prinses Beatrixpark 9 en 9a-9c | Exterieur | Buitenwandopeningen | 31 | AFBOUW | Bouwkundig | Blankglas enkel (geitenstal) | Verv. blankglas enkel | 2070 | 48
Prinses Beatrixpark 9 en 9a-9c | Prinses Beatrixpark 9 en 9a-9c | Exterieur | Buitenwandopeningen | 31 | AFBOUW | Bouwkundig | Blankglas enkel (geitenstal) | Herst. + afdichten kit/stopverf | 2028 | 6
Prinses Beatrixpark 9 en 9a-9c | Prinses Beatrixpark 9 en 9a-9c | Exterieur | Buitenwandopeningen | 31 | AFBOUW | Bouwkundig | Draadglas enkel (ezelstal) | Verv. afdichting kit / stopverf | 2034 | 12
Prinses Beatrixpark 9 en 9a-9c | Prinses Beatrixpark 9 en 9a-9c | Exterieur | Buitenwandopeningen | 31 | AFBOUW | Bouwkundig | Draadglas enkel (ezelstal) | Verv. draadglas enkel | 2070 | 48
Prinses Beatrixpark 9 en 9a-9c | Prinses Beatrixpark 9 en 9a-9c | Exterieur | Buitenwandopeningen | 31 | AFBOUW | Bouwkundig | Draadglas enkel (ezelstal) | Herst. + afdichten kit/stopverf | 2028 | 6
Prinses Beatrixpark 9 en 9a-9c | Prinses Beatrixpark 9 en 9a-9c | Exterieur | Buitenwandopeningen | 31 | AFBOUW | Bouwkundig | Draadglas enkel (geitenstal) | Verv. afdichting kit / stopverf | 2034 | 12
Prinses Beatrixpark 9 en 9a-9c | Prinses Beatrixpark 9 en 9a-9c | Exterieur | Buitenwandopeningen | 31 | AFBOUW | Bouwkundig | Draadglas enkel (geitenstal) | Verv. draadglas enkel | 2070 | 48
Prinses Beatrixpark 9 en 9a-9c | Prinses Beatrixpark 9 en 9a-9c | Exterieur | Buitenwandopeningen | 31 | AFBOUW | Bouwkundig | Draadglas enkel (geitenstal) | Herst. + afdichten kit/stopverf | 2028 | 6
Prinses Beatrixpark 9 en 9a-9c | Prinses Beatrixpark 9 en 9a-9c | Exterieur | Buitenwandopeningen | 31 | AFBOUW | Bouwkundig | Draadglas enkel (varkensstal) | Verv. afdichting kit / stopverf | 2034 | 12
Prinses Beatrixpark 9 en 9a-9c | Prinses Beatrixpark 9 en 9a-9c | Exterieur | Buitenwandopeningen | 31 | AFBOUW | Bouwkundig | Draadglas enkel (varkensstal) | Verv. draadglas enkel | 2070 | 48
Prinses Beatrixpark 9 en 9a-9c | Prinses Beatrixpark 9 en 9a-9c | Exterieur | Buitenwandopeningen | 31 | AFBOUW | Bouwkundig | Draadglas enkel (varkensstal) | Herst. + afdichten kit/stopverf | 2028 | 6
Prinses Beatrixpark 9 en 9a-9c | Prinses Beatrixpark 9 en 9a-9c | Exterieur | Buitenwandopeningen | 31 | AFBOUW | Bouwkundig | Buit. sch.w. koz. + raam hout dekkend (varkensstal) |  | 0 | 0 | 10
Prinses Beatrixpark 9 en 9a-9c | Prinses Beatrixpark 9 en 9a-9c | Exterieur | Buitenwandopeningen | 31 | AFBOUW | Bouwkundig | Buit. sch.w. koz. + raam hout dekkend (varkensstal) | Groot sch.w. koz. + raam hout dekkend | 2024 | 6
Prinses Beatrixpark 9 en 9a-9c | Prinses Beatrixpark 9 en 9a-9c | Exterieur | Buitenwandopeningen | 31 | AFBOUW | Bouwkundig | Buit. sch.w. koz. + raam hout dekkend (geitenstal) |  | 0 | 0 | 10
Prinses Beatrixpark 9 en 9a-9c | Prinses Beatrixpark 9 en 9a-9c | Exterieur | Buitenwandopeningen | 31 | AFBOUW | Bouwkundig | Buit. sch.w. koz. + raam hout dekkend (geitenstal) | Groot sch.w. koz. + raam hout dekkend | 2024 | 6
Prinses Beatrixpark 9 en 9a-9c | Prinses Beatrixpark 9 en 9a-9c | Exterieur | Buitenwandopeningen | 31 | AFBOUW | Bouwkundig | Buit. sch.w. koz. + raam hout dekkend (hooischuur) |  | 0 | 0 | 10
Prinses Beatrixpark 9 en 9a-9c | Prinses Beatrixpark 9 en 9a-9c | Exterieur | Buitenwandopeningen | 31 | AFBOUW | Bouwkundig | Buit. sch.w. koz. + raam hout dekkend (hooischuur) |  | 0 | 0
Prinses Beatrixpark 9 en 9a-9c | Prinses Beatrixpark 9 en 9a-9c | Exterieur | Buitenwandopeningen | 31 | AFBOUW | Bouwkundig | Buit. sch.w. koz. + raam hout dekkend (hooischuur) |  | 0 | 0
Prinses Beatrixpark 9 en 9a-9c | Prinses Beatrixpark 9 en 9a-9c | Exterieur | Buitenwandopeningen | 31 | AFBOUW | Bouwkundig | Buit. sch.w. koz. + raam hout dekkend (hooischuur) | Groot sch.w. koz. + raam hout dekkend | 2023 | 6
Prinses Beatrixpark 9 en 9a-9c | Prinses Beatrixpark 9 en 9a-9c | Exterieur | Buitenwandopeningen | 31 | AFBOUW | Bouwkundig | Buit. sch.w. deur hout dekkend dub.zijd.(4m2) (geitenstal) |  | 0 | 0
Prinses Beatrixpark 9 en 9a-9c | Prinses Beatrixpark 9 en 9a-9c | Exterieur | Buitenwandopeningen | 31 | AFBOUW | Bouwkundig | Buit. sch.w. deur hout dekkend dub.zijd.(4m2) (geitenstal) |  | 0 | 0 | 10
Prinses Beatrixpark 9 en 9a-9c | Prinses Beatrixpark 9 en 9a-9c | Exterieur | Buitenwandopeningen | 31 | AFBOUW | Bouwkundig | Buit. sch.w. deur hout dekkend dub.zijd.(4m2) (geitenstal) | Groot schild.w. deur hout dekkend | 2024 | 6
Prinses Beatrixpark 9 en 9a-9c | Prinses Beatrixpark 9 en 9a-9c | Exterieur | Buitenwandopeningen | 31 | AFBOUW | Bouwkundig | Buit. sch.w. deur hout dekkend dub.zijd.(4m2) (ezelstal) |  | 0 | 0
Prinses Beatrixpark 9 en 9a-9c | Prinses Beatrixpark 9 en 9a-9c | Exterieur | Buitenwandopeningen | 31 | AFBOUW | Bouwkundig | Buit. sch.w. deur hout dekkend dub.zijd.(4m2) (ezelstal) | Groot schild.w. deur hout dekkend | 2024 | 6
Prinses Beatrixpark 9 en 9a-9c | Prinses Beatrixpark 9 en 9a-9c | Exterieur | Buitenwandopeningen | 31 | AFBOUW | Bouwkundig | Buit. sch.w. deur hout dekkend dub.zijd.(4m2) (varkensstaal) |  | 0 | 0
Prinses Beatrixpark 9 en 9a-9c | Prinses Beatrixpark 9 en 9a-9c | Exterieur | Buitenwandopeningen | 31 | AFBOUW | Bouwkundig | Buit. sch.w. deur hout dekkend dub.zijd.(4m2) (varkensstaal) | Groot schild.w. deur hout dekkend | 2024 | 6
Prinses Beatrixpark 9 en 9a-9c | Prinses Beatrixpark 9 en 9a-9c | Exterieur | Buitenwandopeningen | 31 | AFBOUW | Bouwkundig | Buit. sch.w. deur hout dekkend dub.zijd.(4m2) (hooischuur) |  | 0 | 0
Prinses Beatrixpark 9 en 9a-9c | Prinses Beatrixpark 9 en 9a-9c | Exterieur | Buitenwandopeningen | 31 | AFBOUW | Bouwkundig | Buit. sch.w. deur hout dekkend dub.zijd.(4m2) (hooischuur) |  | 0 | 0 | 10
Prinses Beatrixpark 9 en 9a-9c | Prinses Beatrixpark 9 en 9a-9c | Exterieur | Buitenwandopeningen | 31 | AFBOUW | Bouwkundig | Buit. sch.w. deur hout dekkend dub.zijd.(4m2) (hooischuur) | Groot schild.w. deur hout dekkend | 2023 | 6
Prinses Beatrixpark 9 en 9a-9c | Prinses Beatrixpark 9 en 9a-9c | Exterieur | Buitenwandopeningen | 31 | AFBOUW | Bouwkundig | Overige deur zachthout (ezelstal) | Verv. buitendeur zachthout | 2046 | 24
Prinses Beatrixpark 9 en 9a-9c | Prinses Beatrixpark 9 en 9a-9c | Exterieur | Buitenwandopeningen | 31 | AFBOUW | Bouwkundig | Overige deur zachthout (ezelstal) | Herst. buitendeur zachthout | 2028 | 6
Prinses Beatrixpark 9 en 9a-9c | Prinses Beatrixpark 9 en 9a-9c | Exterieur | Buitenwandopeningen | 31 | AFBOUW | Bouwkundig | Overige deur zachthout (ezelstal) | Verv. H+S overige deuren | 2046 | 24
Prinses Beatrixpark 9 en 9a-9c | Prinses Beatrixpark 9 en 9a-9c | Exterieur | Buitenwandopeningen | 31 | AFBOUW | Bouwkundig | Overige deur zachthout (ezelstal) | Herst. H&S overige deuren | 2028 | 6
Prinses Beatrixpark 9 en 9a-9c | Prinses Beatrixpark 9 en 9a-9c | Exterieur | Buitenwandopeningen | 31 | AFBOUW | Bouwkundig | Overige deur zachthout (hooischuur) | Verv. buitendeur zachthout | 2046 | 24
Prinses Beatrixpark 9 en 9a-9c | Prinses Beatrixpark 9 en 9a-9c | Exterieur | Buitenwandopeningen | 31 | AFBOUW | Bouwkundig | Overige deur zachthout (hooischuur) | Herst. buitendeur zachthout | 2028 | 6
Prinses Beatrixpark 9 en 9a-9c | Prinses Beatrixpark 9 en 9a-9c | Exterieur | Buitenwandopeningen | 31 | AFBOUW | Bouwkundig | Overige deur zachthout (hooischuur) | Verv. H+S overige deuren | 2046 | 24
Prinses Beatrixpark 9 en 9a-9c | Prinses Beatrixpark 9 en 9a-9c | Exterieur | Buitenwandopeningen | 31 | AFBOUW | Bouwkundig | Overige deur zachthout (hooischuur) | Herst. H&S overige deuren | 2028 | 6
Prinses Beatrixpark 9 en 9a-9c | Prinses Beatrixpark 9 en 9a-9c | Exterieur | Buitenwandopeningen | 31 | AFBOUW | Bouwkundig | Overige deur zachthout (geitenstal) | Verv. buitendeur zachthout | 2046 | 24
Prinses Beatrixpark 9 en 9a-9c | Prinses Beatrixpark 9 en 9a-9c | Exterieur | Buitenwandopeningen | 31 | AFBOUW | Bouwkundig | Overige deur zachthout (geitenstal) | Herst. buitendeur zachthout | 2028 | 6
Prinses Beatrixpark 9 en 9a-9c | Prinses Beatrixpark 9 en 9a-9c | Exterieur | Buitenwandopeningen | 31 | AFBOUW | Bouwkundig | Overige deur zachthout (geitenstal) | Verv. H+S overige deuren | 2046 | 24
Prinses Beatrixpark 9 en 9a-9c | Prinses Beatrixpark 9 en 9a-9c | Exterieur | Buitenwandopeningen | 31 | AFBOUW | Bouwkundig | Overige deur zachthout (geitenstal) | Herst. H&S overige deuren | 2028 | 6
Prinses Beatrixpark 9 en 9a-9c | Prinses Beatrixpark 9 en 9a-9c | Exterieur | Buitenwandopeningen | 31 | AFBOUW | Bouwkundig | Overige deur zachthout (varkensstal) | Verv. buitendeur zachthout | 2046 | 24
Prinses Beatrixpark 9 en 9a-9c | Prinses Beatrixpark 9 en 9a-9c | Exterieur | Buitenwandopeningen | 31 | AFBOUW | Bouwkundig | Overige deur zachthout (varkensstal) | Herst. buitendeur zachthout | 2028 | 6
Prinses Beatrixpark 9 en 9a-9c | Prinses Beatrixpark 9 en 9a-9c | Exterieur | Buitenwandopeningen | 31 | AFBOUW | Bouwkundig | Overige deur zachthout (varkensstal) | Verv. H+S overige deuren | 2046 | 24
Prinses Beatrixpark 9 en 9a-9c | Prinses Beatrixpark 9 en 9a-9c | Exterieur | Buitenwandopeningen | 31 | AFBOUW | Bouwkundig | Overige deur zachthout (varkensstal) | Herst. H&S overige deuren | 2028 | 6
Prinses Beatrixpark 9 en 9a-9c | Prinses Beatrixpark 9 en 9a-9c | Exterieur | Buitenwandopeningen | 31 | AFBOUW | Bouwkundig | Bergingsdeur zachthout (hooischuur) |  | 0 | 0 | 10
Prinses Beatrixpark 9 en 9a-9c | Prinses Beatrixpark 9 en 9a-9c | Exterieur | Buitenwandopeningen | 31 | AFBOUW | Bouwkundig | Bergingsdeur zachthout (hooischuur) | Verv. bergingsdeur zachthout | 2034 | 24
Prinses Beatrixpark 9 en 9a-9c | Prinses Beatrixpark 9 en 9a-9c | Exterieur | Buitenwandopeningen | 31 | AFBOUW | Bouwkundig | Bergingsdeur zachthout (hooischuur) | Herst. bergingsdeur zachthout | 2025 | 6
Prinses Beatrixpark 9 en 9a-9c | Prinses Beatrixpark 9 en 9a-9c | Exterieur | Buitenwandopeningen | 31 | AFBOUW | Bouwkundig | Bergingsdeur zachthout (hooischuur) | Verv. H+S bergingsdeur | 2034 | 24
Prinses Beatrixpark 9 en 9a-9c | Prinses Beatrixpark 9 en 9a-9c | Exterieur | Buitenwandopeningen | 31 | AFBOUW | Bouwkundig | Bergingsdeur zachthout (hooischuur) | Herst. H&S berginsdeur | 2025 | 6
Prinses Beatrixpark 9 en 9a-9c | Prinses Beatrixpark 9 en 9a-9c | Interieur | Binnenwandopeningen | 32 | AFBOUW | Bouwkundig | Kozijn zachthout (ezelstal) |  | 0 | 0 | 10
Prinses Beatrixpark 9 en 9a-9c | Prinses Beatrixpark 9 en 9a-9c | Interieur | Binnenwandopeningen | 32 | AFBOUW | Bouwkundig | Kozijn zachthout (ezelstal) | Verv. kozijnen zachthout | 2046 | 48
Prinses Beatrixpark 9 en 9a-9c | Prinses Beatrixpark 9 en 9a-9c | Interieur | Binnenwandopeningen | 32 | AFBOUW | Bouwkundig | Kozijn zachthout (ezelstal) | Herst. kozijn zachthout | 2028 | 12
Prinses Beatrixpark 9 en 9a-9c | Prinses Beatrixpark 9 en 9a-9c | Interieur | Binnenwandopeningen | 32 | AFBOUW | Bouwkundig | Binnendeur zachthout divers (ezelstal) |  | 0 | 0 | 10
Prinses Beatrixpark 9 en 9a-9c | Prinses Beatrixpark 9 en 9a-9c | Interieur | Binnenwandopeningen | 32 | AFBOUW | Bouwkundig | Binnendeur zachthout divers (ezelstal) | Verv. binnendeur stomp hardhout | 2046 | 48
Prinses Beatrixpark 9 en 9a-9c | Prinses Beatrixpark 9 en 9a-9c | Interieur | Binnenwandopeningen | 32 | AFBOUW | Bouwkundig | Binnendeur zachthout divers (ezelstal) | Herst. binnendeur stomp hardhout | 2028 | 12
Prinses Beatrixpark 9 en 9a-9c | Prinses Beatrixpark 9 en 9a-9c | Interieur | Binnenwandopeningen | 32 | AFBOUW | Bouwkundig | Binnendeur zachthout divers (ezelstal) | Verv. H+S | 2034 | 24
Prinses Beatrixpark 9 en 9a-9c | Prinses Beatrixpark 9 en 9a-9c | Interieur | Binnenwandopeningen | 32 | AFBOUW | Bouwkundig | Binnendeur zachthout divers (ezelstal) | Herst. H+S | 2028 | 12
Prinses Beatrixpark 9 en 9a-9c | Prinses Beatrixpark 9 en 9a-9c | Interieur | Balustrades en leuningen | 34 | AFBOUW | Bouwkundig | Binnentraphek hout (hooischuur) | Verv. binnentraphek hout | 2070 | 48
Prinses Beatrixpark 9 en 9a-9c | Prinses Beatrixpark 9 en 9a-9c | Interieur | Balustrades en leuningen | 34 | AFBOUW | Bouwkundig | Binnentraphek hout (hooischuur) | Herst. binnentraphek hout | 2034 | 12
Prinses Beatrixpark 9 en 9a-9c | Prinses Beatrixpark 9 en 9a-9c | Exterieur | Buitenwandafwerkingen | 41 | AFWERKINGEN | Bouwkundig | Buit. sch.w. gevelbekl. hout dekkend (varkenstal |  | 0 | 0
Prinses Beatrixpark 9 en 9a-9c | Prinses Beatrixpark 9 en 9a-9c | Exterieur | Buitenwandafwerkingen | 41 | AFWERKINGEN | Bouwkundig | Buit. sch.w. gevelbekl. hout dekkend (varkenstal | Groot sch.w. gevelbekl. hout dekkend | 2024 | 6
Prinses Beatrixpark 9 en 9a-9c | Prinses Beatrixpark 9 en 9a-9c | Exterieur | Buitenwandafwerkingen | 41 | AFWERKINGEN | Bouwkundig | Buit. sch.w. gevelbekl. hout dekkend (geitenstal) |  | 0 | 0 | 10
Prinses Beatrixpark 9 en 9a-9c | Prinses Beatrixpark 9 en 9a-9c | Exterieur | Buitenwandafwerkingen | 41 | AFWERKINGEN | Bouwkundig | Buit. sch.w. gevelbekl. hout dekkend (geitenstal) |  | 0 | 0 | 10
Prinses Beatrixpark 9 en 9a-9c | Prinses Beatrixpark 9 en 9a-9c | Exterieur | Buitenwandafwerkingen | 41 | AFWERKINGEN | Bouwkundig | Buit. sch.w. gevelbekl. hout dekkend (geitenstal) | Groot sch.w. gevelbekl. hout dekkend | 2024 | 6
Prinses Beatrixpark 9 en 9a-9c | Prinses Beatrixpark 9 en 9a-9c | Exterieur | Buitenwandafwerkingen | 41 | AFWERKINGEN | Bouwkundig | Buit. sch.w. gevelbekl. hout dekkend (ezelsstal) |  | 0 | 0
Prinses Beatrixpark 9 en 9a-9c | Prinses Beatrixpark 9 en 9a-9c | Exterieur | Buitenwandafwerkingen | 41 | AFWERKINGEN | Bouwkundig | Buit. sch.w. gevelbekl. hout dekkend (ezelsstal) | Groot sch.w. gevelbekl. hout dekkend | 2024 | 6
Prinses Beatrixpark 9 en 9a-9c | Prinses Beatrixpark 9 en 9a-9c | Exterieur | Buitenwandafwerkingen | 41 | AFWERKINGEN | Bouwkundig | Gevelbekl. zachthout gewolmaniseerd (hooischuur) |  | 0 | 0 | 10
Prinses Beatrixpark 9 en 9a-9c | Prinses Beatrixpark 9 en 9a-9c | Exterieur | Buitenwandafwerkingen | 41 | AFWERKINGEN | Bouwkundig | Gevelbekl. zachthout gewolmaniseerd (hooischuur) | Verv. gevelbekleding gewolmaniseerd | 2028 | 24
Prinses Beatrixpark 9 en 9a-9c | Prinses Beatrixpark 9 en 9a-9c | Exterieur | Buitenwandafwerkingen | 41 | AFWERKINGEN | Bouwkundig | Gevelbekl. zachthout gewolmaniseerd (hooischuur) | Herst. gevelbekleding gewolmaniseerd | 2023 | 6
Prinses Beatrixpark 9 en 9a-9c | Prinses Beatrixpark 9 en 9a-9c | Exterieur | Buitenwandafwerkingen | 41 | AFWERKINGEN | Bouwkundig | Gevelbekl. zachthout gewolmaniseerd (ezelstal) |  | 0 | 0 | 10
Prinses Beatrixpark 9 en 9a-9c | Prinses Beatrixpark 9 en 9a-9c | Exterieur | Buitenwandafwerkingen | 41 | AFWERKINGEN | Bouwkundig | Gevelbekl. zachthout gewolmaniseerd (ezelstal) | Verv. gevelbekleding gewolmaniseerd | 2034 | 24
Prinses Beatrixpark 9 en 9a-9c | Prinses Beatrixpark 9 en 9a-9c | Exterieur | Buitenwandafwerkingen | 41 | AFWERKINGEN | Bouwkundig | Gevelbekl. zachthout gewolmaniseerd (ezelstal) | Herst. gevelbekleding gewolmaniseerd | 2025 | 6
Prinses Beatrixpark 9 en 9a-9c | Prinses Beatrixpark 9 en 9a-9c | Exterieur | Buitenwandafwerkingen | 41 | AFWERKINGEN | Bouwkundig | Gevelbekl. zachthout gewolmaniseerd (geitenstal) |  | 0 | 0 | 10
Prinses Beatrixpark 9 en 9a-9c | Prinses Beatrixpark 9 en 9a-9c | Exterieur | Buitenwandafwerkingen | 41 | AFWERKINGEN | Bouwkundig | Gevelbekl. zachthout gewolmaniseerd (geitenstal) | Verv. gevelbekleding gewolmaniseerd | 2034 | 24
Prinses Beatrixpark 9 en 9a-9c | Prinses Beatrixpark 9 en 9a-9c | Exterieur | Buitenwandafwerkingen | 41 | AFWERKINGEN | Bouwkundig | Gevelbekl. zachthout gewolmaniseerd (geitenstal) | Herst. gevelbekleding gewolmaniseerd | 2025 | 6
Prinses Beatrixpark 9 en 9a-9c | Prinses Beatrixpark 9 en 9a-9c | Exterieur | Buitenwandafwerkingen | 41 | AFWERKINGEN | Bouwkundig | Gevelbekleding hardhout (varkensstal) | Verv. gevelbekleding hardhout | 2070 | 48
Prinses Beatrixpark 9 en 9a-9c | Prinses Beatrixpark 9 en 9a-9c | Exterieur | Buitenwandafwerkingen | 41 | AFWERKINGEN | Bouwkundig | Gevelbekleding hardhout (varkensstal) | Herst. gevelbekleding hardhout | 2028 | 6
Prinses Beatrixpark 9 en 9a-9c | Prinses Beatrixpark 9 en 9a-9c | Exterieur | Buitenwandafwerkingen | 41 | AFWERKINGEN | Bouwkundig | Post voor houtworm of boktor bestrijding | Post voor houtworm of boktorbestrijding | 2024 | 3
Prinses Beatrixpark 9 en 9a-9c | Prinses Beatrixpark 9 en 9a-9c | Exterieur | Buitenwandafwerkingen | 41 | AFWERKINGEN | Bouwkundig | Gevelbekleding houten latten (hooischuur) |  | 0 | 0 | 10
Prinses Beatrixpark 9 en 9a-9c | Prinses Beatrixpark 9 en 9a-9c | Exterieur | Buitenwandafwerkingen | 41 | AFWERKINGEN | Bouwkundig | Gevelbekleding houten latten (hooischuur) | Verv. gevelbekleding multiplex | 2028 | 24
Prinses Beatrixpark 9 en 9a-9c | Prinses Beatrixpark 9 en 9a-9c | Exterieur | Buitenwandafwerkingen | 41 | AFWERKINGEN | Bouwkundig | Gevelbekleding houten latten (hooischuur) | Herst. gevelbekleding multiplex | 2024 | 6
Prinses Beatrixpark 9 en 9a-9c | Prinses Beatrixpark 9 en 9a-9c | Interieur | Binnenwandafwerkingen | 42 | AFWERKINGEN | Bouwkundig | Wandafw. spaanplaat (hooischuur) | Verv. wandafw. spaanplaat | 2046 | 24
Prinses Beatrixpark 9 en 9a-9c | Prinses Beatrixpark 9 en 9a-9c | Interieur | Binnenwandafwerkingen | 42 | AFWERKINGEN | Bouwkundig | Wandafw. spaanplaat (hooischuur) | Herst. wandafwerking spaanplaat | 2034 | 12
Prinses Beatrixpark 9 en 9a-9c | Prinses Beatrixpark 9 en 9a-9c | Interieur | Vloerafwerkingen | 43 | AFWERKINGEN | Bouwkundig | Betonvloer onafgewerkt (hooischuur) |  | 0 | 0
Prinses Beatrixpark 9 en 9a-9c | Prinses Beatrixpark 9 en 9a-9c | Interieur | Vloerafwerkingen | 43 | AFWERKINGEN | Bouwkundig | Betonvloer onafgewerkt (hooischuur) | Herst. betonvloer onafgewerkt | 2028 | 12
Prinses Beatrixpark 9 en 9a-9c | Prinses Beatrixpark 9 en 9a-9c | Interieur | Vloerafwerkingen | 43 | AFWERKINGEN | Bouwkundig | Betonvloer onafgewerkt (ezelstal) |  | 0 | 0
Prinses Beatrixpark 9 en 9a-9c | Prinses Beatrixpark 9 en 9a-9c | Interieur | Vloerafwerkingen | 43 | AFWERKINGEN | Bouwkundig | Betonvloer onafgewerkt (ezelstal) | Herst. betonvloer onafgewerkt | 2028 | 12
Prinses Beatrixpark 9 en 9a-9c | Prinses Beatrixpark 9 en 9a-9c | Interieur | Vloerafwerkingen | 43 | AFWERKINGEN | Bouwkundig | Betonvloer onafgewerkt (varkensstal) | Herst. betonvloer onafgewerkt | 2028 | 12
Prinses Beatrixpark 9 en 9a-9c | Prinses Beatrixpark 9 en 9a-9c | Interieur | Vloerafwerkingen | 43 | AFWERKINGEN | Bouwkundig | Betonvloer onafgewerkt (geitenstal) |  | 0 | 0
Prinses Beatrixpark 9 en 9a-9c | Prinses Beatrixpark 9 en 9a-9c | Interieur | Vloerafwerkingen | 43 | AFWERKINGEN | Bouwkundig | Betonvloer onafgewerkt (geitenstal) | Herst. betonvloer onafgewerkt | 2028 | 12
Prinses Beatrixpark 9 en 9a-9c | Prinses Beatrixpark 9 en 9a-9c | Exterieur | Plafondafwerkingen | 45 | AFWERKINGEN | Bouwkundig | Buitenplafond hout (varkensstal) | Verv. buitenplafond hout | 2046 | 24
Prinses Beatrixpark 9 en 9a-9c | Prinses Beatrixpark 9 en 9a-9c | Exterieur | Plafondafwerkingen | 45 | AFWERKINGEN | Bouwkundig | Buitenplafond hout (varkensstal) | Herst. buitenplafond hout | 2028 | 6
Prinses Beatrixpark 9 en 9a-9c | Prinses Beatrixpark 9 en 9a-9c | Exterieur | Plafondafwerkingen | 45 | AFWERKINGEN | Bouwkundig | Buit. sch..w. plafond hout dekkend (varkensstal) | Groot schild.w. plafond hout dekkend | 2028 | 6
Prinses Beatrixpark 9 en 9a-9c | Prinses Beatrixpark 9 en 9a-9c | Exterieur | Dakafwerkingen | 47 | AFWERKINGEN | Bouwkundig | Dakbedek. bitumen (varkensstal) |  | 0 | 0
Prinses Beatrixpark 9 en 9a-9c | Prinses Beatrixpark 9 en 9a-9c | Exterieur | Dakafwerkingen | 47 | AFWERKINGEN | Bouwkundig | Dakbedek. bitumen (varkensstal) | Verv. dakbed. bitumen | 2037 | 30
Prinses Beatrixpark 9 en 9a-9c | Prinses Beatrixpark 9 en 9a-9c | Exterieur | Dakafwerkingen | 47 | AFWERKINGEN | Bouwkundig | Dakbedek. bitumen (varkensstal) | Aanbr. nieuwe laag dakbed. bit. | 2031 | 18
Prinses Beatrixpark 9 en 9a-9c | Prinses Beatrixpark 9 en 9a-9c | Exterieur | Dakafwerkingen | 47 | AFWERKINGEN | Bouwkundig | Dakbedek. bitumen (varkensstal) | Herst. dakbed. bitumen | 2025 | 6
Prinses Beatrixpark 9 en 9a-9c | Prinses Beatrixpark 9 en 9a-9c | Exterieur | Dakafwerkingen | 47 | AFWERKINGEN | Bouwkundig | Dakrandafw. aluminium trim (hooischuur) |  | 0 | 0
Prinses Beatrixpark 9 en 9a-9c | Prinses Beatrixpark 9 en 9a-9c | Exterieur | Dakafwerkingen | 47 | AFWERKINGEN | Bouwkundig | Dakrandafw. aluminium trim (hooischuur) | Verv. daktrim aluminium | 2031 | 18
Prinses Beatrixpark 9 en 9a-9c | Prinses Beatrixpark 9 en 9a-9c | Exterieur | Dakafwerkingen | 47 | AFWERKINGEN | Bouwkundig | Dakrandafw. aluminium trim (hooischuur) | Herst. daktrim aluminium | 2025 | 6
Prinses Beatrixpark 9 en 9a-9c | Prinses Beatrixpark 9 en 9a-9c | Exterieur | Dakafwerkingen | 47 | AFWERKINGEN | Bouwkundig | Vorsten keramisch (geitenstal) |  | 0 | 0
Prinses Beatrixpark 9 en 9a-9c | Prinses Beatrixpark 9 en 9a-9c | Exterieur | Dakafwerkingen | 47 | AFWERKINGEN | Bouwkundig | Vorsten keramisch (geitenstal) | Verv. vorsten keram.+aansmeren | 2046 | 48
Prinses Beatrixpark 9 en 9a-9c | Prinses Beatrixpark 9 en 9a-9c | Exterieur | Dakafwerkingen | 47 | AFWERKINGEN | Bouwkundig | Vorsten keramisch (geitenstal) | Herst. vorsten keramisch | 2028 | 12
Prinses Beatrixpark 9 en 9a-9c | Prinses Beatrixpark 9 en 9a-9c | Exterieur | Dakafwerkingen | 47 | AFWERKINGEN | Bouwkundig | Vorsten keramisch (ezelstal) |  | 0 | 0
Prinses Beatrixpark 9 en 9a-9c | Prinses Beatrixpark 9 en 9a-9c | Exterieur | Dakafwerkingen | 47 | AFWERKINGEN | Bouwkundig | Vorsten keramisch (ezelstal) | Verv. vorsten keram.+aansmeren | 2046 | 48
Prinses Beatrixpark 9 en 9a-9c | Prinses Beatrixpark 9 en 9a-9c | Exterieur | Dakafwerkingen | 47 | AFWERKINGEN | Bouwkundig | Vorsten keramisch (ezelstal) | Herst. vorsten keramisch | 2028 | 12
Prinses Beatrixpark 9 en 9a-9c | Prinses Beatrixpark 9 en 9a-9c | Exterieur | Dakafwerkingen | 47 | AFWERKINGEN | Bouwkundig | Golfplaat metaal - damwandprof. (hooischuur) |  | 0 | 0
Prinses Beatrixpark 9 en 9a-9c | Prinses Beatrixpark 9 en 9a-9c | Exterieur | Dakafwerkingen | 47 | AFWERKINGEN | Bouwkundig | Golfplaat metaal - damwandprof. (hooischuur) | Verv. sta.golfplaat damwand prof. | 2034 | 48
Prinses Beatrixpark 9 en 9a-9c | Prinses Beatrixpark 9 en 9a-9c | Exterieur | Dakafwerkingen | 47 | AFWERKINGEN | Bouwkundig | Golfplaat metaal - damwandprof. (hooischuur) | Herst. stalen golfplaat damwand prof. | 2025 | 12
Prinses Beatrixpark 9 en 9a-9c | Prinses Beatrixpark 9 en 9a-9c | Exterieur | Dakafwerkingen | 47 | AFWERKINGEN | Bouwkundig | Dakbedekking riet (ezelstal) |  | 0 | 0
Prinses Beatrixpark 9 en 9a-9c | Prinses Beatrixpark 9 en 9a-9c | Exterieur | Dakafwerkingen | 47 | AFWERKINGEN | Bouwkundig | Dakbedekking riet (ezelstal) | Verv. golfplaat kunststof | 2046 | 48
Prinses Beatrixpark 9 en 9a-9c | Prinses Beatrixpark 9 en 9a-9c | Exterieur | Dakafwerkingen | 47 | AFWERKINGEN | Bouwkundig | Dakbedekking riet (ezelstal) | Herst. golfplaat kunststof | 2025 | 6
Prinses Beatrixpark 9 en 9a-9c | Prinses Beatrixpark 9 en 9a-9c | Exterieur | Dakafwerkingen | 47 | AFWERKINGEN | Bouwkundig | Dakbedekking riet (geitenstal) |  | 0 | 0
Prinses Beatrixpark 9 en 9a-9c | Prinses Beatrixpark 9 en 9a-9c | Exterieur | Dakafwerkingen | 47 | AFWERKINGEN | Bouwkundig | Dakbedekking riet (geitenstal) | Verv. rieten dakbedekking | 2046 | 48
Prinses Beatrixpark 9 en 9a-9c | Prinses Beatrixpark 9 en 9a-9c | Exterieur | Dakafwerkingen | 47 | AFWERKINGEN | Bouwkundig | Dakbedekking riet (geitenstal) | Herst. rieten dabedekkig | 2025 | 6
Prinses Beatrixpark 9 en 9a-9c | Prinses Beatrixpark 9 en 9a-9c | Exterieur | Dakafwerkingen | 47 | AFWERKINGEN | Bouwkundig | Windveer / dekplank zachthout (varkensstal) |  | 0 | 0 | 10
Prinses Beatrixpark 9 en 9a-9c | Prinses Beatrixpark 9 en 9a-9c | Exterieur | Dakafwerkingen | 47 | AFWERKINGEN | Bouwkundig | Windveer / dekplank zachthout (varkensstal) | Verv. windv./dekplank zachthout | 2034 | 24
Prinses Beatrixpark 9 en 9a-9c | Prinses Beatrixpark 9 en 9a-9c | Exterieur | Dakafwerkingen | 47 | AFWERKINGEN | Bouwkundig | Windveer / dekplank zachthout (varkensstal) | Herst. windv./dekplank zachthout | 2025 | 6
Prinses Beatrixpark 9 en 9a-9c | Prinses Beatrixpark 9 en 9a-9c | Interieur | Afwerkingspakketten | 48 | AFWERKINGEN | Bouwkundig | Bi. schild.w. hout buitenkozijn dekkend (hooischuur) |  | 0 | 0
Prinses Beatrixpark 9 en 9a-9c | Prinses Beatrixpark 9 en 9a-9c | Interieur | Afwerkingspakketten | 48 | AFWERKINGEN | Bouwkundig | Bi. schild.w. hout buitenkozijn dekkend (hooischuur) | Groot sch.w. hout buitenkoz. dekkend | 2025 | 12 | 10
Prinses Beatrixpark 9 en 9a-9c | Prinses Beatrixpark 9 en 9a-9c | Exterieur | Afvoeren | 52 | INSTALLATIES WERKTUIGBOUWKUNDIG | Werktuigbouwkundig | Hemelwaterafvoer pvc (varkensstal) | Verv. hemelwaterafvoer pvc | 2046 | 24
Prinses Beatrixpark 9 en 9a-9c | Prinses Beatrixpark 9 en 9a-9c | Exterieur | Afvoeren | 52 | INSTALLATIES WERKTUIGBOUWKUNDIG | Werktuigbouwkundig | Hemelwaterafvoer pvc (varkensstal) | Herst. hemelw.afv. pvc | 2028 | 6
Prinses Beatrixpark 9 en 9a-9c | Prinses Beatrixpark 9 en 9a-9c | Exterieur | Afvoeren | 52 | INSTALLATIES WERKTUIGBOUWKUNDIG | Werktuigbouwkundig | Hemelwaterafvoer pvc (hooischuur) | Verv. hemelwaterafvoer pvc | 2046 | 24
Prinses Beatrixpark 9 en 9a-9c | Prinses Beatrixpark 9 en 9a-9c | Exterieur | Afvoeren | 52 | INSTALLATIES WERKTUIGBOUWKUNDIG | Werktuigbouwkundig | Hemelwaterafvoer pvc (hooischuur) | Herst. hemelw.afv. pvc | 2028 | 6
Prinses Beatrixpark 9 en 9a-9c | Prinses Beatrixpark 9 en 9a-9c | Installaties | Luchtbehandeling | 57 | INSTALLATIES WERKTUIGBOUWKUNDIG | Werktuigbouwkundig | Ventilator gevel (hooischuur) | Verv. ventilator gevel | 2025 | 24
Prinses Beatrixpark 9 en 9a-9c | Prinses Beatrixpark 9 en 9a-9c | Installaties | Verlichting | 63 | INSTALLATIES ELEKTROTECHNISCH | Elektrotechnisch | Electra armaturen buitenlamp (geitenstal) | Verv. armat. buitenlamp | 2052 | 30
Prinses Beatrixpark 9 en 9a-9c | Prinses Beatrixpark 9 en 9a-9c | Installaties | Verlichting | 63 | INSTALLATIES ELEKTROTECHNISCH | Elektrotechnisch | Electra armaturen buitenlamp (geitenstal) | Verv. lampen buiten | 2025 | 3
Prinses Beatrixpark 9 en 9a-9c | Prinses Beatrixpark 9 en 9a-9c | Verduurzaming | Verlichting | 63 | INSTALLATIES ELEKTROTECHNISCH | Elektrotechnisch | Electra armaturen binnen TL (hooischuur) | Verv. armat. binnen TL | 2027 | 5
Prinses Beatrixpark 9 en 9a-9c | Prinses Beatrixpark 9 en 9a-9c | Verduurzaming | Verlichting | 63 | INSTALLATIES ELEKTROTECHNISCH | Elektrotechnisch | Electra armaturen binnen TL (hooischuur) | Verv. lampen binnen TL | 2025 | 3
Prinses Beatrixpark 9 en 9a-9c | Prinses Beatrixpark 9 en 9a-9c | Verduurzaming | Verlichting | 63 | INSTALLATIES ELEKTROTECHNISCH | Elektrotechnisch | Electra armaturen binnen TL (varkensstal) | Verv. armat. binnen TL | 2027 | 5
Prinses Beatrixpark 9 en 9a-9c | Prinses Beatrixpark 9 en 9a-9c | Verduurzaming | Verlichting | 63 | INSTALLATIES ELEKTROTECHNISCH | Elektrotechnisch | Electra armaturen binnen TL (varkensstal) | Verv. lampen binnen TL | 2025 | 3
Prinses Beatrixpark 9 en 9a-9c | Prinses Beatrixpark 9 en 9a-9c | Verduurzaming | Verlichting | 63 | INSTALLATIES ELEKTROTECHNISCH | Elektrotechnisch | Electra armaturen binnen TL (geitenstal) | Verv. armat. binnen TL | 2027 | 5
Prinses Beatrixpark 9 en 9a-9c | Prinses Beatrixpark 9 en 9a-9c | Verduurzaming | Verlichting | 63 | INSTALLATIES ELEKTROTECHNISCH | Elektrotechnisch | Electra armaturen binnen TL (geitenstal) | Verv. lampen binnen TL | 2025 | 3
Prinses Beatrixpark 9 en 9a-9c | Prinses Beatrixpark 9 en 9a-9c | Verduurzaming | Verlichting | 63 | INSTALLATIES ELEKTROTECHNISCH | Elektrotechnisch | Electra armaturen binnen TL (ezelstal) | Verv. armat. binnen TL | 2027 | 5
Prinses Beatrixpark 9 en 9a-9c | Prinses Beatrixpark 9 en 9a-9c | Verduurzaming | Verlichting | 63 | INSTALLATIES ELEKTROTECHNISCH | Elektrotechnisch | Electra armaturen binnen TL (ezelstal) | Verv. lampen binnen TL | 2025 | 3
Prinses Beatrixpark 9 en 9a-9c | Prinses Beatrixpark 9 en 9a-9c | Terrein | Terrein | 90 | TERREIN | Bouwkundig | Tuinhek metaal (varkensstal) | Verv. tuinhek metaal | 2070 | 48
Prinses Beatrixpark 9 en 9a-9c | Prinses Beatrixpark 9 en 9a-9c | Terrein | Terrein | 90 | TERREIN | Bouwkundig | Tuinhek metaal (varkensstal) | Herst. tuinhek metaal | 2028 | 6
Prinses Beatrixpark 9 en 9a-9c | Prinses Beatrixpark 9 en 9a-9c | Terrein | Terrein | 90 | TERREIN | Bouwkundig | Toegangspoort metaal (varkensstal) | Verv. toegangspoort metaal | 2070 | 48
Prinses Beatrixpark 9 en 9a-9c | Prinses Beatrixpark 9 en 9a-9c | Terrein | Terrein | 90 | TERREIN | Bouwkundig | Toegangspoort metaal (varkensstal) | Herst. toegangspoort metaal | 2034 | 12
Prinses Beatrixpark 9 en 9a-9c | Prinses Beatrixpark 9 en 9a-9c | Terrein | Terrein | 90 | TERREIN | Bouwkundig | Toegangspoort metaal (varkensstal) | Verv. H+S werk toegangspoort | 2046 | 24
Prinses Beatrixpark 9 en 9a-9c | Prinses Beatrixpark 9 en 9a-9c | Interieur | Terrein | 90 | TERREIN | Bouwkundig | Bestrating betontegels (hooischuur) |  | 0 | 0
Prinses Beatrixpark 9 en 9a-9c | Prinses Beatrixpark 9 en 9a-9c | Interieur | Terrein | 90 | TERREIN | Bouwkundig | Bestrating betontegels (hooischuur) |  | 0 | 0
Prinses Beatrixpark 9 en 9a-9c | Prinses Beatrixpark 9 en 9a-9c | Interieur | Terrein | 90 | TERREIN | Bouwkundig | Bestrating betontegels (hooischuur) | Verv. bestrating betontegels | 2034 | 48
Prinses Beatrixpark 9 en 9a-9c | Prinses Beatrixpark 9 en 9a-9c | Interieur | Terrein | 90 | TERREIN | Bouwkundig | Bestrating betontegels (hooischuur) | Ophogen en herstraten betontegels | 2025 | 12
Prinses Beatrixpark 9 en 9a-9c | Prinses Beatrixpark 9 en 9a-9c | Interieur | Terrein | 90 | TERREIN | Bouwkundig | Bestrating betontegels (hooischuur) | Herst. bestrating betontegels | 2024 | 6
Prinses Beatrixpark 9 en 9a-9c | Prinses Beatrixpark 9 en 9a-9c | Terrein | Terrein | 90 | TERREIN | Bouwkundig | Bestrating betontegels (varkensstal) |  | 0 | 0
Prinses Beatrixpark 9 en 9a-9c | Prinses Beatrixpark 9 en 9a-9c | Terrein | Terrein | 90 | TERREIN | Bouwkundig | Bestrating betontegels (varkensstal) |  | 0 | 0
Prinses Beatrixpark 9 en 9a-9c | Prinses Beatrixpark 9 en 9a-9c | Terrein | Terrein | 90 | TERREIN | Bouwkundig | Bestrating betontegels (varkensstal) | Verv. bestrating betontegels | 2034 | 48
Prinses Beatrixpark 9 en 9a-9c | Prinses Beatrixpark 9 en 9a-9c | Terrein | Terrein | 90 | TERREIN | Bouwkundig | Bestrating betontegels (varkensstal) | Ophogen en herstraten betontegels | 2025 | 12
Prinses Beatrixpark 9 en 9a-9c | Prinses Beatrixpark 9 en 9a-9c | Terrein | Terrein | 90 | TERREIN | Bouwkundig | Bestrating betontegels (varkensstal) | Herst. bestrating betontegels | 2024 | 6
Prinses Beatrixpark 9 en 9a-9c | Prinses Beatrixpark 9 en 9a-9c | Niet planmatig onderhoud | Algemeen | 99 | ALGEMEEN | Algemeen | Veiligheid | Veiligheid | 2023 | 1
Prinses Beatrixpark 9 en 9a-9c | Prinses Beatrixpark 9 en 9a-9c | Niet planmatig onderhoud | Algemeen | 99 | ALGEMEEN | Algemeen | Veiligheid | Veiligheid | 2023 | 1
Prinses Beatrixpark 9 en 9a-9c | Prinses Beatrixpark 9 en 9a-9c | Niet planmatig onderhoud | Algemeen | 99 | ALGEMEEN | Algemeen | Veiligheid | Veiligheid | 2023 | 1
Prinses Beatrixpark 9 en 9a-9c | Prinses Beatrixpark 9 en 9a-9c | Niet planmatig onderhoud | Algemeen | 99 | ALGEMEEN | Algemeen | Veiligheid | Veiligheid | 2023 | 1
Prinses Beatrixpark 9 en 9a-9c | Prinses Beatrixpark 9 en 9a-9c | Niet planmatig onderhoud | Algemeen | 99 | ALGEMEEN | Algemeen | Klachtenonderhoud | Klachtenonderhoud | 2023 | 1
Prinses Beatrixpark 9 en 9a-9c | Prinses Beatrixpark 9 en 9a-9c | Niet planmatig onderhoud | Algemeen | 99 | ALGEMEEN | Algemeen | Klachtenonderhoud | Klachtenonderhoud | 2023 | 1
Prinses Beatrixpark 9 en 9a-9c | Prinses Beatrixpark 9 en 9a-9c | Niet planmatig onderhoud | Algemeen | 99 | ALGEMEEN | Algemeen | Klachtenonderhoud | Klachtenonderhoud | 2023 | 1
Prinses Beatrixpark 9 en 9a-9c | Prinses Beatrixpark 9 en 9a-9c | Niet planmatig onderhoud | Algemeen | 99 | ALGEMEEN | Algemeen | Klachtenonderhoud | Klachtenonderhoud | 2023 | 1
Prinses Beatrixpark 9 en 9a-9c | Prinses Beatrixpark 9 en 9a-9c | Niet planmatig onderhoud | Algemeen | 99 | ALGEMEEN | Algemeen | Correctief en Preventief onderhoud | Correctief en Preventief Onderhoud | 2023 | 1
Prinses Beatrixpark 9 en 9a-9c | Prinses Beatrixpark 9 en 9a-9c | Niet planmatig onderhoud | Algemeen | 99 | ALGEMEEN | Algemeen | Correctief en Preventief onderhoud | Correctief en Preventief Onderhoud | 2023 | 1
Prinses Beatrixpark 9 en 9a-9c | Prinses Beatrixpark 9 en 9a-9c | Niet planmatig onderhoud | Algemeen | 99 | ALGEMEEN | Algemeen | Correctief en Preventief onderhoud | Correctief en Preventief Onderhoud | 2023 | 1
Prinses Beatrixpark 9 en 9a-9c | Prinses Beatrixpark 9 en 9a-9c | Niet planmatig onderhoud | Algemeen | 99 | ALGEMEEN | Algemeen | Correctief en Preventief onderhoud | Correctief en Preventief Onderhoud | 2023 | 1
Schiedamseweg 155 | Gymzaal Schiedamseweg | Exterieur | Buitenwanden | 21 | RUWBOUW | Bouwkundig | Gevelconstructie metselwerk | Herstellen | 0 | 0 | 10
Schiedamseweg 155 | Gymzaal Schiedamseweg | Exterieur | Buitenwanden | 21 | RUWBOUW | Bouwkundig | Gevelconstructie metselwerk | Rein. gevelconstructie metselwerk | 2034 | 12
Schiedamseweg 155 | Gymzaal Schiedamseweg | Exterieur | Buitenwanden | 21 | RUWBOUW | Bouwkundig | Gevelconstructie beton | Herstellen | 0 | 0 | 10
Schiedamseweg 155 | Gymzaal Schiedamseweg | Exterieur | Buitenwanden | 21 | RUWBOUW | Bouwkundig | Gevelconstructie beton | Herst. gevelconstructie beton | 2028 | 12
Schiedamseweg 155 | Gymzaal Schiedamseweg | Exterieur | Trappen en hellingen | 24 | RUWBOUW | Bouwkundig | Buitentrap staal (klein) | Herstellen | 0 | 0
Schiedamseweg 155 | Gymzaal Schiedamseweg | Exterieur | Trappen en hellingen | 24 | RUWBOUW | Bouwkundig | Buitentrap staal (klein) | Vervangen buitentrap trap staal (klein) | 2050 | 48
Schiedamseweg 155 | Gymzaal Schiedamseweg | Exterieur | Buitenwandopeningen | 31 | AFBOUW | Bouwkundig | Kozijn buiten aluminium | Herstellen | 0 | 0 | 10
Schiedamseweg 155 | Gymzaal Schiedamseweg | Exterieur | Buitenwandopeningen | 31 | AFBOUW | Bouwkundig | Kozijn buiten aluminium | Verv. kozijn aluminium | 2050 | 48
Schiedamseweg 155 | Gymzaal Schiedamseweg | Exterieur | Buitenwandopeningen | 31 | AFBOUW | Bouwkundig | Kozijn buiten aluminium | Rein. kozijn aluminium | 2028 | 6
Schiedamseweg 155 | Gymzaal Schiedamseweg | Exterieur | Buitenwandopeningen | 31 | AFBOUW | Bouwkundig | Waterslag aluminium | Herstellen | 0 | 0 | 10
Schiedamseweg 155 | Gymzaal Schiedamseweg | Exterieur | Buitenwandopeningen | 31 | AFBOUW | Bouwkundig | Waterslag aluminium | Verv. waterslag aluminium | 2050 | 48
Schiedamseweg 155 | Gymzaal Schiedamseweg | Exterieur | Buitenwandopeningen | 31 | AFBOUW | Bouwkundig | Waterslag aluminium | Herst. waterslag aluminium | 2028 | 6
Schiedamseweg 155 | Gymzaal Schiedamseweg | Exterieur | Buitenwandopeningen | 31 | AFBOUW | Bouwkundig | Draai- / val- / uitzetraam aluminium | Herstellen | 0 | 0 | 10
Schiedamseweg 155 | Gymzaal Schiedamseweg | Exterieur | Buitenwandopeningen | 31 | AFBOUW | Bouwkundig | Draai- / val- / uitzetraam aluminium | Verv. raam aluminium | 2050 | 48
Schiedamseweg 155 | Gymzaal Schiedamseweg | Exterieur | Buitenwandopeningen | 31 | AFBOUW | Bouwkundig | Draai- / val- / uitzetraam aluminium | Rein. raam aluminium | 2028 | 6
Schiedamseweg 155 | Gymzaal Schiedamseweg | Exterieur | Buitenwandopeningen | 31 | AFBOUW | Bouwkundig | Draai- / val- / uitzetraam aluminium | Verv. H+S draai/val/uitzet raam | 2036 | 24
Schiedamseweg 155 | Gymzaal Schiedamseweg | Exterieur | Buitenwandopeningen | 31 | AFBOUW | Bouwkundig | Buit. sch.w. deur hout dekkend enk.zijd.(2m2) | Herstellen | 0 | 0 | 10
Schiedamseweg 155 | Gymzaal Schiedamseweg | Exterieur | Buitenwandopeningen | 31 | AFBOUW | Bouwkundig | Buit. sch.w. deur hout dekkend enk.zijd.(2m2) | Groot schild.w. deur hout dekkend | 2028 | 6
Schiedamseweg 155 | Gymzaal Schiedamseweg | Exterieur | Buitenwandopeningen | 31 | AFBOUW | Bouwkundig | Entreedeur aluminium | Herstellen | 0 | 0 | 10
Schiedamseweg 155 | Gymzaal Schiedamseweg | Exterieur | Buitenwandopeningen | 31 | AFBOUW | Bouwkundig | Entreedeur aluminium | Herstellen - dagelijks onderhoud | 0 | 0 | 10
Schiedamseweg 155 | Gymzaal Schiedamseweg | Exterieur | Buitenwandopeningen | 31 | AFBOUW | Bouwkundig | Entreedeur aluminium | Verv. entreedeur aluminium | 2050 | 48
Schiedamseweg 155 | Gymzaal Schiedamseweg | Exterieur | Buitenwandopeningen | 31 | AFBOUW | Bouwkundig | Entreedeur aluminium | Verv. H&S deur aluminium | 2036 | 24
Schiedamseweg 155 | Gymzaal Schiedamseweg | Exterieur | Buitenwandopeningen | 31 | AFBOUW | Bouwkundig | Entreedeur hardhout | Verv. entreedeur hardhout | 2050 | 48
Schiedamseweg 155 | Gymzaal Schiedamseweg | Exterieur | Buitenwandopeningen | 31 | AFBOUW | Bouwkundig | Entreedeur hardhout | Verv. H&S entreedeur | 2036 | 24
Schiedamseweg 155 | Gymzaal Schiedamseweg | Interieur | Binnenwandopeningen | 32 | AFBOUW | Bouwkundig | Kozijn binnen hardhout | Herstellen | 0 | 0 | 10
Schiedamseweg 155 | Gymzaal Schiedamseweg | Interieur | Binnenwandopeningen | 32 | AFBOUW | Bouwkundig | Kozijn binnen hardhout | Verv. kozijnen hardhout | 2050 | 48
Schiedamseweg 155 | Gymzaal Schiedamseweg | Interieur | Binnenwandopeningen | 32 | AFBOUW | Bouwkundig | Binnendeur stomp hardhout | Verv. binnendeur stomp hardhout | 2050 | 48
Schiedamseweg 155 | Gymzaal Schiedamseweg | Interieur | Binnenwandopeningen | 32 | AFBOUW | Bouwkundig | Binnendeur stomp hardhout | Verv. H+S | 2036 | 24
Schiedamseweg 155 | Gymzaal Schiedamseweg | Interieur | Binnenwandopeningen | 32 | AFBOUW | Bouwkundig | Bi. schild.w. hout deur dekkend dubbelz. (4m2) | Herstellen | 0 | 0 | 10
Schiedamseweg 155 | Gymzaal Schiedamseweg | Interieur | Binnenwandopeningen | 32 | AFBOUW | Bouwkundig | Bi. schild.w. hout deur dekkend dubbelz. (4m2) | Groot schild.w. hout deur dekkend | 2032 | 12
Schiedamseweg 155 | Gymzaal Schiedamseweg | Exterieur | Buitenwandafwerkingen | 41 | AFWERKINGEN | Bouwkundig | Gevelafwerking voegwerk platvol | Herstellen | 0 | 0 | 10
Schiedamseweg 155 | Gymzaal Schiedamseweg | Exterieur | Buitenwandafwerkingen | 41 | AFWERKINGEN | Bouwkundig | Gevelafwerking voegwerk platvol | Verv. voegwerk platvol | 2034 | 48
Schiedamseweg 155 | Gymzaal Schiedamseweg | Exterieur | Buitenwandafwerkingen | 41 | AFWERKINGEN | Bouwkundig | Buit. schild.w. gevelconstructie beton | Herstellen | 0 | 0 | 10
Schiedamseweg 155 | Gymzaal Schiedamseweg | Exterieur | Buitenwandafwerkingen | 41 | AFWERKINGEN | Bouwkundig | Buit. schild.w. gevelconstructie beton | Herstellen | 0 | 0 | 10
Schiedamseweg 155 | Gymzaal Schiedamseweg | Exterieur | Buitenwandafwerkingen | 41 | AFWERKINGEN | Bouwkundig | Buit. schild.w. gevelconstructie beton | Reinigen | 0 | 0 | 10
Schiedamseweg 155 | Gymzaal Schiedamseweg | Exterieur | Buitenwandafwerkingen | 41 | AFWERKINGEN | Bouwkundig | Buit. schild.w. gevelconstructie beton | Groot schild.w. betonconstr. | 2028 | 6
Schiedamseweg 155 | Gymzaal Schiedamseweg | Exterieur | Buitenwandafwerkingen | 41 | AFWERKINGEN | Bouwkundig | Gevelbekleding volkern (incl. overstek) | Geen actie | 0 | 0 | 10
Schiedamseweg 155 | Gymzaal Schiedamseweg | Exterieur | Buitenwandafwerkingen | 41 | AFWERKINGEN | Bouwkundig | Gevelbekleding volkern (incl. overstek) | Herstellen | 0 | 0 | 10
Schiedamseweg 155 | Gymzaal Schiedamseweg | Exterieur | Buitenwandafwerkingen | 41 | AFWERKINGEN | Bouwkundig | Gevelbekleding volkern (incl. overstek) | Reinigen | 0 | 0 | 10
Schiedamseweg 155 | Gymzaal Schiedamseweg | Exterieur | Buitenwandafwerkingen | 41 | AFWERKINGEN | Bouwkundig | Gevelbekleding volkern (incl. overstek) | Verv. gevelbekleding volkern | 2050 | 48
Schiedamseweg 155 | Gymzaal Schiedamseweg | Exterieur | Buitenwandafwerkingen | 41 | AFWERKINGEN | Bouwkundig | Gevelbekleding volkern (incl. overstek) | Rein. gevelbekleding volkern | 2028 | 6
Schiedamseweg 155 | Gymzaal Schiedamseweg | Interieur | Binnenwandafwerkingen | 42 | AFWERKINGEN | Bouwkundig | Wandafw. tegels, sanitaire ruimten | Herstellen | 0 | 0 | 10
Schiedamseweg 155 | Gymzaal Schiedamseweg | Interieur | Binnenwandafwerkingen | 42 | AFWERKINGEN | Bouwkundig | Wandafw. tegels, sanitaire ruimten | Verv. wandafw. wandtegels | 2050 | 48
Schiedamseweg 155 | Gymzaal Schiedamseweg | Interieur | Vloerafwerkingen | 43 | AFWERKINGEN | Bouwkundig | Vloerafw. cementdekvloer | Herstellen | 0 | 0
Schiedamseweg 155 | Gymzaal Schiedamseweg | Interieur | Vloerafwerkingen | 43 | AFWERKINGEN | Bouwkundig | Vloerafw. cementdekvloer gecoat (epoxy) sanitaire ruimten | Herstellen | 2026 | 0
Schiedamseweg 155 | Gymzaal Schiedamseweg | Interieur | Vloerafwerkingen | 43 | AFWERKINGEN | Bouwkundig | Vloerafw. cementdekvloer gecoat (epoxy) sanitaire ruimten | Herstellen | 2026 | 0
Schiedamseweg 155 | Gymzaal Schiedamseweg | Interieur | Vloerafwerkingen | 43 | AFWERKINGEN | Bouwkundig | Vloerafw. cementdekvloer gecoat (epoxy) sanitaire ruimten | Verv. cementdekvloer gecoat (epoxy) | 2032 | 24
Schiedamseweg 155 | Gymzaal Schiedamseweg | Interieur | Vloerafwerkingen | 43 | AFWERKINGEN | Bouwkundig | Vloerafwerking sportvloer | Herstellen | 0 | 0
Schiedamseweg 155 | Gymzaal Schiedamseweg | Interieur | Vloerafwerkingen | 43 | AFWERKINGEN | Bouwkundig | Vloerafwerking sportvloer | Verv. vloerafwerking sportvloer | 2036 | 24
Schiedamseweg 155 | Gymzaal Schiedamseweg | Interieur | Vloerafwerkingen | 43 | AFWERKINGEN | Bouwkundig | Vloerafw. linoleum | Herstellen | 0 | 0
Schiedamseweg 155 | Gymzaal Schiedamseweg | Interieur | Vloerafwerkingen | 43 | AFWERKINGEN | Bouwkundig | Vloerafw. linoleum | Verv. vloerafw. linoleum | 2032 | 18
Schiedamseweg 155 | Gymzaal Schiedamseweg | Interieur | Vloerafwerkingen | 43 | AFWERKINGEN | Bouwkundig | Vloerafw. tapijt | Herstellen | 0 | 0
Schiedamseweg 155 | Gymzaal Schiedamseweg | Interieur | Vloerafwerkingen | 43 | AFWERKINGEN | Bouwkundig | Vloerafw. tapijt | Verv. tapijt | 2032 | 12
Schiedamseweg 155 | Gymzaal Schiedamseweg | Interieur | Vloerafwerkingen | 43 | AFWERKINGEN | Bouwkundig | Vloerafw. dhg tegels | Herstellen | 0 | 0
Schiedamseweg 155 | Gymzaal Schiedamseweg | Interieur | Vloerafwerkingen | 43 | AFWERKINGEN | Bouwkundig | Vloerafw. dhg tegels | Verv. vloerafw. dhg tegels | 2050 | 48
Schiedamseweg 155 | Gymzaal Schiedamseweg | Interieur | Plafondafwerkingen | 45 | AFWERKINGEN | Bouwkundig | Plafondafw. schrootjes | Herstellen | 0 | 0
Schiedamseweg 155 | Gymzaal Schiedamseweg | Interieur | Plafondafwerkingen | 45 | AFWERKINGEN | Bouwkundig | Plafondafw. schrootjes | Verv. plafondafwerking schrootjes | 2050 | 48
Schiedamseweg 155 | Gymzaal Schiedamseweg | Interieur | Plafondafwerkingen | 45 | AFWERKINGEN | Bouwkundig | Plafondafw. mineraal systeem | Herstellen | 0 | 0
Schiedamseweg 155 | Gymzaal Schiedamseweg | Interieur | Plafondafwerkingen | 45 | AFWERKINGEN | Bouwkundig | Plafondafw. mineraal systeem | Herstellen - dagelijks onderhoud | 0 | 0
Schiedamseweg 155 | Gymzaal Schiedamseweg | Interieur | Plafondafwerkingen | 45 | AFWERKINGEN | Bouwkundig | Plafondafw. mineraal systeem | Verv. plafondafwerking syst. mineraal | 2050 | 48
Schiedamseweg 155 | Gymzaal Schiedamseweg | Interieur | Plafondafwerkingen | 45 | AFWERKINGEN | Bouwkundig | Plafondafw. mineraal systeem | Verv. plafondafwerking syst. mineraal (deels) | 2026 | 6
Schiedamseweg 155 | Gymzaal Schiedamseweg | Interieur | Plafondafwerkingen | 45 | AFWERKINGEN | Bouwkundig | Plafondafw. metaal (gymzaal) | Herstellen | 0 | 0
Schiedamseweg 155 | Gymzaal Schiedamseweg | Interieur | Plafondafwerkingen | 45 | AFWERKINGEN | Bouwkundig | Plafondafw. metaal (gymzaal) | Verv. systeemplafond staal | 2050 | 48
Schiedamseweg 155 | Gymzaal Schiedamseweg | Exterieur | Dakafwerkingen | 47 | AFWERKINGEN | Bouwkundig | Dakbedek. bitumen | Herstellen | 0 | 0
Schiedamseweg 155 | Gymzaal Schiedamseweg | Exterieur | Dakafwerkingen | 47 | AFWERKINGEN | Bouwkundig | Dakbedek. bitumen | Verv. dakbed. bitumen | 2052 | 30
Schiedamseweg 155 | Gymzaal Schiedamseweg | Exterieur | Dakafwerkingen | 47 | AFWERKINGEN | Bouwkundig | Dakbedek. bitumen | Aanbr. nieuwe laag dakbed. bit. | 2034 | 18
Schiedamseweg 155 | Gymzaal Schiedamseweg | Exterieur | Dakafwerkingen | 47 | AFWERKINGEN | Bouwkundig | Randstrook bitumen | Herstellen | 0 | 0
Schiedamseweg 155 | Gymzaal Schiedamseweg | Exterieur | Dakafwerkingen | 47 | AFWERKINGEN | Bouwkundig | Randstrook bitumen | Verv. randstrook bitumineus | 2034 | 18
Schiedamseweg 155 | Gymzaal Schiedamseweg | Exterieur | Dakafwerkingen | 47 | AFWERKINGEN | Bouwkundig | Dakrandafw. aluminium trim | Herstellen | 0 | 0
Schiedamseweg 155 | Gymzaal Schiedamseweg | Exterieur | Dakafwerkingen | 47 | AFWERKINGEN | Bouwkundig | Dakrandafw. aluminium trim | Verv. daktrim aluminium | 2034 | 18
Schiedamseweg 155 | Gymzaal Schiedamseweg | Exterieur | Dakafwerkingen | 47 | AFWERKINGEN | Bouwkundig | Loodslabben plat dak | Herstellen | 0 | 0
Schiedamseweg 155 | Gymzaal Schiedamseweg | Exterieur | Dakafwerkingen | 47 | AFWERKINGEN | Bouwkundig | Loodslabben plat dak | Verv. loodslab plat dak | 2050 | 48
Schiedamseweg 155 | Gymzaal Schiedamseweg | Exterieur | Dakafwerkingen | 47 | AFWERKINGEN | Bouwkundig | Loodslabben plat dak | Herst. + aanklop. lood plat dak | 2034 | 6
Schiedamseweg 155 | Gymzaal Schiedamseweg | Interieur | Afwerkingspakketten | 48 | AFWERKINGEN | Bouwkundig | Bi. schild.w. kozijnen hout dekkend | Herstellen | 0 | 0
Schiedamseweg 155 | Gymzaal Schiedamseweg | Interieur | Afwerkingspakketten | 48 | AFWERKINGEN | Bouwkundig | Bi. schild.w. kozijnen hout dekkend | Groot schild.w. hout dekkend | 2032 | 12
Schiedamseweg 155 | Gymzaal Schiedamseweg | Interieur | Afwerkingspakketten | 48 | AFWERKINGEN | Bouwkundig | Bi. schild.w. hout transp. (schrootjes plafond) | Herstellen | 0 | 0
Schiedamseweg 155 | Gymzaal Schiedamseweg | Interieur | Afwerkingspakketten | 48 | AFWERKINGEN | Bouwkundig | Bi. schild.w. hout transp. (schrootjes plafond) | Groot schild.w. hout transp. | 2032 | 12
Schiedamseweg 155 | Gymzaal Schiedamseweg | Interieur | Afwerkingspakketten | 48 | AFWERKINGEN | Bouwkundig | Bi. schild.w. stucwerk wanden | Herstellen | 0 | 0
Schiedamseweg 155 | Gymzaal Schiedamseweg | Interieur | Afwerkingspakketten | 48 | AFWERKINGEN | Bouwkundig | Bi. schild.w. stucwerk wanden | Groot schild.w. stucwerk | 2032 | 12
Schiedamseweg 155 | Gymzaal Schiedamseweg | Installaties | Warmteopwekking | 51 | INSTALLATIES WERKTUIGBOUWKUNDIG | Werktuigbouwkundig | Rookgasdakdoorvoer metaal plat | Herstellen | 0 | 0 | 10
Schiedamseweg 155 | Gymzaal Schiedamseweg | Installaties | Warmteopwekking | 51 | INSTALLATIES WERKTUIGBOUWKUNDIG | Werktuigbouwkundig | Rookgasdakdoorvoer metaal plat | Verv. rookgasafvoer metaal plat | 2042 | 18
Schiedamseweg 155 | Gymzaal Schiedamseweg | Installaties | Warmteopwekking | 51 | INSTALLATIES WERKTUIGBOUWKUNDIG | Werktuigbouwkundig | CV-ketel Remeha Quinta ACE 90 |  | 0 | 0
Schiedamseweg 155 | Gymzaal Schiedamseweg | Installaties | Warmteopwekking | 51 | INSTALLATIES WERKTUIGBOUWKUNDIG | Werktuigbouwkundig | CV-ketel Remeha Quinta ACE 90 | Verv. CV-ketel woning combi | 2042 | 18
Schiedamseweg 155 | Gymzaal Schiedamseweg | Installaties | Warmteopwekking | 51 | INSTALLATIES WERKTUIGBOUWKUNDIG | Werktuigbouwkundig | CV-ketel Remeha Quinta ACE 90 | Jaarl. onderh. CV-install. Woning | 2025 | 1
Schiedamseweg 155 | Gymzaal Schiedamseweg | Exterieur | Afvoeren | 52 | INSTALLATIES WERKTUIGBOUWKUNDIG | Werktuigbouwkundig | Hemelwaterafvoer pvc | Herstellen | 0 | 0 | 10
Schiedamseweg 155 | Gymzaal Schiedamseweg | Exterieur | Afvoeren | 52 | INSTALLATIES WERKTUIGBOUWKUNDIG | Werktuigbouwkundig | Hemelwaterafvoer pvc | Verv. hemelwaterafvoer pvc | 2040 | 24
Schiedamseweg 155 | Gymzaal Schiedamseweg | Exterieur | Afvoeren | 52 | INSTALLATIES WERKTUIGBOUWKUNDIG | Werktuigbouwkundig | Hemelwaterafvoer staal gegalvaniseerd | Herstellen | 0 | 0 | 10
Schiedamseweg 155 | Gymzaal Schiedamseweg | Exterieur | Afvoeren | 52 | INSTALLATIES WERKTUIGBOUWKUNDIG | Werktuigbouwkundig | Hemelwaterafvoer staal gegalvaniseerd | Verv. hemelwaterafvoer staal gegalv. | 2040 | 36
Schiedamseweg 155 | Gymzaal Schiedamseweg | Installaties | Afvoeren | 52 | INSTALLATIES WERKTUIGBOUWKUNDIG | Werktuigbouwkundig | Schrobputten | Herstellen | 0 | 0 | 10
Schiedamseweg 155 | Gymzaal Schiedamseweg | Installaties | Afvoeren | 52 | INSTALLATIES WERKTUIGBOUWKUNDIG | Werktuigbouwkundig | Schrobputten | Herstellen - dagelijks onderhoud | 0 | 0 | 10
Schiedamseweg 155 | Gymzaal Schiedamseweg | Installaties | Afvoeren | 52 | INSTALLATIES WERKTUIGBOUWKUNDIG | Werktuigbouwkundig | Schrobputten | Verv. schrobputtten | 2032 | 24
Schiedamseweg 155 | Gymzaal Schiedamseweg | Installaties | Afvoeren | 52 | INSTALLATIES WERKTUIGBOUWKUNDIG | Werktuigbouwkundig | Schrobputten | Reinigen. schrobputtten | 2026 | 6
Schiedamseweg 155 | Gymzaal Schiedamseweg | Installaties | Warmtedistributie | 56 | INSTALLATIES WERKTUIGBOUWKUNDIG | Werktuigbouwkundig | CV-expansievat individueel |  | 0 | 0
Schiedamseweg 155 | Gymzaal Schiedamseweg | Installaties | Warmtedistributie | 56 | INSTALLATIES WERKTUIGBOUWKUNDIG | Werktuigbouwkundig | CV-expansievat individueel | Verv. CV-expansievat individueel | 2035 | 12
Schiedamseweg 155 | Gymzaal Schiedamseweg | Installaties | Warmtedistributie | 56 | INSTALLATIES WERKTUIGBOUWKUNDIG | Werktuigbouwkundig | Buffervat warmtedistributie |  | 0 | 0
Schiedamseweg 155 | Gymzaal Schiedamseweg | Installaties | Warmtedistributie | 56 | INSTALLATIES WERKTUIGBOUWKUNDIG | Werktuigbouwkundig | Buffervat warmtedistributie | Vervangen buffervat warmtedistributie 500L | 2033 | 24 | 20
Schiedamseweg 155 | Gymzaal Schiedamseweg | Installaties | Warmtedistributie | 56 | INSTALLATIES WERKTUIGBOUWKUNDIG | Werktuigbouwkundig | Radiator |  | 0 | 0
Schiedamseweg 155 | Gymzaal Schiedamseweg | Installaties | Warmtedistributie | 56 | INSTALLATIES WERKTUIGBOUWKUNDIG | Werktuigbouwkundig | Radiator | Verv. radiator | 2050 | 48
Schiedamseweg 155 | Gymzaal Schiedamseweg | Installaties | Warmtedistributie | 56 | INSTALLATIES WERKTUIGBOUWKUNDIG | Werktuigbouwkundig | Radiatorkranen - thermostatisch |  | 0 | 0
Schiedamseweg 155 | Gymzaal Schiedamseweg | Installaties | Warmtedistributie | 56 | INSTALLATIES WERKTUIGBOUWKUNDIG | Werktuigbouwkundig | Radiatorkranen - thermostatisch | Verv. radiatorkraan - thermostatisch | 2036 | 30
Schiedamseweg 155 | Gymzaal Schiedamseweg | Installaties | Luchtbehandeling | 57 | INSTALLATIES WERKTUIGBOUWKUNDIG | Werktuigbouwkundig | Vent. dakdoorvoer metaal plat | Herstellen | 0 | 0 | 10
Schiedamseweg 155 | Gymzaal Schiedamseweg | Installaties | Luchtbehandeling | 57 | INSTALLATIES WERKTUIGBOUWKUNDIG | Werktuigbouwkundig | Vent. dakdoorvoer metaal plat | Verv. dakd.voer metaal plat | 2042 | 18
Schiedamseweg 155 | Gymzaal Schiedamseweg | Installaties | Luchtbehandeling | 57 | INSTALLATIES WERKTUIGBOUWKUNDIG | Werktuigbouwkundig | Dakventilator |  | 0 | 0
Schiedamseweg 155 | Gymzaal Schiedamseweg | Installaties | Luchtbehandeling | 57 | INSTALLATIES WERKTUIGBOUWKUNDIG | Werktuigbouwkundig | Dakventilator |  | 0 | 0
Schiedamseweg 155 | Gymzaal Schiedamseweg | Installaties | Luchtbehandeling | 57 | INSTALLATIES WERKTUIGBOUWKUNDIG | Werktuigbouwkundig | Dakventilator | Verv. dakventilator | 2025 | 20
Schiedamseweg 155 | Gymzaal Schiedamseweg | Installaties | Regeling klimaat en sanitair | 58 | INSTALLATIES WERKTUIGBOUWKUNDIG | Werktuigbouwkundig | Regelkast |  | 0 | 0
Schiedamseweg 155 | Gymzaal Schiedamseweg | Installaties | Regeling klimaat en sanitair | 58 | INSTALLATIES WERKTUIGBOUWKUNDIG | Werktuigbouwkundig | Regelkast | Verv. regelkast | 2036 | 24
Schiedamseweg 155 | Gymzaal Schiedamseweg | Installaties | Centrale elektrotechnische voorzieningen | 61 | INSTALLATIES ELEKTROTECHNISCH | Elektrotechnisch | Meterkastinstallatie |  | 0 | 0
Schiedamseweg 155 | Gymzaal Schiedamseweg | Installaties | Centrale elektrotechnische voorzieningen | 61 | INSTALLATIES ELEKTROTECHNISCH | Elektrotechnisch | Meterkastinstallatie | Verv. groepenkast | 2050 | 48
Schiedamseweg 155 | Gymzaal Schiedamseweg | Installaties | Verlichting | 63 | INSTALLATIES ELEKTROTECHNISCH | Elektrotechnisch | Electra armaturen buitenlamp |  | 0 | 0
Schiedamseweg 155 | Gymzaal Schiedamseweg | Installaties | Verlichting | 63 | INSTALLATIES ELEKTROTECHNISCH | Elektrotechnisch | Electra armaturen buitenlamp | Verv. armat. buitenlamp | 2032 | 30
Schiedamseweg 155 | Gymzaal Schiedamseweg | Installaties | Verlichting | 63 | INSTALLATIES ELEKTROTECHNISCH | Elektrotechnisch | Electra armaturen buitenlamp | Verv. lampen buiten | 2026 | 3
Schiedamseweg 155 | Gymzaal Schiedamseweg | Installaties | Verlichting | 63 | INSTALLATIES ELEKTROTECHNISCH | Elektrotechnisch | Electra armaturen binnen TL LED |  | 0 | 0
Schiedamseweg 155 | Gymzaal Schiedamseweg | Installaties | Verlichting | 63 | INSTALLATIES ELEKTROTECHNISCH | Elektrotechnisch | Electra armaturen binnen TL LED | Verv. armat. binnen TL LED | 2032 | 24
Schiedamseweg 155 | Gymzaal Schiedamseweg | Installaties | Verlichting | 63 | INSTALLATIES ELEKTROTECHNISCH | Elektrotechnisch | Electra armaturen binnenlamp LED (spots) |  | 0 | 0
Schiedamseweg 155 | Gymzaal Schiedamseweg | Installaties | Verlichting | 63 | INSTALLATIES ELEKTROTECHNISCH | Elektrotechnisch | Electra armaturen binnenlamp LED (spots) | Verv. armat. binnenlamp LED | 2032 | 24
Schiedamseweg 155 | Gymzaal Schiedamseweg | Installaties | Verlichting | 63 | INSTALLATIES ELEKTROTECHNISCH | Elektrotechnisch | Noodverlichting decentraal |  | 0 | 0
Schiedamseweg 155 | Gymzaal Schiedamseweg | Installaties | Verlichting | 63 | INSTALLATIES ELEKTROTECHNISCH | Elektrotechnisch | Noodverlichting decentraal |  | 0 | 0
Schiedamseweg 155 | Gymzaal Schiedamseweg | Installaties | Verlichting | 63 | INSTALLATIES ELEKTROTECHNISCH | Elektrotechnisch | Noodverlichting decentraal | Verv. noodverlichting | 2032 | 30
Schiedamseweg 155 | Gymzaal Schiedamseweg | Installaties | Verlichting | 63 | INSTALLATIES ELEKTROTECHNISCH | Elektrotechnisch | Noodverlichting decentraal | Verv. accu / batterij | 2026 | 3
Schiedamseweg 155 | Gymzaal Schiedamseweg | Installaties | Beveiliging | 65 | INSTALLATIES ELEKTROTECHNISCH | Elektrotechnisch | Brandmeldinstallatie |  | 0 | 0
Schiedamseweg 155 | Gymzaal Schiedamseweg | Installaties | Beveiliging | 65 | INSTALLATIES ELEKTROTECHNISCH | Elektrotechnisch | Brandmeldinstallatie | Verv. brandmeldinstallatie | 2036 | 18
Schiedamseweg 155 | Gymzaal Schiedamseweg | Installaties | Beveiliging | 65 | INSTALLATIES ELEKTROTECHNISCH | Elektrotechnisch | Brandmeldinstallatie | Contract brandmeldinstallatie | 2025 | 1
Schiedamseweg 155 | Gymzaal Schiedamseweg | Installaties | Beveiliging | 65 | INSTALLATIES ELEKTROTECHNISCH | Elektrotechnisch | Brand-/ rookmelder |  | 0 | 0
Schiedamseweg 155 | Gymzaal Schiedamseweg | Installaties | Beveiliging | 65 | INSTALLATIES ELEKTROTECHNISCH | Elektrotechnisch | Brand-/ rookmelder | Verv. brand-/ rookmelder | 2036 | 18
Schiedamseweg 155 | Gymzaal Schiedamseweg | Installaties | Beveiliging | 65 | INSTALLATIES ELEKTROTECHNISCH | Elektrotechnisch | Brandslang haspel |  | 0 | 0
Schiedamseweg 155 | Gymzaal Schiedamseweg | Installaties | Beveiliging | 65 | INSTALLATIES ELEKTROTECHNISCH | Elektrotechnisch | Brandslang haspel | Verv. brandslanghaspel | 2036 | 48
Schiedamseweg 155 | Gymzaal Schiedamseweg | Installaties | Beveiliging | 65 | INSTALLATIES ELEKTROTECHNISCH | Elektrotechnisch | Draagbaar blustoestel poederblusser |  | 0 | 0
Schiedamseweg 155 | Gymzaal Schiedamseweg | Installaties | Beveiliging | 65 | INSTALLATIES ELEKTROTECHNISCH | Elektrotechnisch | Draagbaar blustoestel poederblusser | Verv. poederblusser | 2036 | 12
Schiedamseweg 155 | Gymzaal Schiedamseweg | Installaties | Beveiliging | 65 | INSTALLATIES ELEKTROTECHNISCH | Elektrotechnisch | Draagbaar blustoestel poederblusser | Contract handblustoestel | 2025 | 1
Schiedamseweg 155 | Gymzaal Schiedamseweg | Installaties | Vaste sanitairvoorzieningen | 74 | VASTE VOORZIENINGEN | Bouwkundig | Sanitair uitstortgootsteen |  | 0 | 0
Schiedamseweg 155 | Gymzaal Schiedamseweg | Installaties | Vaste sanitairvoorzieningen | 74 | VASTE VOORZIENINGEN | Bouwkundig | Sanitair uitstortgootsteen | Verv. mengkraan | 2036 | 24
Schiedamseweg 155 | Gymzaal Schiedamseweg | Installaties | Vaste sanitairvoorzieningen | 74 | VASTE VOORZIENINGEN | Bouwkundig | Sanitair uitstortgootsteen | Verv. uitstortgootsteen | 2036 | 24
Schiedamseweg 155 | Gymzaal Schiedamseweg | Installaties | Vaste sanitairvoorzieningen | 74 | VASTE VOORZIENINGEN | Bouwkundig | Sanitair fontein |  | 0 | 0
Schiedamseweg 155 | Gymzaal Schiedamseweg | Installaties | Vaste sanitairvoorzieningen | 74 | VASTE VOORZIENINGEN | Bouwkundig | Sanitair fontein | Verv. fontein | 2036 | 24
Schiedamseweg 155 | Gymzaal Schiedamseweg | Installaties | Vaste sanitairvoorzieningen | 74 | VASTE VOORZIENINGEN | Bouwkundig | Sanitair fontein | Verv. koudwaterkraan | 2036 | 24
Schiedamseweg 155 | Gymzaal Schiedamseweg | Installaties | Vaste sanitairvoorzieningen | 74 | VASTE VOORZIENINGEN | Bouwkundig | Sanitair closetpot compleet |  | 0 | 0
Schiedamseweg 155 | Gymzaal Schiedamseweg | Installaties | Vaste sanitairvoorzieningen | 74 | VASTE VOORZIENINGEN | Bouwkundig | Sanitair closetpot compleet | Verv. closetpot compleet | 2036 | 24
Schiedamseweg 155 | Gymzaal Schiedamseweg | Installaties | Vaste sanitairvoorzieningen | 74 | VASTE VOORZIENINGEN | Bouwkundig | Douchekoppen en kranen |  | 0 | 0
Schiedamseweg 155 | Gymzaal Schiedamseweg | Installaties | Vaste sanitairvoorzieningen | 74 | VASTE VOORZIENINGEN | Bouwkundig | Douchekoppen en kranen | Verv. douchekoppen en kranen (RADA) | 2036 | 24
Schiedamseweg 155 | Gymzaal Schiedamseweg | Exterieur | Vaste onderhoudsvoorzieningen | 75 | VASTE VOORZIENINGEN | Bouwkundig | Valbeveiliging op dak | Herstellen | 0 | 0 | 10
Schiedamseweg 155 | Gymzaal Schiedamseweg | Exterieur | Vaste onderhoudsvoorzieningen | 75 | VASTE VOORZIENINGEN | Bouwkundig | Valbeveiliging op dak | Verv. valbeveiliging op dak | 2034 | 30
Schiedamseweg 155 | Gymzaal Schiedamseweg | Exterieur | Vaste onderhoudsvoorzieningen | 75 | VASTE VOORZIENINGEN | Bouwkundig | Valbeveiliging op dak | Keuren valbeveiliging op dak | 2025 | 1
Schiedamseweg 155 | Gymzaal Schiedamseweg | Terrein | Terrein | 90 | TERREIN | Bouwkundig | Bestrating betontegels | Herstellen | 0 | 0
Schiedamseweg 155 | Gymzaal Schiedamseweg | Terrein | Terrein | 90 | TERREIN | Bouwkundig | Bestrating betontegels | Verv. bestrating betontegels | 2050 | 48
Schiedamseweg 155 | Gymzaal Schiedamseweg | Terrein | Terrein | 90 | TERREIN | Bouwkundig | Bestrating betontegels | Ophogen en herstraten betontegels | 2038 | 12
Stadserf 1 | Stadserf 1 | Bouwdeel 1: Exterieur | Buitenwanden | 21 | RUWBOUW | Bouwkundig | Dilatatievoeg kit op rugvulling | Geen actie | 0 | 0 | 10
Stadserf 1 | Stadserf 1 | Bouwdeel 1: Exterieur | Buitenwanden | 21 | RUWBOUW | Bouwkundig | Dilatatievoeg kit op rugvulling | Geen actie | 0 | 0 | 10
Stadserf 1 | Stadserf 1 | Bouwdeel 1: Exterieur | Buitenwanden | 21 | RUWBOUW | Bouwkundig | Dilatatievoeg kit op rugvulling | Vervangen dilitatie kitvoeg op rugvulling | 2036 | 24 | 10
Stadserf 1 | Stadserf 1 | Bouwdeel 1: Exterieur | Buitenwanden | 21 | RUWBOUW | Bouwkundig | Gevelconstructie metselwerk | Herstellen | 2024 | 0 | 10
Stadserf 1 | Stadserf 1 | Bouwdeel 1: Exterieur | Buitenwanden | 21 | RUWBOUW | Bouwkundig | Gevelconstructie metselwerk | Reinigen metselwerk | 2036 | 6 | 20
Stadserf 1 | Stadserf 1 | Bouwdeel 1: Exterieur | Buitenwanden | 21 | RUWBOUW | Bouwkundig | Glazen bouwstenen buiten | Geen actie | 0 | 0 | 10
Stadserf 1 | Stadserf 1 | Bouwdeel 1: Exterieur | Buitenwanden | 21 | RUWBOUW | Bouwkundig | Glazen bouwstenen buiten | Reinigen glazen bouwstenen | 2030 | 24 | 20
Stadserf 1 | Stadserf 1 | Bouwdeel 1: Exterieur | Buitenwanden | 21 | RUWBOUW | Bouwkundig | Gevelconstructie metselwerk | Geen actie | 0 | 0 | 10
Stadserf 1 | Stadserf 1 | Bouwdeel 1: Exterieur | Buitenwanden | 21 | RUWBOUW | Bouwkundig | Gevelconstructie metselwerk | Herstellen | 2024 | 0 | 10
Stadserf 1 | Stadserf 1 | Bouwdeel 1: Exterieur | Buitenwanden | 21 | RUWBOUW | Bouwkundig | Gevelconstructie metselwerk | Reinigen metselwerk | 2036 | 6 | 20
Stadserf 1 | Stadserf 1 | Bouwdeel 2: Exterieur | Buitenwanden | 21 | RUWBOUW | Bouwkundig | Dilatatievoeg kit op rugvulling |  | 0 | 0 | 10
Stadserf 1 | Stadserf 1 | Bouwdeel 2: Exterieur | Buitenwanden | 21 | RUWBOUW | Bouwkundig | Dilatatievoeg kit op rugvulling | Vervangen dilitatie kitvoeg op rugvulling | 2036 | 24 | 10
Stadserf 1 | Stadserf 1 | Bouwdeel 2: Exterieur | Buitenwanden | 21 | RUWBOUW | Bouwkundig | Gevelconstructie metselwerk |  | 0 | 0 | 10
Stadserf 1 | Stadserf 1 | Bouwdeel 2: Exterieur | Buitenwanden | 21 | RUWBOUW | Bouwkundig | Gevelconstructie metselwerk | Reinigen metselwerk | 2036 | 6 | 20
Stadserf 1 | Stadserf 1 | Bouwdeel 2: Exterieur | Buitenwanden | 21 | RUWBOUW | Bouwkundig | Loodslabben opgaand werk |  | 0 | 0 | 10
Stadserf 1 | Stadserf 1 | Bouwdeel 2: Exterieur | Buitenwanden | 21 | RUWBOUW | Bouwkundig | Loodslabben opgaand werk | Vervangen loodslabben | 2036 | 24 | 10
Stadserf 1 | Stadserf 1 | Bouwdeel 3: Exterieur | Buitenwanden | 21 | RUWBOUW | Bouwkundig | Dilatatievoeg kit op rugvulling |  | 0 | 0 | 10
Stadserf 1 | Stadserf 1 | Bouwdeel 3: Exterieur | Buitenwanden | 21 | RUWBOUW | Bouwkundig | Dilatatievoeg kit op rugvulling | Vervangen dilitatie kitvoeg op rugvulling | 2036 | 24 | 10
Stadserf 1 | Stadserf 1 | Bouwdeel 3: Exterieur | Buitenwanden | 21 | RUWBOUW | Bouwkundig | Gevelconstructie metselwerk |  | 0 | 0 | 10
Stadserf 1 | Stadserf 1 | Bouwdeel 3: Exterieur | Buitenwanden | 21 | RUWBOUW | Bouwkundig | Gevelconstructie metselwerk |  | 0 | 0 | 10
Stadserf 1 | Stadserf 1 | Bouwdeel 3: Exterieur | Buitenwanden | 21 | RUWBOUW | Bouwkundig | Gevelconstructie metselwerk | Reinigen metselwerk | 2036 | 6 | 20
Stadserf 1 | Stadserf 1 | Bouwdeel 1: Exterieur | Buitenwanden | 21 | RUWBOUW | Bouwkundig | Gevelconstructie prefab beton (ondervoet) |  | 0 | 0 | 10
Stadserf 1 | Stadserf 1 | Bouwdeel 1: Exterieur | Buitenwanden | 21 | RUWBOUW | Bouwkundig | Gevelconstructie prefab beton (ondervoet) | Reinigen gevelconstructie prefab beton | 2036 | 6 | 20
Stadserf 1 | Stadserf 1 | Bouwdeel 1: Exterieur | Buitenwanden | 21 | RUWBOUW | Bouwkundig | Gevelconstructie buitenplafond beton |  | 0 | 0 | 10
Stadserf 1 | Stadserf 1 | Bouwdeel 1: Exterieur | Buitenwanden | 21 | RUWBOUW | Bouwkundig | Gevelconstructie buitenplafond beton | Reinigen gevelconstructie buitenplafond | 2036 | 3 | 20
Stadserf 1 | Stadserf 1 | Bouwdeel 1: Exterieur | Buitenwanden | 21 | RUWBOUW | Bouwkundig | Gevelconstructie kolom beton |  | 0 | 0 | 10
Stadserf 1 | Stadserf 1 | Bouwdeel 1: Exterieur | Buitenwanden | 21 | RUWBOUW | Bouwkundig | Gevelconstructie kolom beton | Reinigen kolom beton | 2030 | 6 | 20
Stadserf 1 | Stadserf 1 | Bouwdeel 2: Interieur | Buitenwanden | 21 | RUWBOUW | Bouwkundig | Gebouwconstructie beton garage | Herstellen - Specialistisch onderzoek | 2024 | 0 | 10
Stadserf 1 | Stadserf 1 | Bouwdeel 2: Interieur | Buitenwanden | 21 | RUWBOUW | Bouwkundig | Gebouwconstructie beton garage | Reinigen - dagelijks onderhoud | 0 | 0 | 10
Stadserf 1 | Stadserf 1 | Bouwdeel 3: Exterieur | Buitenwanden | 21 | RUWBOUW | Bouwkundig | Gevelconstructie kolom beton | Reinigen kolom beton | 2030 | 6 | 20
Stadserf 1 | Stadserf 1 | Bouwdeel 1: Exterieur | Binnenwanden | 22 | RUWBOUW | Bouwkundig | Betonwanden | Plaatselijk reiningen betonwand | 2024 | 0 | 20
Stadserf 1 | Stadserf 1 | Bouwdeel 1: Exterieur | Binnenwanden | 22 | RUWBOUW | Bouwkundig | Betonwanden | Vervangen betonwand kaal | 2070 | 0 | 20
Stadserf 1 | Stadserf 1 | Bouwdeel 1: Interieur | Binnenwanden | 22 | RUWBOUW | Bouwkundig | Binnenwanden divers / steenachtig | Herstellen | 2024 | 0 | 10
Stadserf 1 | Stadserf 1 | Bouwdeel 1: Interieur | Binnenwanden | 22 | RUWBOUW | Bouwkundig | Binnenwanden divers / steenachtig | Herstellen | 2024 | 0
Stadserf 1 | Stadserf 1 | Bouwdeel 1: Interieur | Binnenwanden | 22 | RUWBOUW | Bouwkundig | Binnenwanden divers / steenachtig | Herstellen diverse beschadigingen | 2024 | 2 | 10
Stadserf 1 | Stadserf 1 | Bouwdeel 1: Interieur | Binnenwanden | 22 | RUWBOUW | Bouwkundig | Binnenwanden divers / steenachtig | Herstellen | 2024 | 0
Stadserf 1 | Stadserf 1 | Bouwdeel 2: Exterieur | Binnenwanden | 22 | RUWBOUW | Bouwkundig | Betonwanden |  | 0 | 0
Stadserf 1 | Stadserf 1 | Bouwdeel 2: Exterieur | Binnenwanden | 22 | RUWBOUW | Bouwkundig | Betonwanden | Herstellen | 2024 | 0 | 20
Stadserf 1 | Stadserf 1 | Bouwdeel 2: Exterieur | Binnenwanden | 22 | RUWBOUW | Bouwkundig | Betonwanden | Reinigen | 2024 | 0 | 20
Stadserf 1 | Stadserf 1 | Bouwdeel 2: Exterieur | Binnenwanden | 22 | RUWBOUW | Bouwkundig | Betonwanden | Vervangen betonwand kaal | 2070 | 0 | 20
Stadserf 1 | Stadserf 1 | Bouwdeel 2: Interieur | Binnenwanden | 22 | RUWBOUW | Bouwkundig | Binnenwanden divers (plaatmateriaal, steenachtig) | Herstellen - dagelijks onderhoud | 0 | 0
Stadserf 1 | Stadserf 1 | Bouwdeel 2: Interieur | Binnenwanden | 22 | RUWBOUW | Bouwkundig | Binnenwanden metselwerk |  | 0 | 0
Stadserf 1 | Stadserf 1 | Bouwdeel 2: Interieur | Binnenwanden | 22 | RUWBOUW | Bouwkundig | Binnenwanden metselwerk | Herstellen | 2024 | 10
Stadserf 1 | Stadserf 1 | Bouwdeel 3: Interieur | Binnenwanden | 22 | RUWBOUW | Bouwkundig | Binnenwanden divers / steenachtig | Geen actie | 0 | 0
Stadserf 1 | Stadserf 1 | Bouwdeel 3: Interieur | Binnenwanden | 22 | RUWBOUW | Bouwkundig | Binnenwanden divers / steenachtig | Herstellen | 2024 | 0
Stadserf 1 | Stadserf 1 | Bouwdeel 1: Interieur | Vloeren | 23 | RUWBOUW | Bouwkundig | Betonvloer onafgewerkt |  | 0 | 0
Stadserf 1 | Stadserf 1 | Bouwdeel 2: Interieur | Vloeren | 23 | RUWBOUW | Bouwkundig | Betonvloer onafgewerkt |  | 0 | 0
Stadserf 1 | Stadserf 1 | Bouwdeel 2: Interieur | Vloeren | 23 | RUWBOUW | Bouwkundig | Betonvloer onafgewerkt garage | Geen actie | 0 | 0
Stadserf 1 | Stadserf 1 | Bouwdeel 2: Interieur | Vloeren | 23 | RUWBOUW | Bouwkundig | Betonvloer onafgewerkt garage | Geen actie | 0 | 0
Stadserf 1 | Stadserf 1 | Bouwdeel 3: Interieur | Vloeren | 23 | RUWBOUW | Bouwkundig | Betonvloer onafgewerkt |  | 0 | 0
Stadserf 1 | Stadserf 1 | Bouwdeel 1: Exterieur | Vloeren | 23 | RUWBOUW | Bouwkundig | Dakconstructie hout (gelamineerde ligger) | Vervangen houten dakconstructie | 2070 | 48 | 10
Stadserf 1 | Stadserf 1 | Bouwdeel 1: Exterieur | Vloeren | 23 | RUWBOUW | Bouwkundig | Vloerconstructie beton (expeditie) | Herstellen scheuren | 2024 | 0 | 10
Stadserf 1 | Stadserf 1 | Bouwdeel 1: Exterieur | Vloeren | 23 | RUWBOUW | Bouwkundig | Vloerconstructie beton (expeditie) | Vervangen betonnen vloerconstructie | 2070 | 75 | 10
Stadserf 1 | Stadserf 1 | Bouwdeel 2: Exterieur | Vloeren | 23 | RUWBOUW | Bouwkundig | Dakconstructie hout (gelamineerde ligger) |  | 0 | 0
Stadserf 1 | Stadserf 1 | Bouwdeel 2: Exterieur | Vloeren | 23 | RUWBOUW | Bouwkundig | Dakconstructie hout (gelamineerde ligger) | Vervangen houten dakconstructie | 2070 | 48 | 10
Stadserf 1 | Stadserf 1 | Bouwdeel 3: Exterieur | Vloeren | 23 | RUWBOUW | Bouwkundig | Dakconstructie hout (gelamineerde ligger) | Vervangen houten dakconstructie | 2070 | 48 | 10
Stadserf 1 | Stadserf 1 | Bouwdeel 1: Exterieur | Trappen en hellingen | 24 | RUWBOUW | Bouwkundig | Buitentrap beton | Reinigen buitentrap beton | 2024 | 6
Stadserf 1 | Stadserf 1 | Bouwdeel 1: Exterieur | Trappen en hellingen | 24 | RUWBOUW | Bouwkundig | Buitentrap beton | Vervangen buitentrap beton | 2070 | 0 | 10
Stadserf 1 | Stadserf 1 | Bouwdeel 1: Exterieur | Trappen en hellingen | 24 | RUWBOUW | Bouwkundig | Hellingbaan beton (expeditie) |  | 0 | 0
Stadserf 1 | Stadserf 1 | Bouwdeel 1: Exterieur | Trappen en hellingen | 24 | RUWBOUW | Bouwkundig | Hellingbaan beton (expeditie) | Vervangen antislip | 2030 | 6 | 10
Stadserf 1 | Stadserf 1 | Bouwdeel 1: Interieur | Trappen en hellingen | 24 | RUWBOUW | Bouwkundig | Binnentrappen beton | Vervangen binnentrappen beton | 2070 | 0 | 20
Stadserf 1 | Stadserf 1 | Bouwdeel 1: Interieur | Trappen en hellingen | 24 | RUWBOUW | Bouwkundig | Binnentrappen beton | Vervangen binnentrappen beton | 2070 | 0 | 20
Stadserf 1 | Stadserf 1 | Bouwdeel 2: Exterieur | Trappen en hellingen | 24 | RUWBOUW | Bouwkundig | Buitentrap staal |  | 0 | 0
Stadserf 1 | Stadserf 1 | Bouwdeel 2: Exterieur | Trappen en hellingen | 24 | RUWBOUW | Bouwkundig | Buitentrap staal | Vervangen buitentrap trap staal (klein) | 2070 | 48 | 10
Stadserf 1 | Stadserf 1 | Bouwdeel 2: Exterieur | Trappen en hellingen | 24 | RUWBOUW | Bouwkundig | Buitentrap staal | Vervangen buitentrap trap staal (verdiepingshoog) | 2070 | 48 | 10
Stadserf 1 | Stadserf 1 | Bouwdeel 2: Interieur | Trappen en hellingen | 24 | RUWBOUW | Bouwkundig | Binnentrap hout |  | 0 | 0
Stadserf 1 | Stadserf 1 | Bouwdeel 2: Interieur | Trappen en hellingen | 24 | RUWBOUW | Bouwkundig | Binnentrap hout | Vervangen binnentrap hout | 2070 | 0 | 20
Stadserf 1 | Stadserf 1 | Bouwdeel 2: Interieur | Trappen en hellingen | 24 | RUWBOUW | Bouwkundig | Binnentrap staal | Vervangen binnentrap staal | 2070 | 36 | 20
Stadserf 1 | Stadserf 1 | Bouwdeel 2: Interieur | Trappen en hellingen | 24 | RUWBOUW | Bouwkundig | Loopbrug vloerrooster incl. hekwerk staal | Vervangen loopbrug inclusief hekwerk staal | 2070 | 48 | 10
Stadserf 1 | Stadserf 1 | Bouwdeel 3: Exterieur | Trappen en hellingen | 24 | RUWBOUW | Bouwkundig | Buitentrap staal |  | 0 | 0
Stadserf 1 | Stadserf 1 | Bouwdeel 3: Exterieur | Trappen en hellingen | 24 | RUWBOUW | Bouwkundig | Buitentrap staal | Vervangen buitentrap trap staal | 2070 | 48 | 10
Stadserf 1 | Stadserf 1 | Bouwdeel 3: Interieur | Trappen en hellingen | 24 | RUWBOUW | Bouwkundig | Binnentrappen beton | Vervangen binnentrappen beton | 2070 | 0 | 20
Stadserf 1 | Stadserf 1 | Bouwdeel 3: Interieur | Trappen en hellingen | 24 | RUWBOUW | Bouwkundig | Binnentrap staal | Vervangen binnentrap staal | 2070 | 0 | 20
Stadserf 1 | Stadserf 1 | Bouwdeel 2: Exterieur | Trappen en hellingen | 24 | RUWBOUW | Bouwkundig | Gevelladder staal (verdieping naar dak) |  | 0 | 0
Stadserf 1 | Stadserf 1 | Bouwdeel 1: Exterieur | Daken | 27 | RUWBOUW | Bouwkundig | Valbeveiliging algemeen | Vervangen valbeveiliging | 2047 | 25 | 20
Stadserf 1 | Stadserf 1 | Bouwdeel 2: Exterieur | Daken | 27 | RUWBOUW | Bouwkundig | Valbeveiliging algemeen | Vervangen valbeveiliging | 2047 | 25 | 20
Stadserf 1 | Stadserf 1 | Bouwdeel 3: Exterieur | Daken | 27 | RUWBOUW | Bouwkundig | Valbeveiliging algemeen | Vervangen valbeveiliging | 2047 | 25 | 20
Stadserf 1 | Stadserf 1 | Bouwdeel 1: Exterieur | Daken | 27 | RUWBOUW | Bouwkundig | Prefab luifel hard-/ draadglas (glasschermen) | Geen actie | 0 | 0
Stadserf 1 | Stadserf 1 | Bouwdeel 1: Exterieur | Daken | 27 | RUWBOUW | Bouwkundig | Boeiboord hout | Herstellen boeiboord hout | 2024 | 0 | 20
Stadserf 1 | Stadserf 1 | Bouwdeel 1: Exterieur | Daken | 27 | RUWBOUW | Bouwkundig | Boeiboord hout | Vervangen boeiboord hout | 2044 | 24 | 20
Stadserf 1 | Stadserf 1 | Bouwdeel 1: Exterieur | Buitenwandopeningen | 31 | AFBOUW | Bouwkundig | Blankglas dubbel HR+ | Vervangen blankglas dubbel Hr + | 2054 | 24 | 20
Stadserf 1 | Stadserf 1 | Bouwdeel 1: Exterieur | Buitenwandopeningen | 31 | AFBOUW | Bouwkundig | Draadglas enkel | Vervangen draadglas enkel | 2042 | 48 | 20
Stadserf 1 | Stadserf 1 | Bouwdeel 1: Exterieur | Buitenwandopeningen | 31 | AFBOUW | Bouwkundig | Ventilatierooster metaal |  | 0 | 0 | 10
Stadserf 1 | Stadserf 1 | Bouwdeel 1: Exterieur | Buitenwandopeningen | 31 | AFBOUW | Bouwkundig | Waterslag metaal |  | 0 | 0 | 10
Stadserf 1 | Stadserf 1 | Bouwdeel 1: Exterieur | Buitenwandopeningen | 31 | AFBOUW | Bouwkundig | Waterslag metaal | Reinigen waterslagen aluminium | 2024 | 6 | 20
Stadserf 1 | Stadserf 1 | Bouwdeel 1: Exterieur | Buitenwandopeningen | 31 | AFBOUW | Bouwkundig | Kozijn buiten metaal (incl.vliesgevel) |  | 0 | 0 | 10
Stadserf 1 | Stadserf 1 | Bouwdeel 1: Exterieur | Buitenwandopeningen | 31 | AFBOUW | Bouwkundig | Kozijn buiten metaal (incl.vliesgevel) | Herstellen | 0 | 0 | 10
Stadserf 1 | Stadserf 1 | Bouwdeel 1: Exterieur | Buitenwandopeningen | 31 | AFBOUW | Bouwkundig | Kozijn buiten metaal (incl.vliesgevel) | Vervangen kozijn aluminium incl. glas | 2070 | 48 | 20
Stadserf 1 | Stadserf 1 | Bouwdeel 1: Exterieur | Buitenwandopeningen | 31 | AFBOUW | Bouwkundig | Kozijn buiten metaal (incl.vliesgevel) | Reinigen kozijn aluminium | 2024 | 6 | 20
Stadserf 1 | Stadserf 1 | Bouwdeel 1: Exterieur | Buitenwandopeningen | 31 | AFBOUW | Bouwkundig | Raamdorpel gres/ijzerklinker |  | 0 | 0 | 10
Stadserf 1 | Stadserf 1 | Bouwdeel 1: Exterieur | Buitenwandopeningen | 31 | AFBOUW | Bouwkundig | Raamdorpel gres/ijzerklinker | Herstellen | 2024 | 20 | 10
Stadserf 1 | Stadserf 1 | Bouwdeel 1: Exterieur | Buitenwandopeningen | 31 | AFBOUW | Bouwkundig | Raamdorpel gres/ijzerklinker | Herstellen verouderd voegwerk | 2030 | 0 | 10
Stadserf 1 | Stadserf 1 | Bouwdeel 1: Exterieur | Buitenwandopeningen | 31 | AFBOUW | Bouwkundig | Kozijn buiten hardhout WRC | Herstellen | 2024 | 0 | 10
Stadserf 1 | Stadserf 1 | Bouwdeel 1: Exterieur | Buitenwandopeningen | 31 | AFBOUW | Bouwkundig | Kozijn buiten hardhout WRC | Herstellen | 2024 | 0 | 10
Stadserf 1 | Stadserf 1 | Bouwdeel 1: Exterieur | Buitenwandopeningen | 31 | AFBOUW | Bouwkundig | Kozijn buiten hardhout WRC | Herstellen | 2024 | 0 | 10
Stadserf 1 | Stadserf 1 | Bouwdeel 1: Exterieur | Buitenwandopeningen | 31 | AFBOUW | Bouwkundig | Kozijn buiten hardhout WRC | Herstellen | 2024 | 0 | 10
Stadserf 1 | Stadserf 1 | Bouwdeel 1: Exterieur | Buitenwandopeningen | 31 | AFBOUW | Bouwkundig | Kozijn buiten hardhout WRC | Reinigen | 2024 | 0 | 10
Stadserf 1 | Stadserf 1 | Bouwdeel 1: Exterieur | Buitenwandopeningen | 31 | AFBOUW | Bouwkundig | Kozijn buiten hardhout WRC | Vervangen kozijn hardhout WRC | 2070 | 48 | 20
Stadserf 1 | Stadserf 1 | Bouwdeel 1: Installaties | Buitenwandopeningen | 31 | AFBOUW | Bouwkundig | Zonwering screens elektrisch |  | 0 | 0
Stadserf 1 | Stadserf 1 | Bouwdeel 1: Installaties | Buitenwandopeningen | 31 | AFBOUW | Bouwkundig | Zonwering screens elektrisch | Vervangen zonweringsinstallatie; screens, 34st, dd 1996 | 2026 | 25 | 20
Stadserf 1 | Stadserf 1 | Bouwdeel 2: Exterieur | Buitenwandopeningen | 31 | AFBOUW | Bouwkundig | Blankglas dubbel HR+ | Vervangen blankglas dubbel Hr + | 2054 | 24 | 20
Stadserf 1 | Stadserf 1 | Bouwdeel 2: Exterieur | Buitenwandopeningen | 31 | AFBOUW | Bouwkundig | Waterslag aluminium |  | 0 | 0 | 10
Stadserf 1 | Stadserf 1 | Bouwdeel 2: Exterieur | Buitenwandopeningen | 31 | AFBOUW | Bouwkundig | Raamdorpel gres/ijzerklinker |  | 0 | 0 | 10
Stadserf 1 | Stadserf 1 | Bouwdeel 2: Exterieur | Buitenwandopeningen | 31 | AFBOUW | Bouwkundig | Kozijn buiten hardhout WRC |  | 0 | 0 | 10
Stadserf 1 | Stadserf 1 | Bouwdeel 2: Exterieur | Buitenwandopeningen | 31 | AFBOUW | Bouwkundig | Kozijn buiten hardhout WRC | Herstellen | 2024 | 0 | 10
Stadserf 1 | Stadserf 1 | Bouwdeel 2: Exterieur | Buitenwandopeningen | 31 | AFBOUW | Bouwkundig | Kozijn buiten hardhout WRC | Vervangen kozijn hardhout WRC | 2070 | 48 | 20
Stadserf 1 | Stadserf 1 | Bouwdeel 2: Exterieur | Buitenwandopeningen | 31 | AFBOUW | Bouwkundig | Kozijn buiten metaal | Herstellen | 0 | 0 | 10
Stadserf 1 | Stadserf 1 | Bouwdeel 2: Exterieur | Buitenwandopeningen | 31 | AFBOUW | Bouwkundig | Kozijn buiten metaal | Reinigen kozijn metaal | 2024 | 6 | 20
Stadserf 1 | Stadserf 1 | Bouwdeel 3: Exterieur | Buitenwandopeningen | 31 | AFBOUW | Bouwkundig | Blankglas dubbel HR+ | Vervangen blankglas dubbel Hr + | 2054 | 24 | 20
Stadserf 1 | Stadserf 1 | Bouwdeel 3: Exterieur | Buitenwandopeningen | 31 | AFBOUW | Bouwkundig | Kozijn buiten metaal (incl.vliesgevel) |  | 0 | 0 | 10
Stadserf 1 | Stadserf 1 | Bouwdeel 3: Exterieur | Buitenwandopeningen | 31 | AFBOUW | Bouwkundig | Kozijn buiten metaal (incl.vliesgevel) | Vervangen kozijn metaal incl. glas | 2070 | 48 | 20
Stadserf 1 | Stadserf 1 | Bouwdeel 3: Exterieur | Buitenwandopeningen | 31 | AFBOUW | Bouwkundig | Kozijn buiten metaal (incl.vliesgevel) | Reinigen kozijn metaal | 2024 | 6 | 20
Stadserf 1 | Stadserf 1 | Bouwdeel 3: Exterieur | Buitenwandopeningen | 31 | AFBOUW | Bouwkundig | Raamdorpel gres/ijzerklinker |  | 0 | 0 | 10
Stadserf 1 | Stadserf 1 | Bouwdeel 3: Exterieur | Buitenwandopeningen | 31 | AFBOUW | Bouwkundig | Kozijn buiten aluminium |  | 0 | 0 | 10
Stadserf 1 | Stadserf 1 | Bouwdeel 3: Exterieur | Buitenwandopeningen | 31 | AFBOUW | Bouwkundig | Kozijn buiten aluminium | Vervangen kozijn aluminium | 2070 | 48 | 20
Stadserf 1 | Stadserf 1 | Bouwdeel 3: Exterieur | Buitenwandopeningen | 31 | AFBOUW | Bouwkundig | Kozijn buiten aluminium | Reinigen kozijn aluminium | 2024 | 6 | 20
Stadserf 1 | Stadserf 1 | Bouwdeel 3: Exterieur | Buitenwandopeningen | 31 | AFBOUW | Bouwkundig | Kozijn buiten hardhout WRC |  | 0 | 0 | 10
Stadserf 1 | Stadserf 1 | Bouwdeel 3: Exterieur | Buitenwandopeningen | 31 | AFBOUW | Bouwkundig | Kozijn buiten hardhout WRC | Vervangen kozijn hardhout WRC | 2070 | 48 | 20
Stadserf 1 | Stadserf 1 | Bouwdeel 1: Exterieur | Buitenwandopeningen | 31 | AFBOUW | Bouwkundig | Draai/val/uitzet raam hardhout WRC |  | 0 | 0 | 10
Stadserf 1 | Stadserf 1 | Bouwdeel 1: Exterieur | Buitenwandopeningen | 31 | AFBOUW | Bouwkundig | Draai/val/uitzet raam hardhout WRC | Nalopen / Herstellen | 2024 | 0 | 10
Stadserf 1 | Stadserf 1 | Bouwdeel 1: Exterieur | Buitenwandopeningen | 31 | AFBOUW | Bouwkundig | Draai/val/uitzet raam hardhout WRC | Vervangen raam hardhout | 2048 | 48 | 20
Stadserf 1 | Stadserf 1 | Bouwdeel 3: Exterieur | Buitenwandopeningen | 31 | AFBOUW | Bouwkundig | Draai/val/uitzet raam hardhout WRC | Nalopen / Herstellen | 2024 | 0 | 10
Stadserf 1 | Stadserf 1 | Bouwdeel 3: Exterieur | Buitenwandopeningen | 31 | AFBOUW | Bouwkundig | Draai/val/uitzet raam hardhout WRC | Vervangen raam hardhout | 2048 | 48 | 20
Stadserf 1 | Stadserf 1 | Bouwdeel 1: Exterieur | Buitenwandopeningen | 31 | AFBOUW | Bouwkundig | Entree deuren metaal |  | 0 | 0 | 10
Stadserf 1 | Stadserf 1 | Bouwdeel 1: Exterieur | Buitenwandopeningen | 31 | AFBOUW | Bouwkundig | Entree deuren metaal |  | 0 | 0 | 10
Stadserf 1 | Stadserf 1 | Bouwdeel 1: Exterieur | Buitenwandopeningen | 31 | AFBOUW | Bouwkundig | Entree deuren metaal |  | 0 | 0 | 10
Stadserf 1 | Stadserf 1 | Bouwdeel 1: Exterieur | Buitenwandopeningen | 31 | AFBOUW | Bouwkundig | Entree deuren metaal | Herstellen - Dagelijks onderhoud | 2024 | 0 | 10
Stadserf 1 | Stadserf 1 | Bouwdeel 1: Exterieur | Buitenwandopeningen | 31 | AFBOUW | Bouwkundig | Entree deuren metaal | Nalopen / Vervangen | 2024 | 0 | 10
Stadserf 1 | Stadserf 1 | Bouwdeel 1: Exterieur | Buitenwandopeningen | 31 | AFBOUW | Bouwkundig | Entree deur aluminium (entree) | Vervangen entreedeur aluminium incl. glas | 2044 | 48 | 20
Stadserf 1 | Stadserf 1 | Bouwdeel 1: Exterieur | Buitenwandopeningen | 31 | AFBOUW | Bouwkundig | Entree deur hardhout | Herstellen | 2024 | 0 | 10
Stadserf 1 | Stadserf 1 | Bouwdeel 1: Exterieur | Buitenwandopeningen | 31 | AFBOUW | Bouwkundig | Entree deur hardhout | Vervangen entreedeur hout incl. hang&sluitwerk+afhangen | 2036 | 48 | 20
Stadserf 1 | Stadserf 1 | Bouwdeel 1: Exterieur | Buitenwandopeningen | 31 | AFBOUW | Bouwkundig | Entree deur hardhout WRC |  | 0 | 0 | 10
Stadserf 1 | Stadserf 1 | Bouwdeel 1: Exterieur | Buitenwandopeningen | 31 | AFBOUW | Bouwkundig | Entree deur hardhout WRC | Vervangen entreedeur hout incl. hang&sluitwerk+afhangen | 2071 | 48 | 20
Stadserf 1 | Stadserf 1 | Bouwdeel 2: Exterieur | Buitenwandopeningen | 31 | AFBOUW | Bouwkundig | Entree deur hardhout | Vervangen entreedeur hout incl. hang&sluitwerk+afhangen | 2044 | 48 | 20
Stadserf 1 | Stadserf 1 | Bouwdeel 2: Exterieur | Buitenwandopeningen | 31 | AFBOUW | Bouwkundig | Entree deur hardhout WRC |  | 0 | 0 | 10
Stadserf 1 | Stadserf 1 | Bouwdeel 2: Exterieur | Buitenwandopeningen | 31 | AFBOUW | Bouwkundig | Entree deur hardhout WRC | Vervangen entreedeur hout incl. hang&sluitwerk+afhangen | 2036 | 48 | 20
Stadserf 1 | Stadserf 1 | Bouwdeel 2: Exterieur | Buitenwandopeningen | 31 | AFBOUW | Bouwkundig | Entree deur metaal | Herstellen | 2024 | 0 | 10
Stadserf 1 | Stadserf 1 | Bouwdeel 2: Installaties | Buitenwandopeningen | 31 | AFBOUW | Bouwkundig | Overheaddeur hardhout bekleding WRC (elektrisch) | Herstellen | 0 | 0 | 10
Stadserf 1 | Stadserf 1 | Bouwdeel 2: Installaties | Buitenwandopeningen | 31 | AFBOUW | Bouwkundig | Overheaddeur hardhout bekleding WRC (elektrisch) | 00e verdieping (ruimte 2.00.901/903); Vervangen bedrijfsdeur elektrisch; Crawford, dd 1997 | 2027 | 30 | 20
Stadserf 1 | Stadserf 1 | Bouwdeel 3: Exterieur | Buitenwandopeningen | 31 | AFBOUW | Bouwkundig | Entree deur aluminium | Vervangen entreedeur aluminium incl. glas | 2044 | 48 | 20
Stadserf 1 | Stadserf 1 | Bouwdeel 3: Exterieur | Buitenwandopeningen | 31 | AFBOUW | Bouwkundig | Entree deur hardhout | Vervangen entreedeur hout incl. hang&sluitwerk+afhangen | 2036 | 48 | 20
Stadserf 1 | Stadserf 1 | Bouwdeel 1: Installaties | Buitenwandopeningen | 31 | AFBOUW | Bouwkundig | Schuifdeur elektrisch | Kelder (ruimte 1.-1.129); Vervangen schuifdeur elektrisch; Crawford, dd 1997 | 2027 | 15 | 20
Stadserf 1 | Stadserf 1 | Bouwdeel 2: Installaties | Buitenwandopeningen | 31 | AFBOUW | Bouwkundig | Vouw/Speedgate-deuren elektrisch | Kelder (parkeerkelder); Vervangen vouw/speedgate-deuren elektrisch; HTC, XENTRY 2TP, dd 2017 | 2037 | 20 | 20
Stadserf 1 | Stadserf 1 | Bouwdeel 1: Installaties | Buitenwandopeningen | 31 | AFBOUW | Bouwkundig | Draaideur buiten elektrisch aangedreven | 00e verdieping (ruimte 1.00.929); Vervangen elektrische aandrijving; Tormax (deuren naast tourniquet) | 2027 | 15 | 20
Stadserf 1 | Stadserf 1 | Bouwdeel 1: Installaties | Buitenwandopeningen | 31 | AFBOUW | Bouwkundig | Tourniquet elektrisch | 00e verdieping (hoofdentree); Vervangen tourniquet; Boon Edam | 2027 | 20 | 20
Stadserf 1 | Stadserf 1 | Bouwdeel 1: Exterieur | Buitenwandopeningen | 31 | AFBOUW | Bouwkundig | Loodaansluiting kozijn |  | 0 | 0 | 10
Stadserf 1 | Stadserf 1 | Bouwdeel 1: Exterieur | Buitenwandopeningen | 31 | AFBOUW | Bouwkundig | Loodaansluiting kozijn |  | 0 | 0 | 10
Stadserf 1 | Stadserf 1 | Bouwdeel 1: Exterieur | Buitenwandopeningen | 31 | AFBOUW | Bouwkundig | Loodaansluiting kozijn | Vervangen loodaansluiting kozijn | 2024 | 24 | 20
Stadserf 1 | Stadserf 1 | Bouwdeel 3: Exterieur | Buitenwandopeningen | 31 | AFBOUW | Bouwkundig | Loodaansluiting kozijn |  | 0 | 0 | 10
Stadserf 1 | Stadserf 1 | Bouwdeel 3: Exterieur | Buitenwandopeningen | 31 | AFBOUW | Bouwkundig | Loodaansluiting kozijn | Vervangen loodaansluiting kozijn | 2048 | 48 | 20
Stadserf 1 | Stadserf 1 | Exterieur | Buitenwandopeningen | 31 | AFBOUW | Bouwkundig | Afdichting kit / stopverf | Verv. afdichting kit / stopverf | 2031 | 12
Stadserf 1 | Stadserf 1 | Exterieur | Buitenwandopeningen | 31 | AFBOUW | Bouwkundig | Afdichting kit / stopverf | Herst. + afdichten kit/stopverf | 2025 | 6
Stadserf 1 | Stadserf 1 | Bouwdeel 1: Interieur | Binnenwandopeningen | 32 | AFBOUW | Bouwkundig | Kozijnen metaal (brandwerend) |  | 0 | 0 | 10
Stadserf 1 | Stadserf 1 | Bouwdeel 1: Interieur | Binnenwandopeningen | 32 | AFBOUW | Bouwkundig | Kozijnen metaal (brandwerend) | Vervangen kozijn aluminium | 2070 | 48 | 20
Stadserf 1 | Stadserf 1 | Bouwdeel 1: Interieur | Binnenwandopeningen | 32 | AFBOUW | Bouwkundig | Kozijnen metaal (sanitair) |  | 0 | 0 | 10
Stadserf 1 | Stadserf 1 | Bouwdeel 1: Interieur | Binnenwandopeningen | 32 | AFBOUW | Bouwkundig | Kozijnen metaal (sanitair) |  | 0 | 0 | 10
Stadserf 1 | Stadserf 1 | Bouwdeel 1: Interieur | Binnenwandopeningen | 32 | AFBOUW | Bouwkundig | Kozijnen metaal (sanitair) | Vervangen kozijn aluminium | 2070 | 48 | 20
Stadserf 1 | Stadserf 1 | Bouwdeel 1: Interieur | Binnenwandopeningen | 32 | AFBOUW | Bouwkundig | Kozijnen metaal (sanitair) |  | 0 | 0 | 10
Stadserf 1 | Stadserf 1 | Bouwdeel 1: Interieur | Binnenwandopeningen | 32 | AFBOUW | Bouwkundig | Kozijnen metaal (sanitair) | Vervangen kozijn aluminium | 2070 | 48 | 20
Stadserf 1 | Stadserf 1 | Bouwdeel 1: Interieur | Binnenwandopeningen | 32 | AFBOUW | Bouwkundig | Kozijnen hout |  | 0 | 0 | 10
Stadserf 1 | Stadserf 1 | Bouwdeel 1: Interieur | Binnenwandopeningen | 32 | AFBOUW | Bouwkundig | Kozijnen hout | Vervangen kozijn hout | 2070 | 48 | 20
Stadserf 1 | Stadserf 1 | Bouwdeel 1: Interieur | Binnenwandopeningen | 32 | AFBOUW | Bouwkundig | Kozijnen hout |  | 0 | 0 | 10
Stadserf 1 | Stadserf 1 | Bouwdeel 1: Interieur | Binnenwandopeningen | 32 | AFBOUW | Bouwkundig | Kozijnen hout | Vervangen kozijn hout | 2070 | 48 | 20
Stadserf 1 | Stadserf 1 | Bouwdeel 2: Interieur | Binnenwandopeningen | 32 | AFBOUW | Bouwkundig | Kozijnen hout |  | 0 | 0 | 10
Stadserf 1 | Stadserf 1 | Bouwdeel 2: Interieur | Binnenwandopeningen | 32 | AFBOUW | Bouwkundig | Kozijnen hout | Vervangen kozijn hout | 2070 | 48 | 20
Stadserf 1 | Stadserf 1 | Bouwdeel 2: Interieur | Binnenwandopeningen | 32 | AFBOUW | Bouwkundig | Kozijnen metaal (brandwerend) |  | 0 | 0 | 10
Stadserf 1 | Stadserf 1 | Bouwdeel 2: Interieur | Binnenwandopeningen | 32 | AFBOUW | Bouwkundig | Kozijnen metaal (brandwerend) | Vervangen kozijn aluminium | 2070 | 48 | 20
Stadserf 1 | Stadserf 1 | Bouwdeel 2: Interieur | Binnenwandopeningen | 32 | AFBOUW | Bouwkundig | Kozijnen metaal (overig) |  | 0 | 0 | 10
Stadserf 1 | Stadserf 1 | Bouwdeel 2: Interieur | Binnenwandopeningen | 32 | AFBOUW | Bouwkundig | Kozijnen metaal (overig) | Vervangen kozijn aluminium | 2070 | 48 | 20
Stadserf 1 | Stadserf 1 | Bouwdeel 3: Interieur | Binnenwandopeningen | 32 | AFBOUW | Bouwkundig | Kozijnen hout |  | 0 | 0 | 10
Stadserf 1 | Stadserf 1 | Bouwdeel 3: Interieur | Binnenwandopeningen | 32 | AFBOUW | Bouwkundig | Kozijnen hout | Vervangen kozijn hout | 2070 | 48 | 20
Stadserf 1 | Stadserf 1 | Bouwdeel 3: Interieur | Binnenwandopeningen | 32 | AFBOUW | Bouwkundig | Kozijnen metaal (brandwerend) |  | 0 | 0 | 10
Stadserf 1 | Stadserf 1 | Bouwdeel 3: Interieur | Binnenwandopeningen | 32 | AFBOUW | Bouwkundig | Kozijnen metaal (brandwerend) | Vervangen kozijn metaal | 2070 | 48 | 20
Stadserf 1 | Stadserf 1 | Bouwdeel 3: Interieur | Binnenwandopeningen | 32 | AFBOUW | Bouwkundig | Kozijnen metaal (sanitair) |  | 0 | 0 | 10
Stadserf 1 | Stadserf 1 | Bouwdeel 3: Interieur | Binnenwandopeningen | 32 | AFBOUW | Bouwkundig | Kozijnen metaal (sanitair) | Vervangen kozijn metaal | 2050 | 48 | 20
Stadserf 1 | Stadserf 1 | Bouwdeel 3: Interieur | Binnenwandopeningen | 32 | AFBOUW | Bouwkundig | Kozijnen metaal (sanitair) | Vervangen kozijn metaal | 2055 | 48 | 20
Stadserf 1 | Stadserf 1 | Bouwdeel 3: Interieur | Binnenwandopeningen | 32 | AFBOUW | Bouwkundig | Kozijnen metaal (sanitair) | Vervangen kozijn metaal | 2060 | 48 | 20
Stadserf 1 | Stadserf 1 | Bouwdeel 3: Interieur | Binnenwandopeningen | 32 | AFBOUW | Bouwkundig | Kozijnen metaal (sanitair) | Vervangen kozijn metaal | 2065 | 48 | 20
Stadserf 1 | Stadserf 1 | Bouwdeel 3: Interieur | Binnenwandopeningen | 32 | AFBOUW | Bouwkundig | Kozijnen metaal (sanitair) | Vervangen kozijn metaal | 2070 | 48 | 20
Stadserf 1 | Stadserf 1 | Bouwdeel 1: Installaties | Binnenwandopeningen | 32 | AFBOUW | Bouwkundig | Draaideur binnen, elektrisch aangedreven | Vervangen elektrische aandrijving; Dorma (1e verdieping) | 2027 | 25 | 20
Stadserf 1 | Stadserf 1 | Bouwdeel 1: Interieur | Binnenwandopeningen | 32 | AFBOUW | Bouwkundig | Binnendeur stomp + toplaag HPL | Herstellen | 2024 | 0 | 10
Stadserf 1 | Stadserf 1 | Bouwdeel 1: Interieur | Binnenwandopeningen | 32 | AFBOUW | Bouwkundig | Binnendeur stomp + toplaag HPL | Vervangen binnendeur + toplaag | 2050 | 48 | 20
Stadserf 1 | Stadserf 1 | Bouwdeel 1: Interieur | Binnenwandopeningen | 32 | AFBOUW | Bouwkundig | Binnendeur stomp hout |  | 0 | 0 | 10
Stadserf 1 | Stadserf 1 | Bouwdeel 1: Interieur | Binnenwandopeningen | 32 | AFBOUW | Bouwkundig | Binnendeur stomp hout | Herstellen - dagelijks onderhoud | 0 | 0 | 10
Stadserf 1 | Stadserf 1 | Bouwdeel 1: Interieur | Binnenwandopeningen | 32 | AFBOUW | Bouwkundig | Binnendeur stomp hout | Vervangen binnendeur stomp | 2070 | 24 | 20
Stadserf 1 | Stadserf 1 | Bouwdeel 1: Interieur | Binnenwandopeningen | 32 | AFBOUW | Bouwkundig | Binnendeur stomp hout |  | 0 | 0 | 10
Stadserf 1 | Stadserf 1 | Bouwdeel 1: Interieur | Binnenwandopeningen | 32 | AFBOUW | Bouwkundig | Binnendeur stomp hout | Vervangen binnendeur stomp | 2050 | 24 | 20
Stadserf 1 | Stadserf 1 | Bouwdeel 1: Interieur | Binnenwandopeningen | 32 | AFBOUW | Bouwkundig | Brandwerend deur metaal | Diverse gebruiksschade - geen actie | 0 | 0 | 10
Stadserf 1 | Stadserf 1 | Bouwdeel 1: Interieur | Binnenwandopeningen | 32 | AFBOUW | Bouwkundig | Brandwerend deur metaal | Vervangen brandwerend deur | 2070 | 48 | 20
Stadserf 1 | Stadserf 1 | Bouwdeel 2: Installaties | Binnenwandopeningen | 32 | AFBOUW | Bouwkundig | Draaideur binnen, elektrisch aangedreven | Vervangen elektrische aandrijving; Dorma (deuren naar de grote zaal) | 2027 | 25 | 20
Stadserf 1 | Stadserf 1 | Bouwdeel 2: Interieur | Binnenwandopeningen | 32 | AFBOUW | Bouwkundig | Binnendeur stomp + toplaag HPL |  | 0 | 0 | 10
Stadserf 1 | Stadserf 1 | Bouwdeel 2: Interieur | Binnenwandopeningen | 32 | AFBOUW | Bouwkundig | Binnendeur stomp + toplaag HPL | Vervangen binnendeur + toplaag | 2070 | 48 | 20
Stadserf 1 | Stadserf 1 | Bouwdeel 2: Interieur | Binnenwandopeningen | 32 | AFBOUW | Bouwkundig | Binnendeur stomp hout |  | 0 | 0 | 10
Stadserf 1 | Stadserf 1 | Bouwdeel 2: Interieur | Binnenwandopeningen | 32 | AFBOUW | Bouwkundig | Binnendeur stomp hout | Vervangen binnendeur stomp | 2070 | 24 | 20
Stadserf 1 | Stadserf 1 | Bouwdeel 2: Interieur | Binnenwandopeningen | 32 | AFBOUW | Bouwkundig | Brandwerend deur metaal |  | 0 | 0 | 10
Stadserf 1 | Stadserf 1 | Bouwdeel 2: Interieur | Binnenwandopeningen | 32 | AFBOUW | Bouwkundig | Brandwerend deur metaal | Vervangen brandwerend deur | 2070 | 48 | 20
Stadserf 1 | Stadserf 1 | Bouwdeel 3: Interieur | Binnenwandopeningen | 32 | AFBOUW | Bouwkundig | Binnendeur stomp + toplaag HPL |  | 0 | 0 | 10
Stadserf 1 | Stadserf 1 | Bouwdeel 3: Interieur | Binnenwandopeningen | 32 | AFBOUW | Bouwkundig | Binnendeur stomp + toplaag HPL | Vervangen binnendeur + toplaag | 2050 | 48 | 20
Stadserf 1 | Stadserf 1 | Bouwdeel 3: Interieur | Binnenwandopeningen | 32 | AFBOUW | Bouwkundig | Brandwerend deur metaal |  | 0 | 0 | 10
Stadserf 1 | Stadserf 1 | Bouwdeel 3: Interieur | Binnenwandopeningen | 32 | AFBOUW | Bouwkundig | Brandwerend deur metaal | Herstellen | 2024 | 0 | 10
Stadserf 1 | Stadserf 1 | Bouwdeel 3: Interieur | Binnenwandopeningen | 32 | AFBOUW | Bouwkundig | Brandwerend deur metaal | Vervangen brandwerend deur | 2070 | 48 | 20
Stadserf 1 | Stadserf 1 | Bouwdeel 3: Interieur | Binnenwandopeningen | 32 | AFBOUW | Bouwkundig | Binnendeur stomp hout |  | 0 | 0 | 10
Stadserf 1 | Stadserf 1 | Bouwdeel 3: Interieur | Binnenwandopeningen | 32 | AFBOUW | Bouwkundig | Binnendeur stomp hout | Vervangen binnendeur stomp | 2050 | 24 | 20
Stadserf 1 | Stadserf 1 | Bouwdeel 1: Installaties | Binnenwandopeningen | 32 | AFBOUW | Bouwkundig | Schuifdeur binnen elektrisch | Kelder (ruimte 1.-1.929); Vervangen schuifdeur | 2027 | 15 | 20
Stadserf 1 | Stadserf 1 | Bouwdeel 1: Interieur | Binnenwandopeningen | 32 | AFBOUW | Bouwkundig | Liftpui staal - rvs |  | 0 | 0 | 10
Stadserf 1 | Stadserf 1 | Bouwdeel 1: Interieur | Binnenwandopeningen | 32 | AFBOUW | Bouwkundig | Liftpui staal - rvs | Vervangen liftpui staal - rvs | 2050 | 24 | 20
Stadserf 1 | Stadserf 1 | Bouwdeel 2: Interieur | Binnenwandopeningen | 32 | AFBOUW | Bouwkundig | Liftpui staal - rvs |  | 0 | 0 | 10
Stadserf 1 | Stadserf 1 | Bouwdeel 2: Interieur | Binnenwandopeningen | 32 | AFBOUW | Bouwkundig | Liftpui staal - rvs | Vervangen liftpui staal - rvs | 2070 | 24 | 20
Stadserf 1 | Stadserf 1 | Bouwdeel 3: Interieur | Binnenwandopeningen | 32 | AFBOUW | Bouwkundig | Liftpui staal - rvs | Herstellen | 2024 | 0 | 10
Stadserf 1 | Stadserf 1 | Bouwdeel 3: Interieur | Binnenwandopeningen | 32 | AFBOUW | Bouwkundig | Liftpui staal - rvs | Vervangen liftpui staal - rvs | 2036 | 24 | 20
Stadserf 1 | Stadserf 1 | Bouwdeel 3: Interieur | Binnenwandopeningen | 32 | AFBOUW | Bouwkundig | Liftpui staal - rvs | Vervangen liftpui staal - rvs | 2040 | 24 | 20
Stadserf 1 | Stadserf 1 | Bouwdeel 2: Exterieur | Vloeropeningen | 33 | AFBOUW | Bouwkundig | Vloerrooster staal |  | 0 | 0
Stadserf 1 | Stadserf 1 | Bouwdeel 1: Interieur | Balustrades en leuningen | 34 | AFBOUW | Bouwkundig | Binnentraphek metaal | Vervangen binnentraphek metaal incl. rvs leuning | 2070 | 48 | 20
Stadserf 1 | Stadserf 1 | Bouwdeel 2: Interieur | Balustrades en leuningen | 34 | AFBOUW | Bouwkundig | Binnentraphek metaal |  | 0 | 0
Stadserf 1 | Stadserf 1 | Bouwdeel 2: Interieur | Balustrades en leuningen | 34 | AFBOUW | Bouwkundig | Binnentraphek metaal | Vervangen binnentraphek metaal incl. rvs leuning | 2070 | 48 | 20
Stadserf 1 | Stadserf 1 | Bouwdeel 3: Interieur | Balustrades en leuningen | 34 | AFBOUW | Bouwkundig | Binnentraphek metaal | Vervangen binnentraphek metaal incl. rvs leuning | 2070 | 48 | 20
Stadserf 1 | Stadserf 1 | Bouwdeel 1: Interieur | Balustrades en leuningen | 34 | AFBOUW | Bouwkundig | Leuning hout | Vervangen leuning hout | 2070 | 30 | 20
Stadserf 1 | Stadserf 1 | Bouwdeel 1: Interieur | Balustrades en leuningen | 34 | AFBOUW | Bouwkundig | Leuning hout | Vervangen leuning hout | 2070 | 30 | 20
Stadserf 1 | Stadserf 1 | Bouwdeel 1: Interieur | Balustrades en leuningen | 34 | AFBOUW | Bouwkundig | Leuning staal / rvs | Vervangen leuning staal - rvs | 2070 | 40 | 20
Stadserf 1 | Stadserf 1 | Bouwdeel 2: Interieur | Balustrades en leuningen | 34 | AFBOUW | Bouwkundig | Leuning hout | Vervangen leuning hout | 2070 | 30 | 20
Stadserf 1 | Stadserf 1 | Bouwdeel 2: Interieur | Balustrades en leuningen | 34 | AFBOUW | Bouwkundig | Leuning staal / rvs | Vervangen leuning staal - rvs | 2070 | 40 | 20
Stadserf 1 | Stadserf 1 | Bouwdeel 3: Interieur | Balustrades en leuningen | 34 | AFBOUW | Bouwkundig | Leuning hout | Vervangen leuning hout | 2050 | 30 | 20
Stadserf 1 | Stadserf 1 | Bouwdeel 3: Interieur | Balustrades en leuningen | 34 | AFBOUW | Bouwkundig | Leuning staal / rvs | Vervangen leuning staal - rvs | 2070 | 40 | 20
Stadserf 1 | Stadserf 1 | Bouwdeel 2: Exterieur | Dakopeningen | 37 | AFBOUW | Bouwkundig | Dakluik zink bekleed |  | 0 | 0
Stadserf 1 | Stadserf 1 | Bouwdeel 2: Exterieur | Dakopeningen | 37 | AFBOUW | Bouwkundig | Dakluik zink bekleed | Vervangen dakluik | 2048 | 24 | 20
Stadserf 1 | Stadserf 1 | Bouwdeel 3: Exterieur | Dakopeningen | 37 | AFBOUW | Bouwkundig | Dakluik | Vervangen dakluik | 2048 | 24 | 20
Stadserf 1 | Stadserf 1 | Bouwdeel 3: Exterieur | Dakopeningen | 37 | AFBOUW | Bouwkundig | Dakluik metaal (totaal 5 stuks) | Vervangen dakluik metaal | 2047 | 24 | 20
Stadserf 1 | Stadserf 1 | Bouwdeel 1: Exterieur | Dakopeningen | 37 | AFBOUW | Bouwkundig | Lichtkoepel dubbelwandig <1 m2 | Nalopen en vervangen afdichtingsrubbers | 2024 | 0 | 20
Stadserf 1 | Stadserf 1 | Bouwdeel 1: Exterieur | Buitenwandafwerkingen | 41 | AFWERKINGEN | Bouwkundig | Gevelafwerking voegwerk platvol | Gen actie | 0 | 0 | 10
Stadserf 1 | Stadserf 1 | Bouwdeel 1: Exterieur | Buitenwandafwerkingen | 41 | AFWERKINGEN | Bouwkundig | Gevelafwerking voegwerk platvol | Herstellen | 2024 | 0 | 10
Stadserf 1 | Stadserf 1 | Bouwdeel 1: Exterieur | Buitenwandafwerkingen | 41 | AFWERKINGEN | Bouwkundig | Gevelafwerking voegwerk platvol | Vervangen voegwerk platvol | 2044 | 48 | 10
Stadserf 1 | Stadserf 1 | Bouwdeel 2: Exterieur | Buitenwandafwerkingen | 41 | AFWERKINGEN | Bouwkundig | Gevelafwerking stucwerk | Herstellen | 2024 | 0 | 10
Stadserf 1 | Stadserf 1 | Bouwdeel 2: Exterieur | Buitenwandafwerkingen | 41 | AFWERKINGEN | Bouwkundig | Gevelafwerking stucwerk | Herstellen | 2024 | 0 | 10
Stadserf 1 | Stadserf 1 | Bouwdeel 2: Exterieur | Buitenwandafwerkingen | 41 | AFWERKINGEN | Bouwkundig | Gevelafwerking stucwerk | Aanbrengen stucwerk nieuw | 2070 | 0 | 20
Stadserf 1 | Stadserf 1 | Bouwdeel 2: Exterieur | Buitenwandafwerkingen | 41 | AFWERKINGEN | Bouwkundig | Gevelafwerking voegwerk platvol |  | 0 | 0 | 10
Stadserf 1 | Stadserf 1 | Bouwdeel 2: Exterieur | Buitenwandafwerkingen | 41 | AFWERKINGEN | Bouwkundig | Gevelafwerking voegwerk platvol | Vervangen voegwerk platvol | 2044 | 48 | 10
Stadserf 1 | Stadserf 1 | Bouwdeel 3: Exterieur | Buitenwandafwerkingen | 41 | AFWERKINGEN | Bouwkundig | Gevelafwerking voegwerk platvol |  | 0 | 0 | 10
Stadserf 1 | Stadserf 1 | Bouwdeel 3: Exterieur | Buitenwandafwerkingen | 41 | AFWERKINGEN | Bouwkundig | Gevelafwerking voegwerk platvol |  | 0 | 0 | 10
Stadserf 1 | Stadserf 1 | Bouwdeel 3: Exterieur | Buitenwandafwerkingen | 41 | AFWERKINGEN | Bouwkundig | Gevelafwerking voegwerk platvol | Vervangen voegwerk platvol | 2044 | 48 | 10
Stadserf 1 | Stadserf 1 | Bouwdeel 3: Exterieur | Buitenwandafwerkingen | 41 | AFWERKINGEN | Bouwkundig | Gevelbekleding metaal |  | 0 | 0 | 10
Stadserf 1 | Stadserf 1 | Bouwdeel 3: Exterieur | Buitenwandafwerkingen | 41 | AFWERKINGEN | Bouwkundig | Gevelbekleding metaal | Vervangen gevelbekleding metaal | 2070 | 48 | 10
Stadserf 1 | Stadserf 1 | Bouwdeel 3: Exterieur | Buitenwandafwerkingen | 41 | AFWERKINGEN | Bouwkundig | Gevelbekleding natuursteen (incl. waterslagen) |  | 0 | 0 | 10
Stadserf 1 | Stadserf 1 | Bouwdeel 3: Exterieur | Buitenwandafwerkingen | 41 | AFWERKINGEN | Bouwkundig | Gevelbekleding natuursteen (incl. waterslagen) | Vervangen gevelbekleding natuursteen | 2070 | 48 | 10
Stadserf 1 | Stadserf 1 | Bouwdeel 3: Exterieur | Buitenwandafwerkingen | 41 | AFWERKINGEN | Bouwkundig | Gevelbekleding natuursteen (incl. waterslagen) | Reinigen gevelbekleding natuursteen | 2030 | 6 | 20
Stadserf 1 | Stadserf 1 | Bouwdeel 3: Exterieur | Buitenwandafwerkingen | 41 | AFWERKINGEN | Bouwkundig | Gevelbekleding natuursteen (incl. waterslagen) | Reinigen gevelbekleding natuursteen | 2030 | 6 | 20
Stadserf 1 | Stadserf 1 | Bouwdeel 1: Interieur | Binnenwandafwerkingen | 42 | AFWERKINGEN | Bouwkundig | Wandafwerking stucwerk |  | 0 | 0 | 10
Stadserf 1 | Stadserf 1 | Bouwdeel 1: Interieur | Binnenwandafwerkingen | 42 | AFWERKINGEN | Bouwkundig | Wandafwerking stucwerk | Vervangen stucwerk | 2070 | 0 | 20
Stadserf 1 | Stadserf 1 | Bouwdeel 1: Interieur | Binnenwandafwerkingen | 42 | AFWERKINGEN | Bouwkundig | Wandafwerking stucwerk | Herstellen | 2024 | 0 | 10
Stadserf 1 | Stadserf 1 | Bouwdeel 1: Interieur | Binnenwandafwerkingen | 42 | AFWERKINGEN | Bouwkundig | Wandafwerking stucwerk | Herstellen | 2024 | 0 | 10
Stadserf 1 | Stadserf 1 | Bouwdeel 1: Interieur | Binnenwandafwerkingen | 42 | AFWERKINGEN | Bouwkundig | Wandafwerking stucwerk | Vervangen stucwerk | 2070 | 0 | 20
Stadserf 1 | Stadserf 1 | Bouwdeel 2: Interieur | Binnenwandafwerkingen | 42 | AFWERKINGEN | Bouwkundig | Wandafwerking stucwerk | Herstellen (bij schilderwerk) | 0 | 0 | 10
Stadserf 1 | Stadserf 1 | Bouwdeel 2: Interieur | Binnenwandafwerkingen | 42 | AFWERKINGEN | Bouwkundig | Wandafwerking stucwerk | Vervangen stucwerk | 2070 | 0 | 20
Stadserf 1 | Stadserf 1 | Bouwdeel 3: Interieur | Binnenwandafwerkingen | 42 | AFWERKINGEN | Bouwkundig | Wandafwerking stuc-/ pleisterwerk | Herstellen | 0 | 0 | 10
Stadserf 1 | Stadserf 1 | Bouwdeel 3: Interieur | Binnenwandafwerkingen | 42 | AFWERKINGEN | Bouwkundig | Wandafwerking stuc-/ pleisterwerk | Plaatselijk herstellen stuc-/ pleisterwerk | 2024 | 6 | 20
Stadserf 1 | Stadserf 1 | Bouwdeel 1: Interieur | Binnenwandafwerkingen | 42 | AFWERKINGEN | Bouwkundig | Wandafwerking tegels |  | 0 | 0 | 10
Stadserf 1 | Stadserf 1 | Bouwdeel 1: Interieur | Binnenwandafwerkingen | 42 | AFWERKINGEN | Bouwkundig | Wandafwerking tegels | Vervangen wandafwerking wandtegels | 2070 | 48 | 20
Stadserf 1 | Stadserf 1 | Bouwdeel 1: Interieur | Binnenwandafwerkingen | 42 | AFWERKINGEN | Bouwkundig | Wandafwerking tegels | Herstellen | 2025 | 0 | 10
Stadserf 1 | Stadserf 1 | Bouwdeel 1: Interieur | Binnenwandafwerkingen | 42 | AFWERKINGEN | Bouwkundig | Wandafwerking tegels | Herstellen | 2025 | 0 | 10
Stadserf 1 | Stadserf 1 | Bouwdeel 1: Interieur | Binnenwandafwerkingen | 42 | AFWERKINGEN | Bouwkundig | Wandafwerking tegels | Vervangen wandafwerking wandtegels | 2070 | 48 | 20
Stadserf 1 | Stadserf 1 | Bouwdeel 2: Interieur | Binnenwandafwerkingen | 42 | AFWERKINGEN | Bouwkundig | Wandafwerking tegels |  | 0 | 0 | 10
Stadserf 1 | Stadserf 1 | Bouwdeel 2: Interieur | Binnenwandafwerkingen | 42 | AFWERKINGEN | Bouwkundig | Wandafwerking tegels | Vervangen wandafwerking wandtegels | 2070 | 48 | 20
Stadserf 1 | Stadserf 1 | Bouwdeel 3: Interieur | Binnenwandafwerkingen | 42 | AFWERKINGEN | Bouwkundig | Wandafwerking tegels |  | 0 | 0 | 10
Stadserf 1 | Stadserf 1 | Bouwdeel 3: Interieur | Binnenwandafwerkingen | 42 | AFWERKINGEN | Bouwkundig | Wandafwerking tegels | Herstellen - dagelijks onderhoud | 0 | 0 | 10
Stadserf 1 | Stadserf 1 | Bouwdeel 3: Interieur | Binnenwandafwerkingen | 42 | AFWERKINGEN | Bouwkundig | Wandafwerking tegels | Vervangen wandafwerking wandtegels | 2070 | 48 | 20
Stadserf 1 | Stadserf 1 | Bouwdeel 1: Interieur | Vloerafwerkingen | 43 | AFWERKINGEN | Bouwkundig | Vloerafwerking hardhout |  | 0 | 0
Stadserf 1 | Stadserf 1 | Bouwdeel 1: Interieur | Vloerafwerkingen | 43 | AFWERKINGEN | Bouwkundig | Vloerafwerking hardhout | Aanbrengen slijtlaag laklaag | 2025 | 12 | 20
Stadserf 1 | Stadserf 1 | Bouwdeel 1: Exterieur | Vloerafwerkingen | 43 | AFWERKINGEN | Bouwkundig | Vlonder hardhout buitenvloer |  | 0 | 0
Stadserf 1 | Stadserf 1 | Bouwdeel 1: Exterieur | Vloerafwerkingen | 43 | AFWERKINGEN | Bouwkundig | Vlonder hardhout buitenvloer |  | 0 | 0
Stadserf 1 | Stadserf 1 | Bouwdeel 1: Exterieur | Vloerafwerkingen | 43 | AFWERKINGEN | Bouwkundig | Vlonder hardhout buitenvloer | Vervangen vloerafwerking hardhouten vlonder | 2030 | 24 | 10
Stadserf 1 | Stadserf 1 | Bouwdeel 1: Interieur | Vloerafwerkingen | 43 | AFWERKINGEN | Bouwkundig | Vloerafwerking linoleum |  | 0 | 0
Stadserf 1 | Stadserf 1 | Bouwdeel 1: Interieur | Vloerafwerkingen | 43 | AFWERKINGEN | Bouwkundig | Vloerafwerking linoleum |  | 0 | 0
Stadserf 1 | Stadserf 1 | Bouwdeel 1: Interieur | Vloerafwerkingen | 43 | AFWERKINGEN | Bouwkundig | Vloerafwerking linoleum |  | 0 | 0
Stadserf 1 | Stadserf 1 | Bouwdeel 1: Interieur | Vloerafwerkingen | 43 | AFWERKINGEN | Bouwkundig | Vloerafwerking linoleum | Vervangen vloerafwerking linoleum - 1e vedieping | 2044 | 36 | 10
Stadserf 1 | Stadserf 1 | Bouwdeel 1: Interieur | Vloerafwerkingen | 43 | AFWERKINGEN | Bouwkundig | Vloerafwerking linoleum | Vervangen vloerafwerking linoleum - 2e vedieping | 2042 | 36 | 10
Stadserf 1 | Stadserf 1 | Bouwdeel 1: Interieur | Vloerafwerkingen | 43 | AFWERKINGEN | Bouwkundig | Vloerafwerking linoleum | Vervangen vloerafwerking linoleum - 3e verdieping | 2040 | 36 | 10
Stadserf 1 | Stadserf 1 | Bouwdeel 1: Interieur | Vloerafwerkingen | 43 | AFWERKINGEN | Bouwkundig | Vloerafwerking linoleum | Vervangen vloerafwerking linoleum - begane grond | 2046 | 36 | 10
Stadserf 1 | Stadserf 1 | Bouwdeel 1: Interieur | Vloerafwerkingen | 43 | AFWERKINGEN | Bouwkundig | Vloerafwerking schoonloopmat |  | 0 | 0
Stadserf 1 | Stadserf 1 | Bouwdeel 1: Interieur | Vloerafwerkingen | 43 | AFWERKINGEN | Bouwkundig | Vloerafwerking schoonloopmat | Vervangen vloerafwerking schoonloopmat | 2034 | 18 | 10
Stadserf 1 | Stadserf 1 | Bouwdeel 1: Interieur | Vloerafwerkingen | 43 | AFWERKINGEN | Bouwkundig | Vloerafwerking tapijt |  | 0 | 0
Stadserf 1 | Stadserf 1 | Bouwdeel 1: Interieur | Vloerafwerkingen | 43 | AFWERKINGEN | Bouwkundig | Vloerafwerking tapijt |  | 0 | 0
Stadserf 1 | Stadserf 1 | Bouwdeel 1: Interieur | Vloerafwerkingen | 43 | AFWERKINGEN | Bouwkundig | Vloerafwerking tapijt | Vervangen vloerafwerking tapijt - 1e verdieping | 2044 | 36 | 10
Stadserf 1 | Stadserf 1 | Bouwdeel 1: Interieur | Vloerafwerkingen | 43 | AFWERKINGEN | Bouwkundig | Vloerafwerking tapijt | Vervangen vloerafwerking tapijt - 2e verdieping | 2042 | 36 | 10
Stadserf 1 | Stadserf 1 | Bouwdeel 1: Interieur | Vloerafwerkingen | 43 | AFWERKINGEN | Bouwkundig | Vloerafwerking tapijt | Vervangen vloerafwerking tapijt - 3e verdieping | 2040 | 36 | 10
Stadserf 1 | Stadserf 1 | Bouwdeel 1: Interieur | Vloerafwerkingen | 43 | AFWERKINGEN | Bouwkundig | Vloerafwerking tapijt | Vervangen vloerafwerking tapijt - begane grond | 2046 | 36 | 10
Stadserf 1 | Stadserf 1 | Bouwdeel 1: Interieur | Vloerafwerkingen | 43 | AFWERKINGEN | Bouwkundig | Vloerafwerking tapijt |  | 0 | 0
Stadserf 1 | Stadserf 1 | Bouwdeel 1: Interieur | Vloerafwerkingen | 43 | AFWERKINGEN | Bouwkundig | Vloerafwerking tapijt | Vervangen vloerafwerking tapijt | 2025 | 18 | 10
Stadserf 1 | Stadserf 1 | Bouwdeel 1: Interieur | Vloerafwerkingen | 43 | AFWERKINGEN | Bouwkundig | Vloerafwerking coralmat (tournigeutte) |  | 0 | 0
Stadserf 1 | Stadserf 1 | Bouwdeel 1: Interieur | Vloerafwerkingen | 43 | AFWERKINGEN | Bouwkundig | Vloerafwerking coralmat (tournigeutte) | Vervangen vloerafwerking coralmat | 2036 | 24 | 10
Stadserf 1 | Stadserf 1 | Bouwdeel 1: Interieur | Vloerafwerkingen | 43 | AFWERKINGEN | Bouwkundig | Vloerafwerking linoleum |  | 0 | 0
Stadserf 1 | Stadserf 1 | Bouwdeel 1: Interieur | Vloerafwerkingen | 43 | AFWERKINGEN | Bouwkundig | Vloerafwerking linoleum |  | 0 | 0
Stadserf 1 | Stadserf 1 | Bouwdeel 1: Interieur | Vloerafwerkingen | 43 | AFWERKINGEN | Bouwkundig | Vloerafwerking linoleum | Vervangen vloerafwerking linoleum | 2025 | 18 | 10
Stadserf 1 | Stadserf 1 | Bouwdeel 2: Interieur | Vloerafwerkingen | 43 | AFWERKINGEN | Bouwkundig | Vloerafwerking linoleum |  | 0 | 0
Stadserf 1 | Stadserf 1 | Bouwdeel 2: Interieur | Vloerafwerkingen | 43 | AFWERKINGEN | Bouwkundig | Vloerafwerking linoleum |  | 0 | 0
Stadserf 1 | Stadserf 1 | Bouwdeel 2: Interieur | Vloerafwerkingen | 43 | AFWERKINGEN | Bouwkundig | Vloerafwerking linoleum |  | 0 | 0
Stadserf 1 | Stadserf 1 | Bouwdeel 2: Interieur | Vloerafwerkingen | 43 | AFWERKINGEN | Bouwkundig | Vloerafwerking linoleum | Vervangen vloerafwerking linoleum - 1e verdieping | 2040 | 36 | 10
Stadserf 1 | Stadserf 1 | Bouwdeel 2: Interieur | Vloerafwerkingen | 43 | AFWERKINGEN | Bouwkundig | Vloerafwerking linoleum | Vervangen vloerafwerking linoleum - 2e / 3e verdieping | 2044 | 36 | 10
Stadserf 1 | Stadserf 1 | Bouwdeel 2: Interieur | Vloerafwerkingen | 43 | AFWERKINGEN | Bouwkundig | Vloerafwerking linoleum | Vervangen vloerafwerking linoleum - begane grond | 2040 | 36 | 10
Stadserf 1 | Stadserf 1 | Bouwdeel 2: Interieur | Vloerafwerkingen | 43 | AFWERKINGEN | Bouwkundig | Vloerafwerking tapijt |  | 0 | 0
Stadserf 1 | Stadserf 1 | Bouwdeel 2: Interieur | Vloerafwerkingen | 43 | AFWERKINGEN | Bouwkundig | Vloerafwerking tapijt | Vervangen vloerafwerking tapijt | 2040 | 24 | 10
Stadserf 1 | Stadserf 1 | Bouwdeel 3: Interieur | Vloerafwerkingen | 43 | AFWERKINGEN | Bouwkundig | Vloerafwerking gietvloer |  | 0 | 0
Stadserf 1 | Stadserf 1 | Bouwdeel 3: Interieur | Vloerafwerkingen | 43 | AFWERKINGEN | Bouwkundig | Vloerafwerking gietvloer | Vervangen vloerafwerking gietvloer | 2032 | 12 | 20
Stadserf 1 | Stadserf 1 | Bouwdeel 3: Interieur | Vloerafwerkingen | 43 | AFWERKINGEN | Bouwkundig | Vloerafwerking linoleum |  | 0 | 0
Stadserf 1 | Stadserf 1 | Bouwdeel 3: Interieur | Vloerafwerkingen | 43 | AFWERKINGEN | Bouwkundig | Vloerafwerking linoleum |  | 0 | 0
Stadserf 1 | Stadserf 1 | Bouwdeel 3: Interieur | Vloerafwerkingen | 43 | AFWERKINGEN | Bouwkundig | Vloerafwerking linoleum | Vervangen vloerafwerking linoleum - 11e t/m 15e verdieping | 2040 | 24 | 10
Stadserf 1 | Stadserf 1 | Bouwdeel 3: Interieur | Vloerafwerkingen | 43 | AFWERKINGEN | Bouwkundig | Vloerafwerking linoleum | Vervangen vloerafwerking linoleum - 1e verdieping | 2024 | 24 | 10
Stadserf 1 | Stadserf 1 | Bouwdeel 3: Interieur | Vloerafwerkingen | 43 | AFWERKINGEN | Bouwkundig | Vloerafwerking linoleum | Vervangen vloerafwerking linoleum - begane grond & kelder | 2044 | 24 | 10
Stadserf 1 | Stadserf 1 | Bouwdeel 3: Interieur | Vloerafwerkingen | 43 | AFWERKINGEN | Bouwkundig | Vloerafwerking schoonloopmat |  | 0 | 0
Stadserf 1 | Stadserf 1 | Bouwdeel 3: Interieur | Vloerafwerkingen | 43 | AFWERKINGEN | Bouwkundig | Vloerafwerking schoonloopmat | Vervangen vloerafwerking schoonloopmat | 2034 | 18 | 10
Stadserf 1 | Stadserf 1 | Bouwdeel 3: Interieur | Vloerafwerkingen | 43 | AFWERKINGEN | Bouwkundig | Vloerafwerking tapijt |  | 0 | 0
Stadserf 1 | Stadserf 1 | Bouwdeel 3: Interieur | Vloerafwerkingen | 43 | AFWERKINGEN | Bouwkundig | Vloerafwerking tapijt |  | 0 | 0
Stadserf 1 | Stadserf 1 | Bouwdeel 3: Interieur | Vloerafwerkingen | 43 | AFWERKINGEN | Bouwkundig | Vloerafwerking tapijt | Vervangen vloerafwerking tapijt - 11e t/m 15e verdieping | 2040 | 24 | 10
Stadserf 1 | Stadserf 1 | Bouwdeel 3: Interieur | Vloerafwerkingen | 43 | AFWERKINGEN | Bouwkundig | Vloerafwerking tapijt | Vervangen vloerafwerking tapijt - 1e verdieping | 2046 | 24 | 10
Stadserf 1 | Stadserf 1 | Bouwdeel 3: Interieur | Vloerafwerkingen | 43 | AFWERKINGEN | Bouwkundig | Vloerafwerking tapijt | Vervangen vloerafwerking tapijt - 2e t/m 5e verdieping | 2044 | 24 | 10
Stadserf 1 | Stadserf 1 | Bouwdeel 3: Interieur | Vloerafwerkingen | 43 | AFWERKINGEN | Bouwkundig | Vloerafwerking tapijt | Vervangen vloerafwerking tapijt - 6e t/m 10e verdieping | 2042 | 24 | 10
Stadserf 1 | Stadserf 1 | Bouwdeel 3: Interieur | Vloerafwerkingen | 43 | AFWERKINGEN | Bouwkundig | Vloerafwerking tapijt | Vervangen vloerafwerking tapijt - begane grond & kelder | 2048 | 24 | 10
Stadserf 1 | Stadserf 1 | Bouwdeel 1: Interieur | Vloerafwerkingen | 43 | AFWERKINGEN | Bouwkundig | Vloerafwerking plavuizen |  | 0 | 0
Stadserf 1 | Stadserf 1 | Bouwdeel 1: Interieur | Vloerafwerkingen | 43 | AFWERKINGEN | Bouwkundig | Vloerafwerking plavuizen | Vervangen vloerafwerking plavuizen - begane grond | 2070 | 36 | 10
Stadserf 1 | Stadserf 1 | Bouwdeel 1: Interieur | Vloerafwerkingen | 43 | AFWERKINGEN | Bouwkundig | Vloerafwerking plavuizen |  | 0 | 0
Stadserf 1 | Stadserf 1 | Bouwdeel 1: Interieur | Vloerafwerkingen | 43 | AFWERKINGEN | Bouwkundig | Vloerafwerking plavuizen | Vervangen vloerafwerking plavuizen | 2070 | 36 | 10
Stadserf 1 | Stadserf 1 | Bouwdeel 1: Interieur | Vloerafwerkingen | 43 | AFWERKINGEN | Bouwkundig | Vloerafwerking dubbel hard gebakken tegels |  | 0 | 0
Stadserf 1 | Stadserf 1 | Bouwdeel 1: Interieur | Vloerafwerkingen | 43 | AFWERKINGEN | Bouwkundig | Vloerafwerking dubbel hard gebakken tegels | Vervangen vloerafwerking dhg tegels | 2070 | 36 | 10
Stadserf 1 | Stadserf 1 | Bouwdeel 1: Interieur | Vloerafwerkingen | 43 | AFWERKINGEN | Bouwkundig | Vloerafwerking dubbel hard gebakken tegels (keuken) |  | 0 | 0
Stadserf 1 | Stadserf 1 | Bouwdeel 1: Interieur | Vloerafwerkingen | 43 | AFWERKINGEN | Bouwkundig | Vloerafwerking dubbel hard gebakken tegels (keuken) | Vervangen vloerafwerking dhg tegels | 2070 | 36 | 10
Stadserf 1 | Stadserf 1 | Bouwdeel 1: Interieur | Vloerafwerkingen | 43 | AFWERKINGEN | Bouwkundig | Vloerafwerking dubbel hard gebakken tegels (sanitair) |  | 0 | 0
Stadserf 1 | Stadserf 1 | Bouwdeel 1: Interieur | Vloerafwerkingen | 43 | AFWERKINGEN | Bouwkundig | Vloerafwerking dubbel hard gebakken tegels (sanitair) | Herstellen | 2024 | 0
Stadserf 1 | Stadserf 1 | Bouwdeel 1: Interieur | Vloerafwerkingen | 43 | AFWERKINGEN | Bouwkundig | Vloerafwerking dubbel hard gebakken tegels (sanitair) | Vervangen vloerafwerking dhg tegels | 2070 | 36 | 10
Stadserf 1 | Stadserf 1 | Bouwdeel 2: Interieur | Vloerafwerkingen | 43 | AFWERKINGEN | Bouwkundig | Vloerafwerking dubbel hard gebakken tegels |  | 0 | 0
Stadserf 1 | Stadserf 1 | Bouwdeel 2: Interieur | Vloerafwerkingen | 43 | AFWERKINGEN | Bouwkundig | Vloerafwerking dubbel hard gebakken tegels | Vervangen vloerafwerking dhg tegels | 2070 | 36 | 10
Stadserf 1 | Stadserf 1 | Bouwdeel 2: Interieur | Vloerafwerkingen | 43 | AFWERKINGEN | Bouwkundig | Vloerafwerking parket / hardhout |  | 0 | 0
Stadserf 1 | Stadserf 1 | Bouwdeel 2: Interieur | Vloerafwerkingen | 43 | AFWERKINGEN | Bouwkundig | Vloerafwerking parket / hardhout | Herstellen diverse gebreken podium | 2024 | 1 | 10
Stadserf 1 | Stadserf 1 | Bouwdeel 2: Interieur | Vloerafwerkingen | 43 | AFWERKINGEN | Bouwkundig | Vloerafwerking parket / hardhout | Vervangen vloerafwerking parket (divers) | 2070 | 36 | 20
Stadserf 1 | Stadserf 1 | Bouwdeel 3: Interieur | Vloerafwerkingen | 43 | AFWERKINGEN | Bouwkundig | Vloerafwerking dubbel hard gebakken tegels (keuken) |  | 0 | 0
Stadserf 1 | Stadserf 1 | Bouwdeel 3: Interieur | Vloerafwerkingen | 43 | AFWERKINGEN | Bouwkundig | Vloerafwerking dubbel hard gebakken tegels (keuken) | Vervangen vloerafwerking dhg tegels - keuken | 2070 | 36 | 10
Stadserf 1 | Stadserf 1 | Bouwdeel 3: Interieur | Vloerafwerkingen | 43 | AFWERKINGEN | Bouwkundig | Vloerafwerking dubbel hard gebakken tegels (sanitair) |  | 0 | 0
Stadserf 1 | Stadserf 1 | Bouwdeel 3: Interieur | Vloerafwerkingen | 43 | AFWERKINGEN | Bouwkundig | Vloerafwerking dubbel hard gebakken tegels (sanitair) |  | 0 | 0
Stadserf 1 | Stadserf 1 | Bouwdeel 3: Interieur | Vloerafwerkingen | 43 | AFWERKINGEN | Bouwkundig | Vloerafwerking dubbel hard gebakken tegels (sanitair) | Vervangen vloerafwerking dhg tegels - 11e t/m 15e verdieping | 2050 | 36 | 10
Stadserf 1 | Stadserf 1 | Bouwdeel 3: Interieur | Vloerafwerkingen | 43 | AFWERKINGEN | Bouwkundig | Vloerafwerking dubbel hard gebakken tegels (sanitair) | Vervangen vloerafwerking dhg tegels - begane grond & 1e verd. | 2065 | 36 | 10
Stadserf 1 | Stadserf 1 | Bouwdeel 3: Interieur | Vloerafwerkingen | 43 | AFWERKINGEN | Bouwkundig | Vloerafwerking dubbel hard gebakken tegels (sanitair) | Vervangen vloerafwerking dhg tegels - kelder incl. gangen | 2070 | 36 | 10
Stadserf 1 | Stadserf 1 | Bouwdeel 3: Interieur | Vloerafwerkingen | 43 | AFWERKINGEN | Bouwkundig | Vloerafwerking dubbel hard gebakken tegels (technische ruimten) |  | 0 | 0
Stadserf 1 | Stadserf 1 | Bouwdeel 3: Interieur | Vloerafwerkingen | 43 | AFWERKINGEN | Bouwkundig | Vloerafwerking dubbel hard gebakken tegels (technische ruimten) | Vervangen vloerafwerking dhg tegels - techn. ruimten | 2070 | 36 | 10
Stadserf 1 | Stadserf 1 | Bouwdeel 3: Interieur | Vloerafwerkingen | 43 | AFWERKINGEN | Bouwkundig | Vloerafwerking natuursteen |  | 0 | 0
Stadserf 1 | Stadserf 1 | Bouwdeel 3: Interieur | Vloerafwerkingen | 43 | AFWERKINGEN | Bouwkundig | Vloerafwerking natuursteen |  | 0 | 0
Stadserf 1 | Stadserf 1 | Bouwdeel 3: Interieur | Vloerafwerkingen | 43 | AFWERKINGEN | Bouwkundig | Vloerafwerking natuursteen | Vervangen vloerafwerking natuursteen - 11e t/m 15e verdieping | 2070 | 36 | 10
Stadserf 1 | Stadserf 1 | Bouwdeel 3: Interieur | Vloerafwerkingen | 43 | AFWERKINGEN | Bouwkundig | Vloerafwerking natuursteen | Vervangen vloerafwerking natuursteen - 1e verdieping | 2070 | 36 | 10
Stadserf 1 | Stadserf 1 | Bouwdeel 3: Interieur | Vloerafwerkingen | 43 | AFWERKINGEN | Bouwkundig | Vloerafwerking natuursteen | Vervangen vloerafwerking natuursteen - 2e t/m 5e verdieping | 2070 | 36 | 10
Stadserf 1 | Stadserf 1 | Bouwdeel 3: Interieur | Vloerafwerkingen | 43 | AFWERKINGEN | Bouwkundig | Vloerafwerking natuursteen | Vervangen vloerafwerking natuursteen - 6e t/m 10e verdieping | 2070 | 36 | 10
Stadserf 1 | Stadserf 1 | Bouwdeel 3: Interieur | Vloerafwerkingen | 43 | AFWERKINGEN | Bouwkundig | Vloerafwerking natuursteen | Vervangen vloerafwerking natuursteen - begane grond | 2070 | 36 | 10
Stadserf 1 | Stadserf 1 | Bouwdeel 3: Interieur | Vloerafwerkingen | 43 | AFWERKINGEN | Bouwkundig | Vloerafwerking plavuizen |  | 0 | 0
Stadserf 1 | Stadserf 1 | Bouwdeel 3: Interieur | Vloerafwerkingen | 43 | AFWERKINGEN | Bouwkundig | Vloerafwerking plavuizen | Vervangen vloerafwerking plavuizen - 11e t/m 15e verdieping | 2070 | 36 | 10
Stadserf 1 | Stadserf 1 | Bouwdeel 3: Interieur | Vloerafwerkingen | 43 | AFWERKINGEN | Bouwkundig | Vloerafwerking plavuizen | Vervangen vloerafwerking plavuizen - 1e verdieping | 2070 | 36 | 10
Stadserf 1 | Stadserf 1 | Bouwdeel 3: Interieur | Vloerafwerkingen | 43 | AFWERKINGEN | Bouwkundig | Vloerafwerking plavuizen | Vervangen vloerafwerking plavuizen - 2e t/m 5e verdieping | 2070 | 36 | 10
Stadserf 1 | Stadserf 1 | Bouwdeel 3: Interieur | Vloerafwerkingen | 43 | AFWERKINGEN | Bouwkundig | Vloerafwerking plavuizen | Vervangen vloerafwerking plavuizen - 6e t/m 10e verdieping | 2070 | 36 | 10
Stadserf 1 | Stadserf 1 | Bouwdeel 3: Interieur | Vloerafwerkingen | 43 | AFWERKINGEN | Bouwkundig | Vloerafwerking plavuizen | Vervangen vloerafwerking plavuizen - begane grond & kelder | 2070 | 36 | 10
Stadserf 1 | Stadserf 1 | Bouwdeel 1: Interieur | Trap- en hellingafwerkingen | 44 | AFWERKINGEN | Bouwkundig | Binnentrapafwerking linoleum |  | 0 | 0
Stadserf 1 | Stadserf 1 | Bouwdeel 1: Interieur | Trap- en hellingafwerkingen | 44 | AFWERKINGEN | Bouwkundig | Binnentrapafwerking linoleum | Vervangen binnentrapafwerking linoleum - begane grond | 2034 | 18 | 20
Stadserf 1 | Stadserf 1 | Bouwdeel 1: Interieur | Trap- en hellingafwerkingen | 44 | AFWERKINGEN | Bouwkundig | Binnentrapafwerking linoleum |  | 0 | 0
Stadserf 1 | Stadserf 1 | Bouwdeel 1: Interieur | Trap- en hellingafwerkingen | 44 | AFWERKINGEN | Bouwkundig | Binnentrapafwerking linoleum | Vervangen binnentrapafwerking linoleum | 2025 | 18 | 20
Stadserf 1 | Stadserf 1 | Bouwdeel 1: Interieur | Trap- en hellingafwerkingen | 44 | AFWERKINGEN | Bouwkundig | Binnentrapafwerking natuursteen |  | 0 | 0
Stadserf 1 | Stadserf 1 | Bouwdeel 1: Interieur | Trap- en hellingafwerkingen | 44 | AFWERKINGEN | Bouwkundig | Binnentrapafwerking natuursteen | Vervangen binnentrapafwerking dubbel hard gebakken tegel | 2070 | 48 | 20
Stadserf 1 | Stadserf 1 | Bouwdeel 1: Interieur | Trap- en hellingafwerkingen | 44 | AFWERKINGEN | Bouwkundig | Binnentrapafwerking tapijt |  | 0 | 0
Stadserf 1 | Stadserf 1 | Bouwdeel 1: Interieur | Trap- en hellingafwerkingen | 44 | AFWERKINGEN | Bouwkundig | Binnentrapafwerking tapijt |  | 0 | 0
Stadserf 1 | Stadserf 1 | Bouwdeel 1: Interieur | Trap- en hellingafwerkingen | 44 | AFWERKINGEN | Bouwkundig | Binnentrapafwerking tapijt | Vervangen binnentrapafwerking tapijt | 2030 | 12 | 20
Stadserf 1 | Stadserf 1 | Bouwdeel 2: Interieur | Trap- en hellingafwerkingen | 44 | AFWERKINGEN | Bouwkundig | Binnentrapafwerking linoleum |  | 0 | 0
Stadserf 1 | Stadserf 1 | Bouwdeel 2: Interieur | Trap- en hellingafwerkingen | 44 | AFWERKINGEN | Bouwkundig | Binnentrapafwerking linoleum | Vervangen binnentrapafwerking linoleum | 2046 | 18 | 20
Stadserf 1 | Stadserf 1 | Bouwdeel 2: Interieur | Trap- en hellingafwerkingen | 44 | AFWERKINGEN | Bouwkundig | Binnentrapafwerking tapijt |  | 0 | 0
Stadserf 1 | Stadserf 1 | Bouwdeel 2: Interieur | Trap- en hellingafwerkingen | 44 | AFWERKINGEN | Bouwkundig | Binnentrapafwerking tapijt | Vervangen binnentrapafwerking tapijt | 2040 | 12 | 20
Stadserf 1 | Stadserf 1 | Bouwdeel 3: Interieur | Trap- en hellingafwerkingen | 44 | AFWERKINGEN | Bouwkundig | Binnentrapafwerking natuursteen |  | 0 | 0
Stadserf 1 | Stadserf 1 | Bouwdeel 3: Interieur | Trap- en hellingafwerkingen | 44 | AFWERKINGEN | Bouwkundig | Binnentrapafwerking natuursteen |  | 0 | 0
Stadserf 1 | Stadserf 1 | Bouwdeel 3: Interieur | Trap- en hellingafwerkingen | 44 | AFWERKINGEN | Bouwkundig | Binnentrapafwerking natuursteen | Vervangen binnentrapafwerking dubbel hard gebakken tegel | 2070 | 48 | 20
Stadserf 1 | Stadserf 1 | Bouwdeel 1: Exterieur | Plafondafwerkingen | 45 | AFWERKINGEN | Bouwkundig | Buitenplafond hout |  | 0 | 0
Stadserf 1 | Stadserf 1 | Bouwdeel 1: Exterieur | Plafondafwerkingen | 45 | AFWERKINGEN | Bouwkundig | Buitenplafond hout | Vervangen buitenplafond hout | 2070 | 36 | 10
Stadserf 1 | Stadserf 1 | Bouwdeel 1: Exterieur | Plafondafwerkingen | 45 | AFWERKINGEN | Bouwkundig | Buitenplafond houtwolcementplaat |  | 0 | 0
Stadserf 1 | Stadserf 1 | Bouwdeel 1: Exterieur | Plafondafwerkingen | 45 | AFWERKINGEN | Bouwkundig | Buitenplafond houtwolcementplaat | Herstellen | 2024 | 0
Stadserf 1 | Stadserf 1 | Bouwdeel 1: Exterieur | Plafondafwerkingen | 45 | AFWERKINGEN | Bouwkundig | Buitenplafond houtwolcementplaat | Vervangen buitenplafond hwc | 2036 | 36 | 10
Stadserf 1 | Stadserf 1 | Bouwdeel 2: Exterieur | Plafondafwerkingen | 45 | AFWERKINGEN | Bouwkundig | Buitenplafond hout | Vervangen buitenplafond hout | 2070 | 36 | 10
Stadserf 1 | Stadserf 1 | Bouwdeel 2: Exterieur | Plafondafwerkingen | 45 | AFWERKINGEN | Bouwkundig | Buitenplafond houtwolcementplaat |  | 0 | 0
Stadserf 1 | Stadserf 1 | Bouwdeel 2: Exterieur | Plafondafwerkingen | 45 | AFWERKINGEN | Bouwkundig | Buitenplafond houtwolcementplaat | Vervangen buitenplafond hwc | 2036 | 36 | 10
Stadserf 1 | Stadserf 1 | Bouwdeel 3: Exterieur | Plafondafwerkingen | 45 | AFWERKINGEN | Bouwkundig | Buitenplafond houtwolcementplaat |  | 0 | 0
Stadserf 1 | Stadserf 1 | Bouwdeel 3: Exterieur | Plafondafwerkingen | 45 | AFWERKINGEN | Bouwkundig | Buitenplafond houtwolcementplaat | Vervangen buitenplafond hwc | 2036 | 36 | 10
Stadserf 1 | Stadserf 1 | Bouwdeel 1: Interieur | Plafondafwerkingen | 45 | AFWERKINGEN | Bouwkundig | Plafondafwerking hwc-plaat |  | 0 | 0
Stadserf 1 | Stadserf 1 | Bouwdeel 1: Interieur | Plafondafwerkingen | 45 | AFWERKINGEN | Bouwkundig | Plafondafwerking hwc-plaat | Herstellen - dagelijks onderhoud | 0 | 0
Stadserf 1 | Stadserf 1 | Bouwdeel 1: Interieur | Plafondafwerkingen | 45 | AFWERKINGEN | Bouwkundig | Plafondafwerking hwc-plaat | Vervangen plafondafwerking hwc - 1e verdieping | 2044 | 36 | 10
Stadserf 1 | Stadserf 1 | Bouwdeel 1: Interieur | Plafondafwerkingen | 45 | AFWERKINGEN | Bouwkundig | Plafondafwerking hwc-plaat | Vervangen plafondafwerking hwc - 2e verdieping | 2042 | 36 | 10
Stadserf 1 | Stadserf 1 | Bouwdeel 1: Interieur | Plafondafwerkingen | 45 | AFWERKINGEN | Bouwkundig | Plafondafwerking hwc-plaat | Vervangen plafondafwerking hwc - 3e verdieping | 2040 | 36 | 10
Stadserf 1 | Stadserf 1 | Bouwdeel 1: Interieur | Plafondafwerkingen | 45 | AFWERKINGEN | Bouwkundig | Plafondafwerking hwc-plaat | Vervangen plafondafwerking hwc - begane grond | 2046 | 36 | 10
Stadserf 1 | Stadserf 1 | Bouwdeel 2: Interieur | Plafondafwerkingen | 45 | AFWERKINGEN | Bouwkundig | Plafondafwerking hwc-plaat |  | 0 | 0
Stadserf 1 | Stadserf 1 | Bouwdeel 2: Interieur | Plafondafwerkingen | 45 | AFWERKINGEN | Bouwkundig | Plafondafwerking hwc-plaat | Vervangen - dagelijks onderhoud | 0 | 0
Stadserf 1 | Stadserf 1 | Bouwdeel 2: Interieur | Plafondafwerkingen | 45 | AFWERKINGEN | Bouwkundig | Plafondafwerking hwc-plaat | Vervangen plafondafwerking hwc - 1e verdieping | 2040 | 36 | 10
Stadserf 1 | Stadserf 1 | Bouwdeel 2: Interieur | Plafondafwerkingen | 45 | AFWERKINGEN | Bouwkundig | Plafondafwerking hwc-plaat | Vervangen plafondafwerking hwc - begane grond | 2040 | 36 | 10
Stadserf 1 | Stadserf 1 | Bouwdeel 2: Interieur | Plafondafwerkingen | 45 | AFWERKINGEN | Bouwkundig | Plafondafwerking hwc-plaat | Vervangen plafondafwerking hwc - garage (deel 1) | 2042 | 36 | 10
Stadserf 1 | Stadserf 1 | Bouwdeel 2: Interieur | Plafondafwerkingen | 45 | AFWERKINGEN | Bouwkundig | Plafondafwerking hwc-plaat | Vervangen plafondafwerking hwc - garage (deel 2) | 2044 | 36 | 10
Stadserf 1 | Stadserf 1 | Bouwdeel 3: Interieur | Plafondafwerkingen | 45 | AFWERKINGEN | Bouwkundig | Plafondafwerking hout divers |  | 0 | 0
Stadserf 1 | Stadserf 1 | Bouwdeel 3: Interieur | Plafondafwerkingen | 45 | AFWERKINGEN | Bouwkundig | Plafondafwerking hout divers | Vervangen plafondafwerking hout divers - 11e t/m 15e verdieping | 2070 | 48 | 20
Stadserf 1 | Stadserf 1 | Bouwdeel 3: Interieur | Plafondafwerkingen | 45 | AFWERKINGEN | Bouwkundig | Plafondafwerking hout divers | Vervangen plafondafwerking hout divers - 1e verdieping | 2070 | 48 | 20
Stadserf 1 | Stadserf 1 | Bouwdeel 3: Interieur | Plafondafwerkingen | 45 | AFWERKINGEN | Bouwkundig | Plafondafwerking hout divers | Vervangen plafondafwerking hout divers - 2e t/m 5e verdieping | 2070 | 48 | 20
Stadserf 1 | Stadserf 1 | Bouwdeel 3: Interieur | Plafondafwerkingen | 45 | AFWERKINGEN | Bouwkundig | Plafondafwerking hout divers | Vervangen plafondafwerking hout divers - 6e t/m 10e verdieping | 2070 | 48 | 20
Stadserf 1 | Stadserf 1 | Bouwdeel 3: Interieur | Plafondafwerkingen | 45 | AFWERKINGEN | Bouwkundig | Plafondafwerking hout divers | Vervangen plafondafwerking hout divers - begane grond | 2070 | 48 | 20
Stadserf 1 | Stadserf 1 | Bouwdeel 3: Interieur | Plafondafwerkingen | 45 | AFWERKINGEN | Bouwkundig | Plafondafwerking hwc-plaat |  | 0 | 0
Stadserf 1 | Stadserf 1 | Bouwdeel 3: Interieur | Plafondafwerkingen | 45 | AFWERKINGEN | Bouwkundig | Plafondafwerking hwc-plaat |  | 0 | 0
Stadserf 1 | Stadserf 1 | Bouwdeel 3: Interieur | Plafondafwerkingen | 45 | AFWERKINGEN | Bouwkundig | Plafondafwerking hwc-plaat | Herstellen - dagelijks onderhoud | 0 | 0
Stadserf 1 | Stadserf 1 | Bouwdeel 3: Interieur | Plafondafwerkingen | 45 | AFWERKINGEN | Bouwkundig | Plafondafwerking hwc-plaat | Vervangen plafondafwerking hwc - 11e t/m 15e verdieping | 2070 | 36 | 10
Stadserf 1 | Stadserf 1 | Bouwdeel 3: Interieur | Plafondafwerkingen | 45 | AFWERKINGEN | Bouwkundig | Plafondafwerking hwc-plaat | Vervangen plafondafwerking hwc - 1e verdieping | 2070 | 36 | 10
Stadserf 1 | Stadserf 1 | Bouwdeel 3: Interieur | Plafondafwerkingen | 45 | AFWERKINGEN | Bouwkundig | Plafondafwerking hwc-plaat | Vervangen plafondafwerking hwc - 2e t/m 5e verdieping | 2070 | 36 | 10
Stadserf 1 | Stadserf 1 | Bouwdeel 3: Interieur | Plafondafwerkingen | 45 | AFWERKINGEN | Bouwkundig | Plafondafwerking hwc-plaat | Vervangen plafondafwerking hwc - 6e t/m 10e verdieping | 2070 | 36 | 10
Stadserf 1 | Stadserf 1 | Bouwdeel 3: Interieur | Plafondafwerkingen | 45 | AFWERKINGEN | Bouwkundig | Plafondafwerking hwc-plaat | Vervangen plafondafwerking hwc - begane grond | 2070 | 36 | 10
Stadserf 1 | Stadserf 1 | Bouwdeel 1: Interieur | Plafondafwerkingen | 45 | AFWERKINGEN | Bouwkundig | Plafondafwerking mineraal systeem |  | 0 | 0
Stadserf 1 | Stadserf 1 | Bouwdeel 1: Interieur | Plafondafwerkingen | 45 | AFWERKINGEN | Bouwkundig | Plafondafwerking mineraal systeem | Herstellen - dagelijks onderhoud | 0 | 0
Stadserf 1 | Stadserf 1 | Bouwdeel 1: Interieur | Plafondafwerkingen | 45 | AFWERKINGEN | Bouwkundig | Plafondafwerking mineraal systeem | Vervangen - dagelijks onderhoud | 0 | 0
Stadserf 1 | Stadserf 1 | Bouwdeel 1: Interieur | Plafondafwerkingen | 45 | AFWERKINGEN | Bouwkundig | Plafondafwerking mineraal systeem | Vervangen - dagelijks onderhoud | 0 | 0
Stadserf 1 | Stadserf 1 | Bouwdeel 1: Interieur | Plafondafwerkingen | 45 | AFWERKINGEN | Bouwkundig | Plafondafwerking mineraal systeem | Vervangen systeemplafond - 1e verdieping | 2044 | 36 | 10
Stadserf 1 | Stadserf 1 | Bouwdeel 1: Interieur | Plafondafwerkingen | 45 | AFWERKINGEN | Bouwkundig | Plafondafwerking mineraal systeem | Vervangen systeemplafond - 2e verdieping | 2042 | 36 | 10
Stadserf 1 | Stadserf 1 | Bouwdeel 1: Interieur | Plafondafwerkingen | 45 | AFWERKINGEN | Bouwkundig | Plafondafwerking mineraal systeem | Vervangen systeemplafond - 3e verdieping | 2040 | 36 | 10
Stadserf 1 | Stadserf 1 | Bouwdeel 1: Interieur | Plafondafwerkingen | 45 | AFWERKINGEN | Bouwkundig | Plafondafwerking mineraal systeem | Vervangen systeemplafond - begane grond | 2046 | 36 | 10
Stadserf 1 | Stadserf 1 | Bouwdeel 1: Interieur | Plafondafwerkingen | 45 | AFWERKINGEN | Bouwkundig | Plafondafwerking mineraal systeem | Herstellen - dagelijks onderhoud | 0 | 0
Stadserf 1 | Stadserf 1 | Bouwdeel 1: Interieur | Plafondafwerkingen | 45 | AFWERKINGEN | Bouwkundig | Plafondafwerking mineraal systeem | Vervangen - dagelijks onderhoud | 0 | 0
Stadserf 1 | Stadserf 1 | Bouwdeel 1: Interieur | Plafondafwerkingen | 45 | AFWERKINGEN | Bouwkundig | Plafondafwerking mineraal systeem | Vervangen - dagelijks onderhoud | 0 | 0
Stadserf 1 | Stadserf 1 | Bouwdeel 1: Interieur | Plafondafwerkingen | 45 | AFWERKINGEN | Bouwkundig | Plafondafwerking mineraal systeem | Vervangen systeemplafond | 2025 | 36 | 10
Stadserf 1 | Stadserf 1 | Bouwdeel 2: Interieur | Plafondafwerkingen | 45 | AFWERKINGEN | Bouwkundig | Plafondafwerking mineraal systeem |  | 0 | 0
Stadserf 1 | Stadserf 1 | Bouwdeel 2: Interieur | Plafondafwerkingen | 45 | AFWERKINGEN | Bouwkundig | Plafondafwerking mineraal systeem | Herstellen - dagelijks onderhoud | 0 | 0
Stadserf 1 | Stadserf 1 | Bouwdeel 2: Interieur | Plafondafwerkingen | 45 | AFWERKINGEN | Bouwkundig | Plafondafwerking mineraal systeem | Vervangen systeemplafond - 1e verdieping | 2040 | 36 | 10
Stadserf 1 | Stadserf 1 | Bouwdeel 2: Interieur | Plafondafwerkingen | 45 | AFWERKINGEN | Bouwkundig | Plafondafwerking mineraal systeem | Vervangen systeemplafond - begane grond | 2040 | 36 | 10
Stadserf 1 | Stadserf 1 | Bouwdeel 3: Interieur | Plafondafwerkingen | 45 | AFWERKINGEN | Bouwkundig | Plafondafwerking mineraal systeem |  | 0 | 0
Stadserf 1 | Stadserf 1 | Bouwdeel 3: Interieur | Plafondafwerkingen | 45 | AFWERKINGEN | Bouwkundig | Plafondafwerking mineraal systeem | Herstellen - dagelijks onderhoud | 0 | 0
Stadserf 1 | Stadserf 1 | Bouwdeel 3: Interieur | Plafondafwerkingen | 45 | AFWERKINGEN | Bouwkundig | Plafondafwerking mineraal systeem | Vervangen systeemplafond - 11e t/m 15e verdieping | 2070 | 36 | 10
Stadserf 1 | Stadserf 1 | Bouwdeel 3: Interieur | Plafondafwerkingen | 45 | AFWERKINGEN | Bouwkundig | Plafondafwerking mineraal systeem | Vervangen systeemplafond - 1e verdieping | 2070 | 36 | 10
Stadserf 1 | Stadserf 1 | Bouwdeel 3: Interieur | Plafondafwerkingen | 45 | AFWERKINGEN | Bouwkundig | Plafondafwerking mineraal systeem | Vervangen systeemplafond - 2e t/m 5e verdieping | 2070 | 36 | 10
Stadserf 1 | Stadserf 1 | Bouwdeel 3: Interieur | Plafondafwerkingen | 45 | AFWERKINGEN | Bouwkundig | Plafondafwerking mineraal systeem | Vervangen systeemplafond - 6e t/m 10e verdieping | 2070 | 36 | 10
Stadserf 1 | Stadserf 1 | Bouwdeel 3: Interieur | Plafondafwerkingen | 45 | AFWERKINGEN | Bouwkundig | Plafondafwerking mineraal systeem | Vervangen systeemplafond - begane grond & kelder | 2070 | 36 | 10
Stadserf 1 | Stadserf 1 | Bouwdeel 1: Exterieur | Schilderwerk | 46 | AFWERKINGEN | Algemeen | Buitenschilderwerk deur hout dekkend |  | 0 | 0
Stadserf 1 | Stadserf 1 | Bouwdeel 1: Exterieur | Schilderwerk | 46 | AFWERKINGEN | Algemeen | Buitenschilderwerk deur hout dekkend |  | 0 | 0
Stadserf 1 | Stadserf 1 | Bouwdeel 1: Exterieur | Schilderwerk | 46 | AFWERKINGEN | Algemeen | Buitenschilderwerk deur hout dekkend | Vervangen schilderwerk deur hout dekkend | 2024 | 36 | 20
Stadserf 1 | Stadserf 1 | Bouwdeel 1: Exterieur | Schilderwerk | 46 | AFWERKINGEN | Algemeen | Buitenschilderwerk deur hout dekkend | Groot schilderwerk deur hout dekkend | 2030 | 6 | 20
Stadserf 1 | Stadserf 1 | Bouwdeel 1: Exterieur | Schilderwerk | 46 | AFWERKINGEN | Algemeen | Buitenschilderwerk deur hout transparant |  | 0 | 0
Stadserf 1 | Stadserf 1 | Bouwdeel 1: Exterieur | Schilderwerk | 46 | AFWERKINGEN | Algemeen | Buitenschilderwerk deur hout transparant |  | 0 | 0
Stadserf 1 | Stadserf 1 | Bouwdeel 1: Exterieur | Schilderwerk | 46 | AFWERKINGEN | Algemeen | Buitenschilderwerk deur hout transparant | Groot schilderwerk deur hout transparant | 2024 | 3 | 20
Stadserf 1 | Stadserf 1 | Bouwdeel 1: Exterieur | Schilderwerk | 46 | AFWERKINGEN | Algemeen | Buitenschilderwerk boeiboord hout dekkend |  | 0 | 0
Stadserf 1 | Stadserf 1 | Bouwdeel 1: Exterieur | Schilderwerk | 46 | AFWERKINGEN | Algemeen | Buitenschilderwerk boeiboord hout dekkend |  | 0 | 0
Stadserf 1 | Stadserf 1 | Bouwdeel 1: Exterieur | Schilderwerk | 46 | AFWERKINGEN | Algemeen | Buitenschilderwerk boeiboord hout dekkend |  | 0 | 0
Stadserf 1 | Stadserf 1 | Bouwdeel 1: Exterieur | Schilderwerk | 46 | AFWERKINGEN | Algemeen | Buitenschilderwerk boeiboord hout dekkend | Groot schilderwerk boeiboord hout dekkend | 2024 | 6 | 20
Stadserf 1 | Stadserf 1 | Bouwdeel 1: Exterieur | Schilderwerk | 46 | AFWERKINGEN | Algemeen | Buitenschilderwerk dakconstructie hout transparant |  | 0 | 0
Stadserf 1 | Stadserf 1 | Bouwdeel 1: Exterieur | Schilderwerk | 46 | AFWERKINGEN | Algemeen | Buitenschilderwerk dakconstructie hout transparant | Groot schilderwerk diversen hout transparant | 2030 | 3 | 20
Stadserf 1 | Stadserf 1 | Bouwdeel 1: Exterieur | Schilderwerk | 46 | AFWERKINGEN | Algemeen | Buitenschilderwerk deur metaal |  | 0 | 0
Stadserf 1 | Stadserf 1 | Bouwdeel 1: Exterieur | Schilderwerk | 46 | AFWERKINGEN | Algemeen | Buitenschilderwerk deur metaal | Groot schilderwerk deur metaal | 2024 | 6 | 20
Stadserf 1 | Stadserf 1 | Bouwdeel 1: Exterieur | Schilderwerk | 46 | AFWERKINGEN | Algemeen | Buitenschilderwerk gevelrooster metaal |  | 0 | 0
Stadserf 1 | Stadserf 1 | Bouwdeel 1: Exterieur | Schilderwerk | 46 | AFWERKINGEN | Algemeen | Buitenschilderwerk gevelrooster metaal |  | 0 | 0
Stadserf 1 | Stadserf 1 | Bouwdeel 1: Exterieur | Schilderwerk | 46 | AFWERKINGEN | Algemeen | Buitenschilderwerk gevelrooster metaal | Groot schilderwerk metaal | 2024 | 12 | 20
Stadserf 1 | Stadserf 1 | Bouwdeel 1: Exterieur | Schilderwerk | 46 | AFWERKINGEN | Algemeen | Buitenschilderwerk metselwerk |  | 0 | 0
Stadserf 1 | Stadserf 1 | Bouwdeel 1: Exterieur | Schilderwerk | 46 | AFWERKINGEN | Algemeen | Buitenschilderwerk metselwerk | Groot schilderwerk metselwerk | 2030 | 12 | 20
Stadserf 1 | Stadserf 1 | Bouwdeel 1: Exterieur | Schilderwerk | 46 | AFWERKINGEN | Algemeen | Buitenschilderwerk staalconstructie |  | 0 | 0
Stadserf 1 | Stadserf 1 | Bouwdeel 1: Exterieur | Schilderwerk | 46 | AFWERKINGEN | Algemeen | Buitenschilderwerk staalconstructie |  | 0 | 0
Stadserf 1 | Stadserf 1 | Bouwdeel 1: Exterieur | Schilderwerk | 46 | AFWERKINGEN | Algemeen | Buitenschilderwerk staalconstructie | Groot schilderwerk dakconstructie staal | 2030 | 6 | 20
Stadserf 1 | Stadserf 1 | Bouwdeel 1: Exterieur | Schilderwerk | 46 | AFWERKINGEN | Algemeen | Buitenschilderwerk staalconstructie | Groot schilderwerk kolommen staal | 2030 | 6 | 20
Stadserf 1 | Stadserf 1 | Bouwdeel 2: Exterieur | Schilderwerk | 46 | AFWERKINGEN | Algemeen | Buitenschilderwerk dakconstructie hout transparant |  | 0 | 0
Stadserf 1 | Stadserf 1 | Bouwdeel 2: Exterieur | Schilderwerk | 46 | AFWERKINGEN | Algemeen | Buitenschilderwerk dakconstructie hout transparant | Groot schilderwerk diversen hout transparant | 2024 | 3 | 20
Stadserf 1 | Stadserf 1 | Bouwdeel 2: Exterieur | Schilderwerk | 46 | AFWERKINGEN | Algemeen | Buitenschilderwerk deur hout dekkend |  | 0 | 0
Stadserf 1 | Stadserf 1 | Bouwdeel 2: Exterieur | Schilderwerk | 46 | AFWERKINGEN | Algemeen | Buitenschilderwerk deur hout dekkend | Groot schilderwerk deur hout dekkend | 2024 | 6 | 20
Stadserf 1 | Stadserf 1 | Bouwdeel 2: Exterieur | Schilderwerk | 46 | AFWERKINGEN | Algemeen | Buitenschilderwerk deur hout transparant |  | 0 | 0
Stadserf 1 | Stadserf 1 | Bouwdeel 2: Exterieur | Schilderwerk | 46 | AFWERKINGEN | Algemeen | Buitenschilderwerk deur hout transparant | Groot schilderwerk deur hout transparant | 2024 | 3 | 20
Stadserf 1 | Stadserf 1 | Bouwdeel 2: Exterieur | Schilderwerk | 46 | AFWERKINGEN | Algemeen | Buitenschilderwerk gevelrooster metaal |  | 0 | 0
Stadserf 1 | Stadserf 1 | Bouwdeel 2: Exterieur | Schilderwerk | 46 | AFWERKINGEN | Algemeen | Buitenschilderwerk gevelrooster metaal | Groot schilderwerk metaal | 2024 | 12 | 20
Stadserf 1 | Stadserf 1 | Bouwdeel 2: Exterieur | Schilderwerk | 46 | AFWERKINGEN | Algemeen | Buitenschilderwerk overheaddeur hout transparant |  | 0 | 0
Stadserf 1 | Stadserf 1 | Bouwdeel 2: Exterieur | Schilderwerk | 46 | AFWERKINGEN | Algemeen | Buitenschilderwerk overheaddeur hout transparant |  | 0 | 0
Stadserf 1 | Stadserf 1 | Bouwdeel 2: Exterieur | Schilderwerk | 46 | AFWERKINGEN | Algemeen | Buitenschilderwerk overheaddeur hout transparant | Groot schilderwerk deur hout transparant | 2024 | 3 | 20
Stadserf 1 | Stadserf 1 | Bouwdeel 2: Exterieur | Schilderwerk | 46 | AFWERKINGEN | Algemeen | Buitenschilderwerk staalconstructie |  | 0 | 0
Stadserf 1 | Stadserf 1 | Bouwdeel 2: Exterieur | Schilderwerk | 46 | AFWERKINGEN | Algemeen | Buitenschilderwerk staalconstructie | Groot schilderwerk dakconstructie staal | 2030 | 6 | 20
Stadserf 1 | Stadserf 1 | Bouwdeel 2: Exterieur | Schilderwerk | 46 | AFWERKINGEN | Algemeen | Buitenschilderwerk stucwerk |  | 0 | 0
Stadserf 1 | Stadserf 1 | Bouwdeel 2: Exterieur | Schilderwerk | 46 | AFWERKINGEN | Algemeen | Buitenschilderwerk stucwerk |  | 0 | 0
Stadserf 1 | Stadserf 1 | Bouwdeel 2: Exterieur | Schilderwerk | 46 | AFWERKINGEN | Algemeen | Buitenschilderwerk stucwerk | Groot schilderwerk stucwerk | 2030 | 12 | 20
Stadserf 1 | Stadserf 1 | Bouwdeel 3: Exterieur | Schilderwerk | 46 | AFWERKINGEN | Algemeen | Buitenschilderwerk deur hout dekkend |  | 0 | 0
Stadserf 1 | Stadserf 1 | Bouwdeel 3: Exterieur | Schilderwerk | 46 | AFWERKINGEN | Algemeen | Buitenschilderwerk deur hout dekkend | Groot schilderwerk deur hout dekkend | 2024 | 6 | 20
Stadserf 1 | Stadserf 1 | Bouwdeel 3: Exterieur | Schilderwerk | 46 | AFWERKINGEN | Algemeen | Buitenschilderwerk deur metaal |  | 0 | 0
Stadserf 1 | Stadserf 1 | Bouwdeel 3: Exterieur | Schilderwerk | 46 | AFWERKINGEN | Algemeen | Buitenschilderwerk deur metaal | Groot schilderwerk deur metaal | 2030 | 6 | 20
Stadserf 1 | Stadserf 1 | Bouwdeel 3: Exterieur | Schilderwerk | 46 | AFWERKINGEN | Algemeen | Buitenschilderwerk dakconstructie hout transparant |  | 0 | 0
Stadserf 1 | Stadserf 1 | Bouwdeel 3: Exterieur | Schilderwerk | 46 | AFWERKINGEN | Algemeen | Buitenschilderwerk dakconstructie hout transparant | Groot schilderwerk diversen hout transparant | 2030 | 3 | 20
Stadserf 1 | Stadserf 1 | Bouwdeel 3: Exterieur | Schilderwerk | 46 | AFWERKINGEN | Algemeen | Buitenschilderwerk gevelrooster metaal |  | 0 | 0
Stadserf 1 | Stadserf 1 | Bouwdeel 3: Exterieur | Schilderwerk | 46 | AFWERKINGEN | Algemeen | Buitenschilderwerk gevelrooster metaal | Groot schilderwerk gevelrooster metaall | 2030 | 6 | 20
Stadserf 1 | Stadserf 1 | Bouwdeel 3: Exterieur | Schilderwerk | 46 | AFWERKINGEN | Algemeen | Buitenschilderwerk staalconstructie |  | 0 | 0
Stadserf 1 | Stadserf 1 | Bouwdeel 3: Exterieur | Schilderwerk | 46 | AFWERKINGEN | Algemeen | Buitenschilderwerk staalconstructie | Groot schilderwerk kolommen / liggers staal | 2030 | 6 | 20
Stadserf 1 | Stadserf 1 | Bouwdeel 1: Interieur | Schilderwerk | 46 | AFWERKINGEN | Algemeen | Binnenschilderwerk algemeen (wanden, kolommen, plafonds)gronden |  | 0 | 0
Stadserf 1 | Stadserf 1 | Bouwdeel 1: Interieur | Schilderwerk | 46 | AFWERKINGEN | Algemeen | Binnenschilderwerk algemeen (wanden, kolommen, plafonds)gronden |  | 0 | 0
Stadserf 1 | Stadserf 1 | Bouwdeel 1: Interieur | Schilderwerk | 46 | AFWERKINGEN | Algemeen | Binnenschilderwerk algemeen (wanden, kolommen, plafonds)gronden |  | 0 | 0
Stadserf 1 | Stadserf 1 | Bouwdeel 1: Interieur | Schilderwerk | 46 | AFWERKINGEN | Algemeen | Binnenschilderwerk algemeen (wanden, kolommen, plafonds)gronden | Groot schilderwerk algemeen - 1e verdieping | 2032 | 12 | 20
Stadserf 1 | Stadserf 1 | Bouwdeel 1: Interieur | Schilderwerk | 46 | AFWERKINGEN | Algemeen | Binnenschilderwerk algemeen (wanden, kolommen, plafonds)gronden | Groot schilderwerk algemeen - 2e verdieping | 2032 | 12 | 20
Stadserf 1 | Stadserf 1 | Bouwdeel 1: Interieur | Schilderwerk | 46 | AFWERKINGEN | Algemeen | Binnenschilderwerk algemeen (wanden, kolommen, plafonds)gronden | Groot schilderwerk algemeen - 3e verdieping | 2030 | 12 | 20
Stadserf 1 | Stadserf 1 | Bouwdeel 1: Interieur | Schilderwerk | 46 | AFWERKINGEN | Algemeen | Binnenschilderwerk algemeen (wanden, kolommen, plafonds)gronden | Groot schilderwerk algemeen - 4e verdieping | 2030 | 12 | 20
Stadserf 1 | Stadserf 1 | Bouwdeel 1: Interieur | Schilderwerk | 46 | AFWERKINGEN | Algemeen | Binnenschilderwerk algemeen (wanden, kolommen, plafonds)gronden | Groot schilderwerk algemeen - begane grond | 2034 | 12 | 20
Stadserf 1 | Stadserf 1 | Bouwdeel 1: Interieur | Schilderwerk | 46 | AFWERKINGEN | Algemeen | Binnenschilderwerk algemeen (wanden, kolommen, plafonds)gronden |  | 0 | 0
Stadserf 1 | Stadserf 1 | Bouwdeel 1: Interieur | Schilderwerk | 46 | AFWERKINGEN | Algemeen | Binnenschilderwerk algemeen (wanden, kolommen, plafonds)gronden |  | 0 | 0
Stadserf 1 | Stadserf 1 | Bouwdeel 1: Interieur | Schilderwerk | 46 | AFWERKINGEN | Algemeen | Binnenschilderwerk algemeen (wanden, kolommen, plafonds)gronden | Groot schilderwerk algemeen (steenachtig) | 2025 | 12 | 20
Stadserf 1 | Stadserf 1 | Bouwdeel 1: Interieur | Schilderwerk | 46 | AFWERKINGEN | Algemeen | Binnenschilderwerk deur hout dekkend (dubbelzijdig) |  | 0 | 0
Stadserf 1 | Stadserf 1 | Bouwdeel 1: Interieur | Schilderwerk | 46 | AFWERKINGEN | Algemeen | Binnenschilderwerk deur hout dekkend (dubbelzijdig) |  | 0 | 0
Stadserf 1 | Stadserf 1 | Bouwdeel 1: Interieur | Schilderwerk | 46 | AFWERKINGEN | Algemeen | Binnenschilderwerk deur hout dekkend (dubbelzijdig) | Groot schilderwerk deur hout dekkend (dubbelzijdig) | 2025 | 12 | 20
Stadserf 1 | Stadserf 1 | Bouwdeel 1: Interieur | Schilderwerk | 46 | AFWERKINGEN | Algemeen | Binnenschilderwerk deur hout dekkend (dubbelzijdig) |  | 0 | 0
Stadserf 1 | Stadserf 1 | Bouwdeel 1: Interieur | Schilderwerk | 46 | AFWERKINGEN | Algemeen | Binnenschilderwerk deur hout dekkend (dubbelzijdig) |  | 0 | 0
Stadserf 1 | Stadserf 1 | Bouwdeel 1: Interieur | Schilderwerk | 46 | AFWERKINGEN | Algemeen | Binnenschilderwerk deur hout dekkend (dubbelzijdig) | Groot schilderwerk deur hout dekkend (dubbelzijdig) | 2030 | 12 | 20
Stadserf 1 | Stadserf 1 | Bouwdeel 1: Interieur | Schilderwerk | 46 | AFWERKINGEN | Algemeen | Binnenschilderwerk deur hout dekkend (enkelzijdig) |  | 0 | 0
Stadserf 1 | Stadserf 1 | Bouwdeel 1: Interieur | Schilderwerk | 46 | AFWERKINGEN | Algemeen | Binnenschilderwerk deur hout dekkend (enkelzijdig) | Groot schilderwerk deur hout dekkend | 2025 | 12 | 20
Stadserf 1 | Stadserf 1 | Bouwdeel 1: Interieur | Schilderwerk | 46 | AFWERKINGEN | Algemeen | Binnenschilderwerk deur metaal (dubbelzijdig) |  | 0 | 0
Stadserf 1 | Stadserf 1 | Bouwdeel 1: Interieur | Schilderwerk | 46 | AFWERKINGEN | Algemeen | Binnenschilderwerk deur metaal (dubbelzijdig) |  | 0 | 0
Stadserf 1 | Stadserf 1 | Bouwdeel 1: Interieur | Schilderwerk | 46 | AFWERKINGEN | Algemeen | Binnenschilderwerk deur metaal (dubbelzijdig) | Groot schilderwerk deur metaal | 2030 | 12 | 20
Stadserf 1 | Stadserf 1 | Bouwdeel 2: Interieur | Schilderwerk | 46 | AFWERKINGEN | Algemeen | Binnenschilderwerk algemeen (wanden, kolommen, plafonds)gronden |  | 0 | 0
Stadserf 1 | Stadserf 1 | Bouwdeel 2: Interieur | Schilderwerk | 46 | AFWERKINGEN | Algemeen | Binnenschilderwerk algemeen (wanden, kolommen, plafonds)gronden |  | 0 | 0
Stadserf 1 | Stadserf 1 | Bouwdeel 2: Interieur | Schilderwerk | 46 | AFWERKINGEN | Algemeen | Binnenschilderwerk algemeen (wanden, kolommen, plafonds)gronden | Groot schilderwerk algemeen - 1e verdieping | 2026 | 12 | 20
Stadserf 1 | Stadserf 1 | Bouwdeel 2: Interieur | Schilderwerk | 46 | AFWERKINGEN | Algemeen | Binnenschilderwerk algemeen (wanden, kolommen, plafonds)gronden | Groot schilderwerk algemeen - 2e verdieping | 2028 | 12 | 20
Stadserf 1 | Stadserf 1 | Bouwdeel 2: Interieur | Schilderwerk | 46 | AFWERKINGEN | Algemeen | Binnenschilderwerk algemeen (wanden, kolommen, plafonds)gronden | Groot schilderwerk algemeen - begane grond | 2024 | 12 | 20
Stadserf 1 | Stadserf 1 | Bouwdeel 2: Interieur | Schilderwerk | 46 | AFWERKINGEN | Algemeen | Binnenschilderwerk deur hout dekkend (dubbelzijdig) |  | 0 | 0
Stadserf 1 | Stadserf 1 | Bouwdeel 2: Interieur | Schilderwerk | 46 | AFWERKINGEN | Algemeen | Binnenschilderwerk deur hout dekkend (dubbelzijdig) |  | 0 | 0
Stadserf 1 | Stadserf 1 | Bouwdeel 2: Interieur | Schilderwerk | 46 | AFWERKINGEN | Algemeen | Binnenschilderwerk deur hout dekkend (dubbelzijdig) | Groot schilderwerk deur hout dekkend (dubbelzijdig) | 2024 | 12 | 20
Stadserf 1 | Stadserf 1 | Bouwdeel 2: Interieur | Schilderwerk | 46 | AFWERKINGEN | Algemeen | Binnenschilderwerk deur hout dekkend (dubbelzijdig) | Groot schilderwerk deur hout dekkend (dubbelzijdig) | 2026 | 12 | 20
Stadserf 1 | Stadserf 1 | Bouwdeel 2: Interieur | Schilderwerk | 46 | AFWERKINGEN | Algemeen | Binnenschilderwerk deur hout dekkend (dubbelzijdig) | Groot schilderwerk deur hout dekkend (dubbelzijdig) | 2028 | 12 | 20
Stadserf 1 | Stadserf 1 | Bouwdeel 2: Interieur | Schilderwerk | 46 | AFWERKINGEN | Algemeen | Binnenschilderwerk vloerafwerking hout transparant |  | 0 | 0
Stadserf 1 | Stadserf 1 | Bouwdeel 2: Interieur | Schilderwerk | 46 | AFWERKINGEN | Algemeen | Binnenschilderwerk vloerafwerking hout transparant |  | 0 | 0
Stadserf 1 | Stadserf 1 | Bouwdeel 2: Interieur | Schilderwerk | 46 | AFWERKINGEN | Algemeen | Binnenschilderwerk vloerafwerking hout transparant | Groot schilderwerk vloerafwerking hout transparant | 2024 | 1 | 20
Stadserf 1 | Stadserf 1 | Bouwdeel 2: Interieur | Schilderwerk | 46 | AFWERKINGEN | Algemeen | Binnenschilderwerk vloerafwerking hout transparant | Groot schilderwerk vloerafwerking hout transparant | 2030 | 6 | 20
Stadserf 1 | Stadserf 1 | Bouwdeel 2: Interieur | Schilderwerk | 46 | AFWERKINGEN | Algemeen | Binnenschilderwerk deur metaal (dubbelzijdig) |  | 0 | 0
Stadserf 1 | Stadserf 1 | Bouwdeel 2: Interieur | Schilderwerk | 46 | AFWERKINGEN | Algemeen | Binnenschilderwerk deur metaal (dubbelzijdig) |  | 0 | 0
Stadserf 1 | Stadserf 1 | Bouwdeel 2: Interieur | Schilderwerk | 46 | AFWERKINGEN | Algemeen | Binnenschilderwerk deur metaal (dubbelzijdig) | Groot schilderwerk deur metaal | 2030 | 12 | 20
Stadserf 1 | Stadserf 1 | Bouwdeel 3: Interieur | Schilderwerk | 46 | AFWERKINGEN | Algemeen | Binnenschilderwerk algemeen (wanden, kolommen, plafonds)gronden |  | 0 | 0
Stadserf 1 | Stadserf 1 | Bouwdeel 3: Interieur | Schilderwerk | 46 | AFWERKINGEN | Algemeen | Binnenschilderwerk algemeen (wanden, kolommen, plafonds)gronden |  | 0 | 0
Stadserf 1 | Stadserf 1 | Bouwdeel 3: Interieur | Schilderwerk | 46 | AFWERKINGEN | Algemeen | Binnenschilderwerk algemeen (wanden, kolommen, plafonds)gronden | Groot schilderwerk algemeen - 11e t/m 15e verdieping | 2024 | 12 | 20
Stadserf 1 | Stadserf 1 | Bouwdeel 3: Interieur | Schilderwerk | 46 | AFWERKINGEN | Algemeen | Binnenschilderwerk algemeen (wanden, kolommen, plafonds)gronden | Groot schilderwerk algemeen - 1e verdieping | 2030 | 12 | 20
Stadserf 1 | Stadserf 1 | Bouwdeel 3: Interieur | Schilderwerk | 46 | AFWERKINGEN | Algemeen | Binnenschilderwerk algemeen (wanden, kolommen, plafonds)gronden | Groot schilderwerk algemeen - 2e t/m 5e verdieping | 2028 | 12 | 20
Stadserf 1 | Stadserf 1 | Bouwdeel 3: Interieur | Schilderwerk | 46 | AFWERKINGEN | Algemeen | Binnenschilderwerk algemeen (wanden, kolommen, plafonds)gronden | Groot schilderwerk algemeen - 6e t/m 10e verdieping | 2026 | 12 | 20
Stadserf 1 | Stadserf 1 | Bouwdeel 3: Interieur | Schilderwerk | 46 | AFWERKINGEN | Algemeen | Binnenschilderwerk algemeen (wanden, kolommen, plafonds)gronden | Groot schilderwerk algemeen - begane grond | 2032 | 12 | 20
Stadserf 1 | Stadserf 1 | Bouwdeel 3: Interieur | Schilderwerk | 46 | AFWERKINGEN | Algemeen | Binnenschilderwerk algemeen (wanden, kolommen, plafonds)gronden | Groot schilderwerk algemeen - kelder | 2030 | 12 | 20
Stadserf 1 | Stadserf 1 | Bouwdeel 3: Interieur | Schilderwerk | 46 | AFWERKINGEN | Algemeen | Binnenschilderwerk deur hout dekkend (dubbelzijdig) |  | 0 | 0
Stadserf 1 | Stadserf 1 | Bouwdeel 3: Interieur | Schilderwerk | 46 | AFWERKINGEN | Algemeen | Binnenschilderwerk deur hout dekkend (dubbelzijdig) |  | 0 | 0
Stadserf 1 | Stadserf 1 | Bouwdeel 3: Interieur | Schilderwerk | 46 | AFWERKINGEN | Algemeen | Binnenschilderwerk deur hout dekkend (dubbelzijdig) | Groot schilderwerk deur hout dekkend (dubbelzijdig) | 2024 | 12 | 20
Stadserf 1 | Stadserf 1 | Bouwdeel 3: Interieur | Schilderwerk | 46 | AFWERKINGEN | Algemeen | Binnenschilderwerk deur hout dekkend (dubbelzijdig) | Groot schilderwerk deur hout dekkend (dubbelzijdig) | 2026 | 12 | 20
Stadserf 1 | Stadserf 1 | Bouwdeel 3: Interieur | Schilderwerk | 46 | AFWERKINGEN | Algemeen | Binnenschilderwerk deur hout dekkend (dubbelzijdig) | Groot schilderwerk deur hout dekkend (dubbelzijdig) | 2028 | 12 | 20
Stadserf 1 | Stadserf 1 | Bouwdeel 3: Interieur | Schilderwerk | 46 | AFWERKINGEN | Algemeen | Binnenschilderwerk deur hout dekkend (dubbelzijdig) | Groot schilderwerk deur hout dekkend (dubbelzijdig) | 2030 | 12 | 20
Stadserf 1 | Stadserf 1 | Bouwdeel 3: Interieur | Schilderwerk | 46 | AFWERKINGEN | Algemeen | Binnenschilderwerk deur hout dekkend (dubbelzijdig) | Groot schilderwerk deur hout dekkend (dubbelzijdig) | 2032 | 12 | 20
Stadserf 1 | Stadserf 1 | Bouwdeel 3: Interieur | Schilderwerk | 46 | AFWERKINGEN | Algemeen | Binnenschilderwerk deur metaal (dubbelzijdig) |  | 0 | 0
Stadserf 1 | Stadserf 1 | Bouwdeel 3: Interieur | Schilderwerk | 46 | AFWERKINGEN | Algemeen | Binnenschilderwerk deur metaal (dubbelzijdig) | Groot schilderwerk deur metaal | 2030 | 12 | 20
Stadserf 1 | Stadserf 1 | Bouwdeel 3: Interieur | Schilderwerk | 46 | AFWERKINGEN | Algemeen | Binnenschilderwerk deur metaal (dubbelzijdig) | Groot schilderwerk deur metaal | 2032 | 12 | 20
Stadserf 1 | Stadserf 1 | Bouwdeel 3: Interieur | Schilderwerk | 46 | AFWERKINGEN | Algemeen | Binnenschilderwerk betonvloer coating |  | 0 | 0
Stadserf 1 | Stadserf 1 | Bouwdeel 3: Interieur | Schilderwerk | 46 | AFWERKINGEN | Algemeen | Binnenschilderwerk betonvloer coating |  | 0 | 0
Stadserf 1 | Stadserf 1 | Bouwdeel 3: Interieur | Schilderwerk | 46 | AFWERKINGEN | Algemeen | Binnenschilderwerk betonvloer coating | Aanbrengen coating beton - 11e t/m 15e verdieping | 2024 | 0 | 20
Stadserf 1 | Stadserf 1 | Bouwdeel 3: Interieur | Schilderwerk | 46 | AFWERKINGEN | Algemeen | Binnenschilderwerk betonvloer coating | Aanbrengen coating beton - 1e verdieping | 2030 | 0 | 20
Stadserf 1 | Stadserf 1 | Bouwdeel 3: Interieur | Schilderwerk | 46 | AFWERKINGEN | Algemeen | Binnenschilderwerk betonvloer coating | Aanbrengen coating beton - 2e t/m 5e verdieping | 2028 | 0 | 20
Stadserf 1 | Stadserf 1 | Bouwdeel 3: Interieur | Schilderwerk | 46 | AFWERKINGEN | Algemeen | Binnenschilderwerk betonvloer coating | Aanbrengen coating beton - 6e t/m 10e verdieping | 2026 | 0 | 20
Stadserf 1 | Stadserf 1 | Bouwdeel 3: Interieur | Schilderwerk | 46 | AFWERKINGEN | Algemeen | Binnenschilderwerk betonvloer coating | Aanbrengen coating beton - begane grond & kelder | 2032 | 0 | 20
Stadserf 1 | Stadserf 1 | Bouwdeel 3: Interieur | Schilderwerk | 46 | AFWERKINGEN | Algemeen | Binnenschilderwerk betonvloer coating (technische ruimten) |  | 0 | 0
Stadserf 1 | Stadserf 1 | Bouwdeel 3: Interieur | Schilderwerk | 46 | AFWERKINGEN | Algemeen | Binnenschilderwerk betonvloer coating (technische ruimten) | Herstellen | 2024 | 0
Stadserf 1 | Stadserf 1 | Bouwdeel 3: Interieur | Schilderwerk | 46 | AFWERKINGEN | Algemeen | Binnenschilderwerk betonvloer coating (technische ruimten) | Aanbrengen coating beton - technische ruimten | 2024 | 12 | 20
Stadserf 1 | Stadserf 1 | Bouwdeel 3: Interieur | Schilderwerk | 46 | AFWERKINGEN | Algemeen | Binnenschilderwerk binnentrap beton coating |  | 0 | 0
Stadserf 1 | Stadserf 1 | Bouwdeel 3: Interieur | Schilderwerk | 46 | AFWERKINGEN | Algemeen | Binnenschilderwerk binnentrap beton coating |  | 0 | 0
Stadserf 1 | Stadserf 1 | Bouwdeel 3: Interieur | Schilderwerk | 46 | AFWERKINGEN | Algemeen | Binnenschilderwerk binnentrap beton coating |  | 0 | 0
Stadserf 1 | Stadserf 1 | Bouwdeel 3: Interieur | Schilderwerk | 46 | AFWERKINGEN | Algemeen | Binnenschilderwerk binnentrap beton coating | Aanbrengen coating beton - 11e t/m 15e verdieping | 2024 | 0 | 20
Stadserf 1 | Stadserf 1 | Bouwdeel 3: Interieur | Schilderwerk | 46 | AFWERKINGEN | Algemeen | Binnenschilderwerk binnentrap beton coating | Aanbrengen coating beton - 1e verdieping | 2024 | 0 | 20
Stadserf 1 | Stadserf 1 | Bouwdeel 3: Interieur | Schilderwerk | 46 | AFWERKINGEN | Algemeen | Binnenschilderwerk binnentrap beton coating | Aanbrengen coating beton - 2e t/m 5e verdieping | 2024 | 0 | 20
Stadserf 1 | Stadserf 1 | Bouwdeel 3: Interieur | Schilderwerk | 46 | AFWERKINGEN | Algemeen | Binnenschilderwerk binnentrap beton coating | Aanbrengen coating beton - 6e t/m 10e verdieping | 2024 | 0 | 20
Stadserf 1 | Stadserf 1 | Bouwdeel 3: Interieur | Schilderwerk | 46 | AFWERKINGEN | Algemeen | Binnenschilderwerk binnentrap beton coating | Aanbrengen coating beton - begane grond & kelder | 2024 | 0 | 20
Stadserf 1 | Stadserf 1 | Bouwdeel 2: Interieur | Schilderwerk | 46 | AFWERKINGEN | Algemeen | Binnenschilderwerk trap hout dekkend |  | 0 | 0
Stadserf 1 | Stadserf 1 | Bouwdeel 2: Interieur | Schilderwerk | 46 | AFWERKINGEN | Algemeen | Binnenschilderwerk trap hout dekkend |  | 0 | 0
Stadserf 1 | Stadserf 1 | Bouwdeel 2: Interieur | Schilderwerk | 46 | AFWERKINGEN | Algemeen | Binnenschilderwerk trap hout dekkend | Groot schilderwerk trap hout dekkend | 2030 | 12 | 20
Stadserf 1 | Stadserf 1 | Bouwdeel 2: Interieur | Schilderwerk | 46 | AFWERKINGEN | Algemeen | Binnenschilderwerk trap hout transparant |  | 0 | 0
Stadserf 1 | Stadserf 1 | Bouwdeel 2: Interieur | Schilderwerk | 46 | AFWERKINGEN | Algemeen | Binnenschilderwerk trap hout transparant | Groot schilderwerk trap hout transparant | 2024 | 6 | 20
Stadserf 1 | Stadserf 1 | Bouwdeel 1: Exterieur | Schilderwerk | 46 | AFWERKINGEN | Algemeen | Buitenschilderwerk kozijn en raam hout transparant |  | 0 | 0
Stadserf 1 | Stadserf 1 | Bouwdeel 1: Exterieur | Schilderwerk | 46 | AFWERKINGEN | Algemeen | Buitenschilderwerk kozijn en raam hout transparant |  | 0 | 0
Stadserf 1 | Stadserf 1 | Bouwdeel 1: Exterieur | Schilderwerk | 46 | AFWERKINGEN | Algemeen | Buitenschilderwerk kozijn en raam hout transparant |  | 0 | 0
Stadserf 1 | Stadserf 1 | Bouwdeel 1: Exterieur | Schilderwerk | 46 | AFWERKINGEN | Algemeen | Buitenschilderwerk kozijn en raam hout transparant | Groot schilderwerk kozijn en raam hout transparant | 2024 | 3 | 20
Stadserf 1 | Stadserf 1 | Bouwdeel 1: Exterieur | Schilderwerk | 46 | AFWERKINGEN | Algemeen | Buitenschilderwerk kozijn metaal |  | 0 | 0
Stadserf 1 | Stadserf 1 | Bouwdeel 1: Exterieur | Schilderwerk | 46 | AFWERKINGEN | Algemeen | Buitenschilderwerk kozijn metaal | Groot schilderwerk kozijn en raam staal | 2024 | 6 | 20
Stadserf 1 | Stadserf 1 | Bouwdeel 2: Exterieur | Schilderwerk | 46 | AFWERKINGEN | Algemeen | Buitenschilderwerk kozijn en raam hout transparant |  | 0 | 0
Stadserf 1 | Stadserf 1 | Bouwdeel 2: Exterieur | Schilderwerk | 46 | AFWERKINGEN | Algemeen | Buitenschilderwerk kozijn en raam hout transparant |  | 0 | 0
Stadserf 1 | Stadserf 1 | Bouwdeel 2: Exterieur | Schilderwerk | 46 | AFWERKINGEN | Algemeen | Buitenschilderwerk kozijn en raam hout transparant |  | 0 | 0
Stadserf 1 | Stadserf 1 | Bouwdeel 2: Exterieur | Schilderwerk | 46 | AFWERKINGEN | Algemeen | Buitenschilderwerk kozijn en raam hout transparant | Groot schilderwerk kozijn en raam hout transparant | 2024 | 3 | 20
Stadserf 1 | Stadserf 1 | Bouwdeel 3: Exterieur | Schilderwerk | 46 | AFWERKINGEN | Algemeen | Buitenschilderwerk kozijn metaal |  | 0 | 0
Stadserf 1 | Stadserf 1 | Bouwdeel 3: Exterieur | Schilderwerk | 46 | AFWERKINGEN | Algemeen | Buitenschilderwerk kozijn metaal | Groot schilderwerk kozijn en raam staal | 2024 | 6 | 20
Stadserf 1 | Stadserf 1 | Bouwdeel 1: Interieur | Schilderwerk | 46 | AFWERKINGEN | Algemeen | Binnenschilderwerk kozijn en raam hout dekkend |  | 0 | 0
Stadserf 1 | Stadserf 1 | Bouwdeel 1: Interieur | Schilderwerk | 46 | AFWERKINGEN | Algemeen | Binnenschilderwerk kozijn en raam hout dekkend |  | 0 | 0
Stadserf 1 | Stadserf 1 | Bouwdeel 1: Interieur | Schilderwerk | 46 | AFWERKINGEN | Algemeen | Binnenschilderwerk kozijn en raam hout dekkend | Groot schilderwerk kozijn en raam hout dekkend | 2030 | 12 | 20
Stadserf 1 | Stadserf 1 | Bouwdeel 1: Interieur | Schilderwerk | 46 | AFWERKINGEN | Algemeen | Binnenschilderwerk kozijn en raam hout dekkend |  | 0 | 0
Stadserf 1 | Stadserf 1 | Bouwdeel 1: Interieur | Schilderwerk | 46 | AFWERKINGEN | Algemeen | Binnenschilderwerk kozijn en raam hout dekkend |  | 0 | 0
Stadserf 1 | Stadserf 1 | Bouwdeel 1: Interieur | Schilderwerk | 46 | AFWERKINGEN | Algemeen | Binnenschilderwerk kozijn en raam hout dekkend | Groot schilderwerk kozijn en raam hout dekkend | 2025 | 12 | 20
Stadserf 1 | Stadserf 1 | Bouwdeel 1: Interieur | Schilderwerk | 46 | AFWERKINGEN | Algemeen | Binnenschilderwerk kozijn en raam hout transparant (gevelkozijnen) |  | 0 | 0
Stadserf 1 | Stadserf 1 | Bouwdeel 1: Interieur | Schilderwerk | 46 | AFWERKINGEN | Algemeen | Binnenschilderwerk kozijn en raam hout transparant (gevelkozijnen) |  | 0 | 0
Stadserf 1 | Stadserf 1 | Bouwdeel 1: Interieur | Schilderwerk | 46 | AFWERKINGEN | Algemeen | Binnenschilderwerk kozijn en raam hout transparant (gevelkozijnen) | Groot schilderwerk kozijnen hout transparant | 2028 | 6 | 20
Stadserf 1 | Stadserf 1 | Bouwdeel 1: Interieur | Schilderwerk | 46 | AFWERKINGEN | Algemeen | Binnenschilderwerk kozijn en raam hout transparant (gevelkozijnen) | Groot schilderwerk kozijnen hout transparant | 2024 | 6 | 20
Stadserf 1 | Stadserf 1 | Bouwdeel 1: Interieur | Schilderwerk | 46 | AFWERKINGEN | Algemeen | Binnenschilderwerk kozijn en raam hout transparant (gevelkozijnen) | Groot schilderwerk kozijnen hout transparant | 2032 | 6 | 20
Stadserf 1 | Stadserf 1 | Bouwdeel 1: Interieur | Schilderwerk | 46 | AFWERKINGEN | Algemeen | Binnenschilderwerk kozijn en raam hout transparant (gevelkozijnen) | Groot schilderwerk kozijnen hout transparant | 2030 | 6 | 20
Stadserf 1 | Stadserf 1 | Bouwdeel 1: Interieur | Schilderwerk | 46 | AFWERKINGEN | Algemeen | Binnenschilderwerk kozijn en raam hout transparant (gevelkozijnen) | Groot schilderwerk kozijnen hout transparant | 2026 | 6 | 20
Stadserf 1 | Stadserf 1 | Bouwdeel 1: Interieur | Schilderwerk | 46 | AFWERKINGEN | Algemeen | Binnenschilderwerk kozijn en raam metaal (brandwerend) |  | 0 | 0
Stadserf 1 | Stadserf 1 | Bouwdeel 1: Interieur | Schilderwerk | 46 | AFWERKINGEN | Algemeen | Binnenschilderwerk kozijn en raam metaal (brandwerend) |  | 0 | 0
Stadserf 1 | Stadserf 1 | Bouwdeel 1: Interieur | Schilderwerk | 46 | AFWERKINGEN | Algemeen | Binnenschilderwerk kozijn en raam metaal (brandwerend) | Groot schilderwerk kozijn en raam staal | 2030 | 12 | 20
Stadserf 1 | Stadserf 1 | Bouwdeel 1: Interieur | Schilderwerk | 46 | AFWERKINGEN | Algemeen | Binnenschilderwerk kozijn en raam metaal (sanitair) |  | 0 | 0
Stadserf 1 | Stadserf 1 | Bouwdeel 1: Interieur | Schilderwerk | 46 | AFWERKINGEN | Algemeen | Binnenschilderwerk kozijn en raam metaal (sanitair) |  | 0 | 0
Stadserf 1 | Stadserf 1 | Bouwdeel 1: Interieur | Schilderwerk | 46 | AFWERKINGEN | Algemeen | Binnenschilderwerk kozijn en raam metaal (sanitair) | Groot schilderwerk kozijn en raam staal | 2025 | 12 | 20
Stadserf 1 | Stadserf 1 | Bouwdeel 1: Interieur | Schilderwerk | 46 | AFWERKINGEN | Algemeen | Binnenschilderwerk kozijn en raam metaal (sanitair) |  | 0 | 0
Stadserf 1 | Stadserf 1 | Bouwdeel 1: Interieur | Schilderwerk | 46 | AFWERKINGEN | Algemeen | Binnenschilderwerk kozijn en raam metaal (sanitair) |  | 0 | 0
Stadserf 1 | Stadserf 1 | Bouwdeel 1: Interieur | Schilderwerk | 46 | AFWERKINGEN | Algemeen | Binnenschilderwerk kozijn en raam metaal (sanitair) | Groot schilderwerk kozijn en raam staal | 2030 | 12 | 20
Stadserf 1 | Stadserf 1 | Bouwdeel 2: Interieur | Schilderwerk | 46 | AFWERKINGEN | Algemeen | Binnenschilderwerk kozijn en raam metaal (overig) |  | 0 | 0
Stadserf 1 | Stadserf 1 | Bouwdeel 2: Interieur | Schilderwerk | 46 | AFWERKINGEN | Algemeen | Binnenschilderwerk kozijn en raam metaal (overig) |  | 0 | 0
Stadserf 1 | Stadserf 1 | Bouwdeel 2: Interieur | Schilderwerk | 46 | AFWERKINGEN | Algemeen | Binnenschilderwerk kozijn en raam metaal (overig) | Groot schilderwerk kozijn en raam staal | 2024 | 12 | 20
Stadserf 1 | Stadserf 1 | Bouwdeel 2: Interieur | Schilderwerk | 46 | AFWERKINGEN | Algemeen | Binnenschilderwerk kozijn en raam hout dekkend |  | 0 | 0
Stadserf 1 | Stadserf 1 | Bouwdeel 2: Interieur | Schilderwerk | 46 | AFWERKINGEN | Algemeen | Binnenschilderwerk kozijn en raam hout dekkend |  | 0 | 0
Stadserf 1 | Stadserf 1 | Bouwdeel 2: Interieur | Schilderwerk | 46 | AFWERKINGEN | Algemeen | Binnenschilderwerk kozijn en raam hout dekkend | Groot schilderwerk kozijn en raam hout dekkend | 2024 | 12 | 20
Stadserf 1 | Stadserf 1 | Bouwdeel 2: Interieur | Schilderwerk | 46 | AFWERKINGEN | Algemeen | Binnenschilderwerk kozijn en raam hout dekkend | Groot schilderwerk kozijn en raam hout dekkend | 2026 | 12 | 20
Stadserf 1 | Stadserf 1 | Bouwdeel 2: Interieur | Schilderwerk | 46 | AFWERKINGEN | Algemeen | Binnenschilderwerk kozijn en raam hout dekkend | Groot schilderwerk kozijn en raam hout dekkend | 2028 | 12 | 20
Stadserf 1 | Stadserf 1 | Bouwdeel 2: Interieur | Schilderwerk | 46 | AFWERKINGEN | Algemeen | Binnenschilderwerk kozijn en raam hout transparant (gevelkozijnen) |  | 0 | 0
Stadserf 1 | Stadserf 1 | Bouwdeel 2: Interieur | Schilderwerk | 46 | AFWERKINGEN | Algemeen | Binnenschilderwerk kozijn en raam hout transparant (gevelkozijnen) | Groot schilderwerk kozijnen hout transparant | 2024 | 6 | 20
Stadserf 1 | Stadserf 1 | Bouwdeel 2: Interieur | Schilderwerk | 46 | AFWERKINGEN | Algemeen | Binnenschilderwerk kozijn en raam hout transparant (gevelkozijnen) | Groot schilderwerk kozijnen hout transparant | 2028 | 6 | 20
Stadserf 1 | Stadserf 1 | Bouwdeel 2: Interieur | Schilderwerk | 46 | AFWERKINGEN | Algemeen | Binnenschilderwerk kozijn en raam hout transparant (gevelkozijnen) | Groot schilderwerk kozijnen hout transparant | 2026 | 6 | 20
Stadserf 1 | Stadserf 1 | Bouwdeel 2: Interieur | Schilderwerk | 46 | AFWERKINGEN | Algemeen | Binnenschilderwerk kozijn en raam metaal (brandwerend) |  | 0 | 0
Stadserf 1 | Stadserf 1 | Bouwdeel 2: Interieur | Schilderwerk | 46 | AFWERKINGEN | Algemeen | Binnenschilderwerk kozijn en raam metaal (brandwerend) |  | 0 | 0
Stadserf 1 | Stadserf 1 | Bouwdeel 2: Interieur | Schilderwerk | 46 | AFWERKINGEN | Algemeen | Binnenschilderwerk kozijn en raam metaal (brandwerend) | Groot schilderwerk kozijn en raam staal | 2030 | 12 | 20
Stadserf 1 | Stadserf 1 | Bouwdeel 3: Interieur | Schilderwerk | 46 | AFWERKINGEN | Algemeen | Binnenschilderwerk kozijn en raam hout dekkend |  | 0 | 0
Stadserf 1 | Stadserf 1 | Bouwdeel 3: Interieur | Schilderwerk | 46 | AFWERKINGEN | Algemeen | Binnenschilderwerk kozijn en raam hout dekkend |  | 0 | 0
Stadserf 1 | Stadserf 1 | Bouwdeel 3: Interieur | Schilderwerk | 46 | AFWERKINGEN | Algemeen | Binnenschilderwerk kozijn en raam hout dekkend | Groot schilderwerk kozijn en raam hout dekkend - 11e t/m 15e verdieping | 2032 | 12 | 20
Stadserf 1 | Stadserf 1 | Bouwdeel 3: Interieur | Schilderwerk | 46 | AFWERKINGEN | Algemeen | Binnenschilderwerk kozijn en raam hout dekkend | Groot schilderwerk kozijn en raam hout dekkend - 1e verdieping | 2024 | 12 | 20
Stadserf 1 | Stadserf 1 | Bouwdeel 3: Interieur | Schilderwerk | 46 | AFWERKINGEN | Algemeen | Binnenschilderwerk kozijn en raam hout dekkend | Groot schilderwerk kozijn en raam hout dekkend - 2e t/m 5e verdieping | 2028 | 12 | 20
Stadserf 1 | Stadserf 1 | Bouwdeel 3: Interieur | Schilderwerk | 46 | AFWERKINGEN | Algemeen | Binnenschilderwerk kozijn en raam hout dekkend | Groot schilderwerk kozijn en raam hout dekkend - 6e t/m 10e verdieping | 2030 | 12 | 20
Stadserf 1 | Stadserf 1 | Bouwdeel 3: Interieur | Schilderwerk | 46 | AFWERKINGEN | Algemeen | Binnenschilderwerk kozijn en raam hout dekkend | Groot schilderwerk kozijn en raam hout dekkend - begane grond & kelder | 2026 | 12 | 20
Stadserf 1 | Stadserf 1 | Bouwdeel 3: Interieur | Schilderwerk | 46 | AFWERKINGEN | Algemeen | Binnenschilderwerk kozijn en raam hout transparant (gevelkozijnen) |  | 0 | 0
Stadserf 1 | Stadserf 1 | Bouwdeel 3: Interieur | Schilderwerk | 46 | AFWERKINGEN | Algemeen | Binnenschilderwerk kozijn en raam hout transparant (gevelkozijnen) |  | 0 | 0
Stadserf 1 | Stadserf 1 | Bouwdeel 3: Interieur | Schilderwerk | 46 | AFWERKINGEN | Algemeen | Binnenschilderwerk kozijn en raam hout transparant (gevelkozijnen) | Groot schilderwerk kozijnen hout transparant | 2024 | 6 | 20
Stadserf 1 | Stadserf 1 | Bouwdeel 3: Interieur | Schilderwerk | 46 | AFWERKINGEN | Algemeen | Binnenschilderwerk kozijn en raam hout transparant (gevelkozijnen) | Groot schilderwerk kozijnen hout transparant | 2024 | 6 | 20
Stadserf 1 | Stadserf 1 | Bouwdeel 3: Interieur | Schilderwerk | 46 | AFWERKINGEN | Algemeen | Binnenschilderwerk kozijn en raam metaal (brandwerend) |  | 0 | 0
Stadserf 1 | Stadserf 1 | Bouwdeel 3: Interieur | Schilderwerk | 46 | AFWERKINGEN | Algemeen | Binnenschilderwerk kozijn en raam metaal (brandwerend) | Groot schilderwerk kozijn en raam staal | 2032 | 12 | 20
Stadserf 1 | Stadserf 1 | Bouwdeel 3: Interieur | Schilderwerk | 46 | AFWERKINGEN | Algemeen | Binnenschilderwerk kozijn en raam metaal (brandwerend) | Groot schilderwerk kozijn en raam staal | 2030 | 12 | 20
Stadserf 1 | Stadserf 1 | Bouwdeel 3: Interieur | Schilderwerk | 46 | AFWERKINGEN | Algemeen | Binnenschilderwerk kozijn en raam metaal (sanitair) |  | 0 | 0
Stadserf 1 | Stadserf 1 | Bouwdeel 3: Interieur | Schilderwerk | 46 | AFWERKINGEN | Algemeen | Binnenschilderwerk kozijn en raam metaal (sanitair) |  | 0 | 0
Stadserf 1 | Stadserf 1 | Bouwdeel 3: Interieur | Schilderwerk | 46 | AFWERKINGEN | Algemeen | Binnenschilderwerk kozijn en raam metaal (sanitair) | Groot schilderwerk kozijn en raam staal | 2024 | 12 | 20
Stadserf 1 | Stadserf 1 | Bouwdeel 3: Interieur | Schilderwerk | 46 | AFWERKINGEN | Algemeen | Binnenschilderwerk kozijn en raam metaal (sanitair) | Groot schilderwerk kozijn en raam staal | 2026 | 12 | 20
Stadserf 1 | Stadserf 1 | Bouwdeel 3: Interieur | Schilderwerk | 46 | AFWERKINGEN | Algemeen | Binnenschilderwerk kozijn en raam metaal (sanitair) | Groot schilderwerk kozijn en raam staal | 2028 | 12 | 20
Stadserf 1 | Stadserf 1 | Bouwdeel 3: Interieur | Schilderwerk | 46 | AFWERKINGEN | Algemeen | Binnenschilderwerk kozijn en raam metaal (sanitair) | Groot schilderwerk kozijn en raam staal | 2030 | 12 | 20
Stadserf 1 | Stadserf 1 | Bouwdeel 3: Interieur | Schilderwerk | 46 | AFWERKINGEN | Algemeen | Binnenschilderwerk kozijn en raam metaal (sanitair) | Groot schilderwerk kozijn en raam staal | 2032 | 12 | 20
Stadserf 1 | Stadserf 1 | Bouwdeel 1: Exterieur | Schilderwerk | 46 | AFWERKINGEN | Algemeen | Buitenschilderwerk hekwerk metaal compleet |  | 0 | 0
Stadserf 1 | Stadserf 1 | Bouwdeel 1: Exterieur | Schilderwerk | 46 | AFWERKINGEN | Algemeen | Buitenschilderwerk hekwerk metaal compleet |  | 0 | 0
Stadserf 1 | Stadserf 1 | Bouwdeel 1: Exterieur | Schilderwerk | 46 | AFWERKINGEN | Algemeen | Buitenschilderwerk hekwerk metaal compleet |  | 0 | 0
Stadserf 1 | Stadserf 1 | Bouwdeel 1: Exterieur | Schilderwerk | 46 | AFWERKINGEN | Algemeen | Buitenschilderwerk hekwerk metaal compleet | Groot schilderwerk hek staal | 2030 | 12 | 20
Stadserf 1 | Stadserf 1 | Bouwdeel 1: Exterieur | Schilderwerk | 46 | AFWERKINGEN | Algemeen | Buitenschilderwerk hekwerk metaal compleet | Klein herstel schilderwerk hek staal | 2024 | 3 | 20
Stadserf 1 | Stadserf 1 | Bouwdeel 1: Exterieur | Schilderwerk | 46 | AFWERKINGEN | Algemeen | Buitenschilderwerk hekwerk metaal compleet |  | 0 | 0
Stadserf 1 | Stadserf 1 | Bouwdeel 1: Exterieur | Schilderwerk | 46 | AFWERKINGEN | Algemeen | Buitenschilderwerk hekwerk metaal compleet |  | 0 | 0
Stadserf 1 | Stadserf 1 | Bouwdeel 1: Exterieur | Schilderwerk | 46 | AFWERKINGEN | Algemeen | Buitenschilderwerk hekwerk metaal compleet |  | 0 | 0
Stadserf 1 | Stadserf 1 | Bouwdeel 1: Exterieur | Schilderwerk | 46 | AFWERKINGEN | Algemeen | Buitenschilderwerk hekwerk metaal compleet | Groot schilderwerk hek staal | 2030 | 12 | 20
Stadserf 1 | Stadserf 1 | Bouwdeel 1: Exterieur | Schilderwerk | 46 | AFWERKINGEN | Algemeen | Buitenschilderwerk hekwerk metaal compleet | Klein herstel schilderwerk hek staal | 2024 | 3 | 20
Stadserf 1 | Stadserf 1 | Bouwdeel 1: Interieur | Schilderwerk | 46 | AFWERKINGEN | Algemeen | Binnenschilderwerk hek metaal |  | 0 | 0
Stadserf 1 | Stadserf 1 | Bouwdeel 1: Interieur | Schilderwerk | 46 | AFWERKINGEN | Algemeen | Binnenschilderwerk hek metaal | Groot schilderwerk hek metaal | 2034 | 12 | 20
Stadserf 1 | Stadserf 1 | Bouwdeel 2: Exterieur | Schilderwerk | 46 | AFWERKINGEN | Algemeen | Buitenschilderwerk hekwerk metaal compleet |  | 0 | 0
Stadserf 1 | Stadserf 1 | Bouwdeel 2: Exterieur | Schilderwerk | 46 | AFWERKINGEN | Algemeen | Buitenschilderwerk hekwerk metaal compleet |  | 0 | 0
Stadserf 1 | Stadserf 1 | Bouwdeel 2: Exterieur | Schilderwerk | 46 | AFWERKINGEN | Algemeen | Buitenschilderwerk hekwerk metaal compleet | Groot schilderwerk hek staal | 2030 | 12 | 20
Stadserf 1 | Stadserf 1 | Bouwdeel 2: Exterieur | Schilderwerk | 46 | AFWERKINGEN | Algemeen | Buitenschilderwerk hekwerk metaal compleet | Klein herstel schilderwerk hek staal | 2024 | 3 | 20
Stadserf 1 | Stadserf 1 | Bouwdeel 2: Interieur | Schilderwerk | 46 | AFWERKINGEN | Algemeen | Binnenschilderwerk hek metaal |  | 0 | 0
Stadserf 1 | Stadserf 1 | Bouwdeel 2: Interieur | Schilderwerk | 46 | AFWERKINGEN | Algemeen | Binnenschilderwerk hek metaal | Herstellen, bijwerken | 2024 | 0
Stadserf 1 | Stadserf 1 | Bouwdeel 2: Interieur | Schilderwerk | 46 | AFWERKINGEN | Algemeen | Binnenschilderwerk hek metaal | Groot schilderwerk hek metaal | 2030 | 12 | 20
Stadserf 1 | Stadserf 1 | Bouwdeel 3: Interieur | Schilderwerk | 46 | AFWERKINGEN | Algemeen | Binnenschilderwerk hek metaal |  | 0 | 0
Stadserf 1 | Stadserf 1 | Bouwdeel 3: Interieur | Schilderwerk | 46 | AFWERKINGEN | Algemeen | Binnenschilderwerk hek metaal | Groot schilderwerk hek metaal | 2030 | 12 | 20
Stadserf 1 | Stadserf 1 | Bouwdeel 1: Exterieur | Schilderwerk | 46 | AFWERKINGEN | Algemeen | Buitenschilderwerk plafond hout dekkend |  | 0 | 0
Stadserf 1 | Stadserf 1 | Bouwdeel 1: Exterieur | Schilderwerk | 46 | AFWERKINGEN | Algemeen | Buitenschilderwerk plafond hout dekkend |  | 0 | 0
Stadserf 1 | Stadserf 1 | Bouwdeel 1: Exterieur | Schilderwerk | 46 | AFWERKINGEN | Algemeen | Buitenschilderwerk plafond hout dekkend | Groot schilderwerk plafond hout dekkend | 2024 | 6 | 20
Stadserf 1 | Stadserf 1 | Bouwdeel 2: Exterieur | Schilderwerk | 46 | AFWERKINGEN | Algemeen | Buitenschilderwerk plafond hout dekkend |  | 0 | 0
Stadserf 1 | Stadserf 1 | Bouwdeel 2: Exterieur | Schilderwerk | 46 | AFWERKINGEN | Algemeen | Buitenschilderwerk plafond hout dekkend | Groot schilderwerk plafond hout dekkend | 2024 | 6 | 20
Stadserf 1 | Stadserf 1 | Bouwdeel 3: Interieur | Schilderwerk | 46 | AFWERKINGEN | Algemeen | Binnenschilderwerk plafond hout transparant / dekkend |  | 0 | 0
Stadserf 1 | Stadserf 1 | Bouwdeel 3: Interieur | Schilderwerk | 46 | AFWERKINGEN | Algemeen | Binnenschilderwerk plafond hout transparant / dekkend | Groot schilderwerk plafond hout - 11e t/m 15e verdieping | 2036 | 12 | 20
Stadserf 1 | Stadserf 1 | Bouwdeel 3: Interieur | Schilderwerk | 46 | AFWERKINGEN | Algemeen | Binnenschilderwerk plafond hout transparant / dekkend | Groot schilderwerk plafond hout - 1e verdieping | 2030 | 12 | 20
Stadserf 1 | Stadserf 1 | Bouwdeel 3: Interieur | Schilderwerk | 46 | AFWERKINGEN | Algemeen | Binnenschilderwerk plafond hout transparant / dekkend | Groot schilderwerk plafond hout - 2e t/m 5e verdieping | 2036 | 12 | 20
Stadserf 1 | Stadserf 1 | Bouwdeel 3: Interieur | Schilderwerk | 46 | AFWERKINGEN | Algemeen | Binnenschilderwerk plafond hout transparant / dekkend | Groot schilderwerk plafond hout - 6e t/m 10e verdieping | 2036 | 12 | 20
Stadserf 1 | Stadserf 1 | Bouwdeel 3: Interieur | Schilderwerk | 46 | AFWERKINGEN | Algemeen | Binnenschilderwerk plafond hout transparant / dekkend | Groot schilderwerk plafond hout - begane grond | 2030 | 12 | 20
Stadserf 1 | Stadserf 1 | Bouwdeel 1: Exterieur | Dakafwerkingen | 47 | AFWERKINGEN | Bouwkundig | Dakbedekking bitumen incl. ballast grind |  | 0 | 0
Stadserf 1 | Stadserf 1 | Bouwdeel 1: Exterieur | Dakafwerkingen | 47 | AFWERKINGEN | Bouwkundig | Dakbedekking bitumen incl. ballast grind |  | 0 | 0
Stadserf 1 | Stadserf 1 | Bouwdeel 1: Exterieur | Dakafwerkingen | 47 | AFWERKINGEN | Bouwkundig | Dakbedekking bitumen incl. ballast grind |  | 0 | 0
Stadserf 1 | Stadserf 1 | Bouwdeel 1: Exterieur | Dakafwerkingen | 47 | AFWERKINGEN | Bouwkundig | Dakbedekking bitumen incl. ballast grind | Vervangen dakbedekking bitumen geballast | 2048 | 36 | 20
Stadserf 1 | Stadserf 1 | Bouwdeel 1: Exterieur | Dakafwerkingen | 47 | AFWERKINGEN | Bouwkundig | Dakbedekking bitumen incl. ballast grind | Aanbrengen nieuwe laag dakbedekking bitumen geballast | 2030 | 18 | 20
Stadserf 1 | Stadserf 1 | Bouwdeel 1: Exterieur | Dakafwerkingen | 47 | AFWERKINGEN | Bouwkundig | Dakbedekking bitumen incl. ballast grind | Reinigen/opharken grind | 2030 | 6 | 20
Stadserf 1 | Stadserf 1 | Bouwdeel 1: Exterieur | Dakafwerkingen | 47 | AFWERKINGEN | Bouwkundig | Dakbedekking bitumen incl. ballast grind | Vervangen grind | 2048 | 36 | 20
Stadserf 1 | Stadserf 1 | Bouwdeel 1: Exterieur | Dakafwerkingen | 47 | AFWERKINGEN | Bouwkundig | Dakrandafwerking aluminium trim |  | 0 | 0
Stadserf 1 | Stadserf 1 | Bouwdeel 1: Exterieur | Dakafwerkingen | 47 | AFWERKINGEN | Bouwkundig | Dakrandafwerking aluminium trim | Herstellen | 0 | 0
Stadserf 1 | Stadserf 1 | Bouwdeel 1: Exterieur | Dakafwerkingen | 47 | AFWERKINGEN | Bouwkundig | Dakrandafwerking aluminium trim | Vervangen daktrim aluminium | 2030 | 18 | 20
Stadserf 1 | Stadserf 1 | Bouwdeel 1: Exterieur | Dakafwerkingen | 47 | AFWERKINGEN | Bouwkundig | Dakbedekking bitumen |  | 0 | 0
Stadserf 1 | Stadserf 1 | Bouwdeel 1: Exterieur | Dakafwerkingen | 47 | AFWERKINGEN | Bouwkundig | Dakbedekking bitumen |  | 0 | 0
Stadserf 1 | Stadserf 1 | Bouwdeel 1: Exterieur | Dakafwerkingen | 47 | AFWERKINGEN | Bouwkundig | Dakbedekking bitumen |  | 0 | 0
Stadserf 1 | Stadserf 1 | Bouwdeel 1: Exterieur | Dakafwerkingen | 47 | AFWERKINGEN | Bouwkundig | Dakbedekking bitumen | Vervangen dakbedekking bitumen ongeballast | 2048 | 36 | 20
Stadserf 1 | Stadserf 1 | Bouwdeel 1: Exterieur | Dakafwerkingen | 47 | AFWERKINGEN | Bouwkundig | Dakbedekking bitumen | Aanbrengen nieuwe laag dakbedekking bitumen ongeballast | 2030 | 18 | 20
Stadserf 1 | Stadserf 1 | Bouwdeel 1: Exterieur | Dakafwerkingen | 47 | AFWERKINGEN | Bouwkundig | Dakrandafwerking zink |  | 0 | 0
Stadserf 1 | Stadserf 1 | Bouwdeel 1: Exterieur | Dakafwerkingen | 47 | AFWERKINGEN | Bouwkundig | Dakrandafwerking zink | Vervangen dakrandafwerking zink | 2030 | 18 | 20
Stadserf 1 | Stadserf 1 | Bouwdeel 1: Exterieur | Dakafwerkingen | 47 | AFWERKINGEN | Bouwkundig | Randstrook bitumineus |  | 0 | 0
Stadserf 1 | Stadserf 1 | Bouwdeel 1: Exterieur | Dakafwerkingen | 47 | AFWERKINGEN | Bouwkundig | Randstrook bitumineus |  | 0 | 0
Stadserf 1 | Stadserf 1 | Bouwdeel 1: Exterieur | Dakafwerkingen | 47 | AFWERKINGEN | Bouwkundig | Randstrook bitumineus | Vervangen randstrook bitumen | 2048 | 36 | 20
Stadserf 1 | Stadserf 1 | Bouwdeel 1: Exterieur | Dakafwerkingen | 47 | AFWERKINGEN | Bouwkundig | Randstrook bitumineus | Aanbrengen nieuwe laag randstrook bitumen | 2030 | 18 | 20
Stadserf 1 | Stadserf 1 | Bouwdeel 2: Exterieur | Dakafwerkingen | 47 | AFWERKINGEN | Bouwkundig | Dakrandafwerking zink |  | 0 | 0
Stadserf 1 | Stadserf 1 | Bouwdeel 2: Exterieur | Dakafwerkingen | 47 | AFWERKINGEN | Bouwkundig | Dakrandafwerking zink | Vervangen dakrandafwerking zink | 2048 | 18 | 20
Stadserf 1 | Stadserf 1 | Bouwdeel 2: Exterieur | Dakafwerkingen | 47 | AFWERKINGEN | Bouwkundig | Dakbedekking bitumen incl. ballast grind |  | 0 | 0
Stadserf 1 | Stadserf 1 | Bouwdeel 2: Exterieur | Dakafwerkingen | 47 | AFWERKINGEN | Bouwkundig | Dakbedekking bitumen incl. ballast grind |  | 0 | 0
Stadserf 1 | Stadserf 1 | Bouwdeel 2: Exterieur | Dakafwerkingen | 47 | AFWERKINGEN | Bouwkundig | Dakbedekking bitumen incl. ballast grind | Vervangen dakbedekking bitumen geballast | 2048 | 36 | 20
Stadserf 1 | Stadserf 1 | Bouwdeel 2: Exterieur | Dakafwerkingen | 47 | AFWERKINGEN | Bouwkundig | Dakbedekking bitumen incl. ballast grind | Aanbrengen nieuwe laag dakbedekking bitumen geballast | 2030 | 18 | 20
Stadserf 1 | Stadserf 1 | Bouwdeel 2: Exterieur | Dakafwerkingen | 47 | AFWERKINGEN | Bouwkundig | Dakbedekking bitumen incl. ballast grind | Reinigen/opharken grind | 2030 | 6 | 20
Stadserf 1 | Stadserf 1 | Bouwdeel 2: Exterieur | Dakafwerkingen | 47 | AFWERKINGEN | Bouwkundig | Dakbedekking bitumen incl. ballast grind | Vervangen grind | 2048 | 36 | 20
Stadserf 1 | Stadserf 1 | Bouwdeel 2: Exterieur | Dakafwerkingen | 47 | AFWERKINGEN | Bouwkundig | Dakrandafwerking aluminium trim |  | 0 | 0
Stadserf 1 | Stadserf 1 | Bouwdeel 2: Exterieur | Dakafwerkingen | 47 | AFWERKINGEN | Bouwkundig | Dakrandafwerking aluminium trim | Vervangen daktrim aluminium | 2048 | 18 | 20
Stadserf 1 | Stadserf 1 | Bouwdeel 2: Exterieur | Dakafwerkingen | 47 | AFWERKINGEN | Bouwkundig | Dakbedekking bitumen (hoog dak) |  | 0 | 0
Stadserf 1 | Stadserf 1 | Bouwdeel 2: Exterieur | Dakafwerkingen | 47 | AFWERKINGEN | Bouwkundig | Dakbedekking bitumen (hoog dak) | Vervangen dakbedekking bitumen ongeballast | 2048 | 36 | 20
Stadserf 1 | Stadserf 1 | Bouwdeel 2: Exterieur | Dakafwerkingen | 47 | AFWERKINGEN | Bouwkundig | Dakbedekking bitumen (hoog dak) | Aanbrengen nieuwe laag dakbedekking bitumen ongeballast | 2030 | 18 | 20
Stadserf 1 | Stadserf 1 | Bouwdeel 2: Exterieur | Dakafwerkingen | 47 | AFWERKINGEN | Bouwkundig | Randstrook bitumineus |  | 0 | 0
Stadserf 1 | Stadserf 1 | Bouwdeel 2: Exterieur | Dakafwerkingen | 47 | AFWERKINGEN | Bouwkundig | Randstrook bitumineus |  | 0 | 0
Stadserf 1 | Stadserf 1 | Bouwdeel 2: Exterieur | Dakafwerkingen | 47 | AFWERKINGEN | Bouwkundig | Randstrook bitumineus | Vervangen randstrook bitumen | 2048 | 36 | 20
Stadserf 1 | Stadserf 1 | Bouwdeel 2: Exterieur | Dakafwerkingen | 47 | AFWERKINGEN | Bouwkundig | Randstrook bitumineus | Aanbrengen nieuwe laag randstrook bitumen | 2030 | 18 | 20
Stadserf 1 | Stadserf 1 | Bouwdeel 2: Exterieur | Dakafwerkingen | 47 | AFWERKINGEN | Bouwkundig | Randstrook bitumineus (hoog dak) |  | 0 | 0
Stadserf 1 | Stadserf 1 | Bouwdeel 2: Exterieur | Dakafwerkingen | 47 | AFWERKINGEN | Bouwkundig | Randstrook bitumineus (hoog dak) |  | 0 | 0
Stadserf 1 | Stadserf 1 | Bouwdeel 2: Exterieur | Dakafwerkingen | 47 | AFWERKINGEN | Bouwkundig | Randstrook bitumineus (hoog dak) | Vervangen randstrook bitumen | 2048 | 36 | 20
Stadserf 1 | Stadserf 1 | Bouwdeel 2: Exterieur | Dakafwerkingen | 47 | AFWERKINGEN | Bouwkundig | Randstrook bitumineus (hoog dak) | Aanbrengen nieuwe laag randstrook bitumen | 2030 | 18 | 20
Stadserf 1 | Stadserf 1 | Bouwdeel 3: Exterieur | Dakafwerkingen | 47 | AFWERKINGEN | Bouwkundig | Dakbedekking bitumen incl. ballast grind |  | 0 | 0
Stadserf 1 | Stadserf 1 | Bouwdeel 3: Exterieur | Dakafwerkingen | 47 | AFWERKINGEN | Bouwkundig | Dakbedekking bitumen incl. ballast grind |  | 0 | 0
Stadserf 1 | Stadserf 1 | Bouwdeel 3: Exterieur | Dakafwerkingen | 47 | AFWERKINGEN | Bouwkundig | Dakbedekking bitumen incl. ballast grind |  | 0 | 0
Stadserf 1 | Stadserf 1 | Bouwdeel 3: Exterieur | Dakafwerkingen | 47 | AFWERKINGEN | Bouwkundig | Dakbedekking bitumen incl. ballast grind | Vervangen dakbedekking bitumen geballast | 2048 | 36 | 20
Stadserf 1 | Stadserf 1 | Bouwdeel 3: Exterieur | Dakafwerkingen | 47 | AFWERKINGEN | Bouwkundig | Dakbedekking bitumen incl. ballast grind | Aanbrengen nieuwe laag dakbedekking bitumen geballast | 2030 | 18 | 20
Stadserf 1 | Stadserf 1 | Bouwdeel 3: Exterieur | Dakafwerkingen | 47 | AFWERKINGEN | Bouwkundig | Dakbedekking bitumen incl. ballast grind | Reinigen/opharken grind | 2030 | 6 | 20
Stadserf 1 | Stadserf 1 | Bouwdeel 3: Exterieur | Dakafwerkingen | 47 | AFWERKINGEN | Bouwkundig | Dakbedekking bitumen incl. ballast grind | Vervangen grind | 2048 | 36 | 20
Stadserf 1 | Stadserf 1 | Bouwdeel 3: Exterieur | Dakafwerkingen | 47 | AFWERKINGEN | Bouwkundig | Dakrandafwerking aluminium |  | 0 | 0
Stadserf 1 | Stadserf 1 | Bouwdeel 3: Exterieur | Dakafwerkingen | 47 | AFWERKINGEN | Bouwkundig | Dakrandafwerking aluminium | Vervangen dakrandafwerking aluminium | 2036 | 18 | 20
Stadserf 1 | Stadserf 1 | Bouwdeel 3: Exterieur | Dakafwerkingen | 47 | AFWERKINGEN | Bouwkundig | Dakrandafwerking natuursteen |  | 0 | 0
Stadserf 1 | Stadserf 1 | Bouwdeel 3: Exterieur | Dakafwerkingen | 47 | AFWERKINGEN | Bouwkundig | Dakrandafwerking natuursteen | Vervangen dakrandafwerking natuursteen | 2041 | 18 | 20
Stadserf 1 | Stadserf 1 | Bouwdeel 3: Exterieur | Dakafwerkingen | 47 | AFWERKINGEN | Bouwkundig | Dakrandafwerking natuursteen | Reinigen dakrandafwerking natuursteen | 2024 | 1 | 20
Stadserf 1 | Stadserf 1 | Bouwdeel 3: Exterieur | Dakafwerkingen | 47 | AFWERKINGEN | Bouwkundig | Dakbedekking bitumen |  | 0 | 0
Stadserf 1 | Stadserf 1 | Bouwdeel 3: Exterieur | Dakafwerkingen | 47 | AFWERKINGEN | Bouwkundig | Dakbedekking bitumen |  | 0 | 0
Stadserf 1 | Stadserf 1 | Bouwdeel 3: Exterieur | Dakafwerkingen | 47 | AFWERKINGEN | Bouwkundig | Dakbedekking bitumen | Vervangen dakbedekking bitumen ongeballast | 2048 | 36 | 20
Stadserf 1 | Stadserf 1 | Bouwdeel 3: Exterieur | Dakafwerkingen | 47 | AFWERKINGEN | Bouwkundig | Dakbedekking bitumen | Aanbrengen nieuwe laag dakbedekking bitumen ongeballast | 2030 | 18 | 20
Stadserf 1 | Stadserf 1 | Bouwdeel 1: Exterieur | Dakafwerkingen | 47 | AFWERKINGEN | Bouwkundig | Dakafwerking golfplaat staal |  | 0 | 0
Stadserf 1 | Stadserf 1 | Bouwdeel 1: Exterieur | Dakafwerkingen | 47 | AFWERKINGEN | Bouwkundig | Dakafwerking golfplaat staal | Vervangen golfplaat staal | 2036 | 24 | 20
Stadserf 1 | Stadserf 1 | Bouwdeel 2: Exterieur | Dakafwerkingen | 47 | AFWERKINGEN | Bouwkundig | Dakbedekking zink |  | 0 | 0
Stadserf 1 | Stadserf 1 | Bouwdeel 2: Exterieur | Dakafwerkingen | 47 | AFWERKINGEN | Bouwkundig | Dakbedekking zink | Vervangen dakbedekking zink | 2048 | 24 | 20
Stadserf 1 | Stadserf 1 | Bouwdeel 2: Installaties | Warmteopwekking | 51 | INSTALLATIES WERKTUIGBOUWKUNDIG | Werktuigbouwkundig | Voorzetbrander |  | 0 | 0
Stadserf 1 | Stadserf 1 | Bouwdeel 2: Installaties | Warmteopwekking | 51 | INSTALLATIES WERKTUIGBOUWKUNDIG | Werktuigbouwkundig | Voorzetbrander | 02e verdieping (ruimte 2.02.200A); Vervangen voorzetbrander; Weishaupt, G5-10 ZMD, dd 1996 (ketel 2) | 2025 | 18
Stadserf 1 | Stadserf 1 | Bouwdeel 2: Installaties | Warmteopwekking | 51 | INSTALLATIES WERKTUIGBOUWKUNDIG | Werktuigbouwkundig | CV-ketels |  | 0 | 0
Stadserf 1 | Stadserf 1 | Bouwdeel 2: Installaties | Warmteopwekking | 51 | INSTALLATIES WERKTUIGBOUWKUNDIG | Werktuigbouwkundig | CV-ketels | 02e verdieping (ruimte 2.02.200A); Vervangen cv-ketel HR-soloketel, Viessmann, Vitocrossal 200, dd 2015 (ketel 1) | 2040 | 25 | 40
Stadserf 1 | Stadserf 1 | Bouwdeel 2: Installaties | Warmteopwekking | 51 | INSTALLATIES WERKTUIGBOUWKUNDIG | Werktuigbouwkundig | CV-ketels | 02e verdieping (ruimte 2.02.200A); Vervangen cv-ketel HR-soloketel; Viessmann, Vitoplex 300, dd 2005 (ketel 2) | 2030 | 25 | 40
Stadserf 1 | Stadserf 1 | Bouwdeel 3: Installaties | Warmteopwekking | 51 | INSTALLATIES WERKTUIGBOUWKUNDIG | Werktuigbouwkundig | Voorzetbrander |  | 0 | 0
Stadserf 1 | Stadserf 1 | Bouwdeel 3: Installaties | Warmteopwekking | 51 | INSTALLATIES WERKTUIGBOUWKUNDIG | Werktuigbouwkundig | Voorzetbrander |  | 0 | 0
Stadserf 1 | Stadserf 1 | Bouwdeel 3: Installaties | Warmteopwekking | 51 | INSTALLATIES WERKTUIGBOUWKUNDIG | Werktuigbouwkundig | Voorzetbrander | 15e verdieping (ruimte 3.15.009); Vervangen voorzetbrander; Dreizler, M601 ARZ, dd 2010 (ketel 2) | 2030 | 18
Stadserf 1 | Stadserf 1 | Bouwdeel 3: Installaties | Warmteopwekking | 51 | INSTALLATIES WERKTUIGBOUWKUNDIG | Werktuigbouwkundig | Voorzetbrander | 15e verdieping (ruimte 3.15.009); Vervangen voorzetbrander; Weishaupt, G1-D, dd 1996 (ketel 1) | 2025 | 18
Stadserf 1 | Stadserf 1 | Bouwdeel 3: Installaties | Warmteopwekking | 51 | INSTALLATIES WERKTUIGBOUWKUNDIG | Werktuigbouwkundig | CV-ketels |  | 0 | 0
Stadserf 1 | Stadserf 1 | Bouwdeel 3: Installaties | Warmteopwekking | 51 | INSTALLATIES WERKTUIGBOUWKUNDIG | Werktuigbouwkundig | CV-ketels | 15e verdieping (ruimte 3.15.009); Vervangen cv-ketel HR-soloketel; Viessmann, Vitocrossal 300, dd 2005 (ketel 1) | 2030 | 25 | 40
Stadserf 1 | Stadserf 1 | Bouwdeel 3: Installaties | Warmteopwekking | 51 | INSTALLATIES WERKTUIGBOUWKUNDIG | Werktuigbouwkundig | CV-ketels | 15e verdieping (ruimte 3.15.009); Vervangen cv-ketel HR-soloketel; Viessmann, Vitocrossal 300, dd 2005 (ketel 2) | 2030 | 25 | 40
Stadserf 1 | Stadserf 1 | Bouwdeel 3: Installaties | Warmteopwekking | 51 | INSTALLATIES WERKTUIGBOUWKUNDIG | Werktuigbouwkundig | Warmtepomp bron Water (koelen/verwarmen) |  | 0 | 0
Stadserf 1 | Stadserf 1 | Bouwdeel 3: Installaties | Warmteopwekking | 51 | INSTALLATIES WERKTUIGBOUWKUNDIG | Werktuigbouwkundig | Warmtepomp bron Water (koelen/verwarmen) | 15e verdieping (ruimte 3.15.205); Vervangen warmtepomp bron Water; carrier, AquaSnap 30RW-185, 2 circuits, dd 2008 (WP-1) | 2028 | 20 | 40
Stadserf 1 | Stadserf 1 | Bouwdeel 3: Installaties | Warmteopwekking | 51 | INSTALLATIES WERKTUIGBOUWKUNDIG | Werktuigbouwkundig | TSA, platenwisselaar, gekoeld water |  | 0 | 0
Stadserf 1 | Stadserf 1 | Bouwdeel 3: Installaties | Warmteopwekking | 51 | INSTALLATIES WERKTUIGBOUWKUNDIG | Werktuigbouwkundig | TSA, platenwisselaar, gekoeld water | Vervangen TSA, platenwisselaar; CIAT, dd 2011 (tbv droge koeler) | 2031 | 20 | 40
Stadserf 1 | Stadserf 1 | Bouwdeel 3: Installaties | Warmteopwekking | 51 | INSTALLATIES WERKTUIGBOUWKUNDIG | Werktuigbouwkundig | TSA, platenwisselaar, gekoeld water | Vervangen TSA, platenwisselaar; Sondex, dd 2008 (TSA bron) | 2028 | 20 | 40
Stadserf 1 | Stadserf 1 | Bouwdeel 1: Installaties | Afvoeren | 52 | INSTALLATIES WERKTUIGBOUWKUNDIG | Werktuigbouwkundig | Leidingen hemelwaterafvoer binnen | Vervangen hemelwaterafvoer binnen kunststof; dd 1996 | 2046 | 50
Stadserf 1 | Stadserf 1 | Bouwdeel 2: Installaties | Afvoeren | 52 | INSTALLATIES WERKTUIGBOUWKUNDIG | Werktuigbouwkundig | Leidingen hemelwaterafvoer binnen |  | 0 | 0
Stadserf 1 | Stadserf 1 | Bouwdeel 2: Installaties | Afvoeren | 52 | INSTALLATIES WERKTUIGBOUWKUNDIG | Werktuigbouwkundig | Leidingen hemelwaterafvoer binnen | Herstel pluvia's | 2024 | 0
Stadserf 1 | Stadserf 1 | Bouwdeel 2: Installaties | Afvoeren | 52 | INSTALLATIES WERKTUIGBOUWKUNDIG | Werktuigbouwkundig | Leidingen hemelwaterafvoer binnen | Vervangen hemelwaterafvoer binnen kunststof; dd 1996 | 2046 | 50
Stadserf 1 | Stadserf 1 | Bouwdeel 3: Installaties | Afvoeren | 52 | INSTALLATIES WERKTUIGBOUWKUNDIG | Werktuigbouwkundig | Leidingen hemelwaterafvoer binnen | Vervangen hemelwaterafvoer binnen kunststof; dd 1996 | 2046 | 50
Stadserf 1 | Stadserf 1 | Bouwdeel 1: Installaties | Afvoeren | 52 | INSTALLATIES WERKTUIGBOUWKUNDIG | Werktuigbouwkundig | Pompinstallatie afvalwater |  | 0 | 0
Stadserf 1 | Stadserf 1 | Bouwdeel 1: Installaties | Afvoeren | 52 | INSTALLATIES WERKTUIGBOUWKUNDIG | Werktuigbouwkundig | Pompinstallatie afvalwater | Fietsenstalling (ruimte (1.-1.022); Vervangen vuilwaterpompen; Duijverlaar Pompen, dd onbekend | 2034 | 25 | 20
Stadserf 1 | Stadserf 1 | Bouwdeel 2: Installaties | Afvoeren | 52 | INSTALLATIES WERKTUIGBOUWKUNDIG | Werktuigbouwkundig | Pompinstallatie afvalwater |  | 0 | 0
Stadserf 1 | Stadserf 1 | Bouwdeel 2: Installaties | Afvoeren | 52 | INSTALLATIES WERKTUIGBOUWKUNDIG | Werktuigbouwkundig | Pompinstallatie afvalwater | Parkeerkelder (ruimte (2.-1.200); Vervangen vuilwaterpompen; Duijverlaar Pompen, dd onbekend | 2034 | 25 | 20
Stadserf 1 | Stadserf 1 | Bouwdeel 1: Installaties | Afvoeren | 52 | INSTALLATIES WERKTUIGBOUWKUNDIG | Werktuigbouwkundig | Binnenriolering PVC (per m2/bvo) | Vervangen binnenriolering pvc | 2046 | 50 | 20
Stadserf 1 | Stadserf 1 | Bouwdeel 2: Installaties | Afvoeren | 52 | INSTALLATIES WERKTUIGBOUWKUNDIG | Werktuigbouwkundig | Binnenriolering PVC (per m2/bvo) | Vervangen binnenriolering pvc | 2046 | 50 | 20
Stadserf 1 | Stadserf 1 | Bouwdeel 3: Installaties | Afvoeren | 52 | INSTALLATIES WERKTUIGBOUWKUNDIG | Werktuigbouwkundig | Binnenriolering PVC (per m2/bvo) | Vervangen binnenriolering pvc | 2046 | 50 | 20
Stadserf 1 | Stadserf 1 | Bouwdeel 1: Installaties | Afvoeren | 52 | INSTALLATIES WERKTUIGBOUWKUNDIG | Werktuigbouwkundig | Pompinstallatie vetvanger |  | 0 | 0
Stadserf 1 | Stadserf 1 | Bouwdeel 1: Installaties | Afvoeren | 52 | INSTALLATIES WERKTUIGBOUWKUNDIG | Werktuigbouwkundig | Pompinstallatie vetvanger | Fietsenstalling (ruimte (1.-1.022); Vervangen vetvangerpompen; Duijverlaar Pompen, dd 2009 | 2034 | 25 | 20
Stadserf 1 | Stadserf 1 | Bouwdeel 1: Installaties | Water | 53 | INSTALLATIES WERKTUIGBOUWKUNDIG | Werktuigbouwkundig | Waterleidingnet compleet (per m2/bvo) | Vervangen keerkleppen | 2026 | 10 | 20
Stadserf 1 | Stadserf 1 | Bouwdeel 1: Installaties | Water | 53 | INSTALLATIES WERKTUIGBOUWKUNDIG | Werktuigbouwkundig | Waterleidingnet compleet (per m2/bvo) | Vervangen waterleiding,dd 1996 | 2046 | 50 | 20
Stadserf 1 | Stadserf 1 | Bouwdeel 2: Installaties | Water | 53 | INSTALLATIES WERKTUIGBOUWKUNDIG | Werktuigbouwkundig | Waterleidingnet compleet (per m2/bvo) | Vervangen keerkleppen | 2026 | 10 | 20
Stadserf 1 | Stadserf 1 | Bouwdeel 2: Installaties | Water | 53 | INSTALLATIES WERKTUIGBOUWKUNDIG | Werktuigbouwkundig | Waterleidingnet compleet (per m2/bvo) | Vervangen waterleiding,dd 1996 | 2046 | 50 | 20
Stadserf 1 | Stadserf 1 | Bouwdeel 3: Installaties | Water | 53 | INSTALLATIES WERKTUIGBOUWKUNDIG | Werktuigbouwkundig | Waterleidingnet compleet (per m2/bvo) | Vervangen keerkleppen | 2026 | 10 | 20
Stadserf 1 | Stadserf 1 | Bouwdeel 3: Installaties | Water | 53 | INSTALLATIES WERKTUIGBOUWKUNDIG | Werktuigbouwkundig | Waterleidingnet compleet (per m2/bvo) | Vervangen waterleiding,dd 1996 | 2046 | 50 | 20
Stadserf 1 | Stadserf 1 | Bouwdeel 1: Installaties | Water | 53 | INSTALLATIES WERKTUIGBOUWKUNDIG | Werktuigbouwkundig | Drukverhogingsinstallatie |  | 0 | 0
Stadserf 1 | Stadserf 1 | Bouwdeel 1: Installaties | Water | 53 | INSTALLATIES WERKTUIGBOUWKUNDIG | Werktuigbouwkundig | Drukverhogingsinstallatie | Fietsenkelder (ruimte (1.-1.022); Vervangen hydrofoor; Duijvelaar Pompen, 2 pompen, dd 2010 | 2030 | 20 | 20
Stadserf 1 | Stadserf 1 | Bouwdeel 2: Installaties | Water | 53 | INSTALLATIES WERKTUIGBOUWKUNDIG | Werktuigbouwkundig | Drukverhogingsinstallatie |  | 0 | 0
Stadserf 1 | Stadserf 1 | Bouwdeel 2: Installaties | Water | 53 | INSTALLATIES WERKTUIGBOUWKUNDIG | Werktuigbouwkundig | Drukverhogingsinstallatie | Parkeerkelder (ruimte (2.-1.200); Vervangen hydro module; Duijvelaar Pompen, dd 2008 | 2028 | 20 | 20
Stadserf 1 | Stadserf 1 | Bouwdeel 2: Installaties | Water | 53 | INSTALLATIES WERKTUIGBOUWKUNDIG | Werktuigbouwkundig | Brandpompsinstallatie | Parkeerkelder (ruimte (2.-1.200); Vervangen brandpomp, 1 pomp, dd 2016 | 2036 | 20 | 20
Stadserf 1 | Stadserf 1 | Bouwdeel 3: Installaties | Water | 53 | INSTALLATIES WERKTUIGBOUWKUNDIG | Werktuigbouwkundig | Drukverhogingsinstallatie | Kelder (ruimte (3.-1.224A); Vervangen hydrofoor; Duijvelaar Pompen, 3 pompen, dd 2016 | 2036 | 20 | 20
Stadserf 1 | Stadserf 1 | Bouwdeel 1: Installaties | Water | 53 | INSTALLATIES WERKTUIGBOUWKUNDIG | Werktuigbouwkundig | Circulatiepompen warm-tapwaterinstallaties | Fietsenkelder (ruimte 1.-1.022); Verv. circulatiepomp; Grundfos, Comfort 15-14 B PM, dd 2017 (tapwatercirculatie) | 2024 | 20
Stadserf 1 | Stadserf 1 | Bouwdeel 2: Installaties | Water | 53 | INSTALLATIES WERKTUIGBOUWKUNDIG | Werktuigbouwkundig | Circulatiepompen warm-tapwaterinstallaties |  | 0 | 0
Stadserf 1 | Stadserf 1 | Bouwdeel 2: Installaties | Water | 53 | INSTALLATIES WERKTUIGBOUWKUNDIG | Werktuigbouwkundig | Circulatiepompen warm-tapwaterinstallaties | 02e verdieping (ruimte 2.02.200A); Verv. circulatiepomp; Grundfos, UPS 20-45 N 150, dd 2010 (tapwatercirculatie) | 2028 | 18
Stadserf 1 | Stadserf 1 | Bouwdeel 1: Installaties | Water | 53 | INSTALLATIES WERKTUIGBOUWKUNDIG | Werktuigbouwkundig | Boiler close-in 10-15 liter | 00e verdieping; Vervangen boiler close-in; Itho Daalderop, Hotfill 10, dd 2016 (ruimte 1.00.028) | 2036 | 20 | 20
Stadserf 1 | Stadserf 1 | Bouwdeel 1: Installaties | Water | 53 | INSTALLATIES WERKTUIGBOUWKUNDIG | Werktuigbouwkundig | Boiler close-in 10-15 liter | 01e verdieping; Vervangen boiler close-in; Itho Daalderop, 15L, dd 2018 (ruimte 1.01.011a) | 2038 | 20 | 20
Stadserf 1 | Stadserf 1 | Bouwdeel 1: Installaties | Water | 53 | INSTALLATIES WERKTUIGBOUWKUNDIG | Werktuigbouwkundig | Boiler close-in 10-15 liter | 02e verdieping; Vervangen boiler close-in; Itho Daalderop, 10L, dd 2023 (ruimte 1.02.022) | 2043 | 20 | 20
Stadserf 1 | Stadserf 1 | Bouwdeel 1: Installaties | Water | 53 | INSTALLATIES WERKTUIGBOUWKUNDIG | Werktuigbouwkundig | Boiler close-in 10-15 liter | 02e verdieping; Vervangen boiler close-up; Itho Daalderop, 10L, dd 2021 (ruimte 1.02.037) | 2041 | 20 | 20
Stadserf 1 | Stadserf 1 | Bouwdeel 1: Installaties | Water | 53 | INSTALLATIES WERKTUIGBOUWKUNDIG | Werktuigbouwkundig | Boiler close-in 10-15 liter | 03e verdieping; Vervangen boiler close-in; Itho Daalderop, 10L, dd 2021 (ruimte 1.03.034) | 2041 | 20 | 20
Stadserf 1 | Stadserf 1 | Bouwdeel 1: Installaties | Water | 53 | INSTALLATIES WERKTUIGBOUWKUNDIG | Werktuigbouwkundig | Boiler close-in 10-15 liter | 03e verdieping; Vervangen boiler close-in; Itho Daalderop, 10L, dd 2022 (ruimte 1.03.023) | 2042 | 20 | 20
Stadserf 1 | Stadserf 1 | Bouwdeel 1: Installaties | Water | 53 | INSTALLATIES WERKTUIGBOUWKUNDIG | Werktuigbouwkundig | Boiler close-in 10-15 liter | Kelder (ruimte 1.-1.230); Vervangen boiler close-in; Itho Daalderop, 10L, dd 2013 | 2033 | 20 | 20
Stadserf 1 | Stadserf 1 | Bouwdeel 1: Installaties | Water | 53 | INSTALLATIES WERKTUIGBOUWKUNDIG | Werktuigbouwkundig | Boiler elektrisch >250 liter |  | 0 | 0
Stadserf 1 | Stadserf 1 | Bouwdeel 1: Installaties | Water | 53 | INSTALLATIES WERKTUIGBOUWKUNDIG | Werktuigbouwkundig | Boiler elektrisch >250 liter | Fietsenkelder (ruimte 1.-1.022); Vervangen boiler elektrisch >250 l; Stiebel Eltron, DHW 400 ACE, dd 2017 | 2037 | 20 | 20
Stadserf 1 | Stadserf 1 | Bouwdeel 2: Installaties | Water | 53 | INSTALLATIES WERKTUIGBOUWKUNDIG | Werktuigbouwkundig | Gasgestookte boiler 100 tot 250 liter |  | 0 | 0
Stadserf 1 | Stadserf 1 | Bouwdeel 2: Installaties | Water | 53 | INSTALLATIES WERKTUIGBOUWKUNDIG | Werktuigbouwkundig | Gasgestookte boiler 100 tot 250 liter | 02e verdieping; Vervangen boiler gas; stookruimte; AO Smith, BT 65 N, dd 2011 | 2031 | 20 | 20
Stadserf 1 | Stadserf 1 | Bouwdeel 2: Installaties | Water | 53 | INSTALLATIES WERKTUIGBOUWKUNDIG | Werktuigbouwkundig | Boiler elektrisch 50-80 liter |  | 0 | 0
Stadserf 1 | Stadserf 1 | Bouwdeel 2: Installaties | Water | 53 | INSTALLATIES WERKTUIGBOUWKUNDIG | Werktuigbouwkundig | Boiler elektrisch 50-80 liter | 00e verdieping (ruimte 2.00.005); Vervangen boiler elektrisch; Itho Daalderop, Duo Koper, 80L, dd 2003 | 2024 | 20 | 20
Stadserf 1 | Stadserf 1 | Bouwdeel 2: Installaties | Water | 53 | INSTALLATIES WERKTUIGBOUWKUNDIG | Werktuigbouwkundig | Boiler elektrisch 50-80 liter | 00e verdieping (ruimte 2.00.915); Vervangen boiler elektrisch; Itho Daalderop, Mono Koper, 50L, dd 2017 | 2037 | 20 | 20
Stadserf 1 | Stadserf 1 | Bouwdeel 2: Installaties | Water | 53 | INSTALLATIES WERKTUIGBOUWKUNDIG | Werktuigbouwkundig | Boiler elektrisch 10-15 liter |  | 0 | 0
Stadserf 1 | Stadserf 1 | Bouwdeel 2: Installaties | Water | 53 | INSTALLATIES WERKTUIGBOUWKUNDIG | Werktuigbouwkundig | Boiler elektrisch 10-15 liter | 00e verdieping (ruimte 2.00.019); Vervangen boiler close-up; Itho Daalderop, 15L, dd 2021 | 2041 | 20 | 20
Stadserf 1 | Stadserf 1 | Bouwdeel 2: Installaties | Water | 53 | INSTALLATIES WERKTUIGBOUWKUNDIG | Werktuigbouwkundig | Boiler elektrisch 10-15 liter | 01e verdieping (ruimte 2.01.240); Vervangen boiler close-in; Itho Daalderop, 15L, dd 2003 | 2024 | 20 | 20
Stadserf 1 | Stadserf 1 | Bouwdeel 3: Installaties | Water | 53 | INSTALLATIES WERKTUIGBOUWKUNDIG | Werktuigbouwkundig | Boiler elektrisch 10-15 liter |  | 0 | 0
Stadserf 1 | Stadserf 1 | Bouwdeel 3: Installaties | Water | 53 | INSTALLATIES WERKTUIGBOUWKUNDIG | Werktuigbouwkundig | Boiler elektrisch 10-15 liter |  | 0 | 0
Stadserf 1 | Stadserf 1 | Bouwdeel 3: Installaties | Water | 53 | INSTALLATIES WERKTUIGBOUWKUNDIG | Werktuigbouwkundig | Boiler elektrisch 10-15 liter | 00e verdieping; Vervangen boiler close-in Compact; Itho Daalderop, 4,7L, dd 2021 (ruimte 3.00.220) | 2041 | 20 | 20
Stadserf 1 | Stadserf 1 | Bouwdeel 3: Installaties | Water | 53 | INSTALLATIES WERKTUIGBOUWKUNDIG | Werktuigbouwkundig | Boiler elektrisch 10-15 liter | 00e verdieping; Vervangen boiler close-up; Itho Daalderop, 15L, dd 2008 (ruimte 3.00.222) | 2028 | 20 | 20
Stadserf 1 | Stadserf 1 | Bouwdeel 3: Installaties | Water | 53 | INSTALLATIES WERKTUIGBOUWKUNDIG | Werktuigbouwkundig | Boiler elektrisch 10-15 liter | 00e verdieping; Vervangen boiler close-up; Itho Daalderop, 15L, dd 2021 (ruimte 3.00.154b) | 2041 | 20 | 20
Stadserf 1 | Stadserf 1 | Bouwdeel 3: Installaties | Water | 53 | INSTALLATIES WERKTUIGBOUWKUNDIG | Werktuigbouwkundig | Boiler elektrisch 10-15 liter | 01e verdieping; Vervangen boiler close-in; Inventum, 10L, dd 2022 (ruimte 3.01.219) | 2042 | 20 | 20
Stadserf 1 | Stadserf 1 | Bouwdeel 3: Installaties | Water | 53 | INSTALLATIES WERKTUIGBOUWKUNDIG | Werktuigbouwkundig | Boiler elektrisch 10-15 liter | 04e verdieping; Vervangen boiler close-up; Itho Daalderop, 10L, dd 2018 (ruimte 3.04.904) | 2038 | 20 | 20
Stadserf 1 | Stadserf 1 | Bouwdeel 3: Installaties | Water | 53 | INSTALLATIES WERKTUIGBOUWKUNDIG | Werktuigbouwkundig | Boiler elektrisch 10-15 liter | 04e verdieping; Vervangen boiler close-up; Itho Daalderop, 15L, dd 2015 (ruimte 3.04.203) | 2035 | 20 | 20
Stadserf 1 | Stadserf 1 | Bouwdeel 3: Installaties | Water | 53 | INSTALLATIES WERKTUIGBOUWKUNDIG | Werktuigbouwkundig | Boiler elektrisch 10-15 liter | 06e verdieping; Vervangen boiler close-up; Itho Daalderop, 10L, dd 2014 (ruimte 3.06.203) | 2034 | 20 | 20
Stadserf 1 | Stadserf 1 | Bouwdeel 3: Installaties | Water | 53 | INSTALLATIES WERKTUIGBOUWKUNDIG | Werktuigbouwkundig | Boiler elektrisch 10-15 liter | 06e verdieping; Vervangen boiler close-up; Itho Daalderop, 15L, dd 2021 (ruimte 3.06.904) | 2041 | 20 | 20
Stadserf 1 | Stadserf 1 | Bouwdeel 3: Installaties | Water | 53 | INSTALLATIES WERKTUIGBOUWKUNDIG | Werktuigbouwkundig | Boiler elektrisch 10-15 liter | 07e verdieping; Vervangen boiler close-up; Itho Daalderop, 15L, dd 2003 (ruimte 3.07.904) | 2024 | 20 | 20
Stadserf 1 | Stadserf 1 | Bouwdeel 3: Installaties | Water | 53 | INSTALLATIES WERKTUIGBOUWKUNDIG | Werktuigbouwkundig | Boiler elektrisch 10-15 liter | 08e verdieping; Vervangen boiler close-up; Itho Daalderop, 15L, dd 2015 (ruimte 3.08.203) | 2035 | 20 | 20
Stadserf 1 | Stadserf 1 | Bouwdeel 3: Installaties | Water | 53 | INSTALLATIES WERKTUIGBOUWKUNDIG | Werktuigbouwkundig | Boiler elektrisch 10-15 liter | 09e verdieping; Vervangen boiler close-up; Itho Daalderop, 15L, dd 2021 (ruimte 3.09.904) | 2041 | 20 | 20
Stadserf 1 | Stadserf 1 | Bouwdeel 3: Installaties | Water | 53 | INSTALLATIES WERKTUIGBOUWKUNDIG | Werktuigbouwkundig | Boiler elektrisch 10-15 liter | 10e verdieping; Vervangen boiler close-up; Itho Daalderop, 15L, dd 2021 (ruimte 3.10.904) | 2041 | 20 | 20
Stadserf 1 | Stadserf 1 | Bouwdeel 3: Installaties | Water | 53 | INSTALLATIES WERKTUIGBOUWKUNDIG | Werktuigbouwkundig | Boiler elektrisch 10-15 liter | 15e verdieping; Vervangen boiler close-in; Itho Daalderop, 10L, dd 2022 (ruimte 3.15.202) | 2042 | 20 | 20
Stadserf 1 | Stadserf 1 | Bouwdeel 3: Installaties | Water | 53 | INSTALLATIES WERKTUIGBOUWKUNDIG | Werktuigbouwkundig | Boiler elektrisch 10-15 liter | 15e verdieping; Vervangen boiler close-up; Itho Daalderop, 10L, dd 2018 (ruimte 3.15.205) | 2038 | 20 | 20
Stadserf 1 | Stadserf 1 | Bouwdeel 3: Installaties | Water | 53 | INSTALLATIES WERKTUIGBOUWKUNDIG | Werktuigbouwkundig | Boiler elektrisch 50-80 liter | 12e verdieping (ruimte 3.12.904); Vervangen boiler elektrisch; Itho Daalderop, Mono Koper, 80L, dd 2020 | 2040 | 20 | 20
Stadserf 1 | Stadserf 1 | Bouwdeel 3: Installaties | Water | 53 | INSTALLATIES WERKTUIGBOUWKUNDIG | Werktuigbouwkundig | Boiler elektrisch 50-80 liter | Kelder (ruimte 3.-1.224A); Vervangen boiler elektrisch; Bosch, Tronic 4000 T ES 080, 77L, dd 2020 | 2040 | 20 | 20
Stadserf 1 | Stadserf 1 | Bouwdeel 1: Installaties | Water | 53 | INSTALLATIES WERKTUIGBOUWKUNDIG | Werktuigbouwkundig | Indirecte gestookte boiler 50-80 liter | Broersvest 116; Vervangen indirecte boiler; Nibe, PCU-R 80L, dd onbekend (ruimte 1.01.901) | 2037 | 20 | 40
Stadserf 1 | Stadserf 1 | Bouwdeel 1: Installaties | Water | 53 | INSTALLATIES WERKTUIGBOUWKUNDIG | Werktuigbouwkundig | Waterontharder, zout | Fietsenkelder (ruimte (1.-1.022); vervangen waterontharder, zout; Digisoft, DS 900, dd 2017 (tbv vaatwasser keuken) | 2037 | 20
Stadserf 1 | Stadserf 1 | Bouwdeel 3: Installaties | Water | 53 | INSTALLATIES WERKTUIGBOUWKUNDIG | Werktuigbouwkundig | Waterontharder, zout |  | 0 | 0
Stadserf 1 | Stadserf 1 | Bouwdeel 3: Installaties | Water | 53 | INSTALLATIES WERKTUIGBOUWKUNDIG | Werktuigbouwkundig | Waterontharder, zout | 00e verdieping (ruimte 3.00.228); Vervangen waterontharder, zout; Lubron, dd 2010 (tbv vaatwasser) | 2030 | 20
Stadserf 1 | Stadserf 1 | Bouwdeel 3: Installaties | Water | 53 | INSTALLATIES WERKTUIGBOUWKUNDIG | Werktuigbouwkundig | Waterontharder, zout | 15e verdieping (ruimte 3.15.205); vervangen waterontharder, zout; Lenntech, OS 3030, dd 2017 (tbv LBK kantoren) | 2037 | 20
Stadserf 1 | Stadserf 1 | Bouwdeel 3: Installaties | Water | 53 | INSTALLATIES WERKTUIGBOUWKUNDIG | Werktuigbouwkundig | Waterbehandeling; chemicalieen | 15e verdieping (ruimte 3.15.205); vervangen behandelingsapparaat checmicalieen, zout; Lenntech, dd 2005 | 2027 | 20
Stadserf 1 | Stadserf 1 | Bouwdeel 2: Installaties | Water | 53 | INSTALLATIES WERKTUIGBOUWKUNDIG | Werktuigbouwkundig | Waterbehandeling; demi-installaties | Vervangen Membraanketel; 2e verdieping; LBK-ruimten; Pentair, Wellmate, WM0060 55L, dd 2021 | 2036 | 15
Stadserf 1 | Stadserf 1 | Bouwdeel 2: Installaties | Water | 53 | INSTALLATIES WERKTUIGBOUWKUNDIG | Werktuigbouwkundig | Waterbehandeling; demi-installaties | Vervangen Omgekeerde Osmose Apparaat; 2e verdieping; LBK-ruimten; Condair, Pure Mini 20, dd 2016 | 2031 | 15
Stadserf 1 | Stadserf 1 | Bouwdeel 2: Installaties | Water | 53 | INSTALLATIES WERKTUIGBOUWKUNDIG | Werktuigbouwkundig | Circulatiepompen slipstreamfilter |  | 0 | 0
Stadserf 1 | Stadserf 1 | Bouwdeel 2: Installaties | Water | 53 | INSTALLATIES WERKTUIGBOUWKUNDIG | Werktuigbouwkundig | Circulatiepompen slipstreamfilter | Verv. circulatiepomp; Grundfos, UPS 32-80 F 220, dd 2006 (slipstream) | 2025 | 18
Stadserf 1 | Stadserf 1 | Bouwdeel 2: Installaties | Water | 53 | INSTALLATIES WERKTUIGBOUWKUNDIG | Werktuigbouwkundig | Slipstreamfilter |  | 0 | 0
Stadserf 1 | Stadserf 1 | Bouwdeel 2: Installaties | Water | 53 | INSTALLATIES WERKTUIGBOUWKUNDIG | Werktuigbouwkundig | Slipstreamfilter | Vervangen slipstreamfiler, Ripa, dd 2006 | 2031 | 25
Stadserf 1 | Stadserf 1 | Bouwdeel 3: Installaties | Water | 53 | INSTALLATIES WERKTUIGBOUWKUNDIG | Werktuigbouwkundig | Slipstreamfilter |  | 0 | 0
Stadserf 1 | Stadserf 1 | Bouwdeel 3: Installaties | Water | 53 | INSTALLATIES WERKTUIGBOUWKUNDIG | Werktuigbouwkundig | Slipstreamfilter | 15e verdieping (ruimte 3.15.009); Vervangen slipstreamfiler, Ripa, dd 2004 | 2030 | 25
Stadserf 1 | Stadserf 1 | Bouwdeel 3: Installaties | Water | 53 | INSTALLATIES WERKTUIGBOUWKUNDIG | Werktuigbouwkundig | Slipstreamfilter | 15e verdieping (ruimte 3.15.205); Vervangen slipstreamfiler, Ripa, dd 1991 | 2025 | 25
Stadserf 1 | Stadserf 1 | Bouwdeel 3: Installaties | Water | 53 | INSTALLATIES WERKTUIGBOUWKUNDIG | Werktuigbouwkundig | Circulatiepompen slipstreamfilter |  | 0 | 0
Stadserf 1 | Stadserf 1 | Bouwdeel 3: Installaties | Water | 53 | INSTALLATIES WERKTUIGBOUWKUNDIG | Werktuigbouwkundig | Circulatiepompen slipstreamfilter | 15e verdieping (ruimte 3.15.009); Verv. circulatiepomp; Grundfos, UPS 50-60 / 4F, dd 2004 (slipstream) | 2025 | 18
Stadserf 1 | Stadserf 1 | Bouwdeel 3: Installaties | Water | 53 | INSTALLATIES WERKTUIGBOUWKUNDIG | Werktuigbouwkundig | Circulatiepompen slipstreamfilter | 15e verdieping (ruimte 3.15.205); Verv. circulatiepomp; Grundfos, UMC 32-30, dd 1991 (slipstream) | 2025 | 18
Stadserf 1 | Stadserf 1 | Bouwdeel 3: Installaties | Water | 53 | INSTALLATIES WERKTUIGBOUWKUNDIG | Werktuigbouwkundig | Waterbehandeling; gestabiliseerd ozonwater (SAO) | 00e verdieping (ruimte 3.00.222); Vervangen SAO-apparaat; Tersano SAO, dd onbekend | 2035 | 20 | 20
Stadserf 1 | Stadserf 1 | Bouwdeel 1: Installaties | Gassen | 54 | INSTALLATIES WERKTUIGBOUWKUNDIG | Werktuigbouwkundig | Gasleidingnet compleet (per m2/bvo) | Vervangen gasleiding, dd 1996 | 2046 | 50 | 20
Stadserf 1 | Stadserf 1 | Bouwdeel 2: Installaties | Gassen | 54 | INSTALLATIES WERKTUIGBOUWKUNDIG | Werktuigbouwkundig | Gasleidingnet compleet (per m2/bvo) | Vervangen gasleiding, dd 1996 | 2046 | 50 | 20
Stadserf 1 | Stadserf 1 | Bouwdeel 3: Installaties | Gassen | 54 | INSTALLATIES WERKTUIGBOUWKUNDIG | Werktuigbouwkundig | Gasleidingnet compleet (per m2/bvo) | Vervangen gasleiding, dd 1996 | 2046 | 50 | 20
Stadserf 1 | Stadserf 1 | Bouwdeel 2: Installaties | Gassen | 54 | INSTALLATIES WERKTUIGBOUWKUNDIG | Werktuigbouwkundig | Rookluikinstallatie; persluchtcompressor | Vervangen persluchtcompressor, Creemer, CSG 310L/100, dd 2023 (dakluikbesturing) | 2023 | 20
Stadserf 1 | Stadserf 1 | Bouwdeel 2: Installaties | Gassen | 54 | INSTALLATIES WERKTUIGBOUWKUNDIG | Werktuigbouwkundig | Rookluikinstallatie; Speciale regelkast perslucht |  | 0 | 0
Stadserf 1 | Stadserf 1 | Bouwdeel 2: Installaties | Gassen | 54 | INSTALLATIES WERKTUIGBOUWKUNDIG | Werktuigbouwkundig | Rookluikinstallatie; Speciale regelkast perslucht | Vervangen regelkast persluchtcompressor, Brakel Atmos, type onbekend, dd 1996 (dakluikbesturing) | 2027 | 25
Stadserf 1 | Stadserf 1 | Bouwdeel 3: Installaties | Gassen | 54 | INSTALLATIES WERKTUIGBOUWKUNDIG | Werktuigbouwkundig | Vacuum lekbewakingsunits (Lekdetector) | Kelder (ruimte 3.-1.045); Vervangen vacuum lekbewakingsunit; SGB, VL 330, dd 2017 | 2037 | 20
Stadserf 1 | Stadserf 1 | Bouwdeel 3: Installaties | Gassen | 54 | INSTALLATIES WERKTUIGBOUWKUNDIG | Werktuigbouwkundig | Vacuümpompen | Kelder (ruimte 3.-1.045); Verv. Vacuümpomp; Sihi-Maters, dd onbekend | 2037 | 20
Stadserf 1 | Stadserf 1 | Bouwdeel 1: Installaties | Koudeopwekking | 55 | INSTALLATIES WERKTUIGBOUWKUNDIG | Werktuigbouwkundig | Lokaal; splitsystemen |  | 0 | 0
Stadserf 1 | Stadserf 1 | Bouwdeel 1: Installaties | Koudeopwekking | 55 | INSTALLATIES WERKTUIGBOUWKUNDIG | Werktuigbouwkundig | Lokaal; splitsystemen | Vervangen splitunit (binnen+buiten), Daikin, dd 2011 | 2026 | 15
Stadserf 1 | Stadserf 1 | Bouwdeel 1: Installaties | Koudeopwekking | 55 | INSTALLATIES WERKTUIGBOUWKUNDIG | Werktuigbouwkundig | Lokaal; splitsystemen | Vervangen splitunit (binnen+buiten), Mitsubishi, dd 2018 (1e verdieping) | 2033 | 15
Stadserf 1 | Stadserf 1 | Bouwdeel 1: Installaties | Koudeopwekking | 55 | INSTALLATIES WERKTUIGBOUWKUNDIG | Werktuigbouwkundig | Lokaal; splitsystemen | Vervangen splitunit (binnen+buiten), Mitsubishi, dd 2018 (keuken) | 2033 | 15
Stadserf 1 | Stadserf 1 | Bouwdeel 1: Installaties | Koudeopwekking | 55 | INSTALLATIES WERKTUIGBOUWKUNDIG | Werktuigbouwkundig | Lokaal; splitsystemen | Vervangen splitunit (binnen+buiten), Samsung, dd 2018 (stadskantoor) | 2033 | 15
Stadserf 1 | Stadserf 1 | Bouwdeel 2: Installaties | Koudeopwekking | 55 | INSTALLATIES WERKTUIGBOUWKUNDIG | Werktuigbouwkundig | Lokaal; splitsystemen |  | 0 | 0
Stadserf 1 | Stadserf 1 | Bouwdeel 2: Installaties | Koudeopwekking | 55 | INSTALLATIES WERKTUIGBOUWKUNDIG | Werktuigbouwkundig | Lokaal; splitsystemen | Vervangen splitunit (binnen+buiten), Daikin, R35DB7V11, dd 1998 (Dak; regiekamer) | 2024 | 15
Stadserf 1 | Stadserf 1 | Bouwdeel 2: Installaties | Koudeopwekking | 55 | INSTALLATIES WERKTUIGBOUWKUNDIG | Werktuigbouwkundig | Lokaal; splitsystemen | Vervangen splitunit (binnen+buiten), Daikin, RX525BVMB, dd 2004 (parkeerkelder) | 2024 | 15
Stadserf 1 | Stadserf 1 | Bouwdeel 2: Installaties | Koudeopwekking | 55 | INSTALLATIES WERKTUIGBOUWKUNDIG | Werktuigbouwkundig | Lokaal; splitsystemen | Vervangen splitunit (binnen+buiten), Mitsubishi Electric, MSZ-GB50VA, dd 2007 (Orkestbak) | 2024 | 15
Stadserf 1 | Stadserf 1 | Bouwdeel 2: Installaties | Koudeopwekking | 55 | INSTALLATIES WERKTUIGBOUWKUNDIG | Werktuigbouwkundig | Lokaal; splitsystemen | Vervangen splitunit (binnen+buiten), Mitsubishi Electric, SUZ-KA35VA, dd 2008 | 2024 | 15
Stadserf 1 | Stadserf 1 | Bouwdeel 2: Installaties | Koudeopwekking | 55 | INSTALLATIES WERKTUIGBOUWKUNDIG | Werktuigbouwkundig | Lokaal; splitsystemen | Vervangen splitunit (binnen+buiten), Western, Episilon, dd 2009 (Hoge dak) | 2024 | 15
Stadserf 1 | Stadserf 1 | Bouwdeel 3: Installaties | Koudeopwekking | 55 | INSTALLATIES WERKTUIGBOUWKUNDIG | Werktuigbouwkundig | Lokaal; splitsystemen |  | 0 | 0
Stadserf 1 | Stadserf 1 | Bouwdeel 3: Installaties | Koudeopwekking | 55 | INSTALLATIES WERKTUIGBOUWKUNDIG | Werktuigbouwkundig | Lokaal; splitsystemen | Vervangen splitunit (binnen+buiten), Carrier, 38NYV025H, dd 2004 (Dak 2e verd.: tbv kamer 1.039) | 2027 | 15
Stadserf 1 | Stadserf 1 | Bouwdeel 3: Installaties | Koudeopwekking | 55 | INSTALLATIES WERKTUIGBOUWKUNDIG | Werktuigbouwkundig | Lokaal; splitsystemen | Vervangen splitunit (binnen+buiten), Carrier, 38VYM28, 2 binnenunits, dd 2004 (Dak 2e verd.: tbv kantoren 1e verdieping) | 2027 | 15
Stadserf 1 | Stadserf 1 | Bouwdeel 3: Installaties | Koudeopwekking | 55 | INSTALLATIES WERKTUIGBOUWKUNDIG | Werktuigbouwkundig | Lokaal; splitsystemen | Vervangen splitunit (binnen+buiten), LG, S07-AN, dd 2012 (Dak 2e verd.: tbv kantoren 1e verdieping) | 2027 | 15
Stadserf 1 | Stadserf 1 | Bouwdeel 3: Installaties | Koudeopwekking | 55 | INSTALLATIES WERKTUIGBOUWKUNDIG | Werktuigbouwkundig | Lokaal; splitsystemen | Vervangen splitunit (binnen+buiten), LG, S24-AQU, dd 2012 (Dak 2e verd.: tbv kantoren 1e verdieping) | 2027 | 15
Stadserf 1 | Stadserf 1 | Bouwdeel 3: Installaties | Koudeopwekking | 55 | INSTALLATIES WERKTUIGBOUWKUNDIG | Werktuigbouwkundig | Lokaal; splitsystemen | Vervangen splitunit (binnen+buiten), Mitsubishi Electric, PUHZ-RP50VHA4, dd 2009 (Dak 2e verd.: tbv lokalen 1e verdieping) | 2027 | 15
Stadserf 1 | Stadserf 1 | Bouwdeel 3: Installaties | Koudeopwekking | 55 | INSTALLATIES WERKTUIGBOUWKUNDIG | Werktuigbouwkundig | Lokaal; splitsystemen | Vervangen splitunit (binnen+buiten), Mitsubishi Electric, PUHZ-RP71VHA4, dd 2009 (Dak 2e verd.: tbv lokalen 1e verdieping) | 2027 | 15
Stadserf 1 | Stadserf 1 | Bouwdeel 3: Installaties | Koudeopwekking | 55 | INSTALLATIES WERKTUIGBOUWKUNDIG | Werktuigbouwkundig | Luchtgekoelde condensors |  | 0 | 0
Stadserf 1 | Stadserf 1 | Bouwdeel 3: Installaties | Koudeopwekking | 55 | INSTALLATIES WERKTUIGBOUWKUNDIG | Werktuigbouwkundig | Luchtgekoelde condensors | Vervangen luchtgekoelde condensor; Lu-Ve, CEA61 C-H, dd 2003 (tbv serverruimte) | 2025 | 20
Stadserf 1 | Stadserf 1 | Bouwdeel 3: Installaties | Koudeopwekking | 55 | INSTALLATIES WERKTUIGBOUWKUNDIG | Werktuigbouwkundig | Luchtgekoelde condensors | Vervangen luchtgekoelde condensor; Lu-Ve, VN-61 H, dd 2002 (tbv serverruimte) | 2025 | 20
Stadserf 1 | Stadserf 1 | Bouwdeel 3: Installaties | Koudeopwekking | 55 | INSTALLATIES WERKTUIGBOUWKUNDIG | Werktuigbouwkundig | Droge koelers |  | 0 | 0
Stadserf 1 | Stadserf 1 | Bouwdeel 3: Installaties | Koudeopwekking | 55 | INSTALLATIES WERKTUIGBOUWKUNDIG | Werktuigbouwkundig | Droge koelers |  | 0 | 0
Stadserf 1 | Stadserf 1 | Bouwdeel 3: Installaties | Koudeopwekking | 55 | INSTALLATIES WERKTUIGBOUWKUNDIG | Werktuigbouwkundig | Droge koelers | Vervangen droge koler; CIAT, Europa2, dd 2011 | 2031 | 20
Stadserf 1 | Stadserf 1 | Bouwdeel 3: Installaties | Koudeopwekking | 55 | INSTALLATIES WERKTUIGBOUWKUNDIG | Werktuigbouwkundig | Droge koelers | Vervangen droge koler; Searle, dd 1994 | 2025 | 20
Stadserf 1 | Stadserf 1 | Bouwdeel 1: Installaties | Koudeopwekking | 55 | INSTALLATIES WERKTUIGBOUWKUNDIG | Werktuigbouwkundig | Koudwater compressormachine | Vervangen koudwater compressormachine; Hidros, dd 2016 (tbv LBK1-3: Depot groot en LBK1-4: Tentoonstelling) | 2036 | 20
Stadserf 1 | Stadserf 1 | Bouwdeel 1: Installaties | Koudeopwekking | 55 | INSTALLATIES WERKTUIGBOUWKUNDIG | Werktuigbouwkundig | Koudwater compressormachine | Vervangen koudwater compressormachine; Western Airconditioning, Bluebox, dd 2020 (tbv LBK1-2: Depot klein) | 2038 | 20
Stadserf 1 | Stadserf 1 | Bouwdeel 3: Installaties | Koudeopwekking | 55 | INSTALLATIES WERKTUIGBOUWKUNDIG | Werktuigbouwkundig | Watergekoelde condensors (GKW) |  | 0 | 0
Stadserf 1 | Stadserf 1 | Bouwdeel 3: Installaties | Koudeopwekking | 55 | INSTALLATIES WERKTUIGBOUWKUNDIG | Werktuigbouwkundig | Watergekoelde condensors (GKW) | Kelder (ruimte 3.-1.045); Vervangen watergekoelde condensor; Aermec, CWX 266 T, dd 1998 (Unit 1+2; LBK 3-4: archief) | 2025 | 20 | 20
Stadserf 1 | Stadserf 1 | Bouwdeel 3: Installaties | Koudeopwekking | 55 | INSTALLATIES WERKTUIGBOUWKUNDIG | Werktuigbouwkundig | Koelmachines (GKW) |  | 0 | 0
Stadserf 1 | Stadserf 1 | Bouwdeel 3: Installaties | Koudeopwekking | 55 | INSTALLATIES WERKTUIGBOUWKUNDIG | Werktuigbouwkundig | Koelmachines (GKW) | 15e verdieping (ruimte 3.15.205); Vervangen koelmachine; Ciat, Dynaciat Power, dd 2011 (KM-1) | 2031 | 20 | 20
Stadserf 1 | Stadserf 1 | Bouwdeel 1: Installaties | Koudeopwekking | 55 | INSTALLATIES WERKTUIGBOUWKUNDIG | Werktuigbouwkundig | Buffervaten (GKW) | 03e verdieping (ruimte 1.03.901);Verv. buffervat; Pacetti, 300L, dd 2016 | 2030 | 20
Stadserf 1 | Stadserf 1 | Bouwdeel 1: Installaties | Koudeopwekking | 55 | INSTALLATIES WERKTUIGBOUWKUNDIG | Werktuigbouwkundig | Buffervaten (GKW) | 03e verdieping (ruimte 1.03.901);Verv. buffervat; Pacetti, 500L, dd 2016 | 2030 | 20
Stadserf 1 | Stadserf 1 | Bouwdeel 1: Installaties | Koudeopwekking | 55 | INSTALLATIES WERKTUIGBOUWKUNDIG | Werktuigbouwkundig | Circulatiepompen koudedistributie (GKW) |  | 0 | 0
Stadserf 1 | Stadserf 1 | Bouwdeel 1: Installaties | Koudeopwekking | 55 | INSTALLATIES WERKTUIGBOUWKUNDIG | Werktuigbouwkundig | Circulatiepompen koudedistributie (GKW) | 4e verdieping (ruimte 1.04.929); Verv. circulatiepomp; Grundfos, UPS 40-120 F 250, dd 2009 (LBK1-5: Restaurant) | 2029 | 18
Stadserf 1 | Stadserf 1 | Bouwdeel 1: Installaties | Koudeopwekking | 55 | INSTALLATIES WERKTUIGBOUWKUNDIG | Werktuigbouwkundig | Regelkleppen en stelmotoren koudedistributie (GKW) | Vervangen appendages, geregelde driewegklep, dd 2007-2010 | 2026 | 15
Stadserf 1 | Stadserf 1 | Bouwdeel 1: Installaties | Koudeopwekking | 55 | INSTALLATIES WERKTUIGBOUWKUNDIG | Werktuigbouwkundig | Regelkleppen en stelmotoren koudedistributie (GKW) | Vervangen appendages, handbediende afsluiter, dd 1996 | 2026 | 30
Stadserf 1 | Stadserf 1 | Bouwdeel 1: Installaties | Koudeopwekking | 55 | INSTALLATIES WERKTUIGBOUWKUNDIG | Werktuigbouwkundig | Regelkleppen en stelmotoren koudedistributie (GKW) | Vervangen appendages, handbediende inregelklep, dd 1996 | 2026 | 30
Stadserf 1 | Stadserf 1 | Bouwdeel 1: Installaties | Koudeopwekking | 55 | INSTALLATIES WERKTUIGBOUWKUNDIG | Werktuigbouwkundig | Expansievoorzieningen koudedistributie |  | 0 | 0
Stadserf 1 | Stadserf 1 | Bouwdeel 1: Installaties | Koudeopwekking | 55 | INSTALLATIES WERKTUIGBOUWKUNDIG | Werktuigbouwkundig | Expansievoorzieningen koudedistributie | 03e verdieping (ruimte 1.03.247); Vervangen expansievat, vast membraan; Flexcon 18L/0,5bar, dd 1996 (LBK1-2: Depot klein) | 2025 | 15
Stadserf 1 | Stadserf 1 | Bouwdeel 1: Installaties | Koudeopwekking | 55 | INSTALLATIES WERKTUIGBOUWKUNDIG | Werktuigbouwkundig | Expansievoorzieningen koudedistributie | 03e verdieping (ruimte 1.03.901); Vervangen expansievat, vast membraan; Flexcon 18L/0,5bar, dd 2019 (LBK1-3: Depot groot) | 2034 | 15
Stadserf 1 | Stadserf 1 | Bouwdeel 2: Installaties | Koudeopwekking | 55 | INSTALLATIES WERKTUIGBOUWKUNDIG | Werktuigbouwkundig | Regelkleppen en stelmotoren koudedistributie (GKW) | Vervangen appendages, geregelde driewegklep, dd 2007 (LBK 2-3: Kleedruimte/Kantoren) | 2026 | 15
Stadserf 1 | Stadserf 1 | Bouwdeel 3: Installaties | Koudeopwekking | 55 | INSTALLATIES WERKTUIGBOUWKUNDIG | Werktuigbouwkundig | Verdelers/verzamelaars gekoeld water | 15e verdieping (ruimte 3.15.205); Vervangen verdelers/verzamelaars CV-installatie,5 groepen, dd 1996 | 2046 | 50
Stadserf 1 | Stadserf 1 | Bouwdeel 3: Installaties | Koudeopwekking | 55 | INSTALLATIES WERKTUIGBOUWKUNDIG | Werktuigbouwkundig | Buffervaten (GKW) |  | 0 | 0
Stadserf 1 | Stadserf 1 | Bouwdeel 3: Installaties | Koudeopwekking | 55 | INSTALLATIES WERKTUIGBOUWKUNDIG | Werktuigbouwkundig | Buffervaten (GKW) |  | 0 | 0
Stadserf 1 | Stadserf 1 | Bouwdeel 3: Installaties | Koudeopwekking | 55 | INSTALLATIES WERKTUIGBOUWKUNDIG | Werktuigbouwkundig | Buffervaten (GKW) | 01e verdieping (ruimte 3.02.300); Verv. buffervat; NIBE, UKV, dd 2010 (LBK 3-1B: B&W vleugel) | 2030 | 20
Stadserf 1 | Stadserf 1 | Bouwdeel 3: Installaties | Koudeopwekking | 55 | INSTALLATIES WERKTUIGBOUWKUNDIG | Werktuigbouwkundig | Buffervaten (GKW) | 15e verdieping (ruimte 3.15.205); Verv. buffervat; GEMS, 1995 | 2025 | 30
Stadserf 1 | Stadserf 1 | Bouwdeel 3: Installaties | Koudeopwekking | 55 | INSTALLATIES WERKTUIGBOUWKUNDIG | Werktuigbouwkundig | Buffervaten (GKW) | 15e verdieping (ruimte 3.15.205); Verv. buffervat; merk onbekend, dd 2008 | 2038 | 30
Stadserf 1 | Stadserf 1 | Bouwdeel 3: Installaties | Koudeopwekking | 55 | INSTALLATIES WERKTUIGBOUWKUNDIG | Werktuigbouwkundig | Circulatiepompen koudedistributie (GKW) |  | 0 | 0
Stadserf 1 | Stadserf 1 | Bouwdeel 3: Installaties | Koudeopwekking | 55 | INSTALLATIES WERKTUIGBOUWKUNDIG | Werktuigbouwkundig | Circulatiepompen koudedistributie (GKW) | 15e verdieping (ruimte 3.15.205); Verv. circulatiepomp; Grundfos, TP 100-60/4, dd 2011 (KM-1) | 2029 | 18
Stadserf 1 | Stadserf 1 | Bouwdeel 3: Installaties | Koudeopwekking | 55 | INSTALLATIES WERKTUIGBOUWKUNDIG | Werktuigbouwkundig | Circulatiepompen koudedistributie (GKW) | 15e verdieping (ruimte 3.15.205); Verv. circulatiepomp; Grundfos, TP 125-130/4, dd 2011 (KM-1) | 2029 | 18
Stadserf 1 | Stadserf 1 | Bouwdeel 3: Installaties | Koudeopwekking | 55 | INSTALLATIES WERKTUIGBOUWKUNDIG | Werktuigbouwkundig | Circulatiepompen koudedistributie (GKW) | 15e verdieping (ruimte 3.15.205); Verv. circulatiepomp; Grundfos, TP 125-170/6, dd 2011 (KM-1) | 2029 | 18
Stadserf 1 | Stadserf 1 | Bouwdeel 3: Installaties | Koudeopwekking | 55 | INSTALLATIES WERKTUIGBOUWKUNDIG | Werktuigbouwkundig | Circulatiepompen koudedistributie (GKW) | 15e verdieping (ruimte 3.15.205); Verv. circulatiepomp; Grundfos, TP 40-110-4, dd 2008 (GKW buffer bij toegang ruimte) | 2025 | 18
Stadserf 1 | Stadserf 1 | Bouwdeel 3: Installaties | Koudeopwekking | 55 | INSTALLATIES WERKTUIGBOUWKUNDIG | Werktuigbouwkundig | Circulatiepompen koudedistributie (GKW) | 15e verdieping (ruimte 3.15.205); Verv. circulatiepomp; Grundfos, TP 50-290-2, dd 2008 (GKW buffer bij toegang ruimte) | 2025 | 18
Stadserf 1 | Stadserf 1 | Bouwdeel 3: Installaties | Koudeopwekking | 55 | INSTALLATIES WERKTUIGBOUWKUNDIG | Werktuigbouwkundig | Circulatiepompen koudedistributie (GKW) | 15e verdieping (ruimte 3.15.205); Verv. circulatiepomp; Grundfos, TP 65-, dd 2008 (retour LBK kantoren) | 2026 | 18
Stadserf 1 | Stadserf 1 | Bouwdeel 3: Installaties | Koudeopwekking | 55 | INSTALLATIES WERKTUIGBOUWKUNDIG | Werktuigbouwkundig | Circulatiepompen koudedistributie (GKW) | 15e verdieping (ruimte 3.15.205); Verv. circulatiepomp; Grundfos, TP 65-, dd 2008 (retour onderstation kelder) | 2026 | 18
Stadserf 1 | Stadserf 1 | Bouwdeel 3: Installaties | Koudeopwekking | 55 | INSTALLATIES WERKTUIGBOUWKUNDIG | Werktuigbouwkundig | Circulatiepompen koudedistributie (GKW) | 15e verdieping (ruimte 3.15.205); Verv. circulatiepomp; Grundfos, UMC 32/30, dd 1996 (GKW) | 2025 | 18
Stadserf 1 | Stadserf 1 | Bouwdeel 3: Installaties | Koudeopwekking | 55 | INSTALLATIES WERKTUIGBOUWKUNDIG | Werktuigbouwkundig | Circulatiepompen koudedistributie (GKW) | 15e verdieping (ruimte 3.15.205); Verv. circulatiepomp; Grundfos, UPS 65-60 F340, dd 2008 (retour GKW) | 2026 | 18
Stadserf 1 | Stadserf 1 | Bouwdeel 3: Installaties | Koudeopwekking | 55 | INSTALLATIES WERKTUIGBOUWKUNDIG | Werktuigbouwkundig | Regelklep + stelmotor (GKW) |  | 0 | 0
Stadserf 1 | Stadserf 1 | Bouwdeel 3: Installaties | Koudeopwekking | 55 | INSTALLATIES WERKTUIGBOUWKUNDIG | Werktuigbouwkundig | Regelklep + stelmotor (GKW) |  | 0 | 0
Stadserf 1 | Stadserf 1 | Bouwdeel 3: Installaties | Koudeopwekking | 55 | INSTALLATIES WERKTUIGBOUWKUNDIG | Werktuigbouwkundig | Regelklep + stelmotor (GKW) | 15e verdieping (ruimte 3.15.205); Verv. circulatiepomp; Grundfos, TP 100-60/4, dd 2011 (KM-1) | 2029 | 18
Stadserf 1 | Stadserf 1 | Bouwdeel 3: Installaties | Koudeopwekking | 55 | INSTALLATIES WERKTUIGBOUWKUNDIG | Werktuigbouwkundig | Regelklep + stelmotor (GKW) | 15e verdieping (ruimte 3.15.205); Verv. circulatiepomp; Grundfos, TP 125-170/6, dd 2011 (KM-1) | 2029 | 18
Stadserf 1 | Stadserf 1 | Bouwdeel 3: Installaties | Koudeopwekking | 55 | INSTALLATIES WERKTUIGBOUWKUNDIG | Werktuigbouwkundig | Regelklep + stelmotor (GKW) | 15e verdieping (ruimte 3.15.205); Verv. circulatiepomp; Grundfos, UMC 32/30, dd 1996 (GKW) | 2025 | 18
Stadserf 1 | Stadserf 1 | Bouwdeel 3: Installaties | Koudeopwekking | 55 | INSTALLATIES WERKTUIGBOUWKUNDIG | Werktuigbouwkundig | Regelklep + stelmotor (GKW) | Kelder (ruimte 3.-1.045); Verv. circulatiepomp; Grundfos, TP 125-130/4, dd 2011 (KM-1) | 2029 | 18
Stadserf 1 | Stadserf 1 | Bouwdeel 3: Installaties | Koudeopwekking | 55 | INSTALLATIES WERKTUIGBOUWKUNDIG | Werktuigbouwkundig | Expansievoorzieningen koudedistributie |  | 0 | 0
Stadserf 1 | Stadserf 1 | Bouwdeel 3: Installaties | Koudeopwekking | 55 | INSTALLATIES WERKTUIGBOUWKUNDIG | Werktuigbouwkundig | Expansievoorzieningen koudedistributie | 01e verdieping (ruimte 3.02.300); Vervangen expansievat, vast membraan; Flexcon 35L/0,5bar, dd 2010 (LBK 3-1: Aleidazaal) | 2025 | 15
Stadserf 1 | Stadserf 1 | Bouwdeel 3: Installaties | Koudeopwekking | 55 | INSTALLATIES WERKTUIGBOUWKUNDIG | Werktuigbouwkundig | Expansievoorzieningen koudedistributie | 15e verdieping (ruimte 3.15.205); Vervangen expansievat, vast membraan; Flexcon 35L/1,0bar, dd 2011 (tbv TSA/droge koeler) | 2025 | 15
Stadserf 1 | Stadserf 1 | Bouwdeel 3: Installaties | Koudeopwekking | 55 | INSTALLATIES WERKTUIGBOUWKUNDIG | Werktuigbouwkundig | Expansievoorzieningen koudedistributie | 15e verdieping (ruimte 3.15.205); Vervangen expansievat, vast membraan; Flexcon 80L/0,5bar, dd 2008 | 2025 | 15
Stadserf 1 | Stadserf 1 | Bouwdeel 3: Installaties | Koudeopwekking | 55 | INSTALLATIES WERKTUIGBOUWKUNDIG | Werktuigbouwkundig | Expansievoorzieningen koudedistributie | 15e verdieping (ruimte 3.15.205); Vervangen expansievat, vast membraan; Reflex 200L/1,0bar, dd 2008 | 2025 | 15
Stadserf 1 | Stadserf 1 | Bouwdeel 1: Installaties | Warmtedistributie | 56 | INSTALLATIES WERKTUIGBOUWKUNDIG | Werktuigbouwkundig | Verdelers/verzamelaars cv-installatie | Fietsenkelder (ruimte 1.-1.022); Vervangen verdelers/verzamelaars CV-installatie,5 groepen, dd 1996 | 2046 | 50 | 20
Stadserf 1 | Stadserf 1 | Bouwdeel 1: Installaties | Warmtedistributie | 56 | INSTALLATIES WERKTUIGBOUWKUNDIG | Werktuigbouwkundig | Circulatiepompen warmtedistributie |  | 0 | 0
Stadserf 1 | Stadserf 1 | Bouwdeel 1: Installaties | Warmtedistributie | 56 | INSTALLATIES WERKTUIGBOUWKUNDIG | Werktuigbouwkundig | Circulatiepompen warmtedistributie | 03e verdieping (ruimte 1.03.247); Verv. circulatiepomp; Grundfos, Alpha2 25-40 180, dd 2014 (LBK1-2: Depot klein) | 2032 | 18
Stadserf 1 | Stadserf 1 | Bouwdeel 1: Installaties | Warmtedistributie | 56 | INSTALLATIES WERKTUIGBOUWKUNDIG | Werktuigbouwkundig | Circulatiepompen warmtedistributie | 03e verdieping (ruimte 1.03.901);Verv. circulatiepomp; Grundfos, Alpha2 25-40 180, dd 2014 (LBK1-3: Depot groot) | 2032 | 18
Stadserf 1 | Stadserf 1 | Bouwdeel 1: Installaties | Warmtedistributie | 56 | INSTALLATIES WERKTUIGBOUWKUNDIG | Werktuigbouwkundig | Circulatiepompen warmtedistributie | 03e verdieping (ruimte 1.03.901);Verv. circulatiepomp; Grundfos, Alpha2 25-40 180, dd 2014 (LBK1-4: Tentoonstelling) | 2032 | 18
Stadserf 1 | Stadserf 1 | Bouwdeel 1: Installaties | Warmtedistributie | 56 | INSTALLATIES WERKTUIGBOUWKUNDIG | Werktuigbouwkundig | Circulatiepompen warmtedistributie | 04e verdieping (ruimte 1.04.929); Verv. circulatiepomp; Grundfos, Alpha2 25-40 180, dd 2014 (LBK1-1: Voorlichting) | 2032 | 18
Stadserf 1 | Stadserf 1 | Bouwdeel 1: Installaties | Warmtedistributie | 56 | INSTALLATIES WERKTUIGBOUWKUNDIG | Werktuigbouwkundig | Circulatiepompen warmtedistributie | 04e verdieping (ruimte 1.04.929);Verv. circulatiepomp; Grundfos, Alpha2 25-40 180, dd 2014 (LBK1-5: Restaurant) | 2032 | 18
Stadserf 1 | Stadserf 1 | Bouwdeel 1: Installaties | Warmtedistributie | 56 | INSTALLATIES WERKTUIGBOUWKUNDIG | Werktuigbouwkundig | Circulatiepompen warmtedistributie | Fietsenkelder (ruimte 1.-1.022); Verv. circulatiepomp; Grundfos, Magna 25-100 180, dd 2011 | 2029 | 18
Stadserf 1 | Stadserf 1 | Bouwdeel 1: Installaties | Warmtedistributie | 56 | INSTALLATIES WERKTUIGBOUWKUNDIG | Werktuigbouwkundig | Circulatiepompen warmtedistributie | Fietsenkelder (ruimte 1.-1.022); Verv. circulatiepomp; Grundfos, Magna 25-60 180, dd 2018 (LBK1-2/1-3/1-4) | 2036 | 18
Stadserf 1 | Stadserf 1 | Bouwdeel 1: Installaties | Warmtedistributie | 56 | INSTALLATIES WERKTUIGBOUWKUNDIG | Werktuigbouwkundig | Circulatiepompen warmtedistributie | Fietsenkelder (ruimte 1.-1.022); Verv. circulatiepomp; Grundfos, UPS 25-55, dd 2003 (luchtgordijn) | 2025 | 18
Stadserf 1 | Stadserf 1 | Bouwdeel 1: Installaties | Warmtedistributie | 56 | INSTALLATIES WERKTUIGBOUWKUNDIG | Werktuigbouwkundig | Circulatiepompen warmtedistributie | Fietsenkelder (ruimte 1.-1.022); Verv. circulatiepomp; Grundfos, UPS 25-60 180, dd 2002 (radiatoren BG Noord) | 2025 | 18
Stadserf 1 | Stadserf 1 | Bouwdeel 1: Installaties | Warmtedistributie | 56 | INSTALLATIES WERKTUIGBOUWKUNDIG | Werktuigbouwkundig | Circulatiepompen warmtedistributie | Fietsenkelder (ruimte 1.-1.022); Verv. circulatiepomp; Grundfos, UPS 25-60 180, dd 2003 (radiatoren BG Zuid) | 2025 | 18
Stadserf 1 | Stadserf 1 | Bouwdeel 1: Installaties | Warmtedistributie | 56 | INSTALLATIES WERKTUIGBOUWKUNDIG | Werktuigbouwkundig | Circulatiepompen warmtedistributie | Fietsenkelder (ruimte 1.-1.022); Verv. circulatiepomp; Grundfos, UPS 32-80 180, dd 2012 (radiatoren verdieping Zuid) | 2030 | 18
Stadserf 1 | Stadserf 1 | Bouwdeel 1: Installaties | Warmtedistributie | 56 | INSTALLATIES WERKTUIGBOUWKUNDIG | Werktuigbouwkundig | Circulatiepompen warmtedistributie | Fietsenkelder (ruimte 1.-1.022); Verv. circulatiepomp; Grundfos, UPS 32-80 180, dd 2012 radiatoren TR 4e) | 2030 | 18
Stadserf 1 | Stadserf 1 | Bouwdeel 1: Installaties | Warmtedistributie | 56 | INSTALLATIES WERKTUIGBOUWKUNDIG | Werktuigbouwkundig | Circulatiepompen warmtedistributie | Fietsenkelder (ruimte 1.-1.022); Verv. circulatiepomp; Grundfos, UPS 32-80 180, dd 2012 radiatoren verdieping Noord) | 2030 | 18
Stadserf 1 | Stadserf 1 | Bouwdeel 1: Installaties | Warmtedistributie | 56 | INSTALLATIES WERKTUIGBOUWKUNDIG | Werktuigbouwkundig | Leidingen cv-installatie (per m2/bvo) |  | 0 | 0
Stadserf 1 | Stadserf 1 | Bouwdeel 1: Installaties | Warmtedistributie | 56 | INSTALLATIES WERKTUIGBOUWKUNDIG | Werktuigbouwkundig | Leidingen cv-installatie (per m2/bvo) | Vervangen cv-leidingen, dd 1996 | 2036 | 40 | 20
Stadserf 1 | Stadserf 1 | Bouwdeel 1: Installaties | Warmtedistributie | 56 | INSTALLATIES WERKTUIGBOUWKUNDIG | Werktuigbouwkundig | Regelkleppen en stelmotoren warmtedistributie |  | 0 | 0
Stadserf 1 | Stadserf 1 | Bouwdeel 1: Installaties | Warmtedistributie | 56 | INSTALLATIES WERKTUIGBOUWKUNDIG | Werktuigbouwkundig | Regelkleppen en stelmotoren warmtedistributie | Vervangen appendages, geregelde driewegklep, dd 2010-2012 | 2026 | 15 | 20
Stadserf 1 | Stadserf 1 | Bouwdeel 1: Installaties | Warmtedistributie | 56 | INSTALLATIES WERKTUIGBOUWKUNDIG | Werktuigbouwkundig | Regelkleppen en stelmotoren warmtedistributie | Vervangen appendages, handbediende afsluiter, dd 1996 | 2026 | 30 | 20
Stadserf 1 | Stadserf 1 | Bouwdeel 1: Installaties | Warmtedistributie | 56 | INSTALLATIES WERKTUIGBOUWKUNDIG | Werktuigbouwkundig | Regelkleppen en stelmotoren warmtedistributie | Vervangen appendages, handbediende inregelklep, dd 1996 | 2026 | 30 | 20
Stadserf 1 | Stadserf 1 | Bouwdeel 2: Installaties | Warmtedistributie | 56 | INSTALLATIES WERKTUIGBOUWKUNDIG | Werktuigbouwkundig | CV-expansie-automaat | Vervangen CV-expansieautomaat, Flamco, MK B-600, dd 2017 | 2037 | 20 | 20
Stadserf 1 | Stadserf 1 | Bouwdeel 2: Installaties | Warmtedistributie | 56 | INSTALLATIES WERKTUIGBOUWKUNDIG | Werktuigbouwkundig | CV-expansievat individueel | Vervangen CV-expansievat individueel, Flamco, Flexcon 18L, dd 2015 (LBK 2-3: Kleedruimte/Kantoren) | 2030 | 15 | 20
Stadserf 1 | Stadserf 1 | Bouwdeel 2: Installaties | Warmtedistributie | 56 | INSTALLATIES WERKTUIGBOUWKUNDIG | Werktuigbouwkundig | CV-expansievat individueel | Vervangen CV-expansievat individueel, Flamco, Flexcon 18L, dd 2018 (ketel 2) | 2033 | 15 | 20
Stadserf 1 | Stadserf 1 | Bouwdeel 2: Installaties | Warmtedistributie | 56 | INSTALLATIES WERKTUIGBOUWKUNDIG | Werktuigbouwkundig | CV-expansievat individueel | Vervangen CV-expansievat individueel, Reflex, N 80L, dd 2017 (ketel 1) | 2031 | 15 | 20
Stadserf 1 | Stadserf 1 | Bouwdeel 2: Installaties | Warmtedistributie | 56 | INSTALLATIES WERKTUIGBOUWKUNDIG | Werktuigbouwkundig | Leidingen cv-installatie (per m2/bvo) |  | 0 | 0
Stadserf 1 | Stadserf 1 | Bouwdeel 2: Installaties | Warmtedistributie | 56 | INSTALLATIES WERKTUIGBOUWKUNDIG | Werktuigbouwkundig | Leidingen cv-installatie (per m2/bvo) | Vervangen cv-leidingen, dd 1996 | 2036 | 40 | 20
Stadserf 1 | Stadserf 1 | Bouwdeel 2: Installaties | Warmtedistributie | 56 | INSTALLATIES WERKTUIGBOUWKUNDIG | Werktuigbouwkundig | Verdelers/verzamelaars cv-installatie | 02e verdieping (ruimte 2.02.200A); Vervangen verdelers/verzamelaars CV-installatie,5 groepen, dd 1996 | 2046 | 50 | 20
Stadserf 1 | Stadserf 1 | Bouwdeel 2: Installaties | Warmtedistributie | 56 | INSTALLATIES WERKTUIGBOUWKUNDIG | Werktuigbouwkundig | Circulatiepompen warmtedistributie |  | 0 | 0
Stadserf 1 | Stadserf 1 | Bouwdeel 2: Installaties | Warmtedistributie | 56 | INSTALLATIES WERKTUIGBOUWKUNDIG | Werktuigbouwkundig | Circulatiepompen warmtedistributie | 02e verdieping (ruimte 2.02.200); Verv. circulatiepomp; Grundfos, Alpha2 25-40 180, dd 2014 (LBK 2-3: Kleedruimte/Kantoren) | 2032 | 18
Stadserf 1 | Stadserf 1 | Bouwdeel 2: Installaties | Warmtedistributie | 56 | INSTALLATIES WERKTUIGBOUWKUNDIG | Werktuigbouwkundig | Circulatiepompen warmtedistributie | 02e verdieping (ruimte 2.02.200); Verv. circulatiepomp; Grundfos, Magna3 32-100 180, dd 2014 (LBK 2-1: Grote zaal) | 2032 | 18
Stadserf 1 | Stadserf 1 | Bouwdeel 2: Installaties | Warmtedistributie | 56 | INSTALLATIES WERKTUIGBOUWKUNDIG | Werktuigbouwkundig | Circulatiepompen warmtedistributie | 02e verdieping (ruimte 2.02.200); Verv. circulatiepomp; Grundfos, Magna3 32-100 180, dd 2014 (LBK 2-2: Foyer) | 2032 | 18
Stadserf 1 | Stadserf 1 | Bouwdeel 2: Installaties | Warmtedistributie | 56 | INSTALLATIES WERKTUIGBOUWKUNDIG | Werktuigbouwkundig | Circulatiepompen warmtedistributie | 02e verdieping (ruimte 2.02.200A); Verv. circulatiepomp Grundfos, UPS 25-40 180, dd 2003 (retour radiatoren toneeltoren) | 2024 | 18
Stadserf 1 | Stadserf 1 | Bouwdeel 2: Installaties | Warmtedistributie | 56 | INSTALLATIES WERKTUIGBOUWKUNDIG | Werktuigbouwkundig | Circulatiepompen warmtedistributie | 02e verdieping (ruimte 2.02.200A); Verv. circulatiepomp Grundfos, UPS 25-80 180, dd 2003 (retour radiatoren schouwburg) | 2024 | 18
Stadserf 1 | Stadserf 1 | Bouwdeel 2: Installaties | Warmtedistributie | 56 | INSTALLATIES WERKTUIGBOUWKUNDIG | Werktuigbouwkundig | Circulatiepompen warmtedistributie | 02e verdieping (ruimte 2.02.200A); Verv. circulatiepomp Grundfos, UPS 50-60/4 F, dd 2003 (retour BD1 RK1.1.) | 2024 | 18
Stadserf 1 | Stadserf 1 | Bouwdeel 2: Installaties | Warmtedistributie | 56 | INSTALLATIES WERKTUIGBOUWKUNDIG | Werktuigbouwkundig | Circulatiepompen warmtedistributie | 02e verdieping (ruimte 2.02.200A); Verv. circulatiepomp Grundfos, UPS 80-30 F 360, dd 2003 | 2024 | 18
Stadserf 1 | Stadserf 1 | Bouwdeel 2: Installaties | Warmtedistributie | 56 | INSTALLATIES WERKTUIGBOUWKUNDIG | Werktuigbouwkundig | Circulatiepompen warmtedistributie | 02e verdieping (ruimte 2.02.200A); Verv. circulatiepomp Grundfos, UPS 80-60 F, dd 2003 (centrale retour ketels) | 2024 | 18
Stadserf 1 | Stadserf 1 | Bouwdeel 2: Installaties | Warmtedistributie | 56 | INSTALLATIES WERKTUIGBOUWKUNDIG | Werktuigbouwkundig | Circulatiepompen warmtedistributie | 02e verdieping (ruimte 2.02.200A); Verv. circulatiepomp; Grundfos, Alpha2 25-40 180, dd 2018 (retour radiatoren glasgevel) | 2036 | 18
Stadserf 1 | Stadserf 1 | Bouwdeel 2: Installaties | Warmtedistributie | 56 | INSTALLATIES WERKTUIGBOUWKUNDIG | Werktuigbouwkundig | Circulatiepompen warmtedistributie | 02e verdieping (ruimte 2.02.200A); Verv. circulatiepomp; Grundfos, UPS 80-60, dd 2003 (transportpomp) | 2024 | 18
Stadserf 1 | Stadserf 1 | Bouwdeel 2: Installaties | Warmtedistributie | 56 | INSTALLATIES WERKTUIGBOUWKUNDIG | Werktuigbouwkundig | Circulatiepompen warmtedistributie | 02e verdieping (ruimte 2.02.200A); Verv. circulatiepomp; Grundfos, UPS50-60/2 F, dd 2003 (retour BD2 LBK's) | 2024 | 18
Stadserf 1 | Stadserf 1 | Bouwdeel 2: Installaties | Warmtedistributie | 56 | INSTALLATIES WERKTUIGBOUWKUNDIG | Werktuigbouwkundig | Regelkleppen en stelmotoren warmtedistributie |  | 0 | 0
Stadserf 1 | Stadserf 1 | Bouwdeel 2: Installaties | Warmtedistributie | 56 | INSTALLATIES WERKTUIGBOUWKUNDIG | Werktuigbouwkundig | Regelkleppen en stelmotoren warmtedistributie | Vervangen appendages, geregelde driewegklep, dd 1997-2015 | 2026 | 15 | 20
Stadserf 1 | Stadserf 1 | Bouwdeel 2: Installaties | Warmtedistributie | 56 | INSTALLATIES WERKTUIGBOUWKUNDIG | Werktuigbouwkundig | Regelkleppen en stelmotoren warmtedistributie | Vervangen appendages, handbediende afsluiter, dd 1996 | 2026 | 30 | 20
Stadserf 1 | Stadserf 1 | Bouwdeel 2: Installaties | Warmtedistributie | 56 | INSTALLATIES WERKTUIGBOUWKUNDIG | Werktuigbouwkundig | Regelkleppen en stelmotoren warmtedistributie | Vervangen appendages, handbediende inregelklep, dd 1996 | 2026 | 30 | 20
Stadserf 1 | Stadserf 1 | Bouwdeel 3: Installaties | Warmtedistributie | 56 | INSTALLATIES WERKTUIGBOUWKUNDIG | Werktuigbouwkundig | Leidingen cv-installatie (per m2/bvo) | Vervangen cv-leidingen, dd 1972/2036 | 2036 | 40 | 20
Stadserf 1 | Stadserf 1 | Bouwdeel 3: Installaties | Warmtedistributie | 56 | INSTALLATIES WERKTUIGBOUWKUNDIG | Werktuigbouwkundig | CV-expansievat individueel | Vervangen CV-expansievat individueel, Flamco, Flexcon 110L/0,5bar, dd 2008 (oost+west gevel) | 2025 | 15 | 20
Stadserf 1 | Stadserf 1 | Bouwdeel 3: Installaties | Warmtedistributie | 56 | INSTALLATIES WERKTUIGBOUWKUNDIG | Werktuigbouwkundig | CV-expansievat individueel | Vervangen CV-expansievat individueel, Flamco, Flexcon 12L/0,5bar, dd 2010 | 2025 | 15 | 20
Stadserf 1 | Stadserf 1 | Bouwdeel 3: Installaties | Warmtedistributie | 56 | INSTALLATIES WERKTUIGBOUWKUNDIG | Werktuigbouwkundig | Regelkleppen en stelmotoren warmtedistributie |  | 0 | 0
Stadserf 1 | Stadserf 1 | Bouwdeel 3: Installaties | Warmtedistributie | 56 | INSTALLATIES WERKTUIGBOUWKUNDIG | Werktuigbouwkundig | Regelkleppen en stelmotoren warmtedistributie | Vervangen appendages, geregelde driewegklep, dd 2008-2011 | 2026 | 15 | 20
Stadserf 1 | Stadserf 1 | Bouwdeel 3: Installaties | Warmtedistributie | 56 | INSTALLATIES WERKTUIGBOUWKUNDIG | Werktuigbouwkundig | Regelkleppen en stelmotoren warmtedistributie | Vervangen appendages, handbediende afsluiter, dd 1996 | 2026 | 30 | 20
Stadserf 1 | Stadserf 1 | Bouwdeel 3: Installaties | Warmtedistributie | 56 | INSTALLATIES WERKTUIGBOUWKUNDIG | Werktuigbouwkundig | Regelkleppen en stelmotoren warmtedistributie | Vervangen appendages, handbediende inregelklep, dd 1996 | 2026 | 30 | 20
Stadserf 1 | Stadserf 1 | Bouwdeel 3: Installaties | Warmtedistributie | 56 | INSTALLATIES WERKTUIGBOUWKUNDIG | Werktuigbouwkundig | CV-expansie-automaat | Vervangen CV-buffervat, Flamco, 600L, dd 2022 | 2032 | 20 | 20
Stadserf 1 | Stadserf 1 | Bouwdeel 3: Installaties | Warmtedistributie | 56 | INSTALLATIES WERKTUIGBOUWKUNDIG | Werktuigbouwkundig | CV-expansie-automaat | Vervangen CV-expansieautomaat, Flamco, MK11-1-50, 600L+compressor, dd 2022 | 2037 | 20 | 20
Stadserf 1 | Stadserf 1 | Bouwdeel 3: Installaties | Warmtedistributie | 56 | INSTALLATIES WERKTUIGBOUWKUNDIG | Werktuigbouwkundig | Circulatiepompen warmtedistributie |  | 0 | 0
Stadserf 1 | Stadserf 1 | Bouwdeel 3: Installaties | Warmtedistributie | 56 | INSTALLATIES WERKTUIGBOUWKUNDIG | Werktuigbouwkundig | Circulatiepompen warmtedistributie |  | 0 | 0
Stadserf 1 | Stadserf 1 | Bouwdeel 3: Installaties | Warmtedistributie | 56 | INSTALLATIES WERKTUIGBOUWKUNDIG | Werktuigbouwkundig | Circulatiepompen warmtedistributie | 15e verdieping (ruimte 3.15.205); Verv. circulatiepomp; Grundfos, Magna 50-120F, dd 2008 (oost+west gevel) | 2026 | 18
Stadserf 1 | Stadserf 1 | Bouwdeel 3: Installaties | Warmtedistributie | 56 | INSTALLATIES WERKTUIGBOUWKUNDIG | Werktuigbouwkundig | Circulatiepompen warmtedistributie | 15e verdieping (ruimte 3.15.205); Verv. circulatiepomp; Grundfos, Magna 65-120, dd 2010 (aanvoer TSA bij CV-buffer, hoog) | 2028 | 18
Stadserf 1 | Stadserf 1 | Bouwdeel 3: Installaties | Warmtedistributie | 56 | INSTALLATIES WERKTUIGBOUWKUNDIG | Werktuigbouwkundig | Circulatiepompen warmtedistributie | 15e verdieping (ruimte 3.15.205); Verv. circulatiepomp; Grundfos, Magna3 80-120 F 360, dd 2015 (retour CV-verdeler kelder) | 2033 | 18
Stadserf 1 | Stadserf 1 | Bouwdeel 3: Installaties | Warmtedistributie | 56 | INSTALLATIES WERKTUIGBOUWKUNDIG | Werktuigbouwkundig | Circulatiepompen warmtedistributie | 15e verdieping (ruimte 3.15.205); Verv. circulatiepomp; Grundfos, TP 80-60/4, dd 2008 (bij warmtepomp verdamperzijde) | 2026 | 18
Stadserf 1 | Stadserf 1 | Bouwdeel 3: Installaties | Warmtedistributie | 56 | INSTALLATIES WERKTUIGBOUWKUNDIG | Werktuigbouwkundig | Circulatiepompen warmtedistributie | 15e verdieping (ruimte 3.15.205); Verv. circulatiepomp; Grundfos, UPC 65/120, dd 1996 (LBK kantoren WTW-pomp) | 2024 | 18
Stadserf 1 | Stadserf 1 | Bouwdeel 3: Installaties | Warmtedistributie | 56 | INSTALLATIES WERKTUIGBOUWKUNDIG | Werktuigbouwkundig | Circulatiepompen warmtedistributie | 15e verdieping (ruimte 3.15.205); Verv. circulatiepomp; Grundfos, UPS 32-120/F, dd 1998 (retour radiatoren noodtrappenhuis) | 2024 | 18
Stadserf 1 | Stadserf 1 | Bouwdeel 3: Installaties | Warmtedistributie | 56 | INSTALLATIES WERKTUIGBOUWKUNDIG | Werktuigbouwkundig | Circulatiepompen warmtedistributie | 15e verdieping (ruimte 3.15.205); Verv. circulatiepomp; Grundfos, UPS 50-120, dd 2008 (bij warmtepomp condensorzijde) | 2026 | 18
Stadserf 1 | Stadserf 1 | Bouwdeel 3: Installaties | Warmtedistributie | 56 | INSTALLATIES WERKTUIGBOUWKUNDIG | Werktuigbouwkundig | Circulatiepompen warmtedistributie | 15e verdieping (ruimte 3.15.205); Verv. circulatiepomp; Grundfos, UPS 50-120, dd 2012 (retour radiatoren toiletten) | 2030 | 18
Stadserf 1 | Stadserf 1 | Bouwdeel 3: Installaties | Warmtedistributie | 56 | INSTALLATIES WERKTUIGBOUWKUNDIG | Werktuigbouwkundig | Circulatiepompen warmtedistributie | 15e verdieping (ruimte 3.15.205); Verv. circulatiepomp; Grundfos, UPS 50-30F, dd 2008 (oost+west gevel) | 2026 | 18
Stadserf 1 | Stadserf 1 | Bouwdeel 3: Installaties | Warmtedistributie | 56 | INSTALLATIES WERKTUIGBOUWKUNDIG | Werktuigbouwkundig | Circulatiepompen warmtedistributie | 15e verdieping (ruimte 3.15.205); Verv. circulatiepomp; Grundfos, UPS 50-60/4F, dd 2012 (retour voorverwarming AC-unit kantoren) | 2030 | 18
Stadserf 1 | Stadserf 1 | Bouwdeel 3: Installaties | Warmtedistributie | 56 | INSTALLATIES WERKTUIGBOUWKUNDIG | Werktuigbouwkundig | Circulatiepompen warmtedistributie | Kelder (ruimte 3.-1.024); Verv. circulatiepomp; Grundfos, Magna 32-100 180, dd 2008 (retour radiatoren west BG+1E) | 2026 | 18
Stadserf 1 | Stadserf 1 | Bouwdeel 3: Installaties | Warmtedistributie | 56 | INSTALLATIES WERKTUIGBOUWKUNDIG | Werktuigbouwkundig | Circulatiepompen warmtedistributie | Kelder (ruimte 3.-1.024); Verv. circulatiepomp; Grundfos, Magna1 32-100 180, dd 2016 (retour radiatoren oost BG+1E) | 2034 | 18
Stadserf 1 | Stadserf 1 | Bouwdeel 3: Installaties | Warmtedistributie | 56 | INSTALLATIES WERKTUIGBOUWKUNDIG | Werktuigbouwkundig | Circulatiepompen warmtedistributie | Kelder (ruimte 3.-1.024); Verv. circulatiepomp; Grundfos, UPS 25-40 S 180, dd 1996 (retour radiatoren kelder) | 2024 | 18
Stadserf 1 | Stadserf 1 | Bouwdeel 3: Installaties | Warmtedistributie | 56 | INSTALLATIES WERKTUIGBOUWKUNDIG | Werktuigbouwkundig | Circulatiepompen warmtedistributie | Kelder (ruimte 3.-1.024); Verv. circulatiepomp; Grundfos, UPS 25-80 180, dd 1997 (LBK 3-3: Burgerzaken) | 2024 | 18
Stadserf 1 | Stadserf 1 | Bouwdeel 3: Installaties | Warmtedistributie | 56 | INSTALLATIES WERKTUIGBOUWKUNDIG | Werktuigbouwkundig | Circulatiepompen warmtedistributie | Kelder (ruimte 3.-1.024); Verv. circulatiepomp; Grundfos, UPS 32-80 180, dd 2008 (retour BD1 RK1.1.) | 2026 | 18
Stadserf 1 | Stadserf 1 | Bouwdeel 3: Installaties | Warmtedistributie | 56 | INSTALLATIES WERKTUIGBOUWKUNDIG | Werktuigbouwkundig | Verdelers/verzamelaars cv-installatie | 15e verdieping (ruimte 3.15.205); Vervangen verdelers/verzamelaars CV-installatie,2 groepen, dd 1996 | 2046 | 50 | 20
Stadserf 1 | Stadserf 1 | Bouwdeel 3: Installaties | Warmtedistributie | 56 | INSTALLATIES WERKTUIGBOUWKUNDIG | Werktuigbouwkundig | Verdelers/verzamelaars cv-installatie | 15e verdieping (ruimte 3.15.205); Vervangen verdelers/verzamelaars CV-installatie,6 groepen, dd 1996 | 2046 | 50 | 20
Stadserf 1 | Stadserf 1 | Bouwdeel 3: Installaties | Warmtedistributie | 56 | INSTALLATIES WERKTUIGBOUWKUNDIG | Werktuigbouwkundig | Verdelers/verzamelaars cv-installatie | Kelder (ruimte 3.-1.024); Vervangen verdelers/verzamelaars CV-installatie,5 groepen, dd 1996 | 2046 | 50 | 20
Stadserf 1 | Stadserf 1 | Bouwdeel 1: Installaties | Warmtedistributie | 56 | INSTALLATIES WERKTUIGBOUWKUNDIG | Werktuigbouwkundig | Radiatorkranen | 00 verdieping; Verv. radiatorkranen | 2036 | 40
Stadserf 1 | Stadserf 1 | Bouwdeel 1: Installaties | Warmtedistributie | 56 | INSTALLATIES WERKTUIGBOUWKUNDIG | Werktuigbouwkundig | Radiatorkranen | 01 verdieping; Verv. radiatorkranen | 2036 | 40
Stadserf 1 | Stadserf 1 | Bouwdeel 1: Installaties | Warmtedistributie | 56 | INSTALLATIES WERKTUIGBOUWKUNDIG | Werktuigbouwkundig | Radiatorkranen | 02 verdieping; Verv. radiatorkranen | 2036 | 40
Stadserf 1 | Stadserf 1 | Bouwdeel 1: Installaties | Warmtedistributie | 56 | INSTALLATIES WERKTUIGBOUWKUNDIG | Werktuigbouwkundig | Radiatorkranen | 03 verdieping; Verv. radiatorkranen | 2036 | 40
Stadserf 1 | Stadserf 1 | Bouwdeel 1: Installaties | Warmtedistributie | 56 | INSTALLATIES WERKTUIGBOUWKUNDIG | Werktuigbouwkundig | Radiatorkranen | Kelder; Verv. radiatorkranen | 2036 | 40
Stadserf 1 | Stadserf 1 | Bouwdeel 1: Installaties | Warmtedistributie | 56 | INSTALLATIES WERKTUIGBOUWKUNDIG | Werktuigbouwkundig | Radiatorkranen; thermostatisch |  | 0 | 0
Stadserf 1 | Stadserf 1 | Bouwdeel 1: Installaties | Warmtedistributie | 56 | INSTALLATIES WERKTUIGBOUWKUNDIG | Werktuigbouwkundig | Radiatorkranen; thermostatisch | 00e verdieping; Vervangen radiatorkranen; thermostatisch | 2036 | 20 | 20
Stadserf 1 | Stadserf 1 | Bouwdeel 1: Installaties | Warmtedistributie | 56 | INSTALLATIES WERKTUIGBOUWKUNDIG | Werktuigbouwkundig | Radiatorkranen; thermostatisch | 01e verdieping; Vervangen radiatorkranen; thermostatisch | 2036 | 20 | 20
Stadserf 1 | Stadserf 1 | Bouwdeel 1: Installaties | Warmtedistributie | 56 | INSTALLATIES WERKTUIGBOUWKUNDIG | Werktuigbouwkundig | Radiatorkranen; thermostatisch | 02e verdieping; Vervangen radiatorkranen; thermostatisch | 2036 | 20 | 20
Stadserf 1 | Stadserf 1 | Bouwdeel 1: Installaties | Warmtedistributie | 56 | INSTALLATIES WERKTUIGBOUWKUNDIG | Werktuigbouwkundig | Radiatorkranen; thermostatisch | 03e verdieping; Vervangen radiatorkranen; thermostatisch | 2036 | 20 | 20
Stadserf 1 | Stadserf 1 | Bouwdeel 1: Installaties | Warmtedistributie | 56 | INSTALLATIES WERKTUIGBOUWKUNDIG | Werktuigbouwkundig | Radiatorkranen; thermostatisch | Kelder; Vervangen radiatorkranen; thermostatisch | 2036 | 20 | 20
Stadserf 1 | Stadserf 1 | Bouwdeel 1: Installaties | Warmtedistributie | 56 | INSTALLATIES WERKTUIGBOUWKUNDIG | Werktuigbouwkundig | Radiatoren |  | 0 | 0
Stadserf 1 | Stadserf 1 | Bouwdeel 1: Installaties | Warmtedistributie | 56 | INSTALLATIES WERKTUIGBOUWKUNDIG | Werktuigbouwkundig | Radiatoren | 00e verdieping; Vervangen radiator | 2036 | 40 | 20
Stadserf 1 | Stadserf 1 | Bouwdeel 1: Installaties | Warmtedistributie | 56 | INSTALLATIES WERKTUIGBOUWKUNDIG | Werktuigbouwkundig | Radiatoren | 00e verdieping; Vervangen sierradiator | 2036 | 40 | 20
Stadserf 1 | Stadserf 1 | Bouwdeel 1: Installaties | Warmtedistributie | 56 | INSTALLATIES WERKTUIGBOUWKUNDIG | Werktuigbouwkundig | Radiatoren | 01e verdieping; Vervangen radiator | 2036 | 40 | 20
Stadserf 1 | Stadserf 1 | Bouwdeel 1: Installaties | Warmtedistributie | 56 | INSTALLATIES WERKTUIGBOUWKUNDIG | Werktuigbouwkundig | Radiatoren | 01e verdieping; Vervangen sierradiator | 2036 | 40 | 20
Stadserf 1 | Stadserf 1 | Bouwdeel 1: Installaties | Warmtedistributie | 56 | INSTALLATIES WERKTUIGBOUWKUNDIG | Werktuigbouwkundig | Radiatoren | 02e verdieping; Vervangen radiator | 2036 | 40 | 20
Stadserf 1 | Stadserf 1 | Bouwdeel 1: Installaties | Warmtedistributie | 56 | INSTALLATIES WERKTUIGBOUWKUNDIG | Werktuigbouwkundig | Radiatoren | 03e verdieping; Vervangen radiator | 2036 | 40 | 20
Stadserf 1 | Stadserf 1 | Bouwdeel 1: Installaties | Warmtedistributie | 56 | INSTALLATIES WERKTUIGBOUWKUNDIG | Werktuigbouwkundig | Radiatoren | Kelder; Vervangen radiator | 2036 | 40 | 20
Stadserf 1 | Stadserf 1 | Bouwdeel 2: Installaties | Warmtedistributie | 56 | INSTALLATIES WERKTUIGBOUWKUNDIG | Werktuigbouwkundig | Radiatoren |  | 0 | 0
Stadserf 1 | Stadserf 1 | Bouwdeel 2: Installaties | Warmtedistributie | 56 | INSTALLATIES WERKTUIGBOUWKUNDIG | Werktuigbouwkundig | Radiatoren | Vervangen radiator | 2036 | 40 | 20
Stadserf 1 | Stadserf 1 | Bouwdeel 2: Installaties | Warmtedistributie | 56 | INSTALLATIES WERKTUIGBOUWKUNDIG | Werktuigbouwkundig | Radiatorkranen | Verv. radiatorkranen | 2036 | 40
Stadserf 1 | Stadserf 1 | Bouwdeel 2: Installaties | Warmtedistributie | 56 | INSTALLATIES WERKTUIGBOUWKUNDIG | Werktuigbouwkundig | Radiatorkranen; thermostatisch | Vervangen radiatorkranen; thermostatisch | 2036 | 20 | 20
Stadserf 1 | Stadserf 1 | Bouwdeel 3: Installaties | Warmtedistributie | 56 | INSTALLATIES WERKTUIGBOUWKUNDIG | Werktuigbouwkundig | Radiatoren |  | 0 | 0
Stadserf 1 | Stadserf 1 | Bouwdeel 3: Installaties | Warmtedistributie | 56 | INSTALLATIES WERKTUIGBOUWKUNDIG | Werktuigbouwkundig | Radiatoren | 00e verdieping; Vervangen radiator | 2036 | 40 | 20
Stadserf 1 | Stadserf 1 | Bouwdeel 3: Installaties | Warmtedistributie | 56 | INSTALLATIES WERKTUIGBOUWKUNDIG | Werktuigbouwkundig | Radiatoren | 01e verdieping; Vervangen radiator | 2036 | 40 | 20
Stadserf 1 | Stadserf 1 | Bouwdeel 3: Installaties | Warmtedistributie | 56 | INSTALLATIES WERKTUIGBOUWKUNDIG | Werktuigbouwkundig | Radiatoren | 02-14e verdieping; Vervangen radiator (hoofdtrappenhuis) | 2036 | 40 | 20
Stadserf 1 | Stadserf 1 | Bouwdeel 3: Installaties | Warmtedistributie | 56 | INSTALLATIES WERKTUIGBOUWKUNDIG | Werktuigbouwkundig | Radiatoren | 02-14e verdieping; Vervangen radiator (sanitaire ruimten) | 2036 | 40 | 20
Stadserf 1 | Stadserf 1 | Bouwdeel 3: Installaties | Warmtedistributie | 56 | INSTALLATIES WERKTUIGBOUWKUNDIG | Werktuigbouwkundig | Radiatoren | 15e verdieping; Vervangen radiator | 2036 | 40 | 20
Stadserf 1 | Stadserf 1 | Bouwdeel 3: Installaties | Warmtedistributie | 56 | INSTALLATIES WERKTUIGBOUWKUNDIG | Werktuigbouwkundig | Radiatoren | Kelder; Vervangen radiator | 2036 | 40 | 20
Stadserf 1 | Stadserf 1 | Bouwdeel 3: Installaties | Warmtedistributie | 56 | INSTALLATIES WERKTUIGBOUWKUNDIG | Werktuigbouwkundig | Radiatorkranen | 02-14e verdieping; Verv. radiatorkranen (hoofdtrappenhuis) | 2036 | 40
Stadserf 1 | Stadserf 1 | Bouwdeel 3: Installaties | Warmtedistributie | 56 | INSTALLATIES WERKTUIGBOUWKUNDIG | Werktuigbouwkundig | Radiatorkranen | 02-14e verdieping; Verv. radiatorkranen (sanitaire ruimten) | 2036 | 40
Stadserf 1 | Stadserf 1 | Bouwdeel 3: Installaties | Warmtedistributie | 56 | INSTALLATIES WERKTUIGBOUWKUNDIG | Werktuigbouwkundig | Radiatorkranen | 15e verdieping; Verv. radiatorkranen | 2036 | 40
Stadserf 1 | Stadserf 1 | Bouwdeel 3: Installaties | Warmtedistributie | 56 | INSTALLATIES WERKTUIGBOUWKUNDIG | Werktuigbouwkundig | Radiatorkranen | Kelder; Verv. radiatorkranen | 2036 | 40
Stadserf 1 | Stadserf 1 | Bouwdeel 3: Installaties | Warmtedistributie | 56 | INSTALLATIES WERKTUIGBOUWKUNDIG | Werktuigbouwkundig | Radiatorkranen; thermostatisch | 00e verdieping; Vervangen radiatorkranen; thermostatisch | 2036 | 20 | 20
Stadserf 1 | Stadserf 1 | Bouwdeel 3: Installaties | Warmtedistributie | 56 | INSTALLATIES WERKTUIGBOUWKUNDIG | Werktuigbouwkundig | Radiatorkranen; thermostatisch | 01e verdieping; Vervangen radiatorkranen; thermostatisch | 2036 | 20 | 20
Stadserf 1 | Stadserf 1 | Bouwdeel 3: Installaties | Warmtedistributie | 56 | INSTALLATIES WERKTUIGBOUWKUNDIG | Werktuigbouwkundig | Radiatorkranen; thermostatisch | 01e verdieping; Vervangen radiatorkranen; thermostatisch | 2036 | 20 | 20
Stadserf 1 | Stadserf 1 | Bouwdeel 3: Installaties | Warmtedistributie | 56 | INSTALLATIES WERKTUIGBOUWKUNDIG | Werktuigbouwkundig | Radiatorkranen; thermostatisch | 01e verdieping; Vervangen radiatorkranen; thermostatisch | 2036 | 20 | 20
Stadserf 1 | Stadserf 1 | Bouwdeel 3: Installaties | Warmtedistributie | 56 | INSTALLATIES WERKTUIGBOUWKUNDIG | Werktuigbouwkundig | Radiatorkranen; thermostatisch | Kelder; Vervangen radiatorkranen; thermostatisch | 2036 | 20 | 20
Stadserf 1 | Stadserf 1 | Bouwdeel 2: Installaties | Warmtedistributie | 56 | INSTALLATIES WERKTUIGBOUWKUNDIG | Werktuigbouwkundig | Ventilatorconvectors / Fancoil-units |  | 0 | 0
Stadserf 1 | Stadserf 1 | Bouwdeel 2: Installaties | Warmtedistributie | 56 | INSTALLATIES WERKTUIGBOUWKUNDIG | Werktuigbouwkundig | Ventilatorconvectors / Fancoil-units | Vervangen convector; dd 1996 | 2026 | 25 | 20
Stadserf 1 | Stadserf 1 | Bouwdeel 2: Installaties | Warmtedistributie | 56 | INSTALLATIES WERKTUIGBOUWKUNDIG | Werktuigbouwkundig | Warmtegordijn |  | 0 | 0
Stadserf 1 | Stadserf 1 | Bouwdeel 2: Installaties | Warmtedistributie | 56 | INSTALLATIES WERKTUIGBOUWKUNDIG | Werktuigbouwkundig | Warmtegordijn | Vervangen warmtegordijn, Biddle, dd 2010 | 2030 | 20 | 20
Stadserf 1 | Stadserf 1 | Bouwdeel 1: Installaties | Warmtedistributie | 56 | INSTALLATIES WERKTUIGBOUWKUNDIG | Werktuigbouwkundig | Vloerverwarmingssytemen | 00e verdieping (ruimte 1.00.028); Vervangen vloerverwarmingssysteem; WTH, dd 2012 (tbv frontoffice) | 2042 | 30 | 20
Stadserf 1 | Stadserf 1 | Bouwdeel 3: Installaties | Warmtedistributie | 56 | INSTALLATIES WERKTUIGBOUWKUNDIG | Werktuigbouwkundig | Ventilatorconvectors / Fancoil-units (koelen/verwarmen) |  | 0 | 0
Stadserf 1 | Stadserf 1 | Bouwdeel 3: Installaties | Warmtedistributie | 56 | INSTALLATIES WERKTUIGBOUWKUNDIG | Werktuigbouwkundig | Ventilatorconvectors / Fancoil-units (koelen/verwarmen) | 01e verdieping; Vervangen fancoil-unit; Ciat, Major 327, dd 2004 | 2040 | 36 | 20
Stadserf 1 | Stadserf 1 | Bouwdeel 3: Installaties | Warmtedistributie | 56 | INSTALLATIES WERKTUIGBOUWKUNDIG | Werktuigbouwkundig | Inductie-units (koelen/verwarmen) |  | 0 | 0
Stadserf 1 | Stadserf 1 | Bouwdeel 3: Installaties | Warmtedistributie | 56 | INSTALLATIES WERKTUIGBOUWKUNDIG | Werktuigbouwkundig | Inductie-units (koelen/verwarmen) | 00e verdieping; Vervangen inductie-unit; dd 2005 | 2030 | 25 | 20
Stadserf 1 | Stadserf 1 | Bouwdeel 3: Installaties | Warmtedistributie | 56 | INSTALLATIES WERKTUIGBOUWKUNDIG | Werktuigbouwkundig | Inductie-units (koelen/verwarmen) | 01e verdieping; Vervangen inductie-unit; dd 1973, revisie 2005 | 2030 | 25 | 20
Stadserf 1 | Stadserf 1 | Bouwdeel 3: Installaties | Warmtedistributie | 56 | INSTALLATIES WERKTUIGBOUWKUNDIG | Werktuigbouwkundig | Inductie-units (koelen/verwarmen) | 02-14e verdieping; Vervangen inductie-unit; dd 1973, revisie 2005 (verdieping 2-6, 9-11) | 2030 | 25 | 20
Stadserf 1 | Stadserf 1 | Bouwdeel 3: Installaties | Warmtedistributie | 56 | INSTALLATIES WERKTUIGBOUWKUNDIG | Werktuigbouwkundig | Inductie-units (koelen/verwarmen) | 02-14e verdieping; Vervangen inductie-unit; dd 2005 (verdieping 7-8, 12-14) | 2030 | 25 | 20
Stadserf 1 | Stadserf 1 | Bouwdeel 1: Installaties | Luchtbehandeling | 57 | INSTALLATIES WERKTUIGBOUWKUNDIG | Werktuigbouwkundig | Centraal, luchtbehandelingsinstallaties; ventilatoren |  | 0 | 0
Stadserf 1 | Stadserf 1 | Bouwdeel 1: Installaties | Luchtbehandeling | 57 | INSTALLATIES WERKTUIGBOUWKUNDIG | Werktuigbouwkundig | Centraal, luchtbehandelingsinstallaties; ventilatoren | 04e verdieping (ruimte 1.04.028); Verv. gevelventilator; Sodeca, dd 1995 (AV1-3.2: Lift A) | 2025 | 25
Stadserf 1 | Stadserf 1 | Bouwdeel 1: Installaties | Luchtbehandeling | 57 | INSTALLATIES WERKTUIGBOUWKUNDIG | Werktuigbouwkundig | Centraal, luchtbehandelingsinstallaties; ventilatoren | 04e verdieping (ruimte 1.04.028); Verv. gevelventilator; Sodeca, dd 1995 (TV1-1: Lift A) | 2025 | 25
Stadserf 1 | Stadserf 1 | Bouwdeel 1: Installaties | Luchtbehandeling | 57 | INSTALLATIES WERKTUIGBOUWKUNDIG | Werktuigbouwkundig | Centraal, luchtbehandelingsinstallaties; ventilatoren | 04e verdieping (ruimte 1.04.030); Verv. gevelventilator; Sodeca, dd 1995 (AV1-3.1: Lift B) | 2025 | 25
Stadserf 1 | Stadserf 1 | Bouwdeel 1: Installaties | Luchtbehandeling | 57 | INSTALLATIES WERKTUIGBOUWKUNDIG | Werktuigbouwkundig | Centraal, luchtbehandelingsinstallaties; ventilatoren | 04e verdieping (ruimte 1.04.929); Verv. buisventilator; Sodeca; dd 2010 (AV1-1: toiletten) | 2035 | 25
Stadserf 1 | Stadserf 1 | Bouwdeel 1: Installaties | Luchtbehandeling | 57 | INSTALLATIES WERKTUIGBOUWKUNDIG | Werktuigbouwkundig | Centraal, luchtbehandelingsinstallaties; ventilatoren | 04e verdieping (ruimte 1.04.929); Verv. luchtb. kast afvoer, Holland Heating; dd 1995 (AV1-5: Keuken) | 2030 | 25
Stadserf 1 | Stadserf 1 | Bouwdeel 1: Installaties | Luchtbehandeling | 57 | INSTALLATIES WERKTUIGBOUWKUNDIG | Werktuigbouwkundig | Centraal, luchtbehandelingsinstallaties; ventilatoren | 04e verdieping (ruimte 1.04.929); Verv.buisventilator, Holland Heating; dd 1995 (AV1-4: Vaatwasser) | 2025 | 25
Stadserf 1 | Stadserf 1 | Bouwdeel 1: Installaties | Luchtbehandeling | 57 | INSTALLATIES WERKTUIGBOUWKUNDIG | Werktuigbouwkundig | Centraal, luchtbehandelingsinstallaties; ventilatoren | 04e verdieping (ruimte 1.04.930); Verv. gevelventilator; Sodeca, dd 1995 (TV1-2.1: Trappenhuis) | 2025 | 25
Stadserf 1 | Stadserf 1 | Bouwdeel 1: Installaties | Luchtbehandeling | 57 | INSTALLATIES WERKTUIGBOUWKUNDIG | Werktuigbouwkundig | Centraal, luchtbehandelingsinstallaties; ventilatoren | Dak; Verv. dakventilator; Sodeca; dd 1995 (AV1-2: Toiletten) | 2025 | 25
Stadserf 1 | Stadserf 1 | Bouwdeel 1: Installaties | Luchtbehandeling | 57 | INSTALLATIES WERKTUIGBOUWKUNDIG | Werktuigbouwkundig | Centraal, luchtbehandelingsinstallaties; ventilatoren | Dak; Verv. dakventilator; SystemAir; dd 2023 (Trappenhuis oost) | 2038 | 25
Stadserf 1 | Stadserf 1 | Bouwdeel 1: Installaties | Luchtbehandeling | 57 | INSTALLATIES WERKTUIGBOUWKUNDIG | Werktuigbouwkundig | Centraal, luchtbehandelingsinstallaties; ventilatoren | Kelder (ruimte 1.-1.036); Verv. kanaalventilator; Sodeca; dd 1997 (AV 1-6: fietsenkelder afvoer) | 2025 | 25
Stadserf 1 | Stadserf 1 | Bouwdeel 1: Installaties | Luchtbehandeling | 57 | INSTALLATIES WERKTUIGBOUWKUNDIG | Werktuigbouwkundig | Centraal, luchtbehandelingsinstallaties; ventilatoren | Kelder (ruimte 1.-1.036); Verv. kanaalventilator; Sodeca; dd 1997 (TV 1-3: fietsenkelder toevoer) | 2025 | 25
Stadserf 1 | Stadserf 1 | Bouwdeel 3: Installaties | Luchtbehandeling | 57 | INSTALLATIES WERKTUIGBOUWKUNDIG | Werktuigbouwkundig | Centraal, luchtbehandelingsinstallaties; ventilatoren |  | 0 | 0
Stadserf 1 | Stadserf 1 | Bouwdeel 3: Installaties | Luchtbehandeling | 57 | INSTALLATIES WERKTUIGBOUWKUNDIG | Werktuigbouwkundig | Centraal, luchtbehandelingsinstallaties; ventilatoren |  | 0 | 0
Stadserf 1 | Stadserf 1 | Bouwdeel 3: Installaties | Luchtbehandeling | 57 | INSTALLATIES WERKTUIGBOUWKUNDIG | Werktuigbouwkundig | Centraal, luchtbehandelingsinstallaties; ventilatoren | Dak (laagbouw); Verv. dakventilator; Holland heating, dd 1996 (D-CDV 115) | 2025 | 25
Stadserf 1 | Stadserf 1 | Bouwdeel 3: Installaties | Luchtbehandeling | 57 | INSTALLATIES WERKTUIGBOUWKUNDIG | Werktuigbouwkundig | Centraal, luchtbehandelingsinstallaties; ventilatoren | Dak (laagbouw); Verv. dakventilator; Holland heating, dd 1996 (H-CDA 115) | 2025 | 25
Stadserf 1 | Stadserf 1 | Bouwdeel 3: Installaties | Luchtbehandeling | 57 | INSTALLATIES WERKTUIGBOUWKUNDIG | Werktuigbouwkundig | Centraal, luchtbehandelingsinstallaties; ventilatoren | Dak (laagbouw); Verv. dakventilator; J.E. StorkAir, dd 1996 (VDA 250) | 2025 | 25
Stadserf 1 | Stadserf 1 | Bouwdeel 3: Installaties | Luchtbehandeling | 57 | INSTALLATIES WERKTUIGBOUWKUNDIG | Werktuigbouwkundig | Centraal, luchtbehandelingsinstallaties; ventilatoren | Dak (laagbouw); Verv. pijpventilator; Itho, dd 2010 (CVD473) | 2035 | 25
Stadserf 1 | Stadserf 1 | Bouwdeel 3: Installaties | Luchtbehandeling | 57 | INSTALLATIES WERKTUIGBOUWKUNDIG | Werktuigbouwkundig | Centraal, luchtbehandelingsinstallaties; ventilatoren | Dak (toren); Verv. dakventilator; Carrier, dd 2010 (10-1230 pos. 10) | 2035 | 25
Stadserf 1 | Stadserf 1 | Bouwdeel 3: Installaties | Luchtbehandeling | 57 | INSTALLATIES WERKTUIGBOUWKUNDIG | Werktuigbouwkundig | Centraal, luchtbehandelingsinstallaties; ventilatoren | Dak (toren); Verv. dakventilator; Carrier, dd 2010 (10-1460 pos. 10) | 2035 | 25
Stadserf 1 | Stadserf 1 | Bouwdeel 3: Installaties | Luchtbehandeling | 57 | INSTALLATIES WERKTUIGBOUWKUNDIG | Werktuigbouwkundig | Centraal, luchtbehandelingsinstallaties; ventilatoren | Dak (toren); Verv. dakventilator; Carrier, dd 2010 (10-1460 pos. 20) | 2035 | 25
Stadserf 1 | Stadserf 1 | Bouwdeel 3: Installaties | Luchtbehandeling | 57 | INSTALLATIES WERKTUIGBOUWKUNDIG | Werktuigbouwkundig | Centraal, luchtbehandelingsinstallaties; ventilatoren | Dak (toren); Verv. dakventilator; Carrier, dd 2010 (10-1460 pos. 30) | 2035 | 25
Stadserf 1 | Stadserf 1 | Bouwdeel 3: Installaties | Luchtbehandeling | 57 | INSTALLATIES WERKTUIGBOUWKUNDIG | Werktuigbouwkundig | Centraal, luchtbehandelingsinstallaties; ventilatoren | Dak (toren); Verv. dakventilator; Carrier, dd 2010 (10-1460 pos. 40) | 2035 | 25
Stadserf 1 | Stadserf 1 | Bouwdeel 3: Installaties | Luchtbehandeling | 57 | INSTALLATIES WERKTUIGBOUWKUNDIG | Werktuigbouwkundig | Centraal, luchtbehandelingsinstallaties; ventilatoren | Dak (toren); Verv. dakventilator; Carrier, dd 2011 (11-0041 pos. 10) | 2036 | 25
Stadserf 1 | Stadserf 1 | Bouwdeel 3: Installaties | Luchtbehandeling | 57 | INSTALLATIES WERKTUIGBOUWKUNDIG | Werktuigbouwkundig | Centraal, luchtbehandelingsinstallaties; ventilatoren | Dak (toren); Verv. dakventilator; J.E. StorkAir, dd 2008 (NSA-ruimte) | 2035 | 25
Stadserf 1 | Stadserf 1 | Bouwdeel 2: Installaties | Luchtbehandeling | 57 | INSTALLATIES WERKTUIGBOUWKUNDIG | Werktuigbouwkundig | Adiabatische bevochtiger |  | 0 | 0
Stadserf 1 | Stadserf 1 | Bouwdeel 2: Installaties | Luchtbehandeling | 57 | INSTALLATIES WERKTUIGBOUWKUNDIG | Werktuigbouwkundig | Adiabatische bevochtiger | Vervangen adiabatische bevochtiger; Geveke, Defensor PH15, dd 2010 (tbv orgelkamers) | 2030 | 20
Stadserf 1 | Stadserf 1 | Bouwdeel 1: Installaties | Luchtbehandeling | 57 | INSTALLATIES WERKTUIGBOUWKUNDIG | Werktuigbouwkundig | Centraal, luchtbehandelingsinstallaties; luchtbehandelingskasten |  | 0 | 0
Stadserf 1 | Stadserf 1 | Bouwdeel 1: Installaties | Luchtbehandeling | 57 | INSTALLATIES WERKTUIGBOUWKUNDIG | Werktuigbouwkundig | Centraal, luchtbehandelingsinstallaties; luchtbehandelingskasten | 03e verdieping (ruimte 1.03.247); Verv. luchtb. kast toevoer+afvoer+WTW, Holland Heating; dd 1995, revisie onbekend (LBK1-2: Depot klein) | 2036 | 25
Stadserf 1 | Stadserf 1 | Bouwdeel 1: Installaties | Luchtbehandeling | 57 | INSTALLATIES WERKTUIGBOUWKUNDIG | Werktuigbouwkundig | Centraal, luchtbehandelingsinstallaties; luchtbehandelingskasten | 03e verdieping (ruimte 1.03.901); Verv. luchtb. kast toevoer+afvoer+WTW, Holland Heating; dd 1995, revisie onbekend (LBK1-3: Depot groot) | 2036 | 25
Stadserf 1 | Stadserf 1 | Bouwdeel 1: Installaties | Luchtbehandeling | 57 | INSTALLATIES WERKTUIGBOUWKUNDIG | Werktuigbouwkundig | Centraal, luchtbehandelingsinstallaties; luchtbehandelingskasten | 03e verdieping (ruimte 1.03.901); Verv. luchtb. kast toevoer+afvoer+WTW, Holland Heating; dd 1995, revisie onbekend (LBK1-4: Tentoonstelling) | 2036 | 25
Stadserf 1 | Stadserf 1 | Bouwdeel 1: Installaties | Luchtbehandeling | 57 | INSTALLATIES WERKTUIGBOUWKUNDIG | Werktuigbouwkundig | Centraal, luchtbehandelingsinstallaties; luchtbehandelingskasten | 04e verdieping (ruimte 1.04.929); Verv. luchtb. kast toevoer+afvoer, Holland Heating; dd 1995, revisie onbekend (LBK1-1: Voorlichting) | 2036 | 25
Stadserf 1 | Stadserf 1 | Bouwdeel 1: Installaties | Luchtbehandeling | 57 | INSTALLATIES WERKTUIGBOUWKUNDIG | Werktuigbouwkundig | Centraal, luchtbehandelingsinstallaties; luchtbehandelingskasten | 04e verdieping (ruimte 1.04.929); Verv. luchtb. kast toevoer+afvoer, Holland Heating; dd 1995, revisie onbekend (LBK1-5: Restaurant) | 2036 | 25
Stadserf 1 | Stadserf 1 | Bouwdeel 1: Installaties | Luchtbehandeling | 57 | INSTALLATIES WERKTUIGBOUWKUNDIG | Werktuigbouwkundig | Centraal, luchtbehandelingsinstallaties; luchtbehandelingskasten | Broersvest 116; Verv. luchtb. kast afvoer, Holland Heating, afvoer, dd 1997, revisie onbekend (Afzuig keuken) | 2025 | 25
Stadserf 1 | Stadserf 1 | Bouwdeel 1: Installaties | Luchtbehandeling | 57 | INSTALLATIES WERKTUIGBOUWKUNDIG | Werktuigbouwkundig | Centraal, luchtbehandelingsinstallaties; luchtbehandelingskasten | Dak; Verv. luchtb. kast afvoer, Holland Heating, afvoer, dd 1995, revisie onbekend (LBK1-6: Algemeen) | 2036 | 25
Stadserf 1 | Stadserf 1 | Bouwdeel 1: Installaties | Luchtbehandeling | 57 | INSTALLATIES WERKTUIGBOUWKUNDIG | Werktuigbouwkundig | Centraal, luchtbehandelingsinstallaties; luchtbevochtiging | 03e verdieping (ruimte 1.03.247); Verv. luchtbevochtiger; Condair, EL 8, dd 2013 (LBK1-2: Depot klein) | 2034 | 20 | 20
Stadserf 1 | Stadserf 1 | Bouwdeel 1: Installaties | Luchtbehandeling | 57 | INSTALLATIES WERKTUIGBOUWKUNDIG | Werktuigbouwkundig | Centraal, luchtbehandelingsinstallaties; luchtbevochtiging | 03e verdieping (ruimte 1.03.901); Verv. luchtbevochtiger; Condair, EL 30, dd 2018 (LBK1-4: Tentoonstelling) | 2038 | 20 | 20
Stadserf 1 | Stadserf 1 | Bouwdeel 1: Installaties | Luchtbehandeling | 57 | INSTALLATIES WERKTUIGBOUWKUNDIG | Werktuigbouwkundig | Centraal, luchtbehandelingsinstallaties; luchtbevochtiging | 03e verdieping (ruimte 1.03.901); Verv. luchtbevochtiger; Condair, EL 5, dd 2019 (LBK1-3: Depot groot) | 2039 | 20 | 20
Stadserf 1 | Stadserf 1 | Bouwdeel 2: Installaties | Luchtbehandeling | 57 | INSTALLATIES WERKTUIGBOUWKUNDIG | Werktuigbouwkundig | Lokaal, luchtbevochtiging |  | 0 | 0
Stadserf 1 | Stadserf 1 | Bouwdeel 2: Installaties | Luchtbehandeling | 57 | INSTALLATIES WERKTUIGBOUWKUNDIG | Werktuigbouwkundig | Lokaal, luchtbevochtiging | Kelder (ruimte 2.-1.241); Verv. luchtbevochtiger; Vapac, LE05LC, dd 2007 (Orkestbak) | 2027 | 20
Stadserf 1 | Stadserf 1 | Bouwdeel 2: Installaties | Luchtbehandeling | 57 | INSTALLATIES WERKTUIGBOUWKUNDIG | Werktuigbouwkundig | Centraal, luchtbehandelingsinstallaties; luchtbehandelingskasten |  | 0 | 0
Stadserf 1 | Stadserf 1 | Bouwdeel 2: Installaties | Luchtbehandeling | 57 | INSTALLATIES WERKTUIGBOUWKUNDIG | Werktuigbouwkundig | Centraal, luchtbehandelingsinstallaties; luchtbehandelingskasten | 02e verdieping (ruimte 2.02.200); Verv. luchtb. kast afvoer; Holland Heating, dd 1995, revisie 2011 (AV2-4: Douches/toiletten) | 2030 | 25
Stadserf 1 | Stadserf 1 | Bouwdeel 2: Installaties | Luchtbehandeling | 57 | INSTALLATIES WERKTUIGBOUWKUNDIG | Werktuigbouwkundig | Centraal, luchtbehandelingsinstallaties; luchtbehandelingskasten | 02e verdieping (ruimte 2.02.200); Verv. luchtb. kast toevoer+afvoer Holland Heating, dd 1995, revisie 2011 (LBK 2-3: Kleedruimte/Kantoren) | 2030 | 25
Stadserf 1 | Stadserf 1 | Bouwdeel 2: Installaties | Luchtbehandeling | 57 | INSTALLATIES WERKTUIGBOUWKUNDIG | Werktuigbouwkundig | Centraal, luchtbehandelingsinstallaties; luchtbehandelingskasten | 02e verdieping (ruimte 2.02.200); Verv. luchtb. kast toevoer+afvoer; Holland Heating, dd 1995, revisie 2011 (LBK 2-1: Grote zaal) | 2030 | 25
Stadserf 1 | Stadserf 1 | Bouwdeel 2: Installaties | Luchtbehandeling | 57 | INSTALLATIES WERKTUIGBOUWKUNDIG | Werktuigbouwkundig | Centraal, luchtbehandelingsinstallaties; luchtbehandelingskasten | 02e verdieping (ruimte 2.02.200); Verv. luchtb. kast toevoer+afvoer; Holland Heating, dd 1995, revisie 2011 (LBK 2-2: Foyer) | 2030 | 25
Stadserf 1 | Stadserf 1 | Bouwdeel 2: Installaties | Luchtbehandeling | 57 | INSTALLATIES WERKTUIGBOUWKUNDIG | Werktuigbouwkundig | Centraal, luchtbehandelingsinstallaties; luchtbevochtiging | 02e verdieping (ruimte 2.02.200); Verv. gasgestookte stoomluchtbevochtiger, Condair, GS-E80-RS, dd 2016 (LBK 2-2: Foyer) | 2036 | 20 | 20
Stadserf 1 | Stadserf 1 | Bouwdeel 3: Installaties | Luchtbehandeling | 57 | INSTALLATIES WERKTUIGBOUWKUNDIG | Werktuigbouwkundig | Centraal, luchtbehandelingsinstallaties; luchtbehandelingskasten |  | 0 | 0
Stadserf 1 | Stadserf 1 | Bouwdeel 3: Installaties | Luchtbehandeling | 57 | INSTALLATIES WERKTUIGBOUWKUNDIG | Werktuigbouwkundig | Centraal, luchtbehandelingsinstallaties; luchtbehandelingskasten |  | 0 | 0
Stadserf 1 | Stadserf 1 | Bouwdeel 3: Installaties | Luchtbehandeling | 57 | INSTALLATIES WERKTUIGBOUWKUNDIG | Werktuigbouwkundig | Centraal, luchtbehandelingsinstallaties; luchtbehandelingskasten | 01e verdieping (ruimte 3.02.300); Verv. luchtb. kast toevoer+afvoer; Holland Heating, dd 1995, revisie onbekend (LBK 3-1: Aleidazaal) | 2036 | 25
Stadserf 1 | Stadserf 1 | Bouwdeel 3: Installaties | Luchtbehandeling | 57 | INSTALLATIES WERKTUIGBOUWKUNDIG | Werktuigbouwkundig | Centraal, luchtbehandelingsinstallaties; luchtbehandelingskasten | 01e verdieping (ruimte 3.02.300); Verv. luchtb. kast toevoer; Carrier, dd 2010 (LBK 3-1B: B&W vleugel) | 2035 | 25
Stadserf 1 | Stadserf 1 | Bouwdeel 3: Installaties | Luchtbehandeling | 57 | INSTALLATIES WERKTUIGBOUWKUNDIG | Werktuigbouwkundig | Centraal, luchtbehandelingsinstallaties; luchtbehandelingskasten | 15e verdieping (ruimte 3.15.205); Verv. luchtb. kast afvoer; Luwa, dd 1972 (LBK: Toilet oost) | 2026 | 25
Stadserf 1 | Stadserf 1 | Bouwdeel 3: Installaties | Luchtbehandeling | 57 | INSTALLATIES WERKTUIGBOUWKUNDIG | Werktuigbouwkundig | Centraal, luchtbehandelingsinstallaties; luchtbehandelingskasten | 15e verdieping (ruimte 3.15.205); Verv. luchtb. kast afvoer; Luwa, dd 1972 (LBK: Toilet west | 2026 | 25
Stadserf 1 | Stadserf 1 | Bouwdeel 3: Installaties | Luchtbehandeling | 57 | INSTALLATIES WERKTUIGBOUWKUNDIG | Werktuigbouwkundig | Centraal, luchtbehandelingsinstallaties; luchtbehandelingskasten | 15e verdieping (ruimte 3.15.205); Verv. luchtb. kast toevoer+afvoer+WTW; Holland Heating, dd 1995, revisie 2018 (LBK: Kantoren toevoerkast+afvoerkast) | 2043 | 25
Stadserf 1 | Stadserf 1 | Bouwdeel 3: Installaties | Luchtbehandeling | 57 | INSTALLATIES WERKTUIGBOUWKUNDIG | Werktuigbouwkundig | Centraal, luchtbehandelingsinstallaties; luchtbehandelingskasten | Kelder (ruimte 3.-1.024); Verv. luchtb. kast toevoer+afvoer; Holland Heating, dd 1995, revisie onbekend (LBK 3-3: Burgerzaken) | 2036 | 25
Stadserf 1 | Stadserf 1 | Bouwdeel 3: Installaties | Luchtbehandeling | 57 | INSTALLATIES WERKTUIGBOUWKUNDIG | Werktuigbouwkundig | Centraal, luchtbehandelingsinstallaties; luchtbehandelingskasten | Kelder (ruimte 3.-1.045); Verv. luchtb. kast toevoer; Holland Heating, dd 1997, revisie onbekend (LBK3-4: Archief) | 2036 | 25
Stadserf 1 | Stadserf 1 | Bouwdeel 3: Installaties | Luchtbehandeling | 57 | INSTALLATIES WERKTUIGBOUWKUNDIG | Werktuigbouwkundig | Centraal, luchtbehandelingsinstallaties; luchtbevochtiging |  | 0 | 0
Stadserf 1 | Stadserf 1 | Bouwdeel 3: Installaties | Luchtbehandeling | 57 | INSTALLATIES WERKTUIGBOUWKUNDIG | Werktuigbouwkundig | Centraal, luchtbehandelingsinstallaties; luchtbevochtiging | 01e verdieping (ruimte 3.02.300); Verv. elektr. stoomluchtbevochtiger; Nordman, Novap 3000-2364, dd 2010 (LBK 3-1B: B&W vleugel) | 2030 | 20 | 20
Stadserf 1 | Stadserf 1 | Bouwdeel 3: Installaties | Luchtbehandeling | 57 | INSTALLATIES WERKTUIGBOUWKUNDIG | Werktuigbouwkundig | Centraal, luchtbehandelingsinstallaties; luchtbevochtiging | Kelder (ruimte 3.-1.045); Verv. elektr. stoomluchtbevochtiger; Condair, EL-8, dd 2019 (LBK3-4: Archief) | 2039 | 20 | 20
Stadserf 1 | Stadserf 1 | Bouwdeel 1: Installaties | Regeling klimaat en sanitair | 58 | INSTALLATIES WERKTUIGBOUWKUNDIG | Werktuigbouwkundig | Stelmotor luchtklep |  | 0 | 0
Stadserf 1 | Stadserf 1 | Bouwdeel 1: Installaties | Regeling klimaat en sanitair | 58 | INSTALLATIES WERKTUIGBOUWKUNDIG | Werktuigbouwkundig | Stelmotor luchtklep | 03e verdieping (ruimte 1.03.247); Vervangen stelmotor; Belimo, AF24-SR, dd 1997 (LBK 1-2: Depot klein) | 2025 | 20
Stadserf 1 | Stadserf 1 | Bouwdeel 1: Installaties | Regeling klimaat en sanitair | 58 | INSTALLATIES WERKTUIGBOUWKUNDIG | Werktuigbouwkundig | Stelmotor luchtklep | 03e verdieping (ruimte 1.03.247); Vervangen stelmotor; Belimo, LF24-SR, dd 1997 (LBK 1-2: Depot klein) | 2025 | 20
Stadserf 1 | Stadserf 1 | Bouwdeel 1: Installaties | Regeling klimaat en sanitair | 58 | INSTALLATIES WERKTUIGBOUWKUNDIG | Werktuigbouwkundig | Stelmotor luchtklep | 04e verdieping (ruimte 1.04.929); Vervangen stelmotor; Belimo, AF24-SR, dd 1997 (LBK 1-1 Voorlichting) | 2025 | 20
Stadserf 1 | Stadserf 1 | Bouwdeel 1: Installaties | Regeling klimaat en sanitair | 58 | INSTALLATIES WERKTUIGBOUWKUNDIG | Werktuigbouwkundig | Stelmotor luchtklep | 04e verdieping (ruimte 1.04.929); Vervangen stelmotor; Belimo, AF24-SR, dd 1997 (LBK 1-5 Restaurant) | 2025 | 20
Stadserf 1 | Stadserf 1 | Bouwdeel 1: Installaties | Regeling klimaat en sanitair | 58 | INSTALLATIES WERKTUIGBOUWKUNDIG | Werktuigbouwkundig | Stelmotor luchtklep | 04e verdieping (ruimte 2.02.200); Vervangen stelmotor; Belimo, AF24-SR, dd 1997 (AV1-5: Keuken) | 2025 | 20
Stadserf 1 | Stadserf 1 | Bouwdeel 1: Installaties | Regeling klimaat en sanitair | 58 | INSTALLATIES WERKTUIGBOUWKUNDIG | Werktuigbouwkundig | Toerenregeling/frequentieregelaar |  | 0 | 0
Stadserf 1 | Stadserf 1 | Bouwdeel 1: Installaties | Regeling klimaat en sanitair | 58 | INSTALLATIES WERKTUIGBOUWKUNDIG | Werktuigbouwkundig | Toerenregeling/frequentieregelaar | 03e verdieping (ruimte 1.03-.901); vervangen frequentieregelaar; Danfoss, VLT, dd 1996 (LBK1-3: Depot groot) | 2024 | 20
Stadserf 1 | Stadserf 1 | Bouwdeel 2: Installaties | Regeling klimaat en sanitair | 58 | INSTALLATIES WERKTUIGBOUWKUNDIG | Werktuigbouwkundig | Stelmotor luchtklep |  | 0 | 0
Stadserf 1 | Stadserf 1 | Bouwdeel 2: Installaties | Regeling klimaat en sanitair | 58 | INSTALLATIES WERKTUIGBOUWKUNDIG | Werktuigbouwkundig | Stelmotor luchtklep | 02e verdieping (ruimte 2.02.200); Vervangen stelmotor; Belimo, AF24-SR, dd 1997 (LBK 2-1: Grote zaal) | 2025 | 20
Stadserf 1 | Stadserf 1 | Bouwdeel 2: Installaties | Regeling klimaat en sanitair | 58 | INSTALLATIES WERKTUIGBOUWKUNDIG | Werktuigbouwkundig | Stelmotor luchtklep | 02e verdieping (ruimte 2.02.200); Vervangen stelmotor; Belimo, AF24-SR, dd 1997 (LBK 2-2: Foyer) | 2025 | 20
Stadserf 1 | Stadserf 1 | Bouwdeel 2: Installaties | Regeling klimaat en sanitair | 58 | INSTALLATIES WERKTUIGBOUWKUNDIG | Werktuigbouwkundig | Stelmotor luchtklep | 02e verdieping (ruimte 2.02.200); Vervangen stelmotor; Belimo, AF24-SR, dd 1997 (LBK 2-3: Kleedruimte/Kantoren) | 2025 | 20
Stadserf 1 | Stadserf 1 | Bouwdeel 2: Installaties | Regeling klimaat en sanitair | 58 | INSTALLATIES WERKTUIGBOUWKUNDIG | Werktuigbouwkundig | Stelmotor luchtklep | 02e verdieping (ruimte 2.02.200); Vervangen stelmotor; Belimo, AV24-S, dd 1997 (AV2-4: Douches/toiletten) | 2025 | 20
Stadserf 1 | Stadserf 1 | Bouwdeel 3: Installaties | Regeling klimaat en sanitair | 58 | INSTALLATIES WERKTUIGBOUWKUNDIG | Werktuigbouwkundig | Stelmotor luchtklep |  | 0 | 0
Stadserf 1 | Stadserf 1 | Bouwdeel 3: Installaties | Regeling klimaat en sanitair | 58 | INSTALLATIES WERKTUIGBOUWKUNDIG | Werktuigbouwkundig | Stelmotor luchtklep | 01e verdieping (ruimte 3.02.300); Vervangen stelmotor; Belimo, AF24-SR, dd 1997 (LBK 3-1B: B&W vleugel) | 2025 | 20
Stadserf 1 | Stadserf 1 | Bouwdeel 3: Installaties | Regeling klimaat en sanitair | 58 | INSTALLATIES WERKTUIGBOUWKUNDIG | Werktuigbouwkundig | Stelmotor luchtklep | 01e verdieping (ruimte 3.02.300); Vervangen stelmotor; Belimo, LF24-S, dd 1997 (LBK3-1: Aleidazaal) | 2025 | 20
Stadserf 1 | Stadserf 1 | Bouwdeel 3: Installaties | Regeling klimaat en sanitair | 58 | INSTALLATIES WERKTUIGBOUWKUNDIG | Werktuigbouwkundig | Stelmotor luchtklep | 02e-14e verdieping (schacht); Vervangen stelmotor; Belimo, NMV-D2mSD, dd 1996 (ventilatie verdiepingen) | 2025 | 20
Stadserf 1 | Stadserf 1 | Bouwdeel 3: Installaties | Regeling klimaat en sanitair | 58 | INSTALLATIES WERKTUIGBOUWKUNDIG | Werktuigbouwkundig | Stelmotor luchtklep | 15e verdieping (ruimte 3.15.117); Vervangen stelmotor; Belimo, AF-230-S, dd 2008 (klepregister NSA-ruimte) | 2025 | 20
Stadserf 1 | Stadserf 1 | Bouwdeel 3: Installaties | Regeling klimaat en sanitair | 58 | INSTALLATIES WERKTUIGBOUWKUNDIG | Werktuigbouwkundig | Stelmotor luchtklep | Kelder (ruimte 3.-1.024); Vervangen stelmotor; Belimo, AF24-SR, dd 1997 (LBK3-3: Burgerzaken) | 2025 | 20
Stadserf 1 | Stadserf 1 | Bouwdeel 3: Installaties | Regeling klimaat en sanitair | 58 | INSTALLATIES WERKTUIGBOUWKUNDIG | Werktuigbouwkundig | Stelmotor luchtklep | Kelder (ruimte 3.-1.045); Vervangen stelmotor; Belimo, AF25-S, dd 1997 (LBK3-4: Archief) | 2025 | 20
Stadserf 1 | Stadserf 1 | Bouwdeel 3: Installaties | Regeling klimaat en sanitair | 58 | INSTALLATIES WERKTUIGBOUWKUNDIG | Werktuigbouwkundig | Toerenregeling/frequentieregelaar |  | 0 | 0
Stadserf 1 | Stadserf 1 | Bouwdeel 3: Installaties | Regeling klimaat en sanitair | 58 | INSTALLATIES WERKTUIGBOUWKUNDIG | Werktuigbouwkundig | Toerenregeling/frequentieregelaar |  | 0 | 0
Stadserf 1 | Stadserf 1 | Bouwdeel 3: Installaties | Regeling klimaat en sanitair | 58 | INSTALLATIES WERKTUIGBOUWKUNDIG | Werktuigbouwkundig | Toerenregeling/frequentieregelaar | 01e verdieping (ruimte 3.02.300); vervangen frequentieregelaar; Danfoss, VLT 2800, dd 2011 (LBK3-1: Aleidezaal) | 2031 | 20
Stadserf 1 | Stadserf 1 | Bouwdeel 3: Installaties | Regeling klimaat en sanitair | 58 | INSTALLATIES WERKTUIGBOUWKUNDIG | Werktuigbouwkundig | Toerenregeling/frequentieregelaar | 15e verdieping (ruimte 3.15.205); vervangen frequentieregelaar; Vacon, dd 2022 (LBK: Kantoren afvoer) | 2028 | 20
Stadserf 1 | Stadserf 1 | Bouwdeel 3: Installaties | Regeling klimaat en sanitair | 58 | INSTALLATIES WERKTUIGBOUWKUNDIG | Werktuigbouwkundig | Toerenregeling/frequentieregelaar | 15e verdieping (ruimte 3.15.205); vervangen frequentieregelaar; Vacon, dd 2023 (LBK: Kantoren toevoer) | 2028 | 20
Stadserf 1 | Stadserf 1 | Bouwdeel 3: Installaties | Regeling klimaat en sanitair | 58 | INSTALLATIES WERKTUIGBOUWKUNDIG | Werktuigbouwkundig | Toerenregeling/frequentieregelaar | Kelder (ruimte 3.-1.045); vervangen frequentieregelaar; Siemens, Micromaster 440, dd 1997 (LBK3-4: Archief) | 2024 | 20
Stadserf 1 | Stadserf 1 | Bouwdeel 1: Installaties | Centrale elektrotechnische voorzieningen | 61 | INSTALLATIES ELEKTROTECHNISCH | Elektrotechnisch | Noodverlichtingsinstallatie (UPS) | Vervangen UPS-installatie, dd 2014 | 2034 | 20 | 20
Stadserf 1 | Stadserf 1 | Bouwdeel 1: Installaties | Centrale elektrotechnische voorzieningen | 61 | INSTALLATIES ELEKTROTECHNISCH | Elektrotechnisch | Noodverlichtingsinstallatie (UPS) | Vervangen UPS-installatie, dd 2018 | 2038 | 20 | 20
Stadserf 1 | Stadserf 1 | Bouwdeel 2: Installaties | Centrale elektrotechnische voorzieningen | 61 | INSTALLATIES ELEKTROTECHNISCH | Elektrotechnisch | Noodverlichtingsinstallatie (UPS) | Vervangen UPS-installatie, dd o.a. 2018 | 2038 | 20 | 20
Stadserf 1 | Stadserf 1 | Bouwdeel 3: Installaties | Centrale elektrotechnische voorzieningen | 61 | INSTALLATIES ELEKTROTECHNISCH | Elektrotechnisch | Noodverlichtingsinstallatie (UPS) | Vervangen UPS-installatie, dd o.a. 2018 | 2038 | 20 | 20
Stadserf 1 | Stadserf 1 | Bouwdeel 3: Installaties | Centrale elektrotechnische voorzieningen | 61 | INSTALLATIES ELEKTROTECHNISCH | Elektrotechnisch | Noodverlichtingsinstallatie (UPS) | Vervangen UPS-installatie, dd onbekend | 2028 | 20 | 20
Stadserf 1 | Stadserf 1 | Bouwdeel 3: Installaties | Centrale elektrotechnische voorzieningen | 61 | INSTALLATIES ELEKTROTECHNISCH | Elektrotechnisch | Noodstroomaggregaat |  | 0 | 0
Stadserf 1 | Stadserf 1 | Bouwdeel 3: Installaties | Centrale elektrotechnische voorzieningen | 61 | INSTALLATIES ELEKTROTECHNISCH | Elektrotechnisch | Noodstroomaggregaat | 15e verdieping (ruimte 3.15.117); Vervangen noodstroomaggregaat; Perkins/Stamford, P300, dd 1996 (NSA-1); ATS vervangen 2018 | 2043 | 35 | 20
Stadserf 1 | Stadserf 1 | Bouwdeel 1: Installaties | Centrale elektrotechnische voorzieningen | 61 | INSTALLATIES ELEKTROTECHNISCH | Elektrotechnisch | Aarding; potentiaalvereffeningsinstallatie | Vervangen potentiaalvereffeningsinstallatie, merk en type onbekend, dd 1996 | 2099 | 30 | 20
Stadserf 1 | Stadserf 1 | Bouwdeel 2: Installaties | Centrale elektrotechnische voorzieningen | 61 | INSTALLATIES ELEKTROTECHNISCH | Elektrotechnisch | Aarding; potentiaalvereffeningsinstallatie | Vervangen potentiaalvereffeningsinstallatie, merk en type onbekend, dd 1996 | 2099 | 30 | 20
Stadserf 1 | Stadserf 1 | Bouwdeel 3: Installaties | Centrale elektrotechnische voorzieningen | 61 | INSTALLATIES ELEKTROTECHNISCH | Elektrotechnisch | Aarding; potentiaalvereffeningsinstallatie | Vervangen potentiaalvereffeningsinstallatie, merk en type onbekend, dd 1996 | 2099 | 30 | 20
Stadserf 1 | Stadserf 1 | Bouwdeel 1: Installaties | Centrale elektrotechnische voorzieningen | 61 | INSTALLATIES ELEKTROTECHNISCH | Elektrotechnisch | (Hoofd)verdeelinrichtingen |  | 0 | 0
Stadserf 1 | Stadserf 1 | Bouwdeel 1: Installaties | Centrale elektrotechnische voorzieningen | 61 | INSTALLATIES ELEKTROTECHNISCH | Elektrotechnisch | (Hoofd)verdeelinrichtingen | Broersvest 116 (ruimte 1.00.901); Vervangen groepenkast; dd onbekend | 2026 | 30
Stadserf 1 | Stadserf 1 | Bouwdeel 1: Installaties | Centrale elektrotechnische voorzieningen | 61 | INSTALLATIES ELEKTROTECHNISCH | Elektrotechnisch | (Hoofd)verdeelinrichtingen | Fietsenstalling (ruimte 1.-1.035); Vervangen hoofdverdeelinrichting (HKA); dd onbekend | 2026 | 30
Stadserf 1 | Stadserf 1 | Bouwdeel 1: Installaties | Centrale elektrotechnische voorzieningen | 61 | INSTALLATIES ELEKTROTECHNISCH | Elektrotechnisch | (Hoofd)verdeelinrichtingen | Fietsenstalling (ruimte 1.-1.035); Vervangen hoofdverdeelinrichting (HKB); dd onbekend | 2026 | 30
Stadserf 1 | Stadserf 1 | Bouwdeel 1: Installaties | Centrale elektrotechnische voorzieningen | 61 | INSTALLATIES ELEKTROTECHNISCH | Elektrotechnisch | (Hoofd)verdeelinrichtingen | Fietsenstalling (ruimte 1.-1.035); Vervangen verdeelinrichting (OS-SBP); dd 2018 | 2048 | 30
Stadserf 1 | Stadserf 1 | Bouwdeel 2: Installaties | Centrale elektrotechnische voorzieningen | 61 | INSTALLATIES ELEKTROTECHNISCH | Elektrotechnisch | (Hoofd)verdeelinrichtingen |  | 0 | 0
Stadserf 1 | Stadserf 1 | Bouwdeel 2: Installaties | Centrale elektrotechnische voorzieningen | 61 | INSTALLATIES ELEKTROTECHNISCH | Elektrotechnisch | (Hoofd)verdeelinrichtingen | Parkeerkelder (ruimte 2.-1.270); Vervangen hoofdverdeelinrichting (HBLK2); dd 1997 | 2026 | 25
Stadserf 1 | Stadserf 1 | Bouwdeel 2: Installaties | Centrale elektrotechnische voorzieningen | 61 | INSTALLATIES ELEKTROTECHNISCH | Elektrotechnisch | (Hoofd)verdeelinrichtingen | Parkeerkelder (ruimte 2.-1.270); Vervangen hoofdverdeelinrichting (HS2); dd onbekend | 2026 | 25
Stadserf 1 | Stadserf 1 | Bouwdeel 3: Installaties | Centrale elektrotechnische voorzieningen | 61 | INSTALLATIES ELEKTROTECHNISCH | Elektrotechnisch | (Hoofd)verdeelinrichtingen |  | 0 | 0
Stadserf 1 | Stadserf 1 | Bouwdeel 3: Installaties | Centrale elektrotechnische voorzieningen | 61 | INSTALLATIES ELEKTROTECHNISCH | Elektrotechnisch | (Hoofd)verdeelinrichtingen | 01e verdipeing (ruimte 3.01.157); Vervangen hoofdverdeelinrichting (HLKK/N7); dd onbekend | 2026 | 25
Stadserf 1 | Stadserf 1 | Bouwdeel 3: Installaties | Centrale elektrotechnische voorzieningen | 61 | INSTALLATIES ELEKTROTECHNISCH | Elektrotechnisch | (Hoofd)verdeelinrichtingen | 15e verdieping (ruimte 3.15.005); Vervangen hoofdverdeelinrichting (HLK 15); dd 1997 | 2026 | 25
Stadserf 1 | Stadserf 1 | Bouwdeel 3: Installaties | Centrale elektrotechnische voorzieningen | 61 | INSTALLATIES ELEKTROTECHNISCH | Elektrotechnisch | (Hoofd)verdeelinrichtingen | Kelder (ruimte 3.-1.022); Vervangen hoofdverdeelinrichting (HLKK); dd 1997 | 2026 | 25
Stadserf 1 | Stadserf 1 | Bouwdeel 3: Installaties | Centrale elektrotechnische voorzieningen | 61 | INSTALLATIES ELEKTROTECHNISCH | Elektrotechnisch | (Hoofd)verdeelinrichtingen | Kelder (ruimte 3.-1.022); Vervangen verdeelinrichting (NLK: Noodverlichting); dd 1997 | 2026 | 25
Stadserf 1 | Stadserf 1 | Bouwdeel 1: Installaties | Centrale elektrotechnische voorzieningen | 61 | INSTALLATIES ELEKTROTECHNISCH | Elektrotechnisch | Bliksembeveilingsinstallatie |  | 0 | 0
Stadserf 1 | Stadserf 1 | Bouwdeel 1: Installaties | Centrale elektrotechnische voorzieningen | 61 | INSTALLATIES ELEKTROTECHNISCH | Elektrotechnisch | Bliksembeveilingsinstallatie | Vervangen bliksembeveiliging-installatie, merk en type onbekend, dd 1996 | 2026 | 30 | 20
Stadserf 1 | Stadserf 1 | Bouwdeel 2: Installaties | Centrale elektrotechnische voorzieningen | 61 | INSTALLATIES ELEKTROTECHNISCH | Elektrotechnisch | Bliksembeveilingsinstallatie |  | 0 | 0
Stadserf 1 | Stadserf 1 | Bouwdeel 2: Installaties | Centrale elektrotechnische voorzieningen | 61 | INSTALLATIES ELEKTROTECHNISCH | Elektrotechnisch | Bliksembeveilingsinstallatie | Vervangen bliksembeveiliging-installatie, merk en type onbekend, dd 1996 | 2026 | 30 | 20
Stadserf 1 | Stadserf 1 | Bouwdeel 3: Installaties | Centrale elektrotechnische voorzieningen | 61 | INSTALLATIES ELEKTROTECHNISCH | Elektrotechnisch | Bliksembeveilingsinstallatie |  | 0 | 0
Stadserf 1 | Stadserf 1 | Bouwdeel 3: Installaties | Centrale elektrotechnische voorzieningen | 61 | INSTALLATIES ELEKTROTECHNISCH | Elektrotechnisch | Bliksembeveilingsinstallatie |  | 0 | 0
Stadserf 1 | Stadserf 1 | Bouwdeel 3: Installaties | Centrale elektrotechnische voorzieningen | 61 | INSTALLATIES ELEKTROTECHNISCH | Elektrotechnisch | Bliksembeveilingsinstallatie | Vervangen bliksembeveiliging-installatie, merk en type onbekend, dd 1996 | 2026 | 30 | 20
Stadserf 1 | Stadserf 1 | Bouwdeel 1: Installaties | Krachtstroom | 62 | INSTALLATIES ELEKTROTECHNISCH | Elektrotechnisch | Kracht; infra- en schakelmateriaal | Vervangen krachtstroom infra- en schakelmateriaal (post/jaar) | 2024 | 1
Stadserf 1 | Stadserf 1 | Bouwdeel 1: Installaties | Krachtstroom | 62 | INSTALLATIES ELEKTROTECHNISCH | Elektrotechnisch | Kracht; krachtgroepenkasten |  | 0 | 0
Stadserf 1 | Stadserf 1 | Bouwdeel 1: Installaties | Krachtstroom | 62 | INSTALLATIES ELEKTROTECHNISCH | Elektrotechnisch | Kracht; krachtgroepenkasten |  | 0 | 0
Stadserf 1 | Stadserf 1 | Bouwdeel 1: Installaties | Krachtstroom | 62 | INSTALLATIES ELEKTROTECHNISCH | Elektrotechnisch | Kracht; krachtgroepenkasten | 00e verdieping (ruimte 1.00.023); Verv. krachtgroepenkast; Panel Systems, dd 1997 (1.K0-1: Restaurant) | 2026 | 25
Stadserf 1 | Stadserf 1 | Bouwdeel 1: Installaties | Krachtstroom | 62 | INSTALLATIES ELEKTROTECHNISCH | Elektrotechnisch | Kracht; krachtgroepenkasten | 03e verdieping (ruimte 1.03.901); Verv. krachtgroepenkast; Hensel, dd onbekend (TL3-2 Koelmachine depot) | 2036 | 25
Stadserf 1 | Stadserf 1 | Bouwdeel 1: Installaties | Krachtstroom | 62 | INSTALLATIES ELEKTROTECHNISCH | Elektrotechnisch | Kracht; krachtgroepenkasten | 03e verdieping (ruimte 1.03.901); Verv. krachtgroepenkast; Panel Systems, dd 1997 (TL3-1) | 2026 | 25
Stadserf 1 | Stadserf 1 | Bouwdeel 1: Installaties | Krachtstroom | 62 | INSTALLATIES ELEKTROTECHNISCH | Elektrotechnisch | Kracht; krachtgroepenkasten | 04e verdieping (ruimte 1.04.028); Verv. krachtgroepenkast; Panel Systems, dd 1997 (LIFT A: bezoekerslift) | 2026 | 25
Stadserf 1 | Stadserf 1 | Bouwdeel 1: Installaties | Krachtstroom | 62 | INSTALLATIES ELEKTROTECHNISCH | Elektrotechnisch | Kracht; krachtgroepenkasten | 04e verdieping (ruimte 1.04.030); Verv. krachtgroepenkast; Panel Systems, dd 1997 (LIFT B: goederenlift) | 2026 | 25
Stadserf 1 | Stadserf 1 | Bouwdeel 1: Installaties | Krachtstroom | 62 | INSTALLATIES ELEKTROTECHNISCH | Elektrotechnisch | Kracht; krachtgroepenkasten | Fietsenstalling (ruimte 1.-1.022); Verv. krachtgroepenkast; Hensel, dd onbekend (1.K01-4) | 2036 | 25
Stadserf 1 | Stadserf 1 | Bouwdeel 1: Installaties | Krachtstroom | 62 | INSTALLATIES ELEKTROTECHNISCH | Elektrotechnisch | Kracht; krachtgroepenkasten | Fietsenstalling (ruimte 1.-1.228); Verv. krachtgroepenkast; Panel Systems, dd <2013 (1.K01-1 en 1.K01-2: tbv markt op het plein) | 2036 | 25
Stadserf 1 | Stadserf 1 | Bouwdeel 2: Installaties | Krachtstroom | 62 | INSTALLATIES ELEKTROTECHNISCH | Elektrotechnisch | Kracht; krachtgroepenkasten |  | 0 | 0
Stadserf 1 | Stadserf 1 | Bouwdeel 2: Installaties | Krachtstroom | 62 | INSTALLATIES ELEKTROTECHNISCH | Elektrotechnisch | Kracht; krachtgroepenkasten | 00e verdieping (ruimte 2.00.005); Verv. krachtgroepenkast; Panel Systems Europe, dd 1997 (2.K0-2) | 2026 | 25
Stadserf 1 | Stadserf 1 | Bouwdeel 2: Installaties | Krachtstroom | 62 | INSTALLATIES ELEKTROTECHNISCH | Elektrotechnisch | Kracht; krachtgroepenkasten | 02e verdieping (ruimte 2.02.105); Verv. krachtgroepenkast; Panel Systems Europe, dd 1997 (2.K2-2) | 2026 | 25
Stadserf 1 | Stadserf 1 | Bouwdeel 2: Installaties | Krachtstroom | 62 | INSTALLATIES ELEKTROTECHNISCH | Elektrotechnisch | Kracht; krachtgroepenkasten | 02e verdieping (ruimte 2.02.305); Verv. krachtgroepenkast; Panel Systems Europe, dd 1997 (2.K2-1) | 2026 | 25
Stadserf 1 | Stadserf 1 | Bouwdeel 2: Installaties | Krachtstroom | 62 | INSTALLATIES ELEKTROTECHNISCH | Elektrotechnisch | Kracht; krachtgroepenkasten | 02e verdieping (ruimte 2.02.305); Verv. krachtgroepenkast; Panel Systems Europe, dd 1997 (2.K2-5) | 2026 | 25
Stadserf 1 | Stadserf 1 | Bouwdeel 2: Installaties | Krachtstroom | 62 | INSTALLATIES ELEKTROTECHNISCH | Elektrotechnisch | Kracht; infra- en schakelmateriaal | Vervangen krachtstroom infra- en schakelmateriaal (post/jaar) | 2024 | 1
Stadserf 1 | Stadserf 1 | Bouwdeel 3: Installaties | Krachtstroom | 62 | INSTALLATIES ELEKTROTECHNISCH | Elektrotechnisch | Kracht; krachtgroepenkasten |  | 0 | 0
Stadserf 1 | Stadserf 1 | Bouwdeel 3: Installaties | Krachtstroom | 62 | INSTALLATIES ELEKTROTECHNISCH | Elektrotechnisch | Kracht; krachtgroepenkasten | 01-14e verdieping (ruimte 3.##.917); Verv. krachtgroepenkast; Hager, dd 1997 (NC140/VC14 t/m NC140/VC14) | 2026 | 25
Stadserf 1 | Stadserf 1 | Bouwdeel 3: Installaties | Krachtstroom | 62 | INSTALLATIES ELEKTROTECHNISCH | Elektrotechnisch | Kracht; krachtgroepenkasten | 15e verdieping (ruimte 3.15.005); Verv. krachtgroepenkast; Halyester, dd 1997 (K 15a) | 2026 | 25
Stadserf 1 | Stadserf 1 | Bouwdeel 3: Installaties | Krachtstroom | 62 | INSTALLATIES ELEKTROTECHNISCH | Elektrotechnisch | Kracht; krachtgroepenkasten | 15e verdieping (ruimte 3.15.005); Verv. krachtgroepenkast; merk onbekend, dd 1997 (NC 15) | 2026 | 25
Stadserf 1 | Stadserf 1 | Bouwdeel 3: Installaties | Krachtstroom | 62 | INSTALLATIES ELEKTROTECHNISCH | Elektrotechnisch | Kracht; krachtgroepenkasten | 15e verdieping (ruimte 3.15.205); Verv. krachtgroepenkast; Hager, dd 1997 (VCK) | 2026 | 25
Stadserf 1 | Stadserf 1 | Bouwdeel 3: Installaties | Krachtstroom | 62 | INSTALLATIES ELEKTROTECHNISCH | Elektrotechnisch | Kracht; krachtgroepenkasten | 15e verdieping (ruimte 3.15.305); Verv. krachtgroepenkast; merk onbekend, dd 1997 (NK 15a; lift) | 2026 | 25
Stadserf 1 | Stadserf 1 | Bouwdeel 3: Installaties | Krachtstroom | 62 | INSTALLATIES ELEKTROTECHNISCH | Elektrotechnisch | Kracht; infra- en schakelmateriaal | Vervangen krachtstroom infra- en schakelmateriaal (post/jaar) | 2024 | 1
Stadserf 1 | Stadserf 1 | Bouwdeel 2: Installaties | Krachtstroom | 62 | INSTALLATIES ELEKTROTECHNISCH | Elektrotechnisch | Elektr. verw. plaatradiator |  | 0 | 0
Stadserf 1 | Stadserf 1 | Bouwdeel 2: Installaties | Krachtstroom | 62 | INSTALLATIES ELEKTROTECHNISCH | Elektrotechnisch | Elektr. verw. plaatradiator | Parkeerkelder (ruimte (2.-1.200); Vervangen elektr. radiator; dd 1996 | 2035 | 25
Stadserf 1 | Stadserf 1 | Bouwdeel 1: Installaties | Verlichting | 63 | INSTALLATIES ELEKTROTECHNISCH | Elektrotechnisch | Verlichting; infra- en schakelmateriaal (per m2/bvo) | Vervangen infra- en schakelmateriaal (post/jaar) | 2024 | 1
Stadserf 1 | Stadserf 1 | Bouwdeel 1: Installaties | Verlichting | 63 | INSTALLATIES ELEKTROTECHNISCH | Elektrotechnisch | Electra armaturen buitenlamp |  | 0 | 0
Stadserf 1 | Stadserf 1 | Bouwdeel 1: Installaties | Verlichting | 63 | INSTALLATIES ELEKTROTECHNISCH | Elektrotechnisch | Electra armaturen buitenlamp | Vervangen armatuur buitenlamp, breedtestraler tpv goederenheffer (halogeen) | 2027 | 30
Stadserf 1 | Stadserf 1 | Bouwdeel 1: Installaties | Verlichting | 63 | INSTALLATIES ELEKTROTECHNISCH | Elektrotechnisch | Electra armaturen buitenlamp | Vervangen armatuur buitenlamp, grondspot (LED) | 2044 | 30
Stadserf 1 | Stadserf 1 | Bouwdeel 1: Installaties | Verlichting | 63 | INSTALLATIES ELEKTROTECHNISCH | Elektrotechnisch | Electra armaturen buitenlamp | Vervangen armatuur buitenlamp, plafondarmatuur (LED) | 2044 | 30
Stadserf 1 | Stadserf 1 | Bouwdeel 1: Installaties | Verlichting | 63 | INSTALLATIES ELEKTROTECHNISCH | Elektrotechnisch | Electra armaturen buitenlamp | Vervangen armatuur buitenlamp, wandlampje tpv loopbrug | 2044 | 30
Stadserf 1 | Stadserf 1 | Bouwdeel 1: Installaties | Verlichting | 63 | INSTALLATIES ELEKTROTECHNISCH | Elektrotechnisch | Verlichting; lichtgroepenkasten |  | 0 | 0
Stadserf 1 | Stadserf 1 | Bouwdeel 1: Installaties | Verlichting | 63 | INSTALLATIES ELEKTROTECHNISCH | Elektrotechnisch | Verlichting; lichtgroepenkasten | 00e verdieping (ruimte 1.00.023); Verv. lichtgroepenkast; Panel Systems, dd 1997 (1.L0-1: Restaurant) | 2026 | 25
Stadserf 1 | Stadserf 1 | Bouwdeel 1: Installaties | Verlichting | 63 | INSTALLATIES ELEKTROTECHNISCH | Elektrotechnisch | Verlichting; lichtgroepenkasten | 00e verdieping (ruimte 1.00.028); Verv. lichtgroepenkast; Panel Systems, dd 1997 (1.L0-2: KCC) | 2026 | 25
Stadserf 1 | Stadserf 1 | Bouwdeel 1: Installaties | Verlichting | 63 | INSTALLATIES ELEKTROTECHNISCH | Elektrotechnisch | Verlichting; lichtgroepenkasten | 01e verdieping; Verv. lichtgroepenkast; Hager, dd 2006 (1.L1-5) | 2026 | 25
Stadserf 1 | Stadserf 1 | Bouwdeel 1: Installaties | Verlichting | 63 | INSTALLATIES ELEKTROTECHNISCH | Elektrotechnisch | Verlichting; lichtgroepenkasten | 01e verdieping; Verv. lichtgroepenkast; Panel Systems, dd 1997 (1.L1-1 t/m 1.L1-4) | 2026 | 25
Stadserf 1 | Stadserf 1 | Bouwdeel 1: Installaties | Verlichting | 63 | INSTALLATIES ELEKTROTECHNISCH | Elektrotechnisch | Verlichting; lichtgroepenkasten | 02e verdieping; Verv. lichtgroepenkast; Panel Systems, dd 1997 (1.L2-1 t/m 1.L2-4) | 2026 | 25
Stadserf 1 | Stadserf 1 | Bouwdeel 1: Installaties | Verlichting | 63 | INSTALLATIES ELEKTROTECHNISCH | Elektrotechnisch | Verlichting; lichtgroepenkasten | 03e verdieping; Verv. lichtgroepenkast; Panel Systems, dd 1997 (1.L3-1 t/m 1.L3-3) | 2026 | 25
Stadserf 1 | Stadserf 1 | Bouwdeel 1: Installaties | Verlichting | 63 | INSTALLATIES ELEKTROTECHNISCH | Elektrotechnisch | Verlichting; lichtgroepenkasten | Fietsenstalling (ruimte 1.-1.035); Verv. lichtgroepenkast; Panel Systems, dd 1997 (1.L01-1) | 2026 | 25
Stadserf 1 | Stadserf 1 | Bouwdeel 1: Installaties | Verlichting | 63 | INSTALLATIES ELEKTROTECHNISCH | Elektrotechnisch | Electra armaturen binnen (per m2/bvo) |  | 0 | 0
Stadserf 1 | Stadserf 1 | Bouwdeel 1: Installaties | Verlichting | 63 | INSTALLATIES ELEKTROTECHNISCH | Elektrotechnisch | Electra armaturen binnen (per m2/bvo) | Vervangen armaturen binnen PL/TL (post/4 jaar) | 2024 | 4
Stadserf 1 | Stadserf 1 | Bouwdeel 1: Installaties | Verlichting | 63 | INSTALLATIES ELEKTROTECHNISCH | Elektrotechnisch | Electra armaturen binnen (per m2/bvo) | Vervangen lampen binnen PL/TL (post/jaar) | 2024 | 1
Stadserf 1 | Stadserf 1 | Bouwdeel 2: Installaties | Verlichting | 63 | INSTALLATIES ELEKTROTECHNISCH | Elektrotechnisch | Verlichting; infra- en schakelmateriaal (per m2/bvo) | Vervangen infra- en schakelmateriaal (post/jaar) | 2024 | 1
Stadserf 1 | Stadserf 1 | Bouwdeel 2: Installaties | Verlichting | 63 | INSTALLATIES ELEKTROTECHNISCH | Elektrotechnisch | Electra armaturen buitenlamp |  | 0 | 0
Stadserf 1 | Stadserf 1 | Bouwdeel 2: Installaties | Verlichting | 63 | INSTALLATIES ELEKTROTECHNISCH | Elektrotechnisch | Electra armaturen buitenlamp | Vervangen armatuur buitenlamp, wandlantaarn | 2036 | 30
Stadserf 1 | Stadserf 1 | Bouwdeel 2: Installaties | Verlichting | 63 | INSTALLATIES ELEKTROTECHNISCH | Elektrotechnisch | Verlichting; lichtgroepenkasten |  | 0 | 0
Stadserf 1 | Stadserf 1 | Bouwdeel 2: Installaties | Verlichting | 63 | INSTALLATIES ELEKTROTECHNISCH | Elektrotechnisch | Verlichting; lichtgroepenkasten | 00e verdieping (ruimte 2.00.910); Verv. lichtgroepenkast; Panel Systems Europe, dd 1997 (2.L0-1) | 2026 | 25
Stadserf 1 | Stadserf 1 | Bouwdeel 2: Installaties | Verlichting | 63 | INSTALLATIES ELEKTROTECHNISCH | Elektrotechnisch | Verlichting; lichtgroepenkasten | 01e verdieping (ruimte 2.01.111); Verv. lichtgroepenkast; Panel Systems Europe, dd 1997 (2.L1-1) | 2026 | 25
Stadserf 1 | Stadserf 1 | Bouwdeel 2: Installaties | Verlichting | 63 | INSTALLATIES ELEKTROTECHNISCH | Elektrotechnisch | Verlichting; lichtgroepenkasten | 01e verdieping (ruimte 2.01.922); Verv. lichtgroepenkast; Panel Systems Europe, dd 1997 (2.L1-2; Licht/Geluid theater) | 2026 | 25
Stadserf 1 | Stadserf 1 | Bouwdeel 2: Installaties | Verlichting | 63 | INSTALLATIES ELEKTROTECHNISCH | Elektrotechnisch | Verlichting; lichtgroepenkasten | Kelder (ruimte 2.-1.240); Verv. lichtgroepenkast; Panel Systems Europe, dd 1997 (2.L01-1; Orkestbak) | 2026 | 25
Stadserf 1 | Stadserf 1 | Bouwdeel 2: Installaties | Verlichting | 63 | INSTALLATIES ELEKTROTECHNISCH | Elektrotechnisch | Electra armaturen binnen (per m2/bvo) |  | 0 | 0
Stadserf 1 | Stadserf 1 | Bouwdeel 2: Installaties | Verlichting | 63 | INSTALLATIES ELEKTROTECHNISCH | Elektrotechnisch | Electra armaturen binnen (per m2/bvo) | Vervangen armaturen binnen PL/TL (post/4 jaar) | 2024 | 4
Stadserf 1 | Stadserf 1 | Bouwdeel 2: Installaties | Verlichting | 63 | INSTALLATIES ELEKTROTECHNISCH | Elektrotechnisch | Electra armaturen binnen (per m2/bvo) | Vervangen lampen binnen PL/TL (post/jaar) | 2024 | 1
Stadserf 1 | Stadserf 1 | Bouwdeel 3: Installaties | Verlichting | 63 | INSTALLATIES ELEKTROTECHNISCH | Elektrotechnisch | Verlichting; infra- en schakelmateriaal (per m2/bvo) | Vervangen infra- en schakelmateriaal (post/jaar) | 2024 | 1
Stadserf 1 | Stadserf 1 | Bouwdeel 3: Installaties | Verlichting | 63 | INSTALLATIES ELEKTROTECHNISCH | Elektrotechnisch | Electra armaturen buitenlamp |  | 0 | 0
Stadserf 1 | Stadserf 1 | Bouwdeel 3: Installaties | Verlichting | 63 | INSTALLATIES ELEKTROTECHNISCH | Elektrotechnisch | Electra armaturen buitenlamp | Vervangen armatuur buitenlamp, plafondarmatuur (LED) | 2045 | 30
Stadserf 1 | Stadserf 1 | Bouwdeel 3: Installaties | Verlichting | 63 | INSTALLATIES ELEKTROTECHNISCH | Elektrotechnisch | Verlichting; lichtgroepenkasten |  | 0 | 0
Stadserf 1 | Stadserf 1 | Bouwdeel 3: Installaties | Verlichting | 63 | INSTALLATIES ELEKTROTECHNISCH | Elektrotechnisch | Verlichting; lichtgroepenkasten |  | 0 | 0
Stadserf 1 | Stadserf 1 | Bouwdeel 3: Installaties | Verlichting | 63 | INSTALLATIES ELEKTROTECHNISCH | Elektrotechnisch | Verlichting; lichtgroepenkasten | 00-01e verdieping (ruimte 3.##.917); Verv. lichtgroepenkast; Panel Systems, dd 1997 (3.L0-1 t/m 3.L1-1) | 2026 | 25
Stadserf 1 | Stadserf 1 | Bouwdeel 3: Installaties | Verlichting | 63 | INSTALLATIES ELEKTROTECHNISCH | Elektrotechnisch | Verlichting; lichtgroepenkasten | 00e verdieping (ruimte 3.00.221); Verv. lichtgroepenkast; Hager, dd 2004 (3.L0-2) | 2029 | 25
Stadserf 1 | Stadserf 1 | Bouwdeel 3: Installaties | Verlichting | 63 | INSTALLATIES ELEKTROTECHNISCH | Elektrotechnisch | Verlichting; lichtgroepenkasten | 01e verdieping (ruimte 3.01.203); Verv. lichtgroepenkast; Halyester, dd 2011 (CAL) | 2036 | 25
Stadserf 1 | Stadserf 1 | Bouwdeel 3: Installaties | Verlichting | 63 | INSTALLATIES ELEKTROTECHNISCH | Elektrotechnisch | Verlichting; lichtgroepenkasten | 01e verdieping (ruimte 3.01.904); Verv. lichtgroepenkast; Panel Systems, dd 1997 (3.L1-2) | 2026 | 25
Stadserf 1 | Stadserf 1 | Bouwdeel 3: Installaties | Verlichting | 63 | INSTALLATIES ELEKTROTECHNISCH | Elektrotechnisch | Verlichting; lichtgroepenkasten | 01e verdieping (ruimte 3.02.300); Verv. lichtgroepenkast; Halyester, dd 2011 (3.L1-3) | 2036 | 25
Stadserf 1 | Stadserf 1 | Bouwdeel 3: Installaties | Verlichting | 63 | INSTALLATIES ELEKTROTECHNISCH | Elektrotechnisch | Verlichting; lichtgroepenkasten | 02-14e verdieping (ruimte 3.##.917); Verv. lichtgroepenkast; Hager, dd 2004 (3.L2-1 t/m 3.L14-1) | 2029 | 25
Stadserf 1 | Stadserf 1 | Bouwdeel 3: Installaties | Verlichting | 63 | INSTALLATIES ELEKTROTECHNISCH | Elektrotechnisch | Verlichting; lichtgroepenkasten | 15e verdieping (ruimte 3.15.005); Verv. lichtgroepenkast; Halyester, dd 1997 (3.NL15a) | 2026 | 25
Stadserf 1 | Stadserf 1 | Bouwdeel 3: Installaties | Verlichting | 63 | INSTALLATIES ELEKTROTECHNISCH | Elektrotechnisch | Verlichting; lichtgroepenkasten | 15e verdieping (ruimte 3.15.005); Verv. lichtgroepenkast; type onbekend, dd 1997 (3.L15) | 2026 | 25
Stadserf 1 | Stadserf 1 | Bouwdeel 3: Installaties | Verlichting | 63 | INSTALLATIES ELEKTROTECHNISCH | Elektrotechnisch | Verlichting; lichtgroepenkasten | 15e verdieping (ruimte 3.15.305); Verv. lichtgroepenkast; type onbekend, dd 1997 (3.NL15b; lift) | 2026 | 25
Stadserf 1 | Stadserf 1 | Bouwdeel 3: Installaties | Verlichting | 63 | INSTALLATIES ELEKTROTECHNISCH | Elektrotechnisch | Verlichting; lichtgroepenkasten | Kelder (ruimte 3.-1.917); Verv. lichtgroepenkast; Hager, dd 2007 (LK) | 2032 | 25
Stadserf 1 | Stadserf 1 | Bouwdeel 3: Installaties | Verlichting | 63 | INSTALLATIES ELEKTROTECHNISCH | Elektrotechnisch | Electra armaturen binnen (per m2/bvo) |  | 0 | 0
Stadserf 1 | Stadserf 1 | Bouwdeel 3: Installaties | Verlichting | 63 | INSTALLATIES ELEKTROTECHNISCH | Elektrotechnisch | Electra armaturen binnen (per m2/bvo) | Vervangen armaturen binnen PL/TL (post/4 jaar) | 2024 | 4
Stadserf 1 | Stadserf 1 | Bouwdeel 3: Installaties | Verlichting | 63 | INSTALLATIES ELEKTROTECHNISCH | Elektrotechnisch | Electra armaturen binnen (per m2/bvo) | Vervangen lampen binnen PL/TL (post/jaar) | 2024 | 1
Stadserf 1 | Stadserf 1 | Bouwdeel 1: Installaties | Verlichting | 63 | INSTALLATIES ELEKTROTECHNISCH | Elektrotechnisch | Noodverlichtingsarmatuur centraal |  | 0 | 0
Stadserf 1 | Stadserf 1 | Bouwdeel 1: Installaties | Verlichting | 63 | INSTALLATIES ELEKTROTECHNISCH | Elektrotechnisch | Noodverlichtingsarmatuur centraal |  | 0 | 0
Stadserf 1 | Stadserf 1 | Bouwdeel 1: Installaties | Verlichting | 63 | INSTALLATIES ELEKTROTECHNISCH | Elektrotechnisch | Noodverlichtingsarmatuur centraal | 00e verdieping; Vervangen noodverlichtingsarmatuur centraal, vluchrouteaanduiding | 2025 | 15 | 20
Stadserf 1 | Stadserf 1 | Bouwdeel 1: Installaties | Verlichting | 63 | INSTALLATIES ELEKTROTECHNISCH | Elektrotechnisch | Noodverlichtingsarmatuur centraal | 00e verdieping; Vervangen noodverlichtingsarmatuur centraal, vluchtwegverlichting (restaurant) | 2025 | 15 | 20
Stadserf 1 | Stadserf 1 | Bouwdeel 1: Installaties | Verlichting | 63 | INSTALLATIES ELEKTROTECHNISCH | Elektrotechnisch | Noodverlichtingsarmatuur centraal | 01e verdieping; Vervangen noodverlichtingsarmatuur centraal, vluchrouteaanduiding | 2025 | 15 | 20
Stadserf 1 | Stadserf 1 | Bouwdeel 1: Installaties | Verlichting | 63 | INSTALLATIES ELEKTROTECHNISCH | Elektrotechnisch | Noodverlichtingsarmatuur centraal | 02e verdieping; Vervangen noodverlichtingsarmatuur centraal, vluchrouteaanduiding | 2025 | 15 | 20
Stadserf 1 | Stadserf 1 | Bouwdeel 1: Installaties | Verlichting | 63 | INSTALLATIES ELEKTROTECHNISCH | Elektrotechnisch | Noodverlichtingsarmatuur centraal | 03e verdieping; Vervangen noodverlichtingsarmatuur centraal, vluchrouteaanduiding | 2025 | 15 | 20
Stadserf 1 | Stadserf 1 | Bouwdeel 1: Installaties | Verlichting | 63 | INSTALLATIES ELEKTROTECHNISCH | Elektrotechnisch | Noodverlichtingsarmatuur centraal | 04e verdieping; Vervangen noodverlichtingsarmatuur centraal, vluchrouteaanduiding | 2025 | 15 | 20
Stadserf 1 | Stadserf 1 | Bouwdeel 1: Installaties | Verlichting | 63 | INSTALLATIES ELEKTROTECHNISCH | Elektrotechnisch | Noodverlichtingsarmatuur centraal | 04e verdieping; Vervangen noodverlichtingsarmatuur centraal, vluchtwegverlichting (LMK) | 2025 | 15 | 20
Stadserf 1 | Stadserf 1 | Bouwdeel 1: Installaties | Verlichting | 63 | INSTALLATIES ELEKTROTECHNISCH | Elektrotechnisch | Noodverlichtingsarmatuur centraal | Broersvest 116; Vervangen noodverlichtingsarmatuur centraal, vluchrouteaanduiding (BG+1e) | 2025 | 15 | 20
Stadserf 1 | Stadserf 1 | Bouwdeel 1: Installaties | Verlichting | 63 | INSTALLATIES ELEKTROTECHNISCH | Elektrotechnisch | Noodverlichtingsarmatuur centraal | Daken; Vervangen noodverlichtingsarmatuur centraal, vluchrouteaanduiding (bovenaan buiten-noodtrap) | 2025 | 15 | 20
Stadserf 1 | Stadserf 1 | Bouwdeel 1: Installaties | Verlichting | 63 | INSTALLATIES ELEKTROTECHNISCH | Elektrotechnisch | Noodverlichtingsarmatuur centraal | Fietsenstalling; Vervangen noodverlichtingsarmatuur centraal, vluchrouteaanduiding | 2025 | 15 | 20
Stadserf 1 | Stadserf 1 | Bouwdeel 1: Installaties | Verlichting | 63 | INSTALLATIES ELEKTROTECHNISCH | Elektrotechnisch | Noodverlichtingsarmatuur centraal | Gevels; Vervangen noodverlichtingsarmatuur centraal, vluchtwegverlichting | 2025 | 15 | 20
Stadserf 1 | Stadserf 1 | Bouwdeel 2: Installaties | Verlichting | 63 | INSTALLATIES ELEKTROTECHNISCH | Elektrotechnisch | Noodverlichtingsarmatuur centraal |  | 0 | 0
Stadserf 1 | Stadserf 1 | Bouwdeel 2: Installaties | Verlichting | 63 | INSTALLATIES ELEKTROTECHNISCH | Elektrotechnisch | Noodverlichtingsarmatuur centraal |  | 0 | 0
Stadserf 1 | Stadserf 1 | Bouwdeel 2: Installaties | Verlichting | 63 | INSTALLATIES ELEKTROTECHNISCH | Elektrotechnisch | Noodverlichtingsarmatuur centraal |  | 0 | 0
Stadserf 1 | Stadserf 1 | Bouwdeel 2: Installaties | Verlichting | 63 | INSTALLATIES ELEKTROTECHNISCH | Elektrotechnisch | Noodverlichtingsarmatuur centraal | 00e verdieping; Vervangen noodverlichtingsarmatuur centraal, vluchrouteaanduiding | 2025 | 15 | 20
Stadserf 1 | Stadserf 1 | Bouwdeel 2: Installaties | Verlichting | 63 | INSTALLATIES ELEKTROTECHNISCH | Elektrotechnisch | Noodverlichtingsarmatuur centraal | 00e verdieping; Vervangen noodverlichtingsarmatuur centraal, vluchtwegverlichting | 2025 | 15 | 20
Stadserf 1 | Stadserf 1 | Bouwdeel 2: Installaties | Verlichting | 63 | INSTALLATIES ELEKTROTECHNISCH | Elektrotechnisch | Noodverlichtingsarmatuur centraal | 01e verdieping + Tussenverdieping; Vervangen noodverlichtingsarmatuur centraal, vluchrouteaanduiding | 2025 | 15 | 20
Stadserf 1 | Stadserf 1 | Bouwdeel 2: Installaties | Verlichting | 63 | INSTALLATIES ELEKTROTECHNISCH | Elektrotechnisch | Noodverlichtingsarmatuur centraal | 01e verdieping + Tussenverdieping; Vervangen noodverlichtingsarmatuur centraal, vluchtwegverlichting | 2025 | 15 | 20
Stadserf 1 | Stadserf 1 | Bouwdeel 2: Installaties | Verlichting | 63 | INSTALLATIES ELEKTROTECHNISCH | Elektrotechnisch | Noodverlichtingsarmatuur centraal | 02e verdieping; Vervangen noodverlichtingsarmatuur centraal, vluchrouteaanduiding | 2025 | 15 | 20
Stadserf 1 | Stadserf 1 | Bouwdeel 2: Installaties | Verlichting | 63 | INSTALLATIES ELEKTROTECHNISCH | Elektrotechnisch | Noodverlichtingsarmatuur centraal | 02e verdieping; Vervangen noodverlichtingsarmatuur centraal, vluchtwegverlichting | 2025 | 15 | 20
Stadserf 1 | Stadserf 1 | Bouwdeel 2: Installaties | Verlichting | 63 | INSTALLATIES ELEKTROTECHNISCH | Elektrotechnisch | Noodverlichtingsarmatuur centraal | Gevels; Vervangen noodverlichtingsarmatuur centraal, vluchtwegverlichting | 2025 | 15 | 20
Stadserf 1 | Stadserf 1 | Bouwdeel 2: Installaties | Verlichting | 63 | INSTALLATIES ELEKTROTECHNISCH | Elektrotechnisch | Noodverlichtingsarmatuur centraal | Kelder; Vervangen noodverlichtingsarmatuur centraal, vluchrouteaanduiding (orkestbak) | 2025 | 15 | 20
Stadserf 1 | Stadserf 1 | Bouwdeel 2: Installaties | Verlichting | 63 | INSTALLATIES ELEKTROTECHNISCH | Elektrotechnisch | Noodverlichtingsarmatuur centraal | Kelder; Vervangen noodverlichtingsarmatuur centraal, vluchtwegverlichting (orkestbak) | 2025 | 15 | 20
Stadserf 1 | Stadserf 1 | Bouwdeel 2: Installaties | Verlichting | 63 | INSTALLATIES ELEKTROTECHNISCH | Elektrotechnisch | Noodverlichtingsarmatuur centraal | Parkeerkelder; Vervangen noodverlichtingsarmatuur centraal, vluchrouteaanduiding | 2025 | 15 | 20
Stadserf 1 | Stadserf 1 | Bouwdeel 2: Installaties | Verlichting | 63 | INSTALLATIES ELEKTROTECHNISCH | Elektrotechnisch | Noodverlichtingsarmatuur centraal | Parkeerkelder; Vervangen noodverlichtingsarmatuur centraal, vluchtwegverlichting | 2025 | 15 | 20
Stadserf 1 | Stadserf 1 | Bouwdeel 3: Installaties | Verlichting | 63 | INSTALLATIES ELEKTROTECHNISCH | Elektrotechnisch | Noodverlichtingsarmatuur centraal |  | 0 | 0
Stadserf 1 | Stadserf 1 | Bouwdeel 3: Installaties | Verlichting | 63 | INSTALLATIES ELEKTROTECHNISCH | Elektrotechnisch | Noodverlichtingsarmatuur centraal |  | 0 | 0
Stadserf 1 | Stadserf 1 | Bouwdeel 3: Installaties | Verlichting | 63 | INSTALLATIES ELEKTROTECHNISCH | Elektrotechnisch | Noodverlichtingsarmatuur centraal | 00e verdieping; Vervangen noodverlichtingsarmatuur decentraal, vluchrouteaanduiding | 2025 | 15 | 20
Stadserf 1 | Stadserf 1 | Bouwdeel 3: Installaties | Verlichting | 63 | INSTALLATIES ELEKTROTECHNISCH | Elektrotechnisch | Noodverlichtingsarmatuur centraal | 00e verdieping; Vervangen noodverlichtingsarmatuur decentraal, vluchtwegverlichting | 2025 | 15 | 20
Stadserf 1 | Stadserf 1 | Bouwdeel 3: Installaties | Verlichting | 63 | INSTALLATIES ELEKTROTECHNISCH | Elektrotechnisch | Noodverlichtingsarmatuur centraal | 01e verdieping + Tussenverdieping; Vervangen noodverlichtingsarmatuur decentraal, vluchrouteaanduiding | 2025 | 15 | 20
Stadserf 1 | Stadserf 1 | Bouwdeel 3: Installaties | Verlichting | 63 | INSTALLATIES ELEKTROTECHNISCH | Elektrotechnisch | Noodverlichtingsarmatuur centraal | 01e verdieping + Tussenverdieping; Vervangen noodverlichtingsarmatuur decentraal, vluchtwegverlichting | 2025 | 15 | 20
Stadserf 1 | Stadserf 1 | Bouwdeel 3: Installaties | Verlichting | 63 | INSTALLATIES ELEKTROTECHNISCH | Elektrotechnisch | Noodverlichtingsarmatuur centraal | 02e verdieping; Vervangen noodverlichtingsarmatuur decentraal, vluchrouteaanduiding | 2025 | 15 | 20
Stadserf 1 | Stadserf 1 | Bouwdeel 3: Installaties | Verlichting | 63 | INSTALLATIES ELEKTROTECHNISCH | Elektrotechnisch | Noodverlichtingsarmatuur centraal | 02e verdieping; Vervangen noodverlichtingsarmatuur decentraal, vluchtwegverlichting | 2025 | 15 | 20
Stadserf 1 | Stadserf 1 | Bouwdeel 3: Installaties | Verlichting | 63 | INSTALLATIES ELEKTROTECHNISCH | Elektrotechnisch | Noodverlichtingsarmatuur centraal | Gevels; Vervangen noodverlichtingsarmatuur decentraal, vluchtwegverlichting | 2025 | 15 | 20
Stadserf 1 | Stadserf 1 | Bouwdeel 1+2+3: Installaties | Communicatie | 64 | INSTALLATIES ELEKTROTECHNISCH | Elektrotechnisch | Intercominstallaties |  | 0 | 0
Stadserf 1 | Stadserf 1 | Bouwdeel 1+2+3: Installaties | Communicatie | 64 | INSTALLATIES ELEKTROTECHNISCH | Elektrotechnisch | Intercominstallaties | Vervangen intercominstallatie; dd onbekend | 2025 | 15 | 20
Stadserf 1 | Stadserf 1 | Bouwdeel 1+2+3: Installaties | Communicatie | 64 | INSTALLATIES ELEKTROTECHNISCH | Elektrotechnisch | CCTV-installatie |  | 0 | 0
Stadserf 1 | Stadserf 1 | Bouwdeel 1+2+3: Installaties | Communicatie | 64 | INSTALLATIES ELEKTROTECHNISCH | Elektrotechnisch | CCTV-installatie | Vervangen beeldbeveiliging; CCTV-installatie, dd 2010 | 2025 | 15 | 20
Stadserf 1 | Stadserf 1 | Bouwdeel 1: Installaties | Communicatie | 64 | INSTALLATIES ELEKTROTECHNISCH | Elektrotechnisch | Data-installatie | Vervangen Data-installatie excl. bekabeling; dd onbekend (post/jaar) | 2024 | 1
Stadserf 1 | Stadserf 1 | Bouwdeel 1: Installaties | Communicatie | 64 | INSTALLATIES ELEKTROTECHNISCH | Elektrotechnisch | Data-installatie | Vervangen cooling-unit tbv data centers; Liebert PDX, dd 2015 | 2035 | 20
Stadserf 1 | Stadserf 1 | Bouwdeel 2: Installaties | Communicatie | 64 | INSTALLATIES ELEKTROTECHNISCH | Elektrotechnisch | Data-installatie | Vervangen Data-installatie excl. bekabeling; dd onbekend (post/jaar) | 2024 | 1
Stadserf 1 | Stadserf 1 | Bouwdeel 3: Installaties | Communicatie | 64 | INSTALLATIES ELEKTROTECHNISCH | Elektrotechnisch | Data-installatie | Vervangen Data-installatie excl. bekabeling; dd onbekend (post/jaar) | 2024 | 1
Stadserf 1 | Stadserf 1 | Bouwdeel 3: Installaties | Communicatie | 64 | INSTALLATIES ELEKTROTECHNISCH | Elektrotechnisch | Centraal-antenne-installatie |  | 0 | 0
Stadserf 1 | Stadserf 1 | Bouwdeel 3: Installaties | Communicatie | 64 | INSTALLATIES ELEKTROTECHNISCH | Elektrotechnisch | Centraal-antenne-installatie | Vervangen CAI-installatie excl. bekabeling; dd onbekend (post/jaar) | 2024 | 1
Stadserf 1 | Stadserf 1 | Bouwdeel 1+2+3: Installaties | Beveiliging | 65 | INSTALLATIES ELEKTROTECHNISCH | Elektrotechnisch | Brandmeld-/ Ontruimingsinstallatie (per m2/bvo) |  | 0 | 0
Stadserf 1 | Stadserf 1 | Bouwdeel 1+2+3: Installaties | Beveiliging | 65 | INSTALLATIES ELEKTROTECHNISCH | Elektrotechnisch | Brandmeld-/ Ontruimingsinstallatie (per m2/bvo) | Vervangen brandmeldinstallatie; Siemens, Cerberus, dd 2012 | 2027 | 15 | 20
Stadserf 1 | Stadserf 1 | Bouwdeel 2: Installaties | Beveiliging | 65 | INSTALLATIES ELEKTROTECHNISCH | Elektrotechnisch | Ontruimingsinstallatie |  | 0 | 0
Stadserf 1 | Stadserf 1 | Bouwdeel 2: Installaties | Beveiliging | 65 | INSTALLATIES ELEKTROTECHNISCH | Elektrotechnisch | Ontruimingsinstallatie | 02e verdieping (ruimte 2.02.305); Vervangen gesproken-woord-ontruimingsalarm; Esser, dd 2015 | 2030 | 15 | 20
Stadserf 1 | Stadserf 1 | Bouwdeel 2: Installaties | Beveiliging | 65 | INSTALLATIES ELEKTROTECHNISCH | Elektrotechnisch | Aspiratiedetectiesysteem (per m2/bvo) |  | 0 | 0
Stadserf 1 | Stadserf 1 | Bouwdeel 2: Installaties | Beveiliging | 65 | INSTALLATIES ELEKTROTECHNISCH | Elektrotechnisch | Aspiratiedetectiesysteem (per m2/bvo) | Vervangen Aspiratiedetectiesysteem; C-TEC, dd 2012 | 2027 | 15 | 20
Stadserf 1 | Stadserf 1 | Bouwdeel 1: Installaties | Beveiliging | 65 | INSTALLATIES ELEKTROTECHNISCH | Elektrotechnisch | Kleefmagneten |  | 0 | 0
Stadserf 1 | Stadserf 1 | Bouwdeel 1: Installaties | Beveiliging | 65 | INSTALLATIES ELEKTROTECHNISCH | Elektrotechnisch | Kleefmagneten | Vervangen Kleefmagneten; dd 1997 (onbekend aantal stuks) | 2025 | 20
Stadserf 1 | Stadserf 1 | Bouwdeel 2: Installaties | Beveiliging | 65 | INSTALLATIES ELEKTROTECHNISCH | Elektrotechnisch | Kleefmagneten |  | 0 | 0
Stadserf 1 | Stadserf 1 | Bouwdeel 2: Installaties | Beveiliging | 65 | INSTALLATIES ELEKTROTECHNISCH | Elektrotechnisch | Kleefmagneten | Vervangen Kleefmagneten; dd 1997 (15 á 20 stuks) | 2025 | 20
Stadserf 1 | Stadserf 1 | Bouwdeel 3: Installaties | Beveiliging | 65 | INSTALLATIES ELEKTROTECHNISCH | Elektrotechnisch | Kleefmagneten |  | 0 | 0
Stadserf 1 | Stadserf 1 | Bouwdeel 3: Installaties | Beveiliging | 65 | INSTALLATIES ELEKTROTECHNISCH | Elektrotechnisch | Kleefmagneten | Vervangen Kleefmagneten; dd 1997 (onbekend aantal stuks) | 2025 | 20
Stadserf 1 | Stadserf 1 | Bouwdeel 1: Installaties | Beveiliging | 65 | INSTALLATIES ELEKTROTECHNISCH | Elektrotechnisch | Rookluikinstallatie; brandventilatie rookluiken | 04e verdieping (ruimte 1.04.929); Vervangen rookluikinstallatie; Brakel Atmos/Creemers, dd 1996, revisie 2023 | 2048 | 25
Stadserf 1 | Stadserf 1 | Bouwdeel 1: Installaties | Beveiliging | 65 | INSTALLATIES ELEKTROTECHNISCH | Elektrotechnisch | Rookluikinstallatie; brandventilatie rookluiken | Dak (atrium); Vervangen rookluiken, Brakel Atmos, type onbekend, dd 1996 | 2048 | 35
Stadserf 1 | Stadserf 1 | Bouwdeel 1: Installaties | Beveiliging | 65 | INSTALLATIES ELEKTROTECHNISCH | Elektrotechnisch | Handbrandblussers |  | 0 | 0
Stadserf 1 | Stadserf 1 | Bouwdeel 1: Installaties | Beveiliging | 65 | INSTALLATIES ELEKTROTECHNISCH | Elektrotechnisch | Handbrandblussers |  | 0 | 0
Stadserf 1 | Stadserf 1 | Bouwdeel 1: Installaties | Beveiliging | 65 | INSTALLATIES ELEKTROTECHNISCH | Elektrotechnisch | Handbrandblussers | 00e verdieping; Vervangen schuimblusser; 6L schuim, dd onbekend | 2027 | 15 | 20
Stadserf 1 | Stadserf 1 | Bouwdeel 1: Installaties | Beveiliging | 65 | INSTALLATIES ELEKTROTECHNISCH | Elektrotechnisch | Handbrandblussers | 01e verdieping; Vervangen schuimblusser; 6L schuim, dd onbekend | 2027 | 15 | 20
Stadserf 1 | Stadserf 1 | Bouwdeel 1: Installaties | Beveiliging | 65 | INSTALLATIES ELEKTROTECHNISCH | Elektrotechnisch | Handbrandblussers | 02e verdieping; Vervangen schuimblusser; 6L schuim, dd onbekend | 2027 | 15 | 20
Stadserf 1 | Stadserf 1 | Bouwdeel 1: Installaties | Beveiliging | 65 | INSTALLATIES ELEKTROTECHNISCH | Elektrotechnisch | Handbrandblussers | 03e verdieping; Vervangen koolzuurblusser; 5kg CO2, dd onbekend | 2027 | 15 | 20
Stadserf 1 | Stadserf 1 | Bouwdeel 1: Installaties | Beveiliging | 65 | INSTALLATIES ELEKTROTECHNISCH | Elektrotechnisch | Handbrandblussers | 03e verdieping; Vervangen schuimblusser; 6L schuim, dd onbekend | 2027 | 15 | 20
Stadserf 1 | Stadserf 1 | Bouwdeel 1: Installaties | Beveiliging | 65 | INSTALLATIES ELEKTROTECHNISCH | Elektrotechnisch | Handbrandblussers | 04e verdieping; Vervangen schuimblusser; 6L schuim, dd onbekend | 2027 | 15 | 20
Stadserf 1 | Stadserf 1 | Bouwdeel 1: Installaties | Beveiliging | 65 | INSTALLATIES ELEKTROTECHNISCH | Elektrotechnisch | Handbrandblussers | Broersvest 116; Vervangen schuimblusser; 6L schuim, dd onbekend | 2027 | 15 | 20
Stadserf 1 | Stadserf 1 | Bouwdeel 1: Installaties | Beveiliging | 65 | INSTALLATIES ELEKTROTECHNISCH | Elektrotechnisch | Handbrandblussers | Fietsenstalling; Vervangen schuimblusser; 6L schuim, dd onbekend | 2027 | 15 | 20
Stadserf 1 | Stadserf 1 | Bouwdeel 1: Installaties | Beveiliging | 65 | INSTALLATIES ELEKTROTECHNISCH | Elektrotechnisch | Handbrandblussers | Kelder; Vervangen koolzuurblusser; 5kg CO2, dd onbekend (magazijn keuken) | 2027 | 15 | 20
Stadserf 1 | Stadserf 1 | Bouwdeel 1: Installaties | Beveiliging | 65 | INSTALLATIES ELEKTROTECHNISCH | Elektrotechnisch | Brandslang haspel |  | 0 | 0
Stadserf 1 | Stadserf 1 | Bouwdeel 1: Installaties | Beveiliging | 65 | INSTALLATIES ELEKTROTECHNISCH | Elektrotechnisch | Brandslang haspel | 00e verdieping; Vervangen brandslang zonder haspel; 20-6-20m, dd 1996 | 2026 | 10 | 20
Stadserf 1 | Stadserf 1 | Bouwdeel 1: Installaties | Beveiliging | 65 | INSTALLATIES ELEKTROTECHNISCH | Elektrotechnisch | Brandslang haspel | 01e verdieping; Vervangen brandslang zonder haspel; 20-6-20m, dd 1996 | 2026 | 10 | 20
Stadserf 1 | Stadserf 1 | Bouwdeel 1: Installaties | Beveiliging | 65 | INSTALLATIES ELEKTROTECHNISCH | Elektrotechnisch | Brandslang haspel | 02e verdieping; Vervangen brandslang zonder haspel; 20-6-20m, dd 1996 | 2026 | 10 | 20
Stadserf 1 | Stadserf 1 | Bouwdeel 1: Installaties | Beveiliging | 65 | INSTALLATIES ELEKTROTECHNISCH | Elektrotechnisch | Brandslang haspel | 03e verdieping; Vervangen brandslang zonder haspel; 20-6-20m, dd 1996 | 2026 | 10 | 20
Stadserf 1 | Stadserf 1 | Bouwdeel 1: Installaties | Beveiliging | 65 | INSTALLATIES ELEKTROTECHNISCH | Elektrotechnisch | Brandslang haspel | Broersvest 116; Vervangen brandslang zonder haspel; 20-6-20m, dd 1996 (BG) | 2026 | 10 | 20
Stadserf 1 | Stadserf 1 | Bouwdeel 1: Installaties | Beveiliging | 65 | INSTALLATIES ELEKTROTECHNISCH | Elektrotechnisch | Brandslang haspel | Kelder (lifthal); Vervangen brandslang zonder haspel; 20-6-20m, dd 1996 | 2026 | 10 | 20
Stadserf 1 | Stadserf 1 | Bouwdeel 2: Installaties | Beveiliging | 65 | INSTALLATIES ELEKTROTECHNISCH | Elektrotechnisch | Brandslang haspel |  | 0 | 0
Stadserf 1 | Stadserf 1 | Bouwdeel 2: Installaties | Beveiliging | 65 | INSTALLATIES ELEKTROTECHNISCH | Elektrotechnisch | Brandslang haspel |  | 0 | 0
Stadserf 1 | Stadserf 1 | Bouwdeel 2: Installaties | Beveiliging | 65 | INSTALLATIES ELEKTROTECHNISCH | Elektrotechnisch | Brandslang haspel | 00e verdieping; Vervangen brandslang zonder haspel; 20-6-20m, dd 1996 | 2026 | 10 | 20
Stadserf 1 | Stadserf 1 | Bouwdeel 2: Installaties | Beveiliging | 65 | INSTALLATIES ELEKTROTECHNISCH | Elektrotechnisch | Brandslang haspel | 01e verdieping; Vervangen brandslang zonder haspel; 20-6-20m, dd 1996 | 2026 | 10 | 20
Stadserf 1 | Stadserf 1 | Bouwdeel 2: Installaties | Beveiliging | 65 | INSTALLATIES ELEKTROTECHNISCH | Elektrotechnisch | Brandslang haspel | 02e verdieping; Vervangen brandslang zonder haspel; 20-6-20m, dd 1996 | 2026 | 10 | 20
Stadserf 1 | Stadserf 1 | Bouwdeel 2: Installaties | Beveiliging | 65 | INSTALLATIES ELEKTROTECHNISCH | Elektrotechnisch | Brandslang haspel | Parkeerkelder; Vervangen brandslang zonder haspel; 20-6-20m, dd 1996 | 2026 | 10 | 20
Stadserf 1 | Stadserf 1 | Bouwdeel 2: Installaties | Beveiliging | 65 | INSTALLATIES ELEKTROTECHNISCH | Elektrotechnisch | Handbrandblussers |  | 0 | 0
Stadserf 1 | Stadserf 1 | Bouwdeel 2: Installaties | Beveiliging | 65 | INSTALLATIES ELEKTROTECHNISCH | Elektrotechnisch | Handbrandblussers |  | 0 | 0
Stadserf 1 | Stadserf 1 | Bouwdeel 2: Installaties | Beveiliging | 65 | INSTALLATIES ELEKTROTECHNISCH | Elektrotechnisch | Handbrandblussers | 00e verdieping; Vervangen koolzuurblusser; 5kg CO2, dd onbekend (podium) | 2027 | 15 | 20
Stadserf 1 | Stadserf 1 | Bouwdeel 2: Installaties | Beveiliging | 65 | INSTALLATIES ELEKTROTECHNISCH | Elektrotechnisch | Handbrandblussers | 00e verdieping; Vervangen schuimblusser; 6L schuim, dd onbekend | 2027 | 15 | 20
Stadserf 1 | Stadserf 1 | Bouwdeel 2: Installaties | Beveiliging | 65 | INSTALLATIES ELEKTROTECHNISCH | Elektrotechnisch | Handbrandblussers | 01e verdieping; Vervangen koolzuurblusser; 5kg CO2, dd onbekend (licht/geluid theater) | 2027 | 15 | 20
Stadserf 1 | Stadserf 1 | Bouwdeel 2: Installaties | Beveiliging | 65 | INSTALLATIES ELEKTROTECHNISCH | Elektrotechnisch | Handbrandblussers | 01e verdieping; Vervangen schuimblusser; 6L schuim, dd onbekend | 2027 | 15 | 20
Stadserf 1 | Stadserf 1 | Bouwdeel 2: Installaties | Beveiliging | 65 | INSTALLATIES ELEKTROTECHNISCH | Elektrotechnisch | Handbrandblussers | 02e verdieping; Vervangen koolzuurblusser; 5kg CO2, dd onbekend | 2027 | 15 | 20
Stadserf 1 | Stadserf 1 | Bouwdeel 2: Installaties | Beveiliging | 65 | INSTALLATIES ELEKTROTECHNISCH | Elektrotechnisch | Handbrandblussers | 02e verdieping; Vervangen schuimblusser; 6L schuim, dd onbekend | 2027 | 15 | 20
Stadserf 1 | Stadserf 1 | Bouwdeel 2: Installaties | Beveiliging | 65 | INSTALLATIES ELEKTROTECHNISCH | Elektrotechnisch | Handbrandblussers | Kelder; Vervangen schuimblusser; 6L schuim, dd onbekend (orkestbak) | 2027 | 15 | 20
Stadserf 1 | Stadserf 1 | Bouwdeel 2: Installaties | Beveiliging | 65 | INSTALLATIES ELEKTROTECHNISCH | Elektrotechnisch | Handbrandblussers | Parkeerkelder; Vervangen koolzuurblusser; 5kg CO2, dd 2015 | 2030 | 15 | 20
Stadserf 1 | Stadserf 1 | Bouwdeel 2: Installaties | Beveiliging | 65 | INSTALLATIES ELEKTROTECHNISCH | Elektrotechnisch | Handbrandblussers | Parkeerkelder; Vervangen schuimblusser; 6L schuim, dd 2015 | 2030 | 15 | 20
Stadserf 1 | Stadserf 1 | Bouwdeel 2: Installaties | Beveiliging | 65 | INSTALLATIES ELEKTROTECHNISCH | Elektrotechnisch | Rookluikinstallatie; brandventilatie rookluiken | 04e verdieping (ruimte 2.02.200A); Vervangen rookluikinstallatie; Brakel Atmos/Creemers, dd 1996, revisie 2023 | 2048 | 25
Stadserf 1 | Stadserf 1 | Bouwdeel 2: Installaties | Beveiliging | 65 | INSTALLATIES ELEKTROTECHNISCH | Elektrotechnisch | Rookluikinstallatie; brandventilatie rookluiken | Dak (theaterzaal); Vervangen rookluiken; Brakel Atmos, type onbekend, dd 1996 | 2048 | 35
Stadserf 1 | Stadserf 1 | Bouwdeel 2: Installaties | Beveiliging | 65 | INSTALLATIES ELEKTROTECHNISCH | Elektrotechnisch | Sprinklerinstallatie |  | 0 | 0
Stadserf 1 | Stadserf 1 | Bouwdeel 2: Installaties | Beveiliging | 65 | INSTALLATIES ELEKTROTECHNISCH | Elektrotechnisch | Sprinklerinstallatie | Kelder (ruimte 2.-1.200); Vervangen sprinklerinstallatie; Van Wijk & Boerma, dd 1997 (voor Bouwdelen 1+2+3) | 2031 | 30 | 20
Stadserf 1 | Stadserf 1 | Bouwdeel 3: Installaties | Beveiliging | 65 | INSTALLATIES ELEKTROTECHNISCH | Elektrotechnisch | Handbrandblussers |  | 0 | 0
Stadserf 1 | Stadserf 1 | Bouwdeel 3: Installaties | Beveiliging | 65 | INSTALLATIES ELEKTROTECHNISCH | Elektrotechnisch | Handbrandblussers |  | 0 | 0
Stadserf 1 | Stadserf 1 | Bouwdeel 3: Installaties | Beveiliging | 65 | INSTALLATIES ELEKTROTECHNISCH | Elektrotechnisch | Handbrandblussers | 00e verdieping; Vervangen koolzuurblusser; 5kg CO2, dd onbekend | 2027 | 15 | 20
Stadserf 1 | Stadserf 1 | Bouwdeel 3: Installaties | Beveiliging | 65 | INSTALLATIES ELEKTROTECHNISCH | Elektrotechnisch | Handbrandblussers | 00e verdieping; Vervangen schuimblusser; 6L schuim, dd onbekend | 2027 | 15 | 20
Stadserf 1 | Stadserf 1 | Bouwdeel 3: Installaties | Beveiliging | 65 | INSTALLATIES ELEKTROTECHNISCH | Elektrotechnisch | Handbrandblussers | 01e verdieping; Vervangen schuimblusser; 6L schuim, dd onbekend | 2027 | 15 | 20
Stadserf 1 | Stadserf 1 | Bouwdeel 3: Installaties | Beveiliging | 65 | INSTALLATIES ELEKTROTECHNISCH | Elektrotechnisch | Handbrandblussers | 02e t/m 14e verdieping; Vervangen schuimblusser; 6L schuim, dd onbekend | 2027 | 15 | 20
Stadserf 1 | Stadserf 1 | Bouwdeel 3: Installaties | Beveiliging | 65 | INSTALLATIES ELEKTROTECHNISCH | Elektrotechnisch | Handbrandblussers | 15e verdieping; Vervangen koolzuurblusser; 5kg CO2, dd 2016 | 2031 | 15 | 20
Stadserf 1 | Stadserf 1 | Bouwdeel 3: Installaties | Beveiliging | 65 | INSTALLATIES ELEKTROTECHNISCH | Elektrotechnisch | Handbrandblussers | 15e verdieping; Vervangen schuimblusser; 6L schuim, dd onbekend | 2027 | 20 | 20
Stadserf 1 | Stadserf 1 | Bouwdeel 3: Installaties | Beveiliging | 65 | INSTALLATIES ELEKTROTECHNISCH | Elektrotechnisch | Handbrandblussers | Kelder; Vervangen koolzuurblusser; 5kg CO2, dd onbekend | 2027 | 15 | 20
Stadserf 1 | Stadserf 1 | Bouwdeel 3: Installaties | Beveiliging | 65 | INSTALLATIES ELEKTROTECHNISCH | Elektrotechnisch | Handbrandblussers | Kelder; Vervangen schuimblusser; 6L schuim, dd onbekend | 2027 | 15 | 20
Stadserf 1 | Stadserf 1 | Bouwdeel 3: Installaties | Beveiliging | 65 | INSTALLATIES ELEKTROTECHNISCH | Elektrotechnisch | Brandslang haspel |  | 0 | 0
Stadserf 1 | Stadserf 1 | Bouwdeel 3: Installaties | Beveiliging | 65 | INSTALLATIES ELEKTROTECHNISCH | Elektrotechnisch | Brandslang haspel | 00e verdieping; Vervangen brandslang zonder haspel; 20-6-20m, dd 1996 | 2026 | 10 | 20
Stadserf 1 | Stadserf 1 | Bouwdeel 3: Installaties | Beveiliging | 65 | INSTALLATIES ELEKTROTECHNISCH | Elektrotechnisch | Brandslang haspel | 01e verdieping; Vervangen brandslang zonder haspel; 20-6-20m, dd 1996 | 2026 | 10 | 20
Stadserf 1 | Stadserf 1 | Bouwdeel 3: Installaties | Beveiliging | 65 | INSTALLATIES ELEKTROTECHNISCH | Elektrotechnisch | Brandslang haspel | 02e-15e verdieping; Vervangen brandslang zonder haspel; 20-6-20m, dd 1996 | 2026 | 10 | 20
Stadserf 1 | Stadserf 1 | Bouwdeel 3: Installaties | Beveiliging | 65 | INSTALLATIES ELEKTROTECHNISCH | Elektrotechnisch | Brandslang haspel | Kelder (archief); Vervangen brandslang zonder haspel; 20-6-20m, dd 1996 | 2026 | 10 | 20
Stadserf 1 | Stadserf 1 | Bouwdeel 3: Installaties | Beveiliging | 65 | INSTALLATIES ELEKTROTECHNISCH | Elektrotechnisch | Automatische brandblusinstallatie |  | 0 | 0
Stadserf 1 | Stadserf 1 | Bouwdeel 3: Installaties | Beveiliging | 65 | INSTALLATIES ELEKTROTECHNISCH | Elektrotechnisch | Automatische brandblusinstallatie | 01e verdieping (computerruimte) Vervangen brandblusinstallatie; Chubb, bj 1996 | 2025 | 20 | 20
Stadserf 1 | Stadserf 1 | Bouwdeel 1+2+3: Installaties | Beveiliging | 65 | INSTALLATIES ELEKTROTECHNISCH | Elektrotechnisch | Inbraak-alarminstallatie (per m2/bvo) |  | 0 | 0
Stadserf 1 | Stadserf 1 | Bouwdeel 1+2+3: Installaties | Beveiliging | 65 | INSTALLATIES ELEKTROTECHNISCH | Elektrotechnisch | Inbraak-alarminstallatie (per m2/bvo) | Vervangen inbraakalarminstallatie, merk en type onbekend, dd onbekend (00e en 1e verdieping) | 2026 | 15 | 20
Stadserf 1 | Stadserf 1 | Bouwdeel 1: Installaties | Beveiliging | 65 | INSTALLATIES ELEKTROTECHNISCH | Elektrotechnisch | Toegangscontrole; kaartlezers |  | 0 | 0
Stadserf 1 | Stadserf 1 | Bouwdeel 1: Installaties | Beveiliging | 65 | INSTALLATIES ELEKTROTECHNISCH | Elektrotechnisch | Toegangscontrole; kaartlezers | Vervangen toegangscontrolesysteem; kaartlezers, dd 2021 | 2031 | 10
Stadserf 1 | Stadserf 1 | Bouwdeel 1: Installaties | Beveiliging | 65 | INSTALLATIES ELEKTROTECHNISCH | Elektrotechnisch | Toegangscontrole; personensluizen |  | 0 | 0
Stadserf 1 | Stadserf 1 | Bouwdeel 1: Installaties | Beveiliging | 65 | INSTALLATIES ELEKTROTECHNISCH | Elektrotechnisch | Toegangscontrole; personensluizen | 00e verdeiping (ruimte 1.00.960); Vervangen toegangscontrolesysteem; personensluizen, dd 2015 | 2030 | 15
Stadserf 1 | Stadserf 1 | Bouwdeel 3: Installaties | Beveiliging | 65 | INSTALLATIES ELEKTROTECHNISCH | Elektrotechnisch | Toegangscontrole; kaartlezers |  | 0 | 0
Stadserf 1 | Stadserf 1 | Bouwdeel 3: Installaties | Beveiliging | 65 | INSTALLATIES ELEKTROTECHNISCH | Elektrotechnisch | Toegangscontrole; kaartlezers | Vervangen toegangscontrolesysteem; kaartlezers, dd 2021 | 2031 | 10
Stadserf 1 | Stadserf 1 | Bouwdeel 3: Installaties | Beveiliging | 65 | INSTALLATIES ELEKTROTECHNISCH | Elektrotechnisch | Toegangscontrole; personensluizen |  | 0 | 0
Stadserf 1 | Stadserf 1 | Bouwdeel 3: Installaties | Beveiliging | 65 | INSTALLATIES ELEKTROTECHNISCH | Elektrotechnisch | Toegangscontrole; personensluizen | 00e verdieping (ruimte 3.00.924); Vervangen toegangscontrolesysteem; personensluizen, dd 2015 | 2030 | 15
Stadserf 1 | Stadserf 1 | Bouwdeel 2: Installaties | Beveiliging | 65 | INSTALLATIES ELEKTROTECHNISCH | Elektrotechnisch | Gasdetectie | Parkeerkelder; Vervangen gasdetectie-installatie (CO/LPG); Ibema Controls, dd 2017 | 2032 | 15
Stadserf 1 | Stadserf 1 | Bouwdeel 1: Installaties | Beveiliging | 65 | INSTALLATIES ELEKTROTECHNISCH | Elektrotechnisch | Invalidetoilet noodsignaal | 00e verdieping (ruimte 1.00.027); Vervangen invalidetoilet noodsignaal, dd 1997 | 2037 | 20 | 20
Stadserf 1 | Stadserf 1 | Bouwdeel 1: Installaties | Beveiliging | 65 | INSTALLATIES ELEKTROTECHNISCH | Elektrotechnisch | Invalidetoilet noodsignaal | 02e verdieping (ruimte 1.02.034); Vervangen invalidetoilet noodsignaal, dd 1997 | 2037 | 20 | 20
Stadserf 1 | Stadserf 1 | Bouwdeel 2: Installaties | Beveiliging | 65 | INSTALLATIES ELEKTROTECHNISCH | Elektrotechnisch | Invalidetoilet noodsignaal | 00e verdieping (ruimte 2.00.320); Vervangen invalidetoilet noodsignaal, dd 1997 | 2037 | 20 | 20
Stadserf 1 | Stadserf 1 | Bouwdeel 3: Installaties | Beveiliging | 65 | INSTALLATIES ELEKTROTECHNISCH | Elektrotechnisch | Invalidetoilet noodsignaal | 00e verdieping (ruimte 3.00.154a); Vervangen invalidetoilet noodsignaal, dd 1997 | 2026 | 20 | 20
Stadserf 1 | Stadserf 1 | Bouwdeel 3: Installaties | Beveiliging | 65 | INSTALLATIES ELEKTROTECHNISCH | Elektrotechnisch | Invalidetoilet noodsignaal | 00e verdieping (ruimte 3.00.204); Vervangen invalidetoilet noodsignaal, dd 1997 | 2026 | 20 | 20
Stadserf 1 | Stadserf 1 | Bouwdeel 1: Installaties | Transport | 66 | INSTALLATIES ELEKTROTECHNISCH | Elektrotechnisch | Personenlift |  | 0 | 0
Stadserf 1 | Stadserf 1 | Bouwdeel 1: Installaties | Transport | 66 | INSTALLATIES ELEKTROTECHNISCH | Elektrotechnisch | Personenlift | 04e verdieping (ruimte 1.04.028); Personenlift revisie installalatie, Otis, 13VTR, 5 stopplaatsen, dd 1997 (LIFT A: bezoekerslift); revisie onbekend | 2037 | 20 | 20
Stadserf 1 | Stadserf 1 | Bouwdeel 1: Installaties | Transport | 66 | INSTALLATIES ELEKTROTECHNISCH | Elektrotechnisch | Personenlift | 04e verdieping (ruimte 1.04.030); Personenlift revisie installalatie, Otis, 18ATF, 5 stopplaatsen, dd 1997 (LIFT B: goederenlift); revisie onbekend | 2037 | 20 | 20
Stadserf 1 | Stadserf 1 | Bouwdeel 2: Installaties | Transport | 66 | INSTALLATIES ELEKTROTECHNISCH | Elektrotechnisch | Personenlift |  | 0 | 0
Stadserf 1 | Stadserf 1 | Bouwdeel 2: Installaties | Transport | 66 | INSTALLATIES ELEKTROTECHNISCH | Elektrotechnisch | Personenlift | Personenlift revisie installalatie; Astralift, Ceteco, 4 stopplaatsen, dd 2006, revisie onbekend | 2026 | 20 | 20
Stadserf 1 | Stadserf 1 | Bouwdeel 3: Installaties | Transport | 66 | INSTALLATIES ELEKTROTECHNISCH | Elektrotechnisch | Personenlift |  | 0 | 0
Stadserf 1 | Stadserf 1 | Bouwdeel 3: Installaties | Transport | 66 | INSTALLATIES ELEKTROTECHNISCH | Elektrotechnisch | Personenlift | Personenlift revisie installalatie, Mitsubishi, 15 stopplaatsen, dd 1997 (LIFT 1+2+3); revisie onbekend | 2037 | 20 | 20
Stadserf 1 | Stadserf 1 | Bouwdeel 2: Installaties | Transport | 66 | INSTALLATIES ELEKTROTECHNISCH | Elektrotechnisch | Goederenlift |  | 0 | 0
Stadserf 1 | Stadserf 1 | Bouwdeel 2: Installaties | Transport | 66 | INSTALLATIES ELEKTROTECHNISCH | Elektrotechnisch | Goederenlift | Goederenlift revisie installalatie; Otis, 3 stopplaatsen, dd 2006, revisie onbekend | 2026 | 20 | 20
Stadserf 1 | Stadserf 1 | Bouwdeel 3: Installaties | Transport | 66 | INSTALLATIES ELEKTROTECHNISCH | Elektrotechnisch | Goederenlift | Geen handeling | 0 | 0 | 20
Stadserf 1 | Stadserf 1 | Bouwdeel 1: Installaties | Transport | 66 | INSTALLATIES ELEKTROTECHNISCH | Elektrotechnisch | Goederenheffer |  | 0 | 0
Stadserf 1 | Stadserf 1 | Bouwdeel 1: Installaties | Transport | 66 | INSTALLATIES ELEKTROTECHNISCH | Elektrotechnisch | Goederenheffer | Goederenheffer revisie installalatie; Tramétex, EVL 20-320XG, dd 2010 | 2040 | 30 | 20
Stadserf 1 | Stadserf 1 | Bouwdeel 2: Installaties | Transport | 66 | INSTALLATIES ELEKTROTECHNISCH | Elektrotechnisch | Orkestbaklift |  | 0 | 0
Stadserf 1 | Stadserf 1 | Bouwdeel 2: Installaties | Transport | 66 | INSTALLATIES ELEKTROTECHNISCH | Elektrotechnisch | Orkestbaklift | Orkestbaklift revisie installalatie; Stakebrand Toneelinstallaties, dd 1997, revisie onbekend | 2027 | 30 | 20
Stadserf 1 | Stadserf 1 | Bouwdeel 2: Installaties | Transport | 66 | INSTALLATIES ELEKTROTECHNISCH | Elektrotechnisch | Goederenheffer |  | 0 | 0
Stadserf 1 | Stadserf 1 | Bouwdeel 2: Installaties | Transport | 66 | INSTALLATIES ELEKTROTECHNISCH | Elektrotechnisch | Goederenheffer | Goederenheffer revisie installalatie; Grundei, FSL 16/10, dd 2006 | 2036 | 30 | 20
Stadserf 1 | Stadserf 1 | Bouwdeel 2: Installaties | Transport | 66 | INSTALLATIES ELEKTROTECHNISCH | Elektrotechnisch | Hijswerktuigen; elektr. trekkenwand |  | 0 | 0
Stadserf 1 | Stadserf 1 | Bouwdeel 2: Installaties | Transport | 66 | INSTALLATIES ELEKTROTECHNISCH | Elektrotechnisch | Hijswerktuigen; elektr. trekkenwand | Vervangen trekkenwand; 49 takels, dd 2021 | 2031 | 10 | 20
Stadserf 1 | Stadserf 1 | Bouwdeel 2: Installaties | Transport | 66 | INSTALLATIES ELEKTROTECHNISCH | Elektrotechnisch | Hijswerktuigen; elektr. trekkenwand | Vervangen trekkenwand; hijssysteem, dd 1997 | 2031 | 30 | 20
Stadserf 1 | Stadserf 1 | Bouwdeel 3: Installaties | Transport | 66 | INSTALLATIES ELEKTROTECHNISCH | Elektrotechnisch | Hijswerktuigen; elektr. kettingtakel |  | 0 | 0
Stadserf 1 | Stadserf 1 | Bouwdeel 3: Installaties | Transport | 66 | INSTALLATIES ELEKTROTECHNISCH | Elektrotechnisch | Hijswerktuigen; elektr. kettingtakel | Vervangen kettingtakel, elektr. kettingtakel, Verlinde, Eurochain, max. 500kg, dd 1988 | 2034 | 30 | 20
Stadserf 1 | Stadserf 1 | Bouwdeel 3: Installaties | Transport | 66 | INSTALLATIES ELEKTROTECHNISCH | Elektrotechnisch | Hijswerktuigen; elektr. kettingtakel | Vervangen kettingtakel; duwloopkat, Mennens, dd 2004 | 2034 | 30 | 20
Stadserf 1 | Stadserf 1 | Bouwdeel 1: Installaties | Gebouwbeheersvoorzieningen | 67 | INSTALLATIES ELEKTROTECHNISCH | Elektrotechnisch | Regelkast klimaat centraal |  | 0 | 0
Stadserf 1 | Stadserf 1 | Bouwdeel 1: Installaties | Gebouwbeheersvoorzieningen | 67 | INSTALLATIES ELEKTROTECHNISCH | Elektrotechnisch | Regelkast klimaat centraal | 00e verdieping (ruimte 1.00.028); Verv. regelkast klimaat centraal; Eldon, dd 1997 (RK1.3: Klimaat); revisie 2012 | 2027 | 15
Stadserf 1 | Stadserf 1 | Bouwdeel 1: Installaties | Gebouwbeheersvoorzieningen | 67 | INSTALLATIES ELEKTROTECHNISCH | Elektrotechnisch | Regelkast klimaat centraal | 04e verdieping (ruimte 1.04.929); Verv. regelkast klimaat centraal; Priva Compri HX, dd 1996 (RK1.3: Klimaat); revisie 2011 | 2026 | 15
Stadserf 1 | Stadserf 1 | Bouwdeel 1: Installaties | Gebouwbeheersvoorzieningen | 67 | INSTALLATIES ELEKTROTECHNISCH | Elektrotechnisch | Regelkast klimaat centraal | Kelder (ruimte 1.-1.022); Verv. regelkast klimaat centraal; Priva Compri HX HX6E, dd 1997 (RK1.1: Parkeergarage); revisie 2011 | 2026 | 15
Stadserf 1 | Stadserf 1 | Bouwdeel 2: Installaties | Gebouwbeheersvoorzieningen | 67 | INSTALLATIES ELEKTROTECHNISCH | Elektrotechnisch | Regelkast klimaat centraal |  | 0 | 0
Stadserf 1 | Stadserf 1 | Bouwdeel 2: Installaties | Gebouwbeheersvoorzieningen | 67 | INSTALLATIES ELEKTROTECHNISCH | Elektrotechnisch | Regelkast klimaat centraal | 02e verdieping (ruimte 2.02.200); Vervangen regelkast klimaat centraal; Priva Compri HX XM1, dd 1997 (RK2.2: Klimaat); revisie 2011 | 2026 | 15
Stadserf 1 | Stadserf 1 | Bouwdeel 2: Installaties | Gebouwbeheersvoorzieningen | 67 | INSTALLATIES ELEKTROTECHNISCH | Elektrotechnisch | Regelkast klimaat centraal | Kelder (ruimte 2.-1.200); Vervangen regelkast klimaat centraal; Priva Compri HX HX3, dd 1997 (RK2.1: Parkeergarage); revisie 2011 | 2026 | 15
Stadserf 1 | Stadserf 1 | Bouwdeel 3: Installaties | Gebouwbeheersvoorzieningen | 67 | INSTALLATIES ELEKTROTECHNISCH | Elektrotechnisch | Regelkast klimaat centraal |  | 0 | 0
Stadserf 1 | Stadserf 1 | Bouwdeel 3: Installaties | Gebouwbeheersvoorzieningen | 67 | INSTALLATIES ELEKTROTECHNISCH | Elektrotechnisch | Regelkast klimaat centraal | 01e verdieping (ruimte 3.02.300); Vervangen regelkast klimaat centraal; Rittal, dd 2004 (RK3.1B: Klimaat); revisie 2011 | 2026 | 15
Stadserf 1 | Stadserf 1 | Bouwdeel 3: Installaties | Gebouwbeheersvoorzieningen | 67 | INSTALLATIES ELEKTROTECHNISCH | Elektrotechnisch | Regelkast klimaat centraal | 02-14e verdieping (schacht); Vervangen regelkast klimaat centraal; Eldon, dd 1997 (RK-2/4/6/8/10/12/14: Regeling temperatuur verdiepingen); revisie 2011 | 2026 | 15
Stadserf 1 | Stadserf 1 | Bouwdeel 3: Installaties | Gebouwbeheersvoorzieningen | 67 | INSTALLATIES ELEKTROTECHNISCH | Elektrotechnisch | Regelkast klimaat centraal | 15e verdieping (ruimte 3.15.205); Vervangen regelkast klimaat centraal; Eldon, dd 2008 (RK3.0: Klimaat); revisie 2011 | 2026 | 15
Stadserf 1 | Stadserf 1 | Bouwdeel 3: Installaties | Gebouwbeheersvoorzieningen | 67 | INSTALLATIES ELEKTROTECHNISCH | Elektrotechnisch | Regelkast klimaat centraal | Kelder (ruimte 3.-1.024); Vervangen regelkast klimaat centraal; Eldon, ES 5284, dd 1997 (RK3.1: Klimaat); revisie 2011 | 2026 | 15
Stadserf 1 | Stadserf 1 | Bouwdeel 3: Installaties | Gebouwbeheersvoorzieningen | 67 | INSTALLATIES ELEKTROTECHNISCH | Elektrotechnisch | Regelkast klimaat centraal | Kelder (ruimte 3.-1.045); Vervangen regelkast klimaat centraal; Eldon, ES 5284, dd 1997 (RK3.3: Archief); revisie 2011 | 2026 | 15
Stadserf 1 | Stadserf 1 | Bouwdeel 1: Interieur | Vaste keukenvoorzieningen | 73 | VASTE VOORZIENINGEN | Bouwkundig | Keukenblok 1.5-2.0 m. | Vervangen keukenblok 1.5-2.0 m | 2032 | 24 | 20
Stadserf 1 | Stadserf 1 | Bouwdeel 1: Interieur | Vaste keukenvoorzieningen | 73 | VASTE VOORZIENINGEN | Bouwkundig | Keukenblok 1.5-2.0 m. | Vervangen keukenmengkraan | 2032 | 24 | 20
Stadserf 1 | Stadserf 1 | Bouwdeel 1: Installaties | Vaste keukenvoorzieningen | 73 | VASTE VOORZIENINGEN | Bouwkundig | Grootkeuken-/restaurantapparatuur | Vervangen grootkeukeninrichting, dd 2015 | 2035 | 20
Stadserf 1 | Stadserf 1 | Bouwdeel 1: Interieur | Vaste sanitairvoorzieningen | 74 | VASTE VOORZIENINGEN | Bouwkundig | Sanitair closetpot |  | 0 | 0
Stadserf 1 | Stadserf 1 | Bouwdeel 1: Interieur | Vaste sanitairvoorzieningen | 74 | VASTE VOORZIENINGEN | Bouwkundig | Sanitair closetpot | Vervangen closetpot compleet | 2050 | 48 | 20
Stadserf 1 | Stadserf 1 | Bouwdeel 1: Interieur | Vaste sanitairvoorzieningen | 74 | VASTE VOORZIENINGEN | Bouwkundig | Sanitair closetpot |  | 0 | 0
Stadserf 1 | Stadserf 1 | Bouwdeel 1: Interieur | Vaste sanitairvoorzieningen | 74 | VASTE VOORZIENINGEN | Bouwkundig | Sanitair closetpot | Vervangen closetpot compleet | 2034 | 48 | 20
Stadserf 1 | Stadserf 1 | Bouwdeel 1: Interieur | Vaste sanitairvoorzieningen | 74 | VASTE VOORZIENINGEN | Bouwkundig | Sanitair fontein |  | 0 | 0
Stadserf 1 | Stadserf 1 | Bouwdeel 1: Interieur | Vaste sanitairvoorzieningen | 74 | VASTE VOORZIENINGEN | Bouwkundig | Sanitair fontein | Vervangen fontein | 2034 | 48 | 20
Stadserf 1 | Stadserf 1 | Bouwdeel 1: Interieur | Vaste sanitairvoorzieningen | 74 | VASTE VOORZIENINGEN | Bouwkundig | Sanitair fontein | Vervangen koudwaterkraan | 2034 | 24 | 20
Stadserf 1 | Stadserf 1 | Bouwdeel 1: Interieur | Vaste sanitairvoorzieningen | 74 | VASTE VOORZIENINGEN | Bouwkundig | Sanitair wastafel |  | 0 | 0
Stadserf 1 | Stadserf 1 | Bouwdeel 1: Interieur | Vaste sanitairvoorzieningen | 74 | VASTE VOORZIENINGEN | Bouwkundig | Sanitair wastafel | Vervangen wastafel | 2050 | 48 | 20
Stadserf 1 | Stadserf 1 | Bouwdeel 1: Interieur | Vaste sanitairvoorzieningen | 74 | VASTE VOORZIENINGEN | Bouwkundig | Sanitair wastafel | Vervangen wastafelkraan | 2026 | 24 | 20
Stadserf 1 | Stadserf 1 | Bouwdeel 2: Interieur | Vaste sanitairvoorzieningen | 74 | VASTE VOORZIENINGEN | Bouwkundig | Sanitair closetpot |  | 0 | 0
Stadserf 1 | Stadserf 1 | Bouwdeel 2: Interieur | Vaste sanitairvoorzieningen | 74 | VASTE VOORZIENINGEN | Bouwkundig | Sanitair closetpot | Vervangen closetpot compleet | 2046 | 48 | 20
Stadserf 1 | Stadserf 1 | Bouwdeel 2: Interieur | Vaste sanitairvoorzieningen | 74 | VASTE VOORZIENINGEN | Bouwkundig | Sanitair fontein |  | 0 | 0
Stadserf 1 | Stadserf 1 | Bouwdeel 2: Interieur | Vaste sanitairvoorzieningen | 74 | VASTE VOORZIENINGEN | Bouwkundig | Sanitair fontein | Vervangen fontein | 2046 | 48 | 20
Stadserf 1 | Stadserf 1 | Bouwdeel 2: Interieur | Vaste sanitairvoorzieningen | 74 | VASTE VOORZIENINGEN | Bouwkundig | Sanitair fontein | Vervangen koudwaterkraan | 2046 | 24 | 20
Stadserf 1 | Stadserf 1 | Bouwdeel 2: Interieur | Vaste sanitairvoorzieningen | 74 | VASTE VOORZIENINGEN | Bouwkundig | Sanitair uitstortgootsteen |  | 0 | 0
Stadserf 1 | Stadserf 1 | Bouwdeel 2: Interieur | Vaste sanitairvoorzieningen | 74 | VASTE VOORZIENINGEN | Bouwkundig | Sanitair uitstortgootsteen | Vervangen mengkraan | 2046 | 24 | 20
Stadserf 1 | Stadserf 1 | Bouwdeel 2: Interieur | Vaste sanitairvoorzieningen | 74 | VASTE VOORZIENINGEN | Bouwkundig | Sanitair uitstortgootsteen | Vervangen uitstortgootsteen | 2046 | 48 | 20
Stadserf 1 | Stadserf 1 | Bouwdeel 2: Interieur | Vaste sanitairvoorzieningen | 74 | VASTE VOORZIENINGEN | Bouwkundig | Sanitair urinoir |  | 0 | 0
Stadserf 1 | Stadserf 1 | Bouwdeel 2: Interieur | Vaste sanitairvoorzieningen | 74 | VASTE VOORZIENINGEN | Bouwkundig | Sanitair urinoir | Vervangen urinoir | 2046 | 48 | 20
Stadserf 1 | Stadserf 1 | Bouwdeel 2: Interieur | Vaste sanitairvoorzieningen | 74 | VASTE VOORZIENINGEN | Bouwkundig | Sanitair wastafel |  | 0 | 0
Stadserf 1 | Stadserf 1 | Bouwdeel 2: Interieur | Vaste sanitairvoorzieningen | 74 | VASTE VOORZIENINGEN | Bouwkundig | Sanitair wastafel | Vervangen wastafel | 2046 | 48 | 20
Stadserf 1 | Stadserf 1 | Bouwdeel 2: Interieur | Vaste sanitairvoorzieningen | 74 | VASTE VOORZIENINGEN | Bouwkundig | Sanitair wastafel | Vervangen wastafelkraan | 2046 | 24 | 20
Stadserf 1 | Stadserf 1 | Bouwdeel 3: Interieur | Vaste sanitairvoorzieningen | 74 | VASTE VOORZIENINGEN | Bouwkundig | Sanitair closetpot |  | 0 | 0
Stadserf 1 | Stadserf 1 | Bouwdeel 3: Interieur | Vaste sanitairvoorzieningen | 74 | VASTE VOORZIENINGEN | Bouwkundig | Sanitair closetpot | Vervangen closetpot compleet | 2050 | 48 | 20
Stadserf 1 | Stadserf 1 | Bouwdeel 3: Interieur | Vaste sanitairvoorzieningen | 74 | VASTE VOORZIENINGEN | Bouwkundig | Sanitair closetpot | Vervangen closetpot compleet | 2060 | 48 | 20
Stadserf 1 | Stadserf 1 | Bouwdeel 3: Interieur | Vaste sanitairvoorzieningen | 74 | VASTE VOORZIENINGEN | Bouwkundig | Sanitair closetpot | Vervangen closetpot compleet | 2070 | 48 | 20
Stadserf 1 | Stadserf 1 | Bouwdeel 3: Interieur | Vaste sanitairvoorzieningen | 74 | VASTE VOORZIENINGEN | Bouwkundig | Sanitair urinoir |  | 0 | 0
Stadserf 1 | Stadserf 1 | Bouwdeel 3: Interieur | Vaste sanitairvoorzieningen | 74 | VASTE VOORZIENINGEN | Bouwkundig | Sanitair urinoir | Vervangen urinoir | 2070 | 48 | 20
Stadserf 1 | Stadserf 1 | Bouwdeel 3: Interieur | Vaste sanitairvoorzieningen | 74 | VASTE VOORZIENINGEN | Bouwkundig | Sanitair wastafel |  | 0 | 0
Stadserf 1 | Stadserf 1 | Bouwdeel 3: Interieur | Vaste sanitairvoorzieningen | 74 | VASTE VOORZIENINGEN | Bouwkundig | Sanitair wastafel | Vervangen wastafel | 2070 | 48 | 20
Stadserf 1 | Stadserf 1 | Bouwdeel 3: Interieur | Vaste sanitairvoorzieningen | 74 | VASTE VOORZIENINGEN | Bouwkundig | Sanitair wastafel | Vervangen wastafelkraan | 2046 | 24 | 20
Stadserf 1 | Stadserf 1 | Bouwdeel 3: Installaties | Vaste onderhoudsvoorzieningen | 75 | VASTE VOORZIENINGEN | Bouwkundig | Glazenwasinstallatie |  | 0 | 0
Stadserf 1 | Stadserf 1 | Bouwdeel 3: Installaties | Vaste onderhoudsvoorzieningen | 75 | VASTE VOORZIENINGEN | Bouwkundig | Glazenwasinstallatie | Vervangen glazenwasinstallatie; Borga Bijstede, VA-14, dd 2009 | 2039 | 30
Stadserf 1 | Stadserf 1 | Bouwdeel 1: Exterieur | Terrein | 90 | TERREIN | Bouwkundig | Hekwerk metaal compleet |  | 0 | 0
Stadserf 1 | Stadserf 1 | Bouwdeel 1: Exterieur | Terrein | 90 | TERREIN | Bouwkundig | Hekwerk metaal compleet | Herstellen corrosie | 2024 | 20
Stadserf 1 | Stadserf 1 | Bouwdeel 1: Exterieur | Terrein | 90 | TERREIN | Bouwkundig | Hekwerk metaal compleet |  | 0 | 0
Stadserf 1 | Stadserf 1 | Bouwdeel 1: Exterieur | Terrein | 90 | TERREIN | Bouwkundig | Hekwerk metaal compleet | Herstellen corrosie | 2024 | 20
Stadserf 1 | Stadserf 1 | Bouwdeel 1: Exterieur | Terrein | 90 | TERREIN | Bouwkundig | Hekwerk metaal (goederenlift) |  | 0 | 0
Stadserf 1 | Stadserf 1 | Bouwdeel 1: Exterieur | Terrein | 90 | TERREIN | Bouwkundig | Hekwerk metaal / RVS | Reinigen | 2024 | 0 | 10
Stadserf 1 | Stadserf 1 | Bouwdeel 2: Exterieur | Terrein | 90 | TERREIN | Bouwkundig | Hekwerk metaal compleet |  | 0 | 0
Stadserf 1 | Stadserf 1 | Bouwdeel 2: Exterieur | Terrein | 90 | TERREIN | Bouwkundig | Hekwerk metaal compleet |  | 0 | 0
Stadserf 1 | Stadserf 1 | Bouwdeel 3: Exterieur | Terrein | 90 | TERREIN | Bouwkundig | Hekwerk metaal compleet |  | 0 | 0
Stadserf 1 | Stadserf 1 | Bouwdeel 1: Exterieur | Terrein | 90 | TERREIN | Bouwkundig | Toegangspoort metaal |  | 0 | 0
Stadserf 1 | Stadserf 1 | Bouwdeel 1: Exterieur | Terrein | 90 | TERREIN | Bouwkundig | Toegangspoort metaal / RVS |  | 0 | 0
Stadserf 1 | Stadserf 1 | Bouwdeel 1: Exterieur | Terrein | 90 | TERREIN | Bouwkundig | Betontegels op rubber dragers |  | 0 | 0
Stadserf 1 | Stadserf 1 | Bouwdeel 1: Exterieur | Terrein | 90 | TERREIN | Bouwkundig | Betontegels op rubber dragers | Herstellen | 2030 | 0
Stadserf 1 | Stadserf 1 | Bouwdeel 1: Exterieur | Terrein | 90 | TERREIN | Bouwkundig | Terreinverharding algemeen |  | 0 | 0
Stadserf 1 | Stadserf 1 | Bouwdeel 1: Exterieur | Terrein | 90 | TERREIN | Bouwkundig | Terreinverharding algemeen |  | 0 | 0
Stadserf 1 | Stadserf 1 | Bouwdeel 1: Exterieur | Terrein | 90 | TERREIN | Bouwkundig | Terreinverharding algemeen | Plaatselijk herstraten terreinverharding | 2030 | 6 | 10
Stadserf 1 | Stadserf 1 | Bouwdeel 2: Exterieur | Terrein | 90 | TERREIN | Bouwkundig | Betontegels op rubber dragers |  | 0 | 0
Stadserf 1 | Stadserf 1 | Bouwdeel 2: Exterieur | Terrein | 90 | TERREIN | Bouwkundig | Betontegels op rubber dragers |  | 0 | 0
Stadserf 1 | Stadserf 1 | Bouwdeel 2: Interieur | Terrein | 90 | TERREIN | Bouwkundig | Terrein bewegwijzering algemeen (belijning) |  | 0 | 0 | 10
Stadserf 1 | Stadserf 1 | Bouwdeel 2: Interieur | Terrein | 90 | TERREIN | Bouwkundig | Terrein bewegwijzering algemeen (belijning) | Vervangen bewegwijzering / belijning | 2030 | 12 | 20
Stadserf 1 | Stadserf 1 | Bouwdeel 1+2+3: Installaties | Algemeen | 99 | ALGEMEEN | Algemeen | Klachtenonderhoud | Klachtenonderhoud | 2024 | 1
Stadserf 1 | Stadserf 1 | Bouwdeel 1+2+3: Installaties | Algemeen | 99 | ALGEMEEN | Algemeen | Correctief en Preventief onderhoud | Correctief en Preventief Onderhoud | 2024 | 1
Stadserf 1 | Stadserf 1 | Bouwdeel 1+2+3: Installaties | Algemeen | 99 | ALGEMEEN | Algemeen | Veiligheid | Veiligheid | 2024 | 1
Stadserf 1 | Stadserf 1 | Bouwdeel 1: Exterieur | Algemeen | 99 | ALGEMEEN | Algemeen | Verduurzaming | Aanbrengen PV-panelen | 2030 | 99
Stadserf 1 | Stadserf 1 | Bouwdeel 1: Exterieur | Algemeen | 99 | ALGEMEEN | Algemeen | Verduurzaming | Naisoleren platte daken | 2030 | 99
Stadserf 1 | Stadserf 1 | Bouwdeel 1: Exterieur | Algemeen | 99 | ALGEMEEN | Algemeen | Verduurzaming | Toepassen HR++ beglazing | 2030 | 99
Stadserf 1 | Stadserf 1 | Bouwdeel 1: Exterieur | Algemeen | 99 | ALGEMEEN | Algemeen | Verduurzaming | Gevelisolatie | 2030 | 99
Stadserf 1 | Stadserf 1 | Bouwdeel 2: Exterieur | Algemeen | 99 | ALGEMEEN | Algemeen | Verduurzaming | Aanbrengen PV-panelen | 2030 | 99
Stadserf 1 | Stadserf 1 | Bouwdeel 2: Exterieur | Algemeen | 99 | ALGEMEEN | Algemeen | Verduurzaming | Naisoleren platte daken | 2030 | 99
Stadserf 1 | Stadserf 1 | Bouwdeel 2: Exterieur | Algemeen | 99 | ALGEMEEN | Algemeen | Verduurzaming | Toepassen HR++ beglazing | 2030 | 99
Stadserf 1 | Stadserf 1 | Bouwdeel 3: Exterieur | Algemeen | 99 | ALGEMEEN | Algemeen | Verduurzaming | Aanbrengen PV-panelen | 2030 | 99
Stadserf 1 | Stadserf 1 | Bouwdeel 3: Exterieur | Algemeen | 99 | ALGEMEEN | Algemeen | Verduurzaming | Naisoleren platte daken | 2030 | 99
Stadserf 1 | Stadserf 1 | Bouwdeel 3: Exterieur | Algemeen | 99 | ALGEMEEN | Algemeen | Verduurzaming | Toepassen HR++ beglazing | 2030 | 99
Stockholm 13 | Gymzaal Stockholm | Exterieur | Buitenwanden | 21 | RUWBOUW | Bouwkundig | Boeiboord / windveer hout | Verv. boeiboord hout | 2034 | 24
Stockholm 13 | Gymzaal Stockholm | Exterieur | Buitenwanden | 21 | RUWBOUW | Bouwkundig | Gevelconstructie metselwerk | Herstellen | 0 | 0 | 10
Stockholm 13 | Gymzaal Stockholm | Exterieur | Buitenwanden | 21 | RUWBOUW | Bouwkundig | Gevelconstructie metselwerk | Rein. gevelconstructie metselwerk | 2032 | 12
Stockholm 13 | Gymzaal Stockholm | Exterieur | Daken | 27 | RUWBOUW | Bouwkundig | Buitenplafond / overstek hout | Herstellen | 2025 | 0 | 10
Stockholm 13 | Gymzaal Stockholm | Exterieur | Daken | 27 | RUWBOUW | Bouwkundig | Buitenplafond / overstek hout | Verv. overstek hout | 2058 | 48
Stockholm 13 | Gymzaal Stockholm | Exterieur | Daken | 27 | RUWBOUW | Bouwkundig | Gootconstructie goot + beugels pvc | Geen actie | 2025 | 0
Stockholm 13 | Gymzaal Stockholm | Exterieur | Daken | 27 | RUWBOUW | Bouwkundig | Gootconstructie goot + beugels pvc | Herstellen | 0 | 0
Stockholm 13 | Gymzaal Stockholm | Exterieur | Daken | 27 | RUWBOUW | Bouwkundig | Gootconstructie goot + beugels pvc | Verv. goot + beugels pvc | 2028 | 18
Stockholm 13 | Gymzaal Stockholm | Exterieur | Daken | 27 | RUWBOUW | Bouwkundig | Gootconstructie goot + beugels pvc | Herst. goot + beugels pvc | 2034 | 6
Stockholm 13 | Gymzaal Stockholm | Exterieur | Daken | 27 | RUWBOUW | Bouwkundig | Gootconstructie goot + beugels pvc | Rein. goot pvc | 2025 | 1
Stockholm 13 | Gymzaal Stockholm | Exterieur | Daken | 27 | RUWBOUW | Bouwkundig | Dakconstructie hout | Verv. dakconstructie hout (palen) | 2058 | 48
Stockholm 13 | Gymzaal Stockholm | Exterieur | Buitenwandopeningen | 31 | AFBOUW | Bouwkundig | Buit. schild.w. kozijnen hout dekkend | Herstellen | 0 | 0 | 10
Stockholm 13 | Gymzaal Stockholm | Exterieur | Buitenwandopeningen | 31 | AFBOUW | Bouwkundig | Buit. schild.w. kozijnen hout dekkend | Gr.sch. diversen hout dekkend | 2028 | 6
Stockholm 13 | Gymzaal Stockholm | Exterieur | Buitenwandopeningen | 31 | AFBOUW | Bouwkundig | Kozijn buiten hardhout | Verv. kozijn hardhout | 2058 | 48
Stockholm 13 | Gymzaal Stockholm | Exterieur | Buitenwandopeningen | 31 | AFBOUW | Bouwkundig | Buit. sch.w. deur hout dekkend enk.zijd.(2m2) | Herstellen | 0 | 0 | 10
Stockholm 13 | Gymzaal Stockholm | Exterieur | Buitenwandopeningen | 31 | AFBOUW | Bouwkundig | Buit. sch.w. deur hout dekkend enk.zijd.(2m2) | Groot schild.w. deur hout dekkend | 2028 | 6
Stockholm 13 | Gymzaal Stockholm | Interieur | Binnenwandopeningen | 32 | AFBOUW | Bouwkundig | Binnendeur stomp hardhout | Herstellen | 0 | 0 | 10
Stockholm 13 | Gymzaal Stockholm | Interieur | Binnenwandopeningen | 32 | AFBOUW | Bouwkundig | Binnendeur stomp hardhout | Verv. binnendeur stomp hardhout | 2058 | 48
Stockholm 13 | Gymzaal Stockholm | Interieur | Binnenwandopeningen | 32 | AFBOUW | Bouwkundig | Binnendeur stomp hardhout | Verv. H+S | 2034 | 24
Stockholm 13 | Gymzaal Stockholm | Exterieur | Buitenwandafwerkingen | 41 | AFWERKINGEN | Bouwkundig | Gevelafwerking voegwerk platvol | Herstellen | 0 | 0 | 10
Stockholm 13 | Gymzaal Stockholm | Exterieur | Buitenwandafwerkingen | 41 | AFWERKINGEN | Bouwkundig | Gevelafwerking voegwerk platvol | Verv. voegwerk platvol | 2058 | 48
Stockholm 13 | Gymzaal Stockholm | Exterieur | Buitenwandafwerkingen | 41 | AFWERKINGEN | Bouwkundig | Buit. sch.w. gevelbekl. hout dekkend | Herstellen | 0 | 0 | 10
Stockholm 13 | Gymzaal Stockholm | Exterieur | Buitenwandafwerkingen | 41 | AFWERKINGEN | Bouwkundig | Buit. sch.w. gevelbekl. hout dekkend | Reinigen | 2025 | 0 | 10
Stockholm 13 | Gymzaal Stockholm | Exterieur | Buitenwandafwerkingen | 41 | AFWERKINGEN | Bouwkundig | Buit. sch.w. gevelbekl. hout dekkend | Groot sch.w. gevelbekl. hout dekkend | 2034 | 12
Stockholm 13 | Gymzaal Stockholm | Exterieur | Buitenwandafwerkingen | 41 | AFWERKINGEN | Bouwkundig | Buit. schild.w. boeiboord / windveer hout dekkend | Herstellen | 0 | 0 | 10
Stockholm 13 | Gymzaal Stockholm | Exterieur | Buitenwandafwerkingen | 41 | AFWERKINGEN | Bouwkundig | Buit. schild.w. boeiboord / windveer hout dekkend | Groot schild.w. boeiboord hout dekkend | 2028 | 6
Stockholm 13 | Gymzaal Stockholm | Exterieur | Buitenwandafwerkingen | 41 | AFWERKINGEN | Bouwkundig | Buit. schild.w. buitenplafond / overstek hout dekkend | Herstellen | 0 | 0 | 10
Stockholm 13 | Gymzaal Stockholm | Exterieur | Buitenwandafwerkingen | 41 | AFWERKINGEN | Bouwkundig | Buit. schild.w. buitenplafond / overstek hout dekkend | Groot schild.w. buitenplafond / overstek hout dekkend | 2028 | 6
Stockholm 13 | Gymzaal Stockholm | Exterieur | Buitenwandafwerkingen | 41 | AFWERKINGEN | Bouwkundig | Buit. schild.w. dakconstructie hout dekkend (m1) | Herstellen | 0 | 0 | 10
Stockholm 13 | Gymzaal Stockholm | Exterieur | Buitenwandafwerkingen | 41 | AFWERKINGEN | Bouwkundig | Buit. schild.w. dakconstructie hout dekkend (m1) | Groot schild.w. dakconstructie hout dekkend (palen) | 2028 | 6
Stockholm 13 | Gymzaal Stockholm | Exterieur | Buitenwandafwerkingen | 41 | AFWERKINGEN | Bouwkundig | Gevelbekleding hardhout | Verv. gevelbekleding hardhout | 2070 | 48
Stockholm 13 | Gymzaal Stockholm | Exterieur | Buitenwandafwerkingen | 41 | AFWERKINGEN | Bouwkundig | Gevelbekleding hardhout | Herst. gevelbekleding hardhout | 2028 | 6
Stockholm 13 | Gymzaal Stockholm | Interieur | Binnenwandafwerkingen | 42 | AFWERKINGEN | Bouwkundig | Wandafw. behangwerk glasvlies | Geen actie | 0 | 0 | 10
Stockholm 13 | Gymzaal Stockholm | Interieur | Binnenwandafwerkingen | 42 | AFWERKINGEN | Bouwkundig | Wandafw. behangwerk glasvlies | Verv. behangwerk glasvlies | 2034 | 24
Stockholm 13 | Gymzaal Stockholm | Interieur | Binnenwandafwerkingen | 42 | AFWERKINGEN | Bouwkundig | Wandafw. tegels, sanitaire ruimten | Geen actie | 0 | 0 | 10
Stockholm 13 | Gymzaal Stockholm | Interieur | Binnenwandafwerkingen | 42 | AFWERKINGEN | Bouwkundig | Wandafw. tegels, sanitaire ruimten | Herstellen | 2025 | 0 | 10
Stockholm 13 | Gymzaal Stockholm | Interieur | Binnenwandafwerkingen | 42 | AFWERKINGEN | Bouwkundig | Wandafw. tegels, sanitaire ruimten | Herstellen | 0 | 0 | 10
Stockholm 13 | Gymzaal Stockholm | Interieur | Binnenwandafwerkingen | 42 | AFWERKINGEN | Bouwkundig | Wandafw. tegels, sanitaire ruimten | Verv. wandafw. wandtegels | 2058 | 48
Stockholm 13 | Gymzaal Stockholm | Interieur | Vloerafwerkingen | 43 | AFWERKINGEN | Bouwkundig | Vloerafwerking sportvloer | Herstellen | 0 | 0
Stockholm 13 | Gymzaal Stockholm | Interieur | Vloerafwerkingen | 43 | AFWERKINGEN | Bouwkundig | Vloerafwerking sportvloer | Verv. vloerafwerking sportvloer | 2034 | 24
Stockholm 13 | Gymzaal Stockholm | Interieur | Vloerafwerkingen | 43 | AFWERKINGEN | Bouwkundig | Vloerafw. coralmat | Herstellen | 0 | 0
Stockholm 13 | Gymzaal Stockholm | Interieur | Vloerafwerkingen | 43 | AFWERKINGEN | Bouwkundig | Vloerafw. coralmat | Verv. vloerafw. coralmat | 2028 | 6
Stockholm 13 | Gymzaal Stockholm | Interieur | Vloerafwerkingen | 43 | AFWERKINGEN | Bouwkundig | Vloerafw. cementdekvloer gecoat (epoxy) sanitaire ruimten | Herstellen | 0 | 0
Stockholm 13 | Gymzaal Stockholm | Interieur | Vloerafwerkingen | 43 | AFWERKINGEN | Bouwkundig | Vloerafw. cementdekvloer gecoat (epoxy) sanitaire ruimten | Verv. cementdekvloer gecoat (epoxy) | 2034 | 24
Stockholm 13 | Gymzaal Stockholm | Interieur | Vloerafwerkingen | 43 | AFWERKINGEN | Bouwkundig | Vloerafw. cementdekvloer gecoat (epoxy) - niet sanitaire ruimten | Herstellen | 2025 | 0
Stockholm 13 | Gymzaal Stockholm | Interieur | Vloerafwerkingen | 43 | AFWERKINGEN | Bouwkundig | Vloerafw. cementdekvloer gecoat (epoxy) - niet sanitaire ruimten | Herstellen | 0 | 0
Stockholm 13 | Gymzaal Stockholm | Interieur | Vloerafwerkingen | 43 | AFWERKINGEN | Bouwkundig | Vloerafw. cementdekvloer gecoat (epoxy) - niet sanitaire ruimten | Verv. cementdekvloer gecoat (epoxy) | 2034 | 24
Stockholm 13 | Gymzaal Stockholm | Interieur | Vloerafwerkingen | 43 | AFWERKINGEN | Bouwkundig | Vloerafw. cementdekvloer | Verv. cementdekvloer | 2058 | 48
Stockholm 13 | Gymzaal Stockholm | Interieur | Plafondafwerkingen | 45 | AFWERKINGEN | Bouwkundig | Systeemplafond mineraal | Herstellen | 0 | 0
Stockholm 13 | Gymzaal Stockholm | Interieur | Plafondafwerkingen | 45 | AFWERKINGEN | Bouwkundig | Systeemplafond mineraal | Verv. systeemplafond mineraal | 2034 | 24
Stockholm 13 | Gymzaal Stockholm | Exterieur | Dakafwerkingen | 47 | AFWERKINGEN | Bouwkundig | Dakrandafw. metaal | Herstellen | 0 | 0
Stockholm 13 | Gymzaal Stockholm | Exterieur | Dakafwerkingen | 47 | AFWERKINGEN | Bouwkundig | Dakrandafw. metaal | Herstellen | 0 | 0
Stockholm 13 | Gymzaal Stockholm | Exterieur | Dakafwerkingen | 47 | AFWERKINGEN | Bouwkundig | Dakrandafw. metaal | Verv. dakrandafwerking metaal | 2058 | 48
Stockholm 13 | Gymzaal Stockholm | Exterieur | Dakafwerkingen | 47 | AFWERKINGEN | Bouwkundig | Randstrook bitumen | Herstellen | 0 | 0
Stockholm 13 | Gymzaal Stockholm | Exterieur | Dakafwerkingen | 47 | AFWERKINGEN | Bouwkundig | Randstrook bitumen | Verv. randstrook bitumineus | 2034 | 18
Stockholm 13 | Gymzaal Stockholm | Exterieur | Dakafwerkingen | 47 | AFWERKINGEN | Bouwkundig | Dakbedek. bitumen + ballast | Herstellen | 0 | 0
Stockholm 13 | Gymzaal Stockholm | Exterieur | Dakafwerkingen | 47 | AFWERKINGEN | Bouwkundig | Dakbedek. bitumen + ballast | Reinigen | 0 | 0
Stockholm 13 | Gymzaal Stockholm | Exterieur | Dakafwerkingen | 47 | AFWERKINGEN | Bouwkundig | Dakbedek. bitumen + ballast | Verv. dakbed. bitumen | 2052 | 30
Stockholm 13 | Gymzaal Stockholm | Exterieur | Dakafwerkingen | 47 | AFWERKINGEN | Bouwkundig | Dakbedek. bitumen + ballast | Aanbr. nieuwe laag dakbed. bit. | 2034 | 18
Stockholm 13 | Gymzaal Stockholm | Exterieur | Dakafwerkingen | 47 | AFWERKINGEN | Bouwkundig | Dakbedek. bitumen + ballast | Verv. grind | 2052 | 30
Stockholm 13 | Gymzaal Stockholm | Exterieur | Dakafwerkingen | 47 | AFWERKINGEN | Bouwkundig | Dakbedek. bitumen + ballast | Rein. + opharken grind | 2034 | 18
Stockholm 13 | Gymzaal Stockholm | Exterieur | Dakafwerkingen | 47 | AFWERKINGEN | Bouwkundig | Dakrandafw. aluminium trim | Herstellen | 0 | 0
Stockholm 13 | Gymzaal Stockholm | Exterieur | Dakafwerkingen | 47 | AFWERKINGEN | Bouwkundig | Dakrandafw. aluminium trim | Verv. daktrim aluminium | 2034 | 18
Stockholm 13 | Gymzaal Stockholm | Exterieur | Dakafwerkingen | 47 | AFWERKINGEN | Bouwkundig | Dakafwerking aluminium (schuin dak) | Herstellen | 0 | 0
Stockholm 13 | Gymzaal Stockholm | Exterieur | Dakafwerkingen | 47 | AFWERKINGEN | Bouwkundig | Dakafwerking aluminium (schuin dak) | Verv. dakafwerking aluminium | 2058 | 48
Stockholm 13 | Gymzaal Stockholm | Interieur | Afwerkingspakketten | 48 | AFWERKINGEN | Bouwkundig | Bi. schild.w. hout buitenkozijn dekkend | Herstellen | 0 | 0
Stockholm 13 | Gymzaal Stockholm | Interieur | Afwerkingspakketten | 48 | AFWERKINGEN | Bouwkundig | Bi. schild.w. hout buitenkozijn dekkend | Groot sch.w. hout buitenkoz. dekkend | 2028 | 12
Stockholm 13 | Gymzaal Stockholm | Interieur | Afwerkingspakketten | 48 | AFWERKINGEN | Bouwkundig | Bi. schild.w. hout deur dekkend dubb.zijdig (4m2) | Herstellen | 0 | 0
Stockholm 13 | Gymzaal Stockholm | Interieur | Afwerkingspakketten | 48 | AFWERKINGEN | Bouwkundig | Bi. schild.w. hout deur dekkend dubb.zijdig (4m2) | Groot schild.w. hout deur dekkend | 2028 | 12
Stockholm 13 | Gymzaal Stockholm | Interieur | Afwerkingspakketten | 48 | AFWERKINGEN | Bouwkundig | Bi. schild.w. wanden (incl. glasvlies, metselwerk) | Herstellen | 0 | 0
Stockholm 13 | Gymzaal Stockholm | Interieur | Afwerkingspakketten | 48 | AFWERKINGEN | Bouwkundig | Bi. schild.w. wanden (incl. glasvlies, metselwerk) | Groot schild.w. stucwerk | 2028 | 12
Stockholm 13 | Gymzaal Stockholm | Interieur | Afwerkingspakketten | 48 | AFWERKINGEN | Bouwkundig | Bi. schild.w. stucwerk plafond | Herstellen | 0 | 0
Stockholm 13 | Gymzaal Stockholm | Interieur | Afwerkingspakketten | 48 | AFWERKINGEN | Bouwkundig | Bi. schild.w. stucwerk plafond | Groot schild.w. stucwerk plafond | 2028 | 12
Stockholm 13 | Gymzaal Stockholm | Interieur | Afwerkingspakketten | 48 | AFWERKINGEN | Bouwkundig | Bi. schild.w. hout binnenkozijn transp. | Herstellen | 0 | 0
Stockholm 13 | Gymzaal Stockholm | Interieur | Afwerkingspakketten | 48 | AFWERKINGEN | Bouwkundig | Bi. schild.w. hout binnenkozijn transp. | Groot schild.w. hout transp. | 2028 | 12
Stockholm 13 | Gymzaal Stockholm | Installaties | Warmteopwekking | 51 | INSTALLATIES WERKTUIGBOUWKUNDIG | Werktuigbouwkundig | Rookgasdakdoorvoer metaal plat | Herstellen | 0 | 0 | 10
Stockholm 13 | Gymzaal Stockholm | Installaties | Warmteopwekking | 51 | INSTALLATIES WERKTUIGBOUWKUNDIG | Werktuigbouwkundig | Rookgasdakdoorvoer metaal plat | Verv. rookgasafvoer metaal plat | 2028 | 18
Stockholm 13 | Gymzaal Stockholm | Installaties | Warmteopwekking | 51 | INSTALLATIES WERKTUIGBOUWKUNDIG | Werktuigbouwkundig | CV-ketel Remeha Quinta-ACE 45 |  | 0 | 0
Stockholm 13 | Gymzaal Stockholm | Installaties | Warmteopwekking | 51 | INSTALLATIES WERKTUIGBOUWKUNDIG | Werktuigbouwkundig | CV-ketel Remeha Quinta-ACE 45 | Verv. CV-ketel | 2028 | 18
Stockholm 13 | Gymzaal Stockholm | Installaties | Warmteopwekking | 51 | INSTALLATIES WERKTUIGBOUWKUNDIG | Werktuigbouwkundig | CV-ketel Remeha Quinta-ACE 45 | Jaarl. onderh. CV-install. | 2025 | 1
Stockholm 13 | Gymzaal Stockholm | Exterieur | Afvoeren | 52 | INSTALLATIES WERKTUIGBOUWKUNDIG | Werktuigbouwkundig | Hemelwaterafvoer staal gegalvaniseerd | Herstellen | 0 | 0 | 10
Stockholm 13 | Gymzaal Stockholm | Exterieur | Afvoeren | 52 | INSTALLATIES WERKTUIGBOUWKUNDIG | Werktuigbouwkundig | Hemelwaterafvoer staal gegalvaniseerd | Verv. hemelwaterafvoer staal gegalv. | 2046 | 36
Stockholm 13 | Gymzaal Stockholm | Installaties | Afvoeren | 52 | INSTALLATIES WERKTUIGBOUWKUNDIG | Werktuigbouwkundig | Schrobputten | Herstellen | 0 | 0 | 10
Stockholm 13 | Gymzaal Stockholm | Installaties | Afvoeren | 52 | INSTALLATIES WERKTUIGBOUWKUNDIG | Werktuigbouwkundig | Schrobputten | Verv. schrobputtten | 2034 | 24
Stockholm 13 | Gymzaal Stockholm | Installaties | Afvoeren | 52 | INSTALLATIES WERKTUIGBOUWKUNDIG | Werktuigbouwkundig | Schrobputten | Reinigen. schrobputtten | 2028 | 6
Stockholm 13 | Gymzaal Stockholm | Installaties | Warmtedistributie | 56 | INSTALLATIES WERKTUIGBOUWKUNDIG | Werktuigbouwkundig | CV-expansievaten |  | 0 | 0
Stockholm 13 | Gymzaal Stockholm | Installaties | Warmtedistributie | 56 | INSTALLATIES WERKTUIGBOUWKUNDIG | Werktuigbouwkundig | CV-expansievaten | Verv. CV-expansievat individueel | 2036 | 12
Stockholm 13 | Gymzaal Stockholm | Installaties | Warmtedistributie | 56 | INSTALLATIES WERKTUIGBOUWKUNDIG | Werktuigbouwkundig | Buffervat warmtedistributie |  | 0 | 0
Stockholm 13 | Gymzaal Stockholm | Installaties | Warmtedistributie | 56 | INSTALLATIES WERKTUIGBOUWKUNDIG | Werktuigbouwkundig | Buffervat warmtedistributie | Vervangen buffervat warmtedistributie 500L | 2045 | 24 | 20
Stockholm 13 | Gymzaal Stockholm | Installaties | Warmtedistributie | 56 | INSTALLATIES WERKTUIGBOUWKUNDIG | Werktuigbouwkundig | Stralingspanelen (gymzaal) |  | 0 | 0
Stockholm 13 | Gymzaal Stockholm | Installaties | Warmtedistributie | 56 | INSTALLATIES WERKTUIGBOUWKUNDIG | Werktuigbouwkundig | Stralingspanelen (gymzaal) | Vervangen stralingspanelen gymzaal | 2046 | 36 | 20
Stockholm 13 | Gymzaal Stockholm | Installaties | Warmtedistributie | 56 | INSTALLATIES WERKTUIGBOUWKUNDIG | Werktuigbouwkundig | Vloerverwarming (VVW) |  | 0 | 0
Stockholm 13 | Gymzaal Stockholm | Installaties | Warmtedistributie | 56 | INSTALLATIES WERKTUIGBOUWKUNDIG | Werktuigbouwkundig | Vloerverwarming (VVW) | Vervangen vloerverwarming, verdeler | 2040 | 30 | 20
Stockholm 13 | Gymzaal Stockholm | Installaties | Luchtbehandeling | 57 | INSTALLATIES WERKTUIGBOUWKUNDIG | Werktuigbouwkundig | Vent. dakdoorvoer metaal plat | Herstellen | 0 | 0 | 10
Stockholm 13 | Gymzaal Stockholm | Installaties | Luchtbehandeling | 57 | INSTALLATIES WERKTUIGBOUWKUNDIG | Werktuigbouwkundig | Vent. dakdoorvoer metaal plat | Verv. dakd.voer metaal plat | 2028 | 18
Stockholm 13 | Gymzaal Stockholm | Installaties | Luchtbehandeling | 57 | INSTALLATIES WERKTUIGBOUWKUNDIG | Werktuigbouwkundig | Dakventilator |  | 0 | 0
Stockholm 13 | Gymzaal Stockholm | Installaties | Luchtbehandeling | 57 | INSTALLATIES WERKTUIGBOUWKUNDIG | Werktuigbouwkundig | Dakventilator | Verv. dakventilator | 2030 | 20
Stockholm 13 | Gymzaal Stockholm | Installaties | Luchtbehandeling | 57 | INSTALLATIES WERKTUIGBOUWKUNDIG | Werktuigbouwkundig | Luchtb. kast warm/koel - GEA Air |  | 0 | 0
Stockholm 13 | Gymzaal Stockholm | Installaties | Luchtbehandeling | 57 | INSTALLATIES WERKTUIGBOUWKUNDIG | Werktuigbouwkundig | Luchtb. kast warm/koel - GEA Air | Verv. luchtb. kast warm/koel - GEA Air | 2046 | 24
Stockholm 13 | Gymzaal Stockholm | Installaties | Centrale elektrotechnische voorzieningen | 61 | INSTALLATIES ELEKTROTECHNISCH | Elektrotechnisch | Meterkastinstallatie |  | 0 | 0
Stockholm 13 | Gymzaal Stockholm | Installaties | Centrale elektrotechnische voorzieningen | 61 | INSTALLATIES ELEKTROTECHNISCH | Elektrotechnisch | Meterkastinstallatie | Verv. groepenkast | 2058 | 48
Stockholm 13 | Gymzaal Stockholm | Installaties | Verlichting | 63 | INSTALLATIES ELEKTROTECHNISCH | Elektrotechnisch | Electra armaturen buitenlamp |  | 0 | 0
Stockholm 13 | Gymzaal Stockholm | Installaties | Verlichting | 63 | INSTALLATIES ELEKTROTECHNISCH | Elektrotechnisch | Electra armaturen buitenlamp | Verv. armat. buitenlamp | 2050 | 30
Stockholm 13 | Gymzaal Stockholm | Installaties | Verlichting | 63 | INSTALLATIES ELEKTROTECHNISCH | Elektrotechnisch | Electra armaturen buitenlamp | Verv. lampen buiten | 2028 | 3
Stockholm 13 | Gymzaal Stockholm | Installaties | Verlichting | 63 | INSTALLATIES ELEKTROTECHNISCH | Elektrotechnisch | Electra armaturen binnenlamp LED (spots) |  | 0 | 0
Stockholm 13 | Gymzaal Stockholm | Installaties | Verlichting | 63 | INSTALLATIES ELEKTROTECHNISCH | Elektrotechnisch | Electra armaturen binnenlamp LED (spots) | Verv. armat. binnenlamp LED | 2034 | 24
Stockholm 13 | Gymzaal Stockholm | Installaties | Verlichting | 63 | INSTALLATIES ELEKTROTECHNISCH | Elektrotechnisch | Electra armaturen binnen TL LED |  | 0 | 0
Stockholm 13 | Gymzaal Stockholm | Installaties | Verlichting | 63 | INSTALLATIES ELEKTROTECHNISCH | Elektrotechnisch | Electra armaturen binnen TL LED | Verv. armat. binnen TL LED | 2034 | 24
Stockholm 13 | Gymzaal Stockholm | Installaties | Verlichting | 63 | INSTALLATIES ELEKTROTECHNISCH | Elektrotechnisch | Noodverlichting decentraal |  | 0 | 0
Stockholm 13 | Gymzaal Stockholm | Installaties | Verlichting | 63 | INSTALLATIES ELEKTROTECHNISCH | Elektrotechnisch | Noodverlichting decentraal | Verv. noodverlichting + vluchtwegpictogrammen | 2034 | 24
Stockholm 13 | Gymzaal Stockholm | Installaties | Verlichting | 63 | INSTALLATIES ELEKTROTECHNISCH | Elektrotechnisch | Noodverlichting decentraal | Verv. accu / batterij | 2028 | 3
Stockholm 13 | Gymzaal Stockholm | Installaties | Beveiliging | 65 | INSTALLATIES ELEKTROTECHNISCH | Elektrotechnisch | Brandmeldinstallatie |  | 0 | 0
Stockholm 13 | Gymzaal Stockholm | Installaties | Beveiliging | 65 | INSTALLATIES ELEKTROTECHNISCH | Elektrotechnisch | Brandmeldinstallatie | Verv. brandmeldinstallatie | 2028 | 18
Stockholm 13 | Gymzaal Stockholm | Installaties | Beveiliging | 65 | INSTALLATIES ELEKTROTECHNISCH | Elektrotechnisch | Brandmeldinstallatie | Contract brandmeldinstallatie | 2025 | 1
Stockholm 13 | Gymzaal Stockholm | Installaties | Beveiliging | 65 | INSTALLATIES ELEKTROTECHNISCH | Elektrotechnisch | Brand-/ rookmelder |  | 0 | 0
Stockholm 13 | Gymzaal Stockholm | Installaties | Beveiliging | 65 | INSTALLATIES ELEKTROTECHNISCH | Elektrotechnisch | Brand-/ rookmelder | Verv. brand-/ rookmelder | 2028 | 18
Stockholm 13 | Gymzaal Stockholm | Installaties | Beveiliging | 65 | INSTALLATIES ELEKTROTECHNISCH | Elektrotechnisch | Draagbaar blustoestel poederblusser |  | 0 | 0
Stockholm 13 | Gymzaal Stockholm | Installaties | Beveiliging | 65 | INSTALLATIES ELEKTROTECHNISCH | Elektrotechnisch | Draagbaar blustoestel poederblusser | Verv. poederblusser | 2025 | 12
Stockholm 13 | Gymzaal Stockholm | Installaties | Beveiliging | 65 | INSTALLATIES ELEKTROTECHNISCH | Elektrotechnisch | Draagbaar blustoestel poederblusser | Contract handblustoestel | 2026 | 1
Stockholm 13 | Gymzaal Stockholm | Installaties | Beveiliging | 65 | INSTALLATIES ELEKTROTECHNISCH | Elektrotechnisch | Brandslang haspel | Verv. brandslanghaspel | 2058 | 48
Stockholm 13 | Gymzaal Stockholm | Installaties | Vaste sanitairvoorzieningen | 74 | VASTE VOORZIENINGEN | Bouwkundig | Sanitair wastafel |  | 0 | 0
Stockholm 13 | Gymzaal Stockholm | Installaties | Vaste sanitairvoorzieningen | 74 | VASTE VOORZIENINGEN | Bouwkundig | Sanitair wastafel | Verv. wastafel | 2034 | 24
Stockholm 13 | Gymzaal Stockholm | Installaties | Vaste sanitairvoorzieningen | 74 | VASTE VOORZIENINGEN | Bouwkundig | Sanitair wastafel | Verv. wastafelkraan | 2034 | 24
Stockholm 13 | Gymzaal Stockholm | Installaties | Vaste sanitairvoorzieningen | 74 | VASTE VOORZIENINGEN | Bouwkundig | Sanitair uitstortgootsteen |  | 0 | 0
Stockholm 13 | Gymzaal Stockholm | Installaties | Vaste sanitairvoorzieningen | 74 | VASTE VOORZIENINGEN | Bouwkundig | Sanitair uitstortgootsteen | Verv. mengkraan | 2034 | 24
Stockholm 13 | Gymzaal Stockholm | Installaties | Vaste sanitairvoorzieningen | 74 | VASTE VOORZIENINGEN | Bouwkundig | Sanitair uitstortgootsteen | Verv. uitstortgootsteen | 2034 | 24
Stockholm 13 | Gymzaal Stockholm | Installaties | Vaste sanitairvoorzieningen | 74 | VASTE VOORZIENINGEN | Bouwkundig | Sanitair fontein |  | 0 | 0
Stockholm 13 | Gymzaal Stockholm | Installaties | Vaste sanitairvoorzieningen | 74 | VASTE VOORZIENINGEN | Bouwkundig | Sanitair fontein | Verv. fontein | 2034 | 24
Stockholm 13 | Gymzaal Stockholm | Installaties | Vaste sanitairvoorzieningen | 74 | VASTE VOORZIENINGEN | Bouwkundig | Sanitair closetpot compleet |  | 0 | 0
Stockholm 13 | Gymzaal Stockholm | Installaties | Vaste sanitairvoorzieningen | 74 | VASTE VOORZIENINGEN | Bouwkundig | Sanitair closetpot compleet | Verv. closetpot compleet | 2034 | 24
Stockholm 13 | Gymzaal Stockholm | Installaties | Vaste sanitairvoorzieningen | 74 | VASTE VOORZIENINGEN | Bouwkundig | Douchekoppen en kranen |  | 0 | 0
Stockholm 13 | Gymzaal Stockholm | Installaties | Vaste sanitairvoorzieningen | 74 | VASTE VOORZIENINGEN | Bouwkundig | Douchekoppen en kranen | Verv. douchekoppen en kranen (RADA) | 2034 | 24
Stockholm 13 | Gymzaal Stockholm | Exterieur | Vaste onderhoudsvoorzieningen | 75 | VASTE VOORZIENINGEN | Bouwkundig | Valbeveiliging op dak | Herstellen | 0 | 0 | 10
Stockholm 13 | Gymzaal Stockholm | Exterieur | Vaste onderhoudsvoorzieningen | 75 | VASTE VOORZIENINGEN | Bouwkundig | Valbeveiliging op dak | Verv. valbeveiliging op dak | 2040 | 30
Stockholm 13 | Gymzaal Stockholm | Exterieur | Vaste onderhoudsvoorzieningen | 75 | VASTE VOORZIENINGEN | Bouwkundig | Valbeveiliging op dak | Keuren valbeveiliging op dak | 2025 | 1
Stockholm 5 | Stockholm 5 | Exterieur | Buitenwanden | 21 | RUWBOUW | Bouwkundig | Gevelconstructie baksteen | Geen actie | 0 | 0
Stockholm 5 | Stockholm 5 | Exterieur | Buitenwanden | 21 | RUWBOUW | Bouwkundig | Gevelconstructie baksteen | Reinigen | 0 | 0
Stockholm 5 | Stockholm 5 | Exterieur | Buitenwanden | 21 | RUWBOUW | Bouwkundig | Gevelconstructie baksteen | Herst. metselwerk baksteen | 2029 | 12
Stockholm 5 | Stockholm 5 | Exterieur | Buitenwanden | 21 | RUWBOUW | Bouwkundig | Gevelconstructie baksteen | Rein. metselwerk baksteen | 2029 | 12
Stockholm 5 | Stockholm 5 | Interieur | Binnenwanden | 22 | RUWBOUW | Bouwkundig | Paneelwand | Geen actie | 0 | 0
Stockholm 5 | Stockholm 5 | Interieur | Binnenwanden | 22 | RUWBOUW | Bouwkundig | Paneelwand | Verv. paneelwand | 2035 | 24
Stockholm 5 | Stockholm 5 | Interieur | Binnenwanden | 22 | RUWBOUW | Bouwkundig | Paneelwand | Herst. paneelwand | 2029 | 12
Stockholm 5 | Stockholm 5 | Interieur | Trappen en hellingen | 24 | RUWBOUW | Bouwkundig | Binnentrap metaal (constructie) | Herst. binnentrap metaal | 2035 | 12
Stockholm 5 | Stockholm 5 | Interieur | Trappen en hellingen | 24 | RUWBOUW | Bouwkundig | Binnentrap hout (treden) | Herst. binnentrap hout | 2035 | 12
Stockholm 5 | Stockholm 5 | Interieur | Trappen en hellingen | 24 | RUWBOUW | Bouwkundig | Trapbordes binnen staal (constructie) | Herst. bordes staal | 2035 | 12
Stockholm 5 | Stockholm 5 | Interieur | Trappen en hellingen | 24 | RUWBOUW | Bouwkundig | Trapbordes binnen zachthout (afwerking) | Herst. bordes zachthout | 2035 | 12
Stockholm 5 | Stockholm 5 | Exterieur | Buitenwandopeningen | 31 | AFBOUW | Bouwkundig | Onderdorpel natuursteen | Geen actie | 0 | 0
Stockholm 5 | Stockholm 5 | Exterieur | Buitenwandopeningen | 31 | AFBOUW | Bouwkundig | Onderdorpel natuursteen | Verv. onderdorpel natuursteen | 2047 | 48
Stockholm 5 | Stockholm 5 | Exterieur | Buitenwandopeningen | 31 | AFBOUW | Bouwkundig | Onderdorpel natuursteen | Herst. onderdorpel natuursteen | 2029 | 12
Stockholm 5 | Stockholm 5 | Exterieur | Buitenwandopeningen | 31 | AFBOUW | Bouwkundig | Ventilatierooster metaal | Geen actie | 0 | 0
Stockholm 5 | Stockholm 5 | Exterieur | Buitenwandopeningen | 31 | AFBOUW | Bouwkundig | Ventilatierooster metaal | Verv. vent.rooster metaal | 2047 | 48
Stockholm 5 | Stockholm 5 | Exterieur | Buitenwandopeningen | 31 | AFBOUW | Bouwkundig | Ventilatierooster metaal | Rein. ventilatierooster metaal | 2026 | 6
Stockholm 5 | Stockholm 5 | Exterieur | Buitenwandopeningen | 31 | AFBOUW | Bouwkundig | Waterslag aluminium | Reinigen | 0 | 0
Stockholm 5 | Stockholm 5 | Exterieur | Buitenwandopeningen | 31 | AFBOUW | Bouwkundig | Waterslag aluminium | Verv. waterslag aluminium | 2047 | 48
Stockholm 5 | Stockholm 5 | Exterieur | Buitenwandopeningen | 31 | AFBOUW | Bouwkundig | Waterslag aluminium | Herst. waterslag aluminium | 2026 | 6
Stockholm 5 | Stockholm 5 | Exterieur | Buitenwandopeningen | 31 | AFBOUW | Bouwkundig | Onderdorpel beton | Geen actie | 0 | 0
Stockholm 5 | Stockholm 5 | Exterieur | Buitenwandopeningen | 31 | AFBOUW | Bouwkundig | Onderdorpel beton | Verv. onderdorpel beton | 2047 | 48
Stockholm 5 | Stockholm 5 | Exterieur | Buitenwandopeningen | 31 | AFBOUW | Bouwkundig | Onderdorpel beton | Herst. onderdorpel beton | 2029 | 12
Stockholm 5 | Stockholm 5 | Exterieur | Buitenwandopeningen | 31 | AFBOUW | Bouwkundig | Kozijn buiten hardhout | Verv. kozijn hardhout | 2071 | 48
Stockholm 5 | Stockholm 5 | Exterieur | Buitenwandopeningen | 31 | AFBOUW | Bouwkundig | Kozijn buiten hardhout | Herst. kozijn hardhout | 2023 | 6
Stockholm 5 | Stockholm 5 | Exterieur | Buitenwandopeningen | 31 | AFBOUW | Bouwkundig | Blankglas dubbel | Geen actie | 0 | 0
Stockholm 5 | Stockholm 5 | Exterieur | Buitenwandopeningen | 31 | AFBOUW | Bouwkundig | Blankglas dubbel | Verv. afdichting kit / stopverf | 2029 | 12
Stockholm 5 | Stockholm 5 | Exterieur | Buitenwandopeningen | 31 | AFBOUW | Bouwkundig | Blankglas dubbel | Herst. + afdichten kit/stopverf | 2026 | 6
Stockholm 5 | Stockholm 5 | Exterieur | Buitenwandopeningen | 31 | AFBOUW | Bouwkundig | Draai- / val- / uitzetraam hardhout | Verv. raam hardhout | 2071 | 48
Stockholm 5 | Stockholm 5 | Exterieur | Buitenwandopeningen | 31 | AFBOUW | Bouwkundig | Draai- / val- / uitzetraam hardhout | Herst. raam hardhout | 2029 | 6
Stockholm 5 | Stockholm 5 | Exterieur | Buitenwandopeningen | 31 | AFBOUW | Bouwkundig | Draai- / val- / uitzetraam hardhout | Verv. H+S draai/val/uitzet raam | 2047 | 24
Stockholm 5 | Stockholm 5 | Exterieur | Buitenwandopeningen | 31 | AFBOUW | Bouwkundig | Draai- / val- / uitzetraam hardhout | Herst. H&S dr/val/uitz. raam | 2029 | 6
Stockholm 5 | Stockholm 5 | Exterieur | Buitenwandopeningen | 31 | AFBOUW | Bouwkundig | Draai- / val- / uitzetraam multiplex | Verv. raam multiplex | 2047 | 24
Stockholm 5 | Stockholm 5 | Exterieur | Buitenwandopeningen | 31 | AFBOUW | Bouwkundig | Draai- / val- / uitzetraam multiplex | Herst. raam multiplex | 2029 | 6
Stockholm 5 | Stockholm 5 | Exterieur | Buitenwandopeningen | 31 | AFBOUW | Bouwkundig | Draai- / val- / uitzetraam multiplex | Verv. H+S draai/val/uitzet raam | 2047 | 24
Stockholm 5 | Stockholm 5 | Exterieur | Buitenwandopeningen | 31 | AFBOUW | Bouwkundig | Draai- / val- / uitzetraam multiplex | Herst. H&S dr/val/uitz. raam | 2029 | 6
Stockholm 5 | Stockholm 5 | Exterieur | Buitenwandopeningen | 31 | AFBOUW | Bouwkundig | Buit. sch.w. deur hout dekkend enk.zijd.(2m2) | Planmatig onderhoud | 0 | 0
Stockholm 5 | Stockholm 5 | Exterieur | Buitenwandopeningen | 31 | AFBOUW | Bouwkundig | Buit. sch.w. deur hout dekkend enk.zijd.(2m2) | Planmatig onderhoud | 0 | 0
Stockholm 5 | Stockholm 5 | Exterieur | Buitenwandopeningen | 31 | AFBOUW | Bouwkundig | Buit. sch.w. deur hout dekkend enk.zijd.(2m2) | Groot schild.w. deur hout dekkend | 2026 | 6
Stockholm 5 | Stockholm 5 | Exterieur | Buitenwandopeningen | 31 | AFBOUW | Bouwkundig | Buit. sch.w. koz. + raam hout dekkend | Geen actie | 0 | 0
Stockholm 5 | Stockholm 5 | Exterieur | Buitenwandopeningen | 31 | AFBOUW | Bouwkundig | Buit. sch.w. koz. + raam hout dekkend | Planmatig onderhoud | 0 | 0
Stockholm 5 | Stockholm 5 | Exterieur | Buitenwandopeningen | 31 | AFBOUW | Bouwkundig | Buit. sch.w. koz. + raam hout dekkend | Planmatig onderhoud | 0 | 0
Stockholm 5 | Stockholm 5 | Exterieur | Buitenwandopeningen | 31 | AFBOUW | Bouwkundig | Buit. sch.w. koz. + raam hout dekkend | Groot sch.w. koz. + raam hout dekkend | 2023 | 6
Stockholm 5 | Stockholm 5 | Exterieur | Buitenwandopeningen | 31 | AFBOUW | Bouwkundig | Entreedeur hardhout | Verv. entreedeur hardhout | 2071 | 48
Stockholm 5 | Stockholm 5 | Exterieur | Buitenwandopeningen | 31 | AFBOUW | Bouwkundig | Entreedeur hardhout | Herst. entreedeur hardhout | 2029 | 6
Stockholm 5 | Stockholm 5 | Exterieur | Buitenwandopeningen | 31 | AFBOUW | Bouwkundig | Entreedeur hardhout | Verv. H&S entreedeur | 2047 | 24
Stockholm 5 | Stockholm 5 | Exterieur | Buitenwandopeningen | 31 | AFBOUW | Bouwkundig | Entreedeur hardhout | Herst. H&S entreedeur | 2029 | 6
Stockholm 5 | Stockholm 5 | Exterieur | Buitenwandopeningen | 31 | AFBOUW | Bouwkundig | Overige deur hardhout | Herstellen | 2023 | 0
Stockholm 5 | Stockholm 5 | Exterieur | Buitenwandopeningen | 31 | AFBOUW | Bouwkundig | Overige deur hardhout | Verv. buitendeur hardhout | 2071 | 48
Stockholm 5 | Stockholm 5 | Exterieur | Buitenwandopeningen | 31 | AFBOUW | Bouwkundig | Overige deur hardhout | Herst. buitendeur hardhout | 2029 | 6
Stockholm 5 | Stockholm 5 | Exterieur | Buitenwandopeningen | 31 | AFBOUW | Bouwkundig | Overige deur hardhout | Verv. H+S overige deuren | 2047 | 24
Stockholm 5 | Stockholm 5 | Exterieur | Buitenwandopeningen | 31 | AFBOUW | Bouwkundig | Overige deur hardhout | Herst. H&S overige deuren | 2029 | 6
Stockholm 5 | Stockholm 5 | Exterieur | Buitenwandopeningen | 31 | AFBOUW | Bouwkundig | Bergingsdeur hardhout | Verv. bergingsdeur hardhout | 2071 | 48
Stockholm 5 | Stockholm 5 | Exterieur | Buitenwandopeningen | 31 | AFBOUW | Bouwkundig | Bergingsdeur hardhout | Herst. bergingsdeur hardhout | 2029 | 6
Stockholm 5 | Stockholm 5 | Exterieur | Buitenwandopeningen | 31 | AFBOUW | Bouwkundig | Bergingsdeur hardhout | Verv. H+S bergingsdeur | 2047 | 24
Stockholm 5 | Stockholm 5 | Exterieur | Buitenwandopeningen | 31 | AFBOUW | Bouwkundig | Bergingsdeur hardhout | Herst. H&S berginsdeur | 2029 | 6
Stockholm 5 | Stockholm 5 | Exterieur | Buitenwandopeningen | 31 | AFBOUW | Bouwkundig | Kozijn buiten puivulling multiplex | Verv. puivulling multiplex | 2047 | 24
Stockholm 5 | Stockholm 5 | Exterieur | Buitenwandopeningen | 31 | AFBOUW | Bouwkundig | Kozijn buiten puivulling multiplex | Herst. puivulling multiplex | 2029 | 6
Stockholm 5 | Stockholm 5 | Interieur | Binnenwandopeningen | 32 | AFBOUW | Bouwkundig | Kozijn hardhout | Verv. kozijnen hardhout | 2071 | 48
Stockholm 5 | Stockholm 5 | Interieur | Binnenwandopeningen | 32 | AFBOUW | Bouwkundig | Kozijn hardhout | Herst. kozijn hardhout | 2035 | 12
Stockholm 5 | Stockholm 5 | Interieur | Binnenwandopeningen | 32 | AFBOUW | Bouwkundig | Binnendeur stomp hardhout | Verv. binnendeur stomp hardhout | 2071 | 48
Stockholm 5 | Stockholm 5 | Interieur | Binnenwandopeningen | 32 | AFBOUW | Bouwkundig | Binnendeur stomp hardhout | Herst. binnendeur stomp hardhout | 2035 | 12
Stockholm 5 | Stockholm 5 | Interieur | Binnenwandopeningen | 32 | AFBOUW | Bouwkundig | Binnendeur stomp hardhout | Verv. H+S | 2047 | 24
Stockholm 5 | Stockholm 5 | Interieur | Binnenwandopeningen | 32 | AFBOUW | Bouwkundig | Binnendeur stomp hardhout | Herst. H+S | 2035 | 12
Stockholm 5 | Stockholm 5 | Interieur | Binnenwandopeningen | 32 | AFBOUW | Bouwkundig | Bi. schild.w. hout deur dekkend dubbelz. (4m2) | Planmatig onderhoud | 0 | 0
Stockholm 5 | Stockholm 5 | Interieur | Binnenwandopeningen | 32 | AFBOUW | Bouwkundig | Bi. schild.w. hout deur dekkend dubbelz. (4m2) | Planmatig onderhoud | 0 | 0
Stockholm 5 | Stockholm 5 | Interieur | Binnenwandopeningen | 32 | AFBOUW | Bouwkundig | Bi. schild.w. hout deur dekkend dubbelz. (4m2) | Groot schild.w. hout deur dekkend | 2029 | 12 | 10
Stockholm 5 | Stockholm 5 | Interieur | Binnenwandopeningen | 32 | AFBOUW | Bouwkundig | Bi. sch.w. kozijn + raam hout dekkend | Planmatig onderhoud | 0 | 0
Stockholm 5 | Stockholm 5 | Interieur | Binnenwandopeningen | 32 | AFBOUW | Bouwkundig | Bi. sch.w. kozijn + raam hout dekkend | Groot schild.w. koz. + raam dekkend | 2029 | 12 | 10
Stockholm 5 | Stockholm 5 | Interieur | Binnenwandopeningen | 32 | AFBOUW | Bouwkundig | Bi. schild.w.trapleuning hout transp. (m1) | Planmatig onderhoud | 0 | 0
Stockholm 5 | Stockholm 5 | Interieur | Binnenwandopeningen | 32 | AFBOUW | Bouwkundig | Bi. schild.w.trapleuning hout transp. (m1) | Groot schild.w. kozijn&raam transp. dubbelz. | 2029 | 12 | 10
Stockholm 5 | Stockholm 5 | Interieur | Balustrades en leuningen | 34 | AFBOUW | Bouwkundig | Bevest. binnentraphek metaal | Geen actie | 0 | 0
Stockholm 5 | Stockholm 5 | Interieur | Balustrades en leuningen | 34 | AFBOUW | Bouwkundig | Bevest. binnentraphek metaal | Herst. binnentraphek | 2029 | 12
Stockholm 5 | Stockholm 5 | Interieur | Balustrades en leuningen | 34 | AFBOUW | Bouwkundig | Binnentrapleuning hout | Verv. binnentrapleuning hout | 2071 | 48
Stockholm 5 | Stockholm 5 | Interieur | Balustrades en leuningen | 34 | AFBOUW | Bouwkundig | Binnentrapleuning hout | Herst. binnentrapleuning hout | 2035 | 12
Stockholm 5 | Stockholm 5 | Exterieur | Balustrades en leuningen | 34 | AFBOUW | Bouwkundig | Doorvalbeveiliging | Geen actie | 0 | 0
Stockholm 5 | Stockholm 5 | Exterieur | Balustrades en leuningen | 34 | AFBOUW | Bouwkundig | Doorvalbeveiliging | Verv. doorvalbeveiliging | 2035 | 24
Stockholm 5 | Stockholm 5 | Exterieur | Balustrades en leuningen | 34 | AFBOUW | Bouwkundig | Doorvalbeveiliging | Herst. doorvalbeveiliging | 2026 | 6
Stockholm 5 | Stockholm 5 | Exterieur | Buitenwandafwerkingen | 41 | AFWERKINGEN | Bouwkundig | Gevelafwerking voegwerk platvol | Geen actie | 0 | 0
Stockholm 5 | Stockholm 5 | Exterieur | Buitenwandafwerkingen | 41 | AFWERKINGEN | Bouwkundig | Gevelafwerking voegwerk platvol | Verv. voegwerk platvol | 2047 | 48
Stockholm 5 | Stockholm 5 | Exterieur | Buitenwandafwerkingen | 41 | AFWERKINGEN | Bouwkundig | Gevelafwerking voegwerk platvol | Herst. voegwerk platvol | 2029 | 12
Stockholm 5 | Stockholm 5 | Exterieur | Buitenwandafwerkingen | 41 | AFWERKINGEN | Bouwkundig | Buit. sch.w. gevelbekl. hout dekkend | Planmatig onderhoud | 0 | 0
Stockholm 5 | Stockholm 5 | Exterieur | Buitenwandafwerkingen | 41 | AFWERKINGEN | Bouwkundig | Buit. sch.w. gevelbekl. hout dekkend | Groot sch.w. gevelbekl. hout dekkend | 2026 | 6
Stockholm 5 | Stockholm 5 | Exterieur | Buitenwandafwerkingen | 41 | AFWERKINGEN | Bouwkundig | Gevelbekleding multiplex | Verv. gevelbekleding multiplex | 2047 | 24
Stockholm 5 | Stockholm 5 | Exterieur | Buitenwandafwerkingen | 41 | AFWERKINGEN | Bouwkundig | Gevelbekleding multiplex | Herst. gevelbekleding multiplex | 2029 | 6
Stockholm 5 | Stockholm 5 | Exterieur | Buitenwandafwerkingen | 41 | AFWERKINGEN | Bouwkundig | Gevelbekleding multiplex | Herst. gevelbekleding multiplex | 2029 | 6
Stockholm 5 | Stockholm 5 | Interieur | Binnenwandafwerkingen | 42 | AFWERKINGEN | Bouwkundig | Bi. schild.w. glasvliesbehang | Planmatig onderhoud | 0 | 0
Stockholm 5 | Stockholm 5 | Interieur | Binnenwandafwerkingen | 42 | AFWERKINGEN | Bouwkundig | Bi. schild.w. glasvliesbehang | Planmatig onderhoud | 0 | 0
Stockholm 5 | Stockholm 5 | Interieur | Binnenwandafwerkingen | 42 | AFWERKINGEN | Bouwkundig | Bi. schild.w. glasvliesbehang | Groot schild.w. glasvliesbehang | 2029 | 12 | 10
Stockholm 5 | Stockholm 5 | Interieur | Binnenwandafwerkingen | 42 | AFWERKINGEN | Bouwkundig | Wandafw. tegels, niet sanitaire ruimten | Geen actie | 0 | 0
Stockholm 5 | Stockholm 5 | Interieur | Binnenwandafwerkingen | 42 | AFWERKINGEN | Bouwkundig | Wandafw. tegels, niet sanitaire ruimten | Geen actie | 0 | 0
Stockholm 5 | Stockholm 5 | Interieur | Binnenwandafwerkingen | 42 | AFWERKINGEN | Bouwkundig | Wandafw. tegels, niet sanitaire ruimten | Verv. wandafw. wandtegels | 2047 | 48
Stockholm 5 | Stockholm 5 | Interieur | Binnenwandafwerkingen | 42 | AFWERKINGEN | Bouwkundig | Wandafw. tegels, niet sanitaire ruimten | Herst. wandafw. wandtegels | 2029 | 12
Stockholm 5 | Stockholm 5 | Interieur | Binnenwandafwerkingen | 42 | AFWERKINGEN | Bouwkundig | Wandafw. tegels, sanitaire ruimten | Geen actie | 0 | 0
Stockholm 5 | Stockholm 5 | Interieur | Binnenwandafwerkingen | 42 | AFWERKINGEN | Bouwkundig | Wandafw. tegels, sanitaire ruimten | Verv. wandafw. wandtegels | 2047 | 48
Stockholm 5 | Stockholm 5 | Interieur | Binnenwandafwerkingen | 42 | AFWERKINGEN | Bouwkundig | Wandafw. tegels, sanitaire ruimten | Herst. wandafw. wandtegels | 2029 | 12
Stockholm 5 | Stockholm 5 | Interieur | Binnenwandafwerkingen | 42 | AFWERKINGEN | Bouwkundig | Wandafw. behangwerk glasvlies, niet sanitaire ruimten | Herstellen | 0 | 0
Stockholm 5 | Stockholm 5 | Interieur | Binnenwandafwerkingen | 42 | AFWERKINGEN | Bouwkundig | Wandafw. behangwerk glasvlies, niet sanitaire ruimten | Verv. behangwerk glasvlies | 2035 | 24
Stockholm 5 | Stockholm 5 | Interieur | Binnenwandafwerkingen | 42 | AFWERKINGEN | Bouwkundig | Wandafw. behangwerk glasvlies, niet sanitaire ruimten | Herst. behangwerk glasvlies | 2029 | 12
Stockholm 5 | Stockholm 5 | Interieur | Binnenwandafwerkingen | 42 | AFWERKINGEN | Bouwkundig | Wandafw. behangwerk glasvlies, sanitaire ruimten | Geen actie | 0 | 0
Stockholm 5 | Stockholm 5 | Interieur | Binnenwandafwerkingen | 42 | AFWERKINGEN | Bouwkundig | Wandafw. behangwerk glasvlies, sanitaire ruimten | Verv. behangwerk glasvlies | 2035 | 24
Stockholm 5 | Stockholm 5 | Interieur | Binnenwandafwerkingen | 42 | AFWERKINGEN | Bouwkundig | Wandafw. behangwerk glasvlies, sanitaire ruimten | Herst. behangwerk glasvlies | 2029 | 12
Stockholm 5 | Stockholm 5 | Interieur | Binnenwandafwerkingen | 42 | AFWERKINGEN | Bouwkundig | Wandafw. volkern | Reinigen | 0 | 0
Stockholm 5 | Stockholm 5 | Interieur | Binnenwandafwerkingen | 42 | AFWERKINGEN | Bouwkundig | Wandafw. volkern | Verv. wandafw. volkern | 2047 | 48
Stockholm 5 | Stockholm 5 | Interieur | Binnenwandafwerkingen | 42 | AFWERKINGEN | Bouwkundig | Wandafw. volkern | Herst. wandafw. volkern | 2029 | 12
Stockholm 5 | Stockholm 5 | Interieur | Vloerafwerkingen | 43 | AFWERKINGEN | Bouwkundig | Vloerafw. dhg tegels | Geen actie | 0 | 0
Stockholm 5 | Stockholm 5 | Interieur | Vloerafwerkingen | 43 | AFWERKINGEN | Bouwkundig | Vloerafw. dhg tegels | Verv. vloerafw. dhg tegels | 2047 | 48
Stockholm 5 | Stockholm 5 | Interieur | Vloerafwerkingen | 43 | AFWERKINGEN | Bouwkundig | Vloerafw. dhg tegels | Herst. vloerafw. dhg tegels | 2029 | 12
Stockholm 5 | Stockholm 5 | Interieur | Vloerafwerkingen | 43 | AFWERKINGEN | Bouwkundig | Vloerafw. dhg tegels | Herst. voegwerk dhg tegels | 2029 | 12
Stockholm 5 | Stockholm 5 | Interieur | Vloerafwerkingen | 43 | AFWERKINGEN | Bouwkundig | Vloerafw. linoleum | Planmatig onderhoud | 0 | 0
Stockholm 5 | Stockholm 5 | Interieur | Vloerafwerkingen | 43 | AFWERKINGEN | Bouwkundig | Vloerafw. linoleum | Planmatig onderhoud | 0 | 0
Stockholm 5 | Stockholm 5 | Interieur | Vloerafwerkingen | 43 | AFWERKINGEN | Bouwkundig | Vloerafw. linoleum | Verv. vloerafw. linoleum | 2032 | 18 | 10
Stockholm 5 | Stockholm 5 | Interieur | Vloerafwerkingen | 43 | AFWERKINGEN | Bouwkundig | Vloerafw. linoleum | Herst. vloerafw. linoleum | 2026 | 6 | 10
Stockholm 5 | Stockholm 5 | Interieur | Vloerafwerkingen | 43 | AFWERKINGEN | Bouwkundig | Vloerafw. tapijt | Vervangen | 0 | 0
Stockholm 5 | Stockholm 5 | Interieur | Vloerafwerkingen | 43 | AFWERKINGEN | Bouwkundig | Vloerafw. tapijt | Vervangen | 0 | 0
Stockholm 5 | Stockholm 5 | Interieur | Vloerafwerkingen | 43 | AFWERKINGEN | Bouwkundig | Vloerafw. tapijt | Verv. tapijt | 2026 | 12 | 10
Stockholm 5 | Stockholm 5 | Interieur | Vloerafwerkingen | 43 | AFWERKINGEN | Bouwkundig | Vloerafw. tapijt | Herst. tapijt | 2025 | 6 | 10
Stockholm 5 | Stockholm 5 | Interieur | Trap- en hellingafwerkingen | 44 | AFWERKINGEN | Bouwkundig | Bi. schild.w. staal trap | Planmatig onderhoud | 0 | 0
Stockholm 5 | Stockholm 5 | Interieur | Trap- en hellingafwerkingen | 44 | AFWERKINGEN | Bouwkundig | Bi. schild.w. staal trap | Groot schild.w. staal trap | 2029 | 12 | 10
Stockholm 5 | Stockholm 5 | Exterieur | Plafondafwerkingen | 45 | AFWERKINGEN | Bouwkundig | Buitenplafond hout (incl constructie) | Geen actie | 0 | 0
Stockholm 5 | Stockholm 5 | Exterieur | Plafondafwerkingen | 45 | AFWERKINGEN | Bouwkundig | Buitenplafond hout (incl constructie) | Vervangen balk | 2023 | 0
Stockholm 5 | Stockholm 5 | Exterieur | Plafondafwerkingen | 45 | AFWERKINGEN | Bouwkundig | Buitenplafond hout (incl constructie) | Verv. buitenplafond hout | 2047 | 24
Stockholm 5 | Stockholm 5 | Exterieur | Plafondafwerkingen | 45 | AFWERKINGEN | Bouwkundig | Buitenplafond hout (incl constructie) | Herst. buitenplafond hout | 2029 | 6
Stockholm 5 | Stockholm 5 | Interieur | Plafondafwerkingen | 45 | AFWERKINGEN | Bouwkundig | Plafondafw. systeemplafond hwc-plaat | Planmatig onderhoud | 0 | 0
Stockholm 5 | Stockholm 5 | Interieur | Plafondafwerkingen | 45 | AFWERKINGEN | Bouwkundig | Plafondafw. systeemplafond hwc-plaat | Verv. plafondafw hwc-plaat | 2047 | 48
Stockholm 5 | Stockholm 5 | Interieur | Plafondafwerkingen | 45 | AFWERKINGEN | Bouwkundig | Plafondafw. systeemplafond hwc-plaat | Herst. plafond afwerking hwc-plaat | 2029 | 12
Stockholm 5 | Stockholm 5 | Interieur | Plafondafwerkingen | 45 | AFWERKINGEN | Bouwkundig | Plafondafw. hwc-plaat | Geen actie | 0 | 0
Stockholm 5 | Stockholm 5 | Interieur | Plafondafwerkingen | 45 | AFWERKINGEN | Bouwkundig | Plafondafw. hwc-plaat | Verv. plafondafw hwc-plaat | 2047 | 48
Stockholm 5 | Stockholm 5 | Interieur | Plafondafwerkingen | 45 | AFWERKINGEN | Bouwkundig | Plafondafw. hwc-plaat | Herst. plafond afwerking hwc-plaat | 2029 | 12
Stockholm 5 | Stockholm 5 | Interieur | Plafondafwerkingen | 45 | AFWERKINGEN | Bouwkundig | Systeemplafond staal | Geen actie | 0 | 0
Stockholm 5 | Stockholm 5 | Interieur | Plafondafwerkingen | 45 | AFWERKINGEN | Bouwkundig | Systeemplafond staal | Verv. systeemplafond staal | 2047 | 48
Stockholm 5 | Stockholm 5 | Interieur | Plafondafwerkingen | 45 | AFWERKINGEN | Bouwkundig | Systeemplafond staal | Herst. systeemplafond staal | 2029 | 12
Stockholm 5 | Stockholm 5 | Interieur | Plafondafwerkingen | 45 | AFWERKINGEN | Bouwkundig | Systeemplafond mineraal | Geen actie | 0 | 0
Stockholm 5 | Stockholm 5 | Interieur | Plafondafwerkingen | 45 | AFWERKINGEN | Bouwkundig | Systeemplafond mineraal | Verv. systeemplafond mineraal | 2035 | 24
Stockholm 5 | Stockholm 5 | Interieur | Plafondafwerkingen | 45 | AFWERKINGEN | Bouwkundig | Systeemplafond mineraal | Herst. systeemplafond mineraal | 2026 | 12
Stockholm 5 | Stockholm 5 | Exterieur | Plafondafwerkingen | 45 | AFWERKINGEN | Bouwkundig | Buit. sch..w. plafond hout dekkend (incl. constructie) | Planmatig onderhoud | 0 | 0
Stockholm 5 | Stockholm 5 | Exterieur | Plafondafwerkingen | 45 | AFWERKINGEN | Bouwkundig | Buit. sch..w. plafond hout dekkend (incl. constructie) | Groot schild.w. plafond hout dekkend | 2025 | 6
Stockholm 5 | Stockholm 5 | Exterieur | Dakafwerkingen | 47 | AFWERKINGEN | Bouwkundig | Dakbedek. SBS + mineraal | Reinigen | 0 | 0
Stockholm 5 | Stockholm 5 | Exterieur | Dakafwerkingen | 47 | AFWERKINGEN | Bouwkundig | Dakbedek. SBS + mineraal | Verv. dakbed. SBS | 2038 | 30
Stockholm 5 | Stockholm 5 | Exterieur | Dakafwerkingen | 47 | AFWERKINGEN | Bouwkundig | Dakbedek. SBS + mineraal | Aanbr. nieuwe laag dakbed. SBS | 2032 | 18
Stockholm 5 | Stockholm 5 | Exterieur | Dakafwerkingen | 47 | AFWERKINGEN | Bouwkundig | Dakbedek. SBS + mineraal | Herst. dakbedekking SBS | 2026 | 6
Stockholm 5 | Stockholm 5 | Exterieur | Dakafwerkingen | 47 | AFWERKINGEN | Bouwkundig | Dakbedek. bitumen (t.p.v. dakterras) | Geen actie | 0 | 0
Stockholm 5 | Stockholm 5 | Exterieur | Dakafwerkingen | 47 | AFWERKINGEN | Bouwkundig | Dakbedek. bitumen (t.p.v. dakterras) | Verv. dakbed. bitumen | 2038 | 30
Stockholm 5 | Stockholm 5 | Exterieur | Dakafwerkingen | 47 | AFWERKINGEN | Bouwkundig | Dakbedek. bitumen (t.p.v. dakterras) | Aanbr. nieuwe laag dakbed. bit. | 2032 | 18
Stockholm 5 | Stockholm 5 | Exterieur | Dakafwerkingen | 47 | AFWERKINGEN | Bouwkundig | Dakbedek. bitumen (t.p.v. dakterras) | Herst. dakbed. bitumen | 2026 | 6
Stockholm 5 | Stockholm 5 | Exterieur | Dakafwerkingen | 47 | AFWERKINGEN | Bouwkundig | Randstrook SBS + mineraal | Geen actie | 0 | 0
Stockholm 5 | Stockholm 5 | Exterieur | Dakafwerkingen | 47 | AFWERKINGEN | Bouwkundig | Randstrook SBS + mineraal | Verv. randstrook SBS | 2032 | 18
Stockholm 5 | Stockholm 5 | Exterieur | Dakafwerkingen | 47 | AFWERKINGEN | Bouwkundig | Randstrook SBS + mineraal | Herst. randstrook SBS | 2026 | 6
Stockholm 5 | Stockholm 5 | Exterieur | Dakafwerkingen | 47 | AFWERKINGEN | Bouwkundig | Randstrook bitumineus (t.p.v. dakterras) | Geen actie | 0 | 0
Stockholm 5 | Stockholm 5 | Exterieur | Dakafwerkingen | 47 | AFWERKINGEN | Bouwkundig | Randstrook bitumineus (t.p.v. dakterras) | Verv. randstrook bitumineus | 2032 | 18
Stockholm 5 | Stockholm 5 | Exterieur | Dakafwerkingen | 47 | AFWERKINGEN | Bouwkundig | Randstrook bitumineus (t.p.v. dakterras) | Herst. randstrook bitumineus | 2026 | 6
Stockholm 5 | Stockholm 5 | Exterieur | Dakafwerkingen | 47 | AFWERKINGEN | Bouwkundig | Dakrandafw. staal | Geen actie | 0 | 0
Stockholm 5 | Stockholm 5 | Exterieur | Dakafwerkingen | 47 | AFWERKINGEN | Bouwkundig | Dakrandafw. staal | Verv. dakrandafwerking metaal | 2047 | 48
Stockholm 5 | Stockholm 5 | Exterieur | Dakafwerkingen | 47 | AFWERKINGEN | Bouwkundig | Dakrandafw. staal | Herst. dakrandafwerking metaal | 2029 | 12
Stockholm 5 | Stockholm 5 | Exterieur | Dakafwerkingen | 47 | AFWERKINGEN | Bouwkundig | Vorsten metaal | Geen actie | 0 | 0
Stockholm 5 | Stockholm 5 | Exterieur | Dakafwerkingen | 47 | AFWERKINGEN | Bouwkundig | Vorsten metaal | Verv. nokvorsten metaal | 2047 | 48
Stockholm 5 | Stockholm 5 | Exterieur | Dakafwerkingen | 47 | AFWERKINGEN | Bouwkundig | Vorsten metaal | Herst. nokvorsten metaal | 2029 | 12
Stockholm 5 | Stockholm 5 | Exterieur | Dakafwerkingen | 47 | AFWERKINGEN | Bouwkundig | dakafwerking metaal | Geen actie | 0 | 0
Stockholm 5 | Stockholm 5 | Exterieur | Dakafwerkingen | 47 | AFWERKINGEN | Bouwkundig | dakafwerking metaal | Verv. sta.golfplaat damwand prof. | 2047 | 48
Stockholm 5 | Stockholm 5 | Exterieur | Dakafwerkingen | 47 | AFWERKINGEN | Bouwkundig | dakafwerking metaal | Herst. stalen golfplaat damwand prof. | 2029 | 12
Stockholm 5 | Stockholm 5 | Exterieur | Dakafwerkingen | 47 | AFWERKINGEN | Bouwkundig | Tegels op rubber dragers | Geen actie | 0 | 0
Stockholm 5 | Stockholm 5 | Exterieur | Dakafwerkingen | 47 | AFWERKINGEN | Bouwkundig | Tegels op rubber dragers | Verv. betontegels + dragers | 2038 | 30
Stockholm 5 | Stockholm 5 | Exterieur | Dakafwerkingen | 47 | AFWERKINGEN | Bouwkundig | Tegels op rubber dragers | Rein. betontegels dak | 2026 | 6
Stockholm 5 | Stockholm 5 | Interieur | Afwerkingspakketten | 48 | AFWERKINGEN | Bouwkundig | Bi. schild.w. hout buitenkozijn dekkend | Planmatig onderhoud | 0 | 0
Stockholm 5 | Stockholm 5 | Interieur | Afwerkingspakketten | 48 | AFWERKINGEN | Bouwkundig | Bi. schild.w. hout buitenkozijn dekkend | Planmatig onderhoud | 0 | 0
Stockholm 5 | Stockholm 5 | Interieur | Afwerkingspakketten | 48 | AFWERKINGEN | Bouwkundig | Bi. schild.w. hout buitenkozijn dekkend | Groot sch.w. hout buitenkoz. dekkend | 2026 | 12 | 10
Stockholm 5 | Stockholm 5 | Interieur | Afwerkingspakketten | 48 | AFWERKINGEN | Bouwkundig | Bi. schild.w. hout transp. (trap) | Vervangen | 0 | 0
Stockholm 5 | Stockholm 5 | Interieur | Afwerkingspakketten | 48 | AFWERKINGEN | Bouwkundig | Bi. schild.w. hout transp. (trap) | Groot schild.w. hout transp. | 2026 | 12 | 10
Stockholm 5 | Stockholm 5 | Exterieur | Warmteopwekking | 51 | INSTALLATIES WERKTUIGBOUWKUNDIG | Werktuigbouwkundig | Rookgasdakdoorvoer metaal plat | Geen actie | 0 | 0
Stockholm 5 | Stockholm 5 | Exterieur | Warmteopwekking | 51 | INSTALLATIES WERKTUIGBOUWKUNDIG | Werktuigbouwkundig | Rookgasdakdoorvoer metaal plat | Herstellen | 2023 | 0
Stockholm 5 | Stockholm 5 | Exterieur | Warmteopwekking | 51 | INSTALLATIES WERKTUIGBOUWKUNDIG | Werktuigbouwkundig | Rookgasdakdoorvoer metaal plat | Verv. rookgasafvoer metaal plat | 2028 | 18
Stockholm 5 | Stockholm 5 | Installaties | Warmteopwekking | 51 | INSTALLATIES WERKTUIGBOUWKUNDIG | Werktuigbouwkundig | CV-ketel Remeha Quinta 65 | Verv. CV-ketel woning combi | 2031 | 18
Stockholm 5 | Stockholm 5 | Installaties | Warmteopwekking | 51 | INSTALLATIES WERKTUIGBOUWKUNDIG | Werktuigbouwkundig | CV-ketel Remeha Quinta 65 | Jaarl. onderh. CV-install. Woning | 2023 | 1
Stockholm 5 | Stockholm 5 | Installaties | Warmteopwekking | 51 | INSTALLATIES WERKTUIGBOUWKUNDIG | Werktuigbouwkundig | CV-ketel Remeha Quinta 45 | Verv. CV-ketel woning combi | 2031 | 18
Stockholm 5 | Stockholm 5 | Installaties | Warmteopwekking | 51 | INSTALLATIES WERKTUIGBOUWKUNDIG | Werktuigbouwkundig | CV-ketel Remeha Quinta 45 | Jaarl. onderh. CV-install. Woning | 2023 | 1
Stockholm 5 | Stockholm 5 | Exterieur | Afvoeren | 52 | INSTALLATIES WERKTUIGBOUWKUNDIG | Werktuigbouwkundig | Hemelwaterafvoer pvc | Planmatig onderhoud | 0 | 0
Stockholm 5 | Stockholm 5 | Exterieur | Afvoeren | 52 | INSTALLATIES WERKTUIGBOUWKUNDIG | Werktuigbouwkundig | Hemelwaterafvoer pvc | Vervangen hemelwaterafvoer pvc | 2035 | 24 | 20
Stockholm 5 | Stockholm 5 | Installaties | Water | 53 | INSTALLATIES WERKTUIGBOUWKUNDIG | Werktuigbouwkundig | Boiler close-in 10 liter | Verv. boiler close-in | 2031 | 18
Stockholm 5 | Stockholm 5 | Installaties | Water | 53 | INSTALLATIES WERKTUIGBOUWKUNDIG | Werktuigbouwkundig | Boiler electrisch 30 liter | Vervangen | 0 | 0
Stockholm 5 | Stockholm 5 | Installaties | Water | 53 | INSTALLATIES WERKTUIGBOUWKUNDIG | Werktuigbouwkundig | Boiler electrisch 30 liter | Verv. boiler electrisch 30 l | 2028 | 18
Stockholm 5 | Stockholm 5 | Installaties | Water | 53 | INSTALLATIES WERKTUIGBOUWKUNDIG | Werktuigbouwkundig | Boiler electrisch 30 liter | Jaarl. onderh. boiler el. 30 l | 2023 | 1
Stockholm 5 | Stockholm 5 | Installaties | Water | 53 | INSTALLATIES WERKTUIGBOUWKUNDIG | Werktuigbouwkundig | Boiler electrisch 50 liter | Vervangen | 0 | 0
Stockholm 5 | Stockholm 5 | Installaties | Water | 53 | INSTALLATIES WERKTUIGBOUWKUNDIG | Werktuigbouwkundig | Boiler electrisch 50 liter | Verv. boiler electrisch 50 l | 2028 | 18
Stockholm 5 | Stockholm 5 | Installaties | Water | 53 | INSTALLATIES WERKTUIGBOUWKUNDIG | Werktuigbouwkundig | Boiler electrisch 50 liter | Jaarl. onderh. boiler el. 50 l | 2023 | 1
Stockholm 5 | Stockholm 5 | Installaties | Warmtedistributie | 56 | INSTALLATIES WERKTUIGBOUWKUNDIG | Werktuigbouwkundig | Circulatiepomp Grundfos UPE 25-80 180 bj 2001 | Vervangen | 0 | 0
Stockholm 5 | Stockholm 5 | Installaties | Warmtedistributie | 56 | INSTALLATIES WERKTUIGBOUWKUNDIG | Werktuigbouwkundig | Circulatiepomp Grundfos UPE 25-80 180 bj 2001 | Verv. circulatiepomp grundfos UPE 25-80 180 | 2026 | 12
Stockholm 5 | Stockholm 5 | Installaties | Warmtedistributie | 56 | INSTALLATIES WERKTUIGBOUWKUNDIG | Werktuigbouwkundig | Circulatiepomp Grundfos UPE 25-80 180 bj 2001 | Prev. onderhoud pomp/afsluiter | 2023 | 1
Stockholm 5 | Stockholm 5 | Installaties | Warmtedistributie | 56 | INSTALLATIES WERKTUIGBOUWKUNDIG | Werktuigbouwkundig | CV-expansievat individueel bj. 2021 | Verv. CV-expansievat individueel | 2035 | 12
Stockholm 5 | Stockholm 5 | Installaties | Warmtedistributie | 56 | INSTALLATIES WERKTUIGBOUWKUNDIG | Werktuigbouwkundig | Circulatiepomp Grundfos Magna3 bj 2020 | Verv. circulatiepomp d= 40mm | 2035 | 12
Stockholm 5 | Stockholm 5 | Installaties | Warmtedistributie | 56 | INSTALLATIES WERKTUIGBOUWKUNDIG | Werktuigbouwkundig | Circulatiepomp Grundfos Magna3 bj 2020 | Prev. onderhoud pomp/afsluiter | 2023 | 1
Stockholm 5 | Stockholm 5 | Installaties | Warmtedistributie | 56 | INSTALLATIES WERKTUIGBOUWKUNDIG | Werktuigbouwkundig | Circulatiepomp Grundfos UPM2 25-70 130 bj 2020 | Verv. circulatiepomp grundfos UPM2 25-70 130 | 2035 | 12
Stockholm 5 | Stockholm 5 | Installaties | Warmtedistributie | 56 | INSTALLATIES WERKTUIGBOUWKUNDIG | Werktuigbouwkundig | Circulatiepomp Grundfos UPM2 25-70 130 bj 2020 | Prev. onderhoud pomp/afsluiter | 2023 | 1
Stockholm 5 | Stockholm 5 | Installaties | Warmtedistributie | 56 | INSTALLATIES WERKTUIGBOUWKUNDIG | Werktuigbouwkundig | Circulatiepomp Grundfos ALPHA2 25-60 180 bj 2020 | Verv. circulatiepomp grundfos ALPHA2 25-60 180 | 2035 | 12
Stockholm 5 | Stockholm 5 | Installaties | Warmtedistributie | 56 | INSTALLATIES WERKTUIGBOUWKUNDIG | Werktuigbouwkundig | Circulatiepomp Grundfos ALPHA2 25-60 180 bj 2020 | Prev. onderhoud pomp/afsluiter | 2023 | 1
Stockholm 5 | Stockholm 5 | Installaties | Warmtedistributie | 56 | INSTALLATIES WERKTUIGBOUWKUNDIG | Werktuigbouwkundig | Radiatorkranen - thermostatisch | Verv. radiatorkraan - thermostatisch | 2053 | 30
Stockholm 5 | Stockholm 5 | Installaties | Warmtedistributie | 56 | INSTALLATIES WERKTUIGBOUWKUNDIG | Werktuigbouwkundig | Radiator | Verv. radiator | 2071 | 48
Stockholm 5 | Stockholm 5 | Exterieur | Luchtbehandeling | 57 | INSTALLATIES WERKTUIGBOUWKUNDIG | Werktuigbouwkundig | Vent. dakdoorvoer metaal schuin | Verv. dakd.voer metaal schuin | 2047 | 24
Stockholm 5 | Stockholm 5 | Installaties | Luchtbehandeling | 57 | INSTALLATIES WERKTUIGBOUWKUNDIG | Werktuigbouwkundig | Dakventilator bj. 2004 | Vervangen | 0 | 0
Stockholm 5 | Stockholm 5 | Installaties | Luchtbehandeling | 57 | INSTALLATIES WERKTUIGBOUWKUNDIG | Werktuigbouwkundig | Dakventilator bj. 2004 | Verv. dakventilator | 2028 | 20
Stockholm 5 | Stockholm 5 | Installaties | Luchtbehandeling | 57 | INSTALLATIES WERKTUIGBOUWKUNDIG | Werktuigbouwkundig | Dakventilator bj. 2004 | Prev. onderhoud dakventilator | 2025 | 5
Stockholm 5 | Stockholm 5 | Installaties | Regeling klimaat en sanitair | 58 | INSTALLATIES WERKTUIGBOUWKUNDIG | Werktuigbouwkundig | Regelkast bj 2001 | Vervangen | 0 | 0
Stockholm 5 | Stockholm 5 | Installaties | Regeling klimaat en sanitair | 58 | INSTALLATIES WERKTUIGBOUWKUNDIG | Werktuigbouwkundig | Regelkast bj 2001 | Verv. regelkast | 2035 | 24
Stockholm 5 | Stockholm 5 | Installaties | Verlichting | 63 | INSTALLATIES ELEKTROTECHNISCH | Elektrotechnisch | Electra armaturen binnen TL | Verv. armat. binnen TL | 2028 | 5
Stockholm 5 | Stockholm 5 | Installaties | Verlichting | 63 | INSTALLATIES ELEKTROTECHNISCH | Elektrotechnisch | Electra armaturen binnen TL | Verv. lampen binnen TL | 2023 | 3
Stockholm 5 | Stockholm 5 | Installaties | Verlichting | 63 | INSTALLATIES ELEKTROTECHNISCH | Elektrotechnisch | Electra armaturen binnenlamp | Verv. armat. binnenlamp | 2028 | 5
Stockholm 5 | Stockholm 5 | Installaties | Verlichting | 63 | INSTALLATIES ELEKTROTECHNISCH | Elektrotechnisch | Electra armaturen binnenlamp | Verv. lampen binnen | 2023 | 3
Stockholm 5 | Stockholm 5 | Installaties | Verlichting | 63 | INSTALLATIES ELEKTROTECHNISCH | Elektrotechnisch | Electra armaturen buitenlamp | Geen actie | 0 | 0
Stockholm 5 | Stockholm 5 | Installaties | Verlichting | 63 | INSTALLATIES ELEKTROTECHNISCH | Elektrotechnisch | Electra armaturen buitenlamp | Verv. armat. buitenlamp | 2038 | 30
Stockholm 5 | Stockholm 5 | Installaties | Verlichting | 63 | INSTALLATIES ELEKTROTECHNISCH | Elektrotechnisch | Electra armaturen buitenlamp | Verv. lampen buiten | 2025 | 3
Stockholm 5 | Stockholm 5 | Installaties | Verlichting | 63 | INSTALLATIES ELEKTROTECHNISCH | Elektrotechnisch | Noodverlichting decentraal | Verv. noodverlichting | 2053 | 30
Stockholm 5 | Stockholm 5 | Installaties | Verlichting | 63 | INSTALLATIES ELEKTROTECHNISCH | Elektrotechnisch | Noodverlichting decentraal | Contract noodverlichting | 2023 | 1
Stockholm 5 | Stockholm 5 | Installaties | Verlichting | 63 | INSTALLATIES ELEKTROTECHNISCH | Elektrotechnisch | Noodverlichting decentraal | Verv. accu / batterij | 2023 | 3
Stockholm 5 | Stockholm 5 | Installaties | Communicatie | 64 | INSTALLATIES ELEKTROTECHNISCH | Elektrotechnisch | Deuropener | Verv. deuropener | 2047 | 24
Stockholm 5 | Stockholm 5 | Installaties | Communicatie | 64 | INSTALLATIES ELEKTROTECHNISCH | Elektrotechnisch | Deuropener | Herst. deuropener | 2023 | 3
Stockholm 5 | Stockholm 5 | Installaties | Communicatie | 64 | INSTALLATIES ELEKTROTECHNISCH | Elektrotechnisch | Deurbelinstallatie | Verv. deurbelinstallatie | 2047 | 24
Stockholm 5 | Stockholm 5 | Installaties | Communicatie | 64 | INSTALLATIES ELEKTROTECHNISCH | Elektrotechnisch | Deurmeldinstallatie | Verv. deurmeldinstallatie | 2047 | 24
Stockholm 5 | Stockholm 5 | Installaties | Communicatie | 64 | INSTALLATIES ELEKTROTECHNISCH | Elektrotechnisch | Huistelefoon-installatie | Verv. huistelefooninstallatie | 2047 | 24
Stockholm 5 | Stockholm 5 | Installaties | Communicatie | 64 | INSTALLATIES ELEKTROTECHNISCH | Elektrotechnisch | Huistelefoon-installatie | Jaarl. onderh. huistelefoon install. | 2023 | 1
Stockholm 5 | Stockholm 5 | Installaties | Beveiliging | 65 | INSTALLATIES ELEKTROTECHNISCH | Elektrotechnisch | Brandmeldinstallatie bj. 2001 | Vervangen | 0 | 0
Stockholm 5 | Stockholm 5 | Installaties | Beveiliging | 65 | INSTALLATIES ELEKTROTECHNISCH | Elektrotechnisch | Brandmeldinstallatie bj. 2001 | Verv. brandmeldinstallatie | 2028 | 18
Stockholm 5 | Stockholm 5 | Installaties | Beveiliging | 65 | INSTALLATIES ELEKTROTECHNISCH | Elektrotechnisch | Brandmeldinstallatie bj. 2001 | Contract brandmeldinstallatie | 2023 | 1
Stockholm 5 | Stockholm 5 | Installaties | Beveiliging | 65 | INSTALLATIES ELEKTROTECHNISCH | Elektrotechnisch | Brandslang haspel | Verv. brandslanghaspel | 2071 | 48
Stockholm 5 | Stockholm 5 | Installaties | Beveiliging | 65 | INSTALLATIES ELEKTROTECHNISCH | Elektrotechnisch | Brandslang haspel | Contract brandslanghaspel | 2023 | 1
Stockholm 5 | Stockholm 5 | Installaties | Beveiliging | 65 | INSTALLATIES ELEKTROTECHNISCH | Elektrotechnisch | Draagbaar blustoestel schuimblusser | Verv. schuimblusser | 2035 | 12
Stockholm 5 | Stockholm 5 | Installaties | Beveiliging | 65 | INSTALLATIES ELEKTROTECHNISCH | Elektrotechnisch | Draagbaar blustoestel schuimblusser | Contract handblustoestel | 2023 | 1
Stockholm 5 | Stockholm 5 | Installaties | Beveiliging | 65 | INSTALLATIES ELEKTROTECHNISCH | Elektrotechnisch | Inbraak-alarminstallatie bj. onb. | Verv. inbraakalarminstallatie | 2031 | 18
Stockholm 5 | Stockholm 5 | Installaties | Beveiliging | 65 | INSTALLATIES ELEKTROTECHNISCH | Elektrotechnisch | Inbraak-alarminstallatie bj. onb. | Contract inbraakalarminstallatie | 2023 | 1
Stockholm 5 | Stockholm 5 | Installaties | Vaste sanitairvoorzieningen | 74 | VASTE VOORZIENINGEN | Bouwkundig | Sanitair closetpot compleet (klein) | Geen actie | 0 | 0
Stockholm 5 | Stockholm 5 | Installaties | Vaste sanitairvoorzieningen | 74 | VASTE VOORZIENINGEN | Bouwkundig | Sanitair closetpot compleet (klein) | Verv. closetpot compleet | 2047 | 48
Stockholm 5 | Stockholm 5 | Installaties | Vaste sanitairvoorzieningen | 74 | VASTE VOORZIENINGEN | Bouwkundig | Sanitair closetpot compleet | Geen actie | 0 | 0
Stockholm 5 | Stockholm 5 | Installaties | Vaste sanitairvoorzieningen | 74 | VASTE VOORZIENINGEN | Bouwkundig | Sanitair closetpot compleet | Verv. closetpot compleet | 2047 | 48
Stockholm 5 | Stockholm 5 | Installaties | Vaste sanitairvoorzieningen | 74 | VASTE VOORZIENINGEN | Bouwkundig | Sanitair wastafel | Geen actie | 0 | 0
Stockholm 5 | Stockholm 5 | Installaties | Vaste sanitairvoorzieningen | 74 | VASTE VOORZIENINGEN | Bouwkundig | Sanitair wastafel | Verv. wastafel | 2035 | 24
Stockholm 5 | Stockholm 5 | Installaties | Vaste sanitairvoorzieningen | 74 | VASTE VOORZIENINGEN | Bouwkundig | Sanitair wastafel | Verv. wastafelkraan | 2035 | 24
Stockholm 5 | Stockholm 5 | Installaties | Vaste sanitairvoorzieningen | 74 | VASTE VOORZIENINGEN | Bouwkundig | Sanitair fontein | Geen actie | 0 | 0
Stockholm 5 | Stockholm 5 | Installaties | Vaste sanitairvoorzieningen | 74 | VASTE VOORZIENINGEN | Bouwkundig | Sanitair fontein | Verv. fontein | 2035 | 24
Stockholm 5 | Stockholm 5 | Installaties | Vaste sanitairvoorzieningen | 74 | VASTE VOORZIENINGEN | Bouwkundig | Sanitair fontein | Verv. koudwaterkraan | 2035 | 24
Stockholm 5 | Stockholm 5 | Installaties | Vaste sanitairvoorzieningen | 74 | VASTE VOORZIENINGEN | Bouwkundig | Sanitair uitstortgootsteen | Geen actie | 0 | 0
Stockholm 5 | Stockholm 5 | Installaties | Vaste sanitairvoorzieningen | 74 | VASTE VOORZIENINGEN | Bouwkundig | Sanitair uitstortgootsteen | Verv. mengkraan | 2035 | 24
Stockholm 5 | Stockholm 5 | Installaties | Vaste sanitairvoorzieningen | 74 | VASTE VOORZIENINGEN | Bouwkundig | Sanitair uitstortgootsteen | Verv. uitstortgootsteen | 2035 | 24
Stockholm 5 | Stockholm 5 | Installaties | Vaste sanitairvoorzieningen | 74 | VASTE VOORZIENINGEN | Bouwkundig | Wasmachinekraan | Geen actie | 0 | 0
Stockholm 5 | Stockholm 5 | Installaties | Vaste sanitairvoorzieningen | 74 | VASTE VOORZIENINGEN | Bouwkundig | Wasmachinekraan | Verv. wasmachinekraan | 2035 | 24
Stockholm 5 | Stockholm 5 | Terrein | Terrein | 90 | TERREIN | Bouwkundig | Tuinscherm rvs | Geen actie | 0 | 0
Stockholm 5 | Stockholm 5 | Terrein | Terrein | 90 | TERREIN | Bouwkundig | Tuinscherm rvs | Verv. tuinscherm rvs | 2047 | 48
Stockholm 5 | Stockholm 5 | Terrein | Terrein | 90 | TERREIN | Bouwkundig | Tuinscherm rvs | Herst. tuinscherm rvs | 2029 | 12
Stockholm 5 | Stockholm 5 | Terrein | Terrein | 90 | TERREIN | Bouwkundig | Toegangspoort metaal | Geen actie | 0 | 0
Stockholm 5 | Stockholm 5 | Terrein | Terrein | 90 | TERREIN | Bouwkundig | Toegangspoort metaal | Verv. toegangspoort metaal | 2047 | 48
Stockholm 5 | Stockholm 5 | Terrein | Terrein | 90 | TERREIN | Bouwkundig | Toegangspoort metaal | Herst. toegangspoort metaal | 2029 | 12
Stockholm 5 | Stockholm 5 | Terrein | Terrein | 90 | TERREIN | Bouwkundig | Toegangspoort metaal | Verv. H+S werk toegangspoort | 2035 | 24
Stockholm 5 | Stockholm 5 | Terrein | Terrein | 90 | TERREIN | Bouwkundig | Bestrating betontegels | Verv. bestrating betontegels | 2071 | 48
Stockholm 5 | Stockholm 5 | Terrein | Terrein | 90 | TERREIN | Bouwkundig | Bestrating betontegels | Ophogen en herstraten betontegels | 2035 | 12
Stockholm 5 | Stockholm 5 | Terrein | Terrein | 90 | TERREIN | Bouwkundig | Bestrating betontegels | Herst. bestrating betontegels | 2029 | 6
Stockholm 5 | Stockholm 5 | Niet Planmatig Onderhoud | Algemeen | 99 | ALGEMEEN | Algemeen | Veiligheid | Veiligheid | 2023 | 1
Stockholm 5 | Stockholm 5 | Niet Planmatig Onderhoud | Algemeen | 99 | ALGEMEEN | Algemeen | Klachtenonderhoud | Klachtenonderhoud | 2023 | 1
Stockholm 5 | Stockholm 5 | Niet Planmatig Onderhoud | Algemeen | 99 | ALGEMEEN | Algemeen | Correctief en Preventief onderhoud | Correctief en Preventief Onderhoud | 2023 | 1
Thorbeckesingel 2B | Gymzaal Thorbeckesingel | Exterieur | Buitenwanden | 21 | RUWBOUW | Bouwkundig | Gevelafdekking metaal (buitentrap) | Herstellen | 0 | 0 | 10
Thorbeckesingel 2B | Gymzaal Thorbeckesingel | Exterieur | Buitenwanden | 21 | RUWBOUW | Bouwkundig | Gevelafdekking metaal (buitentrap) | Vervangen gevelafdekking metaal tot 250mm (buitentrap) | 2050 | 36 | 10
Thorbeckesingel 2B | Gymzaal Thorbeckesingel | Exterieur | Buitenwanden | 21 | RUWBOUW | Bouwkundig | Gevelafdekking metaal (buitentrap) | Reinigen gevelafdekking metaal | 2026 | 6 | 20
Thorbeckesingel 2B | Gymzaal Thorbeckesingel | Exterieur | Buitenwanden | 21 | RUWBOUW | Bouwkundig | Gevelconstructie metselwerk | Herstellen | 0 | 0 | 10
Thorbeckesingel 2B | Gymzaal Thorbeckesingel | Exterieur | Buitenwanden | 21 | RUWBOUW | Bouwkundig | Gevelconstructie metselwerk | Rein. gevelconstructie metselwerk | 2032 | 12
Thorbeckesingel 2B | Gymzaal Thorbeckesingel | Exterieur | Trappen en hellingen | 24 | RUWBOUW | Bouwkundig | Buitentrap staal verdiepings hoog (groot) | Herstellen | 0 | 0
Thorbeckesingel 2B | Gymzaal Thorbeckesingel | Exterieur | Trappen en hellingen | 24 | RUWBOUW | Bouwkundig | Buitentrap staal verdiepings hoog (groot) | Vervangen buitentrap trap staal (groot) | 2062 | 48
Thorbeckesingel 2B | Gymzaal Thorbeckesingel | Exterieur | Trappen en hellingen | 24 | RUWBOUW | Bouwkundig | Kooiladder aluminium | Herstellen | 0 | 0
Thorbeckesingel 2B | Gymzaal Thorbeckesingel | Exterieur | Trappen en hellingen | 24 | RUWBOUW | Bouwkundig | Kooiladder aluminium | Vervangen kooiladder aluminium | 2062 | 48 | 20
Thorbeckesingel 2B | Gymzaal Thorbeckesingel | Exterieur | Buitenwandopeningen | 31 | AFBOUW | Bouwkundig | Buit. schild.w. kozijnen hout dekkend | Herstellen | 0 | 0 | 10
Thorbeckesingel 2B | Gymzaal Thorbeckesingel | Exterieur | Buitenwandopeningen | 31 | AFBOUW | Bouwkundig | Buit. schild.w. kozijnen hout dekkend | Herstellen | 0 | 0 | 10
Thorbeckesingel 2B | Gymzaal Thorbeckesingel | Exterieur | Buitenwandopeningen | 31 | AFBOUW | Bouwkundig | Buit. schild.w. kozijnen hout dekkend | Gr.sch. kozijnen hout dekkend | 2026 | 6
Thorbeckesingel 2B | Gymzaal Thorbeckesingel | Exterieur | Buitenwandopeningen | 31 | AFBOUW | Bouwkundig | Buit. schild.w. gevelbekleding hout dekkend (buitentrap) | Herstellen | 0 | 0 | 10
Thorbeckesingel 2B | Gymzaal Thorbeckesingel | Exterieur | Buitenwandopeningen | 31 | AFBOUW | Bouwkundig | Buit. schild.w. gevelbekleding hout dekkend (buitentrap) | Gr.sch. gevelbekleding hout dekkend | 2026 | 6
Thorbeckesingel 2B | Gymzaal Thorbeckesingel | Exterieur | Buitenwandopeningen | 31 | AFBOUW | Bouwkundig | Kozijn buiten hardhout | Verv. kozijn hardhout | 2021 | 48
Thorbeckesingel 2B | Gymzaal Thorbeckesingel | Exterieur | Buitenwandopeningen | 31 | AFBOUW | Bouwkundig | Waterslag aluminium | Herstellen | 0 | 0 | 10
Thorbeckesingel 2B | Gymzaal Thorbeckesingel | Exterieur | Buitenwandopeningen | 31 | AFBOUW | Bouwkundig | Waterslag aluminium | Verv. waterslag aluminium | 2062 | 48
Thorbeckesingel 2B | Gymzaal Thorbeckesingel | Exterieur | Buitenwandopeningen | 31 | AFBOUW | Bouwkundig | Buit. sch.w. deur hout dekkend enk.zijd.(2m2) | Herstellen | 0 | 0 | 10
Thorbeckesingel 2B | Gymzaal Thorbeckesingel | Exterieur | Buitenwandopeningen | 31 | AFBOUW | Bouwkundig | Buit. sch.w. deur hout dekkend enk.zijd.(2m2) | Herstellen | 0 | 0 | 10
Thorbeckesingel 2B | Gymzaal Thorbeckesingel | Exterieur | Buitenwandopeningen | 31 | AFBOUW | Bouwkundig | Buit. sch.w. deur hout dekkend enk.zijd.(2m2) | Herstellen | 0 | 0 | 10
Thorbeckesingel 2B | Gymzaal Thorbeckesingel | Exterieur | Buitenwandopeningen | 31 | AFBOUW | Bouwkundig | Buit. sch.w. deur hout dekkend enk.zijd.(2m2) | Herstellen | 0 | 0 | 10
Thorbeckesingel 2B | Gymzaal Thorbeckesingel | Exterieur | Buitenwandopeningen | 31 | AFBOUW | Bouwkundig | Buit. sch.w. deur hout dekkend enk.zijd.(2m2) | Groot schild.w. deur hout dekkend | 2026 | 6
Thorbeckesingel 2B | Gymzaal Thorbeckesingel | Exterieur | Buitenwandopeningen | 31 | AFBOUW | Bouwkundig | Buit. sch.w. buitenplafond hout dekkend | Herstellen | 0 | 0 | 10
Thorbeckesingel 2B | Gymzaal Thorbeckesingel | Exterieur | Buitenwandopeningen | 31 | AFBOUW | Bouwkundig | Buit. sch.w. buitenplafond hout dekkend | Groot sch.w. buitenplafond hout dekkend | 2026 | 6
Thorbeckesingel 2B | Gymzaal Thorbeckesingel | Exterieur | Buitenwandopeningen | 31 | AFBOUW | Bouwkundig | Entreedeur hardhout | Herstellen | 0 | 0 | 10
Thorbeckesingel 2B | Gymzaal Thorbeckesingel | Exterieur | Buitenwandopeningen | 31 | AFBOUW | Bouwkundig | Entreedeur hardhout | Verv. entreedeur hardhout | 2062 | 48
Thorbeckesingel 2B | Gymzaal Thorbeckesingel | Exterieur | Buitenwandopeningen | 31 | AFBOUW | Bouwkundig | Entreedeur hardhout | Verv. H&S entreedeur | 2038 | 24
Thorbeckesingel 2B | Gymzaal Thorbeckesingel | Exterieur | Buitenwandopeningen | 31 | AFBOUW | Bouwkundig | Overige deur hardhout (techn. ruimte) | Verv. buitendeur hardhout techn. ruimte | 2062 | 48
Thorbeckesingel 2B | Gymzaal Thorbeckesingel | Exterieur | Buitenwandopeningen | 31 | AFBOUW | Bouwkundig | Overige deur hardhout (techn. ruimte) | Verv. H+S overige deuren | 2038 | 24
Thorbeckesingel 2B | Gymzaal Thorbeckesingel | Interieur | Binnenwandopeningen | 32 | AFBOUW | Bouwkundig | Binnendeur stomp + toplaag (HPL) | Verv. binnendeur stomp + toplaag | 2062 | 48
Thorbeckesingel 2B | Gymzaal Thorbeckesingel | Interieur | Binnenwandopeningen | 32 | AFBOUW | Bouwkundig | Binnendeur stomp + toplaag (HPL) | Verv. H+S | 2038 | 24
Thorbeckesingel 2B | Gymzaal Thorbeckesingel | Interieur | Binnenwandopeningen | 32 | AFBOUW | Bouwkundig | Bi. schild.w.trapleuning hout transp. (m1) | Herstellen | 0 | 0 | 10
Thorbeckesingel 2B | Gymzaal Thorbeckesingel | Interieur | Binnenwandopeningen | 32 | AFBOUW | Bouwkundig | Bi. schild.w.trapleuning hout transp. (m1) | Groot schild.w. trapleuning transp. | 2029 | 12
Thorbeckesingel 2B | Gymzaal Thorbeckesingel | Exterieur | Balustrades en leuningen | 34 | AFBOUW | Bouwkundig | Hekwerk metaal dak (gepoedercoat) | Herstellen | 0 | 0
Thorbeckesingel 2B | Gymzaal Thorbeckesingel | Exterieur | Balustrades en leuningen | 34 | AFBOUW | Bouwkundig | Hekwerk metaal dak (gepoedercoat) | Verv. hekwerk metaal | 2046 | 48
Thorbeckesingel 2B | Gymzaal Thorbeckesingel | Exterieur | Balustrades en leuningen | 34 | AFBOUW | Bouwkundig | Hekwerk metaal dak (gepoedercoat) | Herst. hekwerk metaal dak (gepoedercoat) | 2023 | 6
Thorbeckesingel 2B | Gymzaal Thorbeckesingel | Interieur | Balustrades en leuningen | 34 | AFBOUW | Bouwkundig | Binnentrapleuning hout | Verv. binnentrapleuning hout | 2062 | 48
Thorbeckesingel 2B | Gymzaal Thorbeckesingel | Exterieur | Balustrades en leuningen | 34 | AFBOUW | Bouwkundig | Trapleuning buiten staal | Verv. trapleuning metaal | 2062 | 48
Thorbeckesingel 2B | Gymzaal Thorbeckesingel | Exterieur | Dakopeningen | 37 | AFBOUW | Bouwkundig | Dakluik zink | Herstellen | 0 | 0
Thorbeckesingel 2B | Gymzaal Thorbeckesingel | Exterieur | Dakopeningen | 37 | AFBOUW | Bouwkundig | Dakluik zink | Verv. dakluik zink bekleding | 2038 | 24
Thorbeckesingel 2B | Gymzaal Thorbeckesingel | Exterieur | Buitenwandafwerkingen | 41 | AFWERKINGEN | Bouwkundig | Gevelafwerking voegwerk platvol | Herstellen | 0 | 0 | 10
Thorbeckesingel 2B | Gymzaal Thorbeckesingel | Exterieur | Buitenwandafwerkingen | 41 | AFWERKINGEN | Bouwkundig | Gevelafwerking voegwerk platvol | Verv. voegwerk platvol | 2062 | 48
Thorbeckesingel 2B | Gymzaal Thorbeckesingel | Exterieur | Buitenwandafwerkingen | 41 | AFWERKINGEN | Bouwkundig | Gevelafwerking voegwerk platvol | Herst. voegwerk platvol | 2032 | 12
Thorbeckesingel 2B | Gymzaal Thorbeckesingel | Exterieur | Buitenwandafwerkingen | 41 | AFWERKINGEN | Bouwkundig | Gevelafwerking stucwerk (gevel) | Verv. gevelafwerking stucwerk | 2038 | 24
Thorbeckesingel 2B | Gymzaal Thorbeckesingel | Exterieur | Buitenwandafwerkingen | 41 | AFWERKINGEN | Bouwkundig | Gevelafwerking stucwerk (buitentrap) | Herstellen | 2025 | 0 | 10
Thorbeckesingel 2B | Gymzaal Thorbeckesingel | Exterieur | Buitenwandafwerkingen | 41 | AFWERKINGEN | Bouwkundig | Gevelafwerking stucwerk (buitentrap) | Herstellen | 2025 | 0 | 10
Thorbeckesingel 2B | Gymzaal Thorbeckesingel | Exterieur | Buitenwandafwerkingen | 41 | AFWERKINGEN | Bouwkundig | Gevelafwerking stucwerk (buitentrap) | Verv. gevelafwerking stucwerk | 2038 | 24
Thorbeckesingel 2B | Gymzaal Thorbeckesingel | Exterieur | Buitenwandafwerkingen | 41 | AFWERKINGEN | Bouwkundig | Buit. schild.w. stucwerk (gevel) | Herstellen | 0 | 0 | 10
Thorbeckesingel 2B | Gymzaal Thorbeckesingel | Exterieur | Buitenwandafwerkingen | 41 | AFWERKINGEN | Bouwkundig | Buit. schild.w. stucwerk (gevel) | Groot schild.w. stucwerk | 2026 | 12
Thorbeckesingel 2B | Gymzaal Thorbeckesingel | Exterieur | Buitenwandafwerkingen | 41 | AFWERKINGEN | Bouwkundig | Buit. schild.w. stucwerk (buitentrap) | Herstellen | 0 | 0 | 10
Thorbeckesingel 2B | Gymzaal Thorbeckesingel | Exterieur | Buitenwandafwerkingen | 41 | AFWERKINGEN | Bouwkundig | Buit. schild.w. stucwerk (buitentrap) | Groot schild.w. stucwerk | 2026 | 6
Thorbeckesingel 2B | Gymzaal Thorbeckesingel | Exterieur | Buitenwandafwerkingen | 41 | AFWERKINGEN | Bouwkundig | Gevelbekleding hout (buitentrap) | Verv. gevelbekleding hout (buitentrap) | 2038 | 24
Thorbeckesingel 2B | Gymzaal Thorbeckesingel | Exterieur | Buitenwandafwerkingen | 41 | AFWERKINGEN | Bouwkundig | Gevelbekleding aluminium (prefab sierelementen) | Verv. gevelbekleding aluminium (gecoat) | 2062 | 48
Thorbeckesingel 2B | Gymzaal Thorbeckesingel | Exterieur | Buitenwandafwerkingen | 41 | AFWERKINGEN | Bouwkundig | Gevelbekleding aluminium (prefab sierelementen) | Rein. gevelbekleding aluminium | 2032 | 6
Thorbeckesingel 2B | Gymzaal Thorbeckesingel | Interieur | Binnenwandafwerkingen | 42 | AFWERKINGEN | Bouwkundig | Wandafw. tegels, sanitaire ruimten | Herstellen | 0 | 0 | 10
Thorbeckesingel 2B | Gymzaal Thorbeckesingel | Interieur | Binnenwandafwerkingen | 42 | AFWERKINGEN | Bouwkundig | Wandafw. tegels, sanitaire ruimten | Verv. wandafw. wandtegels | 2046 | 48
Thorbeckesingel 2B | Gymzaal Thorbeckesingel | Interieur | Binnenwandafwerkingen | 42 | AFWERKINGEN | Bouwkundig | Wandafw. hout transparant (gymzaal) | Herstellen | 0 | 0 | 10
Thorbeckesingel 2B | Gymzaal Thorbeckesingel | Interieur | Binnenwandafwerkingen | 42 | AFWERKINGEN | Bouwkundig | Wandafw. hout transparant (gymzaal) | Vervangen wandafwerking hout | 2062 | 48 | 20
Thorbeckesingel 2B | Gymzaal Thorbeckesingel | Interieur | Vloerafwerkingen | 43 | AFWERKINGEN | Bouwkundig | Vloerafw. cementdekvloer gecoat (epoxy) sanitaire ruimten | Herstellen | 0 | 0
Thorbeckesingel 2B | Gymzaal Thorbeckesingel | Interieur | Vloerafwerkingen | 43 | AFWERKINGEN | Bouwkundig | Vloerafw. cementdekvloer gecoat (epoxy) sanitaire ruimten | Verv. cementdekvloer gecoat (epoxy) | 2038 | 24
Thorbeckesingel 2B | Gymzaal Thorbeckesingel | Interieur | Vloerafwerkingen | 43 | AFWERKINGEN | Bouwkundig | Vloerafwerking sportvloer | Herstellen | 0 | 0
Thorbeckesingel 2B | Gymzaal Thorbeckesingel | Interieur | Vloerafwerkingen | 43 | AFWERKINGEN | Bouwkundig | Vloerafwerking sportvloer | Verv. vloerafwerking sportvloer | 2038 | 24
Thorbeckesingel 2B | Gymzaal Thorbeckesingel | Interieur | Vloerafwerkingen | 43 | AFWERKINGEN | Bouwkundig | Vloerafw. cementdekvloer gecoat (epoxy) - gang | Herstellen | 0 | 0
Thorbeckesingel 2B | Gymzaal Thorbeckesingel | Interieur | Vloerafwerkingen | 43 | AFWERKINGEN | Bouwkundig | Vloerafw. cementdekvloer gecoat (epoxy) - gang | Herstellen | 2025 | 0
Thorbeckesingel 2B | Gymzaal Thorbeckesingel | Interieur | Vloerafwerkingen | 43 | AFWERKINGEN | Bouwkundig | Vloerafw. cementdekvloer gecoat (epoxy) - gang | Verv. cementdekvloer gecoat (epoxy) | 2038 | 24
Thorbeckesingel 2B | Gymzaal Thorbeckesingel | Interieur | Vloerafwerkingen | 43 | AFWERKINGEN | Bouwkundig | Vloerafw. coralmat | Herstellen | 0 | 0
Thorbeckesingel 2B | Gymzaal Thorbeckesingel | Interieur | Vloerafwerkingen | 43 | AFWERKINGEN | Bouwkundig | Vloerafw. coralmat | Verv. vloerafw. coralmat | 2029 | 6
Thorbeckesingel 2B | Gymzaal Thorbeckesingel | Exterieur | Trap- en hellingafwerkingen | 44 | AFWERKINGEN | Bouwkundig | Buitentrap afwerking kunststof vlonderplanken | Geen actie | 0 | 0
Thorbeckesingel 2B | Gymzaal Thorbeckesingel | Exterieur | Trap- en hellingafwerkingen | 44 | AFWERKINGEN | Bouwkundig | Buitentrap afwerking kunststof vlonderplanken | Herstellen | 2025 | 0
Thorbeckesingel 2B | Gymzaal Thorbeckesingel | Exterieur | Trap- en hellingafwerkingen | 44 | AFWERKINGEN | Bouwkundig | Buitentrap afwerking kunststof vlonderplanken | Vervangen afwerking anti-slip | 2050 | 36 | 10
Thorbeckesingel 2B | Gymzaal Thorbeckesingel | Interieur | Trap- en hellingafwerkingen | 44 | AFWERKINGEN | Bouwkundig | Bi. schild.w. beton trap | Herstellen | 0 | 0
Thorbeckesingel 2B | Gymzaal Thorbeckesingel | Interieur | Trap- en hellingafwerkingen | 44 | AFWERKINGEN | Bouwkundig | Bi. schild.w. beton trap | Groot schild.w. beton trap | 2029 | 12
Thorbeckesingel 2B | Gymzaal Thorbeckesingel | Exterieur | Plafondafwerkingen | 45 | AFWERKINGEN | Bouwkundig | Buitenplafond hout | Verv. buitenplafond hout | 2038 | 24
Thorbeckesingel 2B | Gymzaal Thorbeckesingel | Interieur | Plafondafwerkingen | 45 | AFWERKINGEN | Bouwkundig | Plafondafw. mineraal systeem | Aanbrengen | 0 | 0
Thorbeckesingel 2B | Gymzaal Thorbeckesingel | Interieur | Plafondafwerkingen | 45 | AFWERKINGEN | Bouwkundig | Plafondafw. mineraal systeem | Herstellen | 0 | 0
Thorbeckesingel 2B | Gymzaal Thorbeckesingel | Interieur | Plafondafwerkingen | 45 | AFWERKINGEN | Bouwkundig | Plafondafw. mineraal systeem | Herstellen | 0 | 0
Thorbeckesingel 2B | Gymzaal Thorbeckesingel | Interieur | Plafondafwerkingen | 45 | AFWERKINGEN | Bouwkundig | Plafondafw. mineraal systeem | Verv. plafondafwerking syst. mineraal | 2062 | 48
Thorbeckesingel 2B | Gymzaal Thorbeckesingel | Interieur | Plafondafwerkingen | 45 | AFWERKINGEN | Bouwkundig | Plafondafw. mineraal systeem | Herst. plafond afwerking syst. miner. | 2025 | 12
Thorbeckesingel 2B | Gymzaal Thorbeckesingel | Exterieur | Dakafwerkingen | 47 | AFWERKINGEN | Bouwkundig | Dakbedek. bitumen | Herstellen | 0 | 0
Thorbeckesingel 2B | Gymzaal Thorbeckesingel | Exterieur | Dakafwerkingen | 47 | AFWERKINGEN | Bouwkundig | Dakbedek. bitumen | Reinigen | 0 | 0
Thorbeckesingel 2B | Gymzaal Thorbeckesingel | Exterieur | Dakafwerkingen | 47 | AFWERKINGEN | Bouwkundig | Dakbedek. bitumen | Verv. dakbed. bitumen | 2044 | 30
Thorbeckesingel 2B | Gymzaal Thorbeckesingel | Exterieur | Dakafwerkingen | 47 | AFWERKINGEN | Bouwkundig | Dakbedek. bitumen | Aanbr. nieuwe laag dakbed. bit. | 2032 | 18
Thorbeckesingel 2B | Gymzaal Thorbeckesingel | Exterieur | Dakafwerkingen | 47 | AFWERKINGEN | Bouwkundig | Randstrook bitumen | Reinigen | 0 | 0
Thorbeckesingel 2B | Gymzaal Thorbeckesingel | Exterieur | Dakafwerkingen | 47 | AFWERKINGEN | Bouwkundig | Randstrook bitumen | Verv. randstrook bitumineus | 2040 | 18
Thorbeckesingel 2B | Gymzaal Thorbeckesingel | Exterieur | Dakafwerkingen | 47 | AFWERKINGEN | Bouwkundig | Dakbedek. bitumen + ballast | Herstellen | 0 | 0
Thorbeckesingel 2B | Gymzaal Thorbeckesingel | Exterieur | Dakafwerkingen | 47 | AFWERKINGEN | Bouwkundig | Dakbedek. bitumen + ballast | Verv. dakbed. bitumen | 2044 | 30
Thorbeckesingel 2B | Gymzaal Thorbeckesingel | Exterieur | Dakafwerkingen | 47 | AFWERKINGEN | Bouwkundig | Dakbedek. bitumen + ballast | Aanbr. nieuwe laag dakbed. bit. | 2032 | 18
Thorbeckesingel 2B | Gymzaal Thorbeckesingel | Exterieur | Dakafwerkingen | 47 | AFWERKINGEN | Bouwkundig | Dakbedek. bitumen + ballast | Verv. grind | 2044 | 30
Thorbeckesingel 2B | Gymzaal Thorbeckesingel | Exterieur | Dakafwerkingen | 47 | AFWERKINGEN | Bouwkundig | Dakbedek. bitumen + ballast | Rein. + opharken grind | 2032 | 18
Thorbeckesingel 2B | Gymzaal Thorbeckesingel | Exterieur | Dakafwerkingen | 47 | AFWERKINGEN | Bouwkundig | Dakrandafw. aluminium trim | Herstellen | 0 | 0
Thorbeckesingel 2B | Gymzaal Thorbeckesingel | Exterieur | Dakafwerkingen | 47 | AFWERKINGEN | Bouwkundig | Dakrandafw. aluminium trim | Verv. daktrim aluminium | 2032 | 18
Thorbeckesingel 2B | Gymzaal Thorbeckesingel | Exterieur | Dakafwerkingen | 47 | AFWERKINGEN | Bouwkundig | Tegels op rubber dragers | Reinigen | 0 | 0
Thorbeckesingel 2B | Gymzaal Thorbeckesingel | Exterieur | Dakafwerkingen | 47 | AFWERKINGEN | Bouwkundig | Tegels op rubber dragers | Verv. betontegels + dragers | 2044 | 30
Thorbeckesingel 2B | Gymzaal Thorbeckesingel | Exterieur | Dakafwerkingen | 47 | AFWERKINGEN | Bouwkundig | Tegels op rubber dragers | Rein. betontegels dak | 2025 | 6
Thorbeckesingel 2B | Gymzaal Thorbeckesingel | Interieur | Afwerkingspakketten | 48 | AFWERKINGEN | Bouwkundig | Bi. schild.w. hout binnenkozijn dekkend | Herstellen | 0 | 0
Thorbeckesingel 2B | Gymzaal Thorbeckesingel | Interieur | Afwerkingspakketten | 48 | AFWERKINGEN | Bouwkundig | Bi. schild.w. hout binnenkozijn dekkend | Groot sch.w. hout buitenkozijn dekkend | 2025 | 12
Thorbeckesingel 2B | Gymzaal Thorbeckesingel | Interieur | Afwerkingspakketten | 48 | AFWERKINGEN | Bouwkundig | Bi. schild.w. stucwerk wanden | Herstellen | 0 | 0
Thorbeckesingel 2B | Gymzaal Thorbeckesingel | Interieur | Afwerkingspakketten | 48 | AFWERKINGEN | Bouwkundig | Bi. schild.w. stucwerk wanden | Herstellen | 0 | 0
Thorbeckesingel 2B | Gymzaal Thorbeckesingel | Interieur | Afwerkingspakketten | 48 | AFWERKINGEN | Bouwkundig | Bi. schild.w. stucwerk wanden | Groot schild.w. stucwerk | 2029 | 12
Thorbeckesingel 2B | Gymzaal Thorbeckesingel | Interieur | Afwerkingspakketten | 48 | AFWERKINGEN | Bouwkundig | Bi. schild.w. hout buitenkozijn dekkend | Herstellen | 0 | 0
Thorbeckesingel 2B | Gymzaal Thorbeckesingel | Interieur | Afwerkingspakketten | 48 | AFWERKINGEN | Bouwkundig | Bi. schild.w. hout buitenkozijn dekkend | Groot sch.w. hout buitenkozijn dekkend | 2029 | 12
Thorbeckesingel 2B | Gymzaal Thorbeckesingel | Interieur | Afwerkingspakketten | 48 | AFWERKINGEN | Bouwkundig | Bi. schild.w. stucwerk plafond | Herstellen | 0 | 0
Thorbeckesingel 2B | Gymzaal Thorbeckesingel | Interieur | Afwerkingspakketten | 48 | AFWERKINGEN | Bouwkundig | Bi. schild.w. stucwerk plafond | Groot schild.w. stucwerk plafond | 2029 | 12
Thorbeckesingel 2B | Gymzaal Thorbeckesingel | Exterieur | Warmteopwekking | 51 | INSTALLATIES WERKTUIGBOUWKUNDIG | Werktuigbouwkundig | Rookgasdakdoorvoer metaal plat | Herstellen | 0 | 0 | 10
Thorbeckesingel 2B | Gymzaal Thorbeckesingel | Exterieur | Warmteopwekking | 51 | INSTALLATIES WERKTUIGBOUWKUNDIG | Werktuigbouwkundig | Rookgasdakdoorvoer metaal plat | Verv. rookgasafvoer metaal plat | 2031 | 18
Thorbeckesingel 2B | Gymzaal Thorbeckesingel | Installaties | Warmteopwekking | 51 | INSTALLATIES WERKTUIGBOUWKUNDIG | Werktuigbouwkundig | CV-ketel Remeha Quinta Ace 90 |  | 0 | 0
Thorbeckesingel 2B | Gymzaal Thorbeckesingel | Installaties | Warmteopwekking | 51 | INSTALLATIES WERKTUIGBOUWKUNDIG | Werktuigbouwkundig | CV-ketel Remeha Quinta Ace 90 | Verv. CV-ketel | 2031 | 18
Thorbeckesingel 2B | Gymzaal Thorbeckesingel | Installaties | Warmteopwekking | 51 | INSTALLATIES WERKTUIGBOUWKUNDIG | Werktuigbouwkundig | CV-ketel ITHO Kli-Max 2 |  | 0 | 0
Thorbeckesingel 2B | Gymzaal Thorbeckesingel | Installaties | Warmteopwekking | 51 | INSTALLATIES WERKTUIGBOUWKUNDIG | Werktuigbouwkundig | CV-ketel ITHO Kli-Max 2 | Verv. CV-ketel | 2031 | 18
Thorbeckesingel 2B | Gymzaal Thorbeckesingel | Installaties | Afvoeren | 52 | INSTALLATIES WERKTUIGBOUWKUNDIG | Werktuigbouwkundig | Schrobputten | Herstellen | 0 | 0 | 10
Thorbeckesingel 2B | Gymzaal Thorbeckesingel | Installaties | Afvoeren | 52 | INSTALLATIES WERKTUIGBOUWKUNDIG | Werktuigbouwkundig | Schrobputten | Verv. schrobputtten | 2038 | 24
Thorbeckesingel 2B | Gymzaal Thorbeckesingel | Installaties | Water | 53 | INSTALLATIES WERKTUIGBOUWKUNDIG | Werktuigbouwkundig | Boiler electrisch ww |  | 0 | 0
Thorbeckesingel 2B | Gymzaal Thorbeckesingel | Installaties | Water | 53 | INSTALLATIES WERKTUIGBOUWKUNDIG | Werktuigbouwkundig | Boiler electrisch ww | Verv. boiler electrisch | 2031 | 18
Thorbeckesingel 2B | Gymzaal Thorbeckesingel | Installaties | Warmtedistributie | 56 | INSTALLATIES WERKTUIGBOUWKUNDIG | Werktuigbouwkundig | CV-expansievat individueel | Geen actie | 0 | 0
Thorbeckesingel 2B | Gymzaal Thorbeckesingel | Installaties | Warmtedistributie | 56 | INSTALLATIES WERKTUIGBOUWKUNDIG | Werktuigbouwkundig | CV-expansievat individueel | Verv. CV-expansievat individueel | 2034 | 12
Thorbeckesingel 2B | Gymzaal Thorbeckesingel | Installaties | Warmtedistributie | 56 | INSTALLATIES WERKTUIGBOUWKUNDIG | Werktuigbouwkundig | Buffervat warmtedistributie | Geen actie | 0 | 0
Thorbeckesingel 2B | Gymzaal Thorbeckesingel | Installaties | Warmtedistributie | 56 | INSTALLATIES WERKTUIGBOUWKUNDIG | Werktuigbouwkundig | Buffervat warmtedistributie | Vervangen buffervat warmtedistributie 500L | 2038 | 24 | 20
Thorbeckesingel 2B | Gymzaal Thorbeckesingel | Installaties | Warmtedistributie | 56 | INSTALLATIES WERKTUIGBOUWKUNDIG | Werktuigbouwkundig | Radiator | Geen actie | 0 | 0
Thorbeckesingel 2B | Gymzaal Thorbeckesingel | Installaties | Warmtedistributie | 56 | INSTALLATIES WERKTUIGBOUWKUNDIG | Werktuigbouwkundig | Radiator | Verv. radiator | 2062 | 48
Thorbeckesingel 2B | Gymzaal Thorbeckesingel | Exterieur | Luchtbehandeling | 57 | INSTALLATIES WERKTUIGBOUWKUNDIG | Werktuigbouwkundig | Vent. dakdoorvoer metaal plat | Herstellen | 0 | 0 | 10
Thorbeckesingel 2B | Gymzaal Thorbeckesingel | Exterieur | Luchtbehandeling | 57 | INSTALLATIES WERKTUIGBOUWKUNDIG | Werktuigbouwkundig | Vent. dakdoorvoer metaal plat | Verv. dakd.voer metaal plat | 2031 | 18
Thorbeckesingel 2B | Gymzaal Thorbeckesingel | Installaties | Luchtbehandeling | 57 | INSTALLATIES WERKTUIGBOUWKUNDIG | Werktuigbouwkundig | Dakventilator | Geen actie | 0 | 0
Thorbeckesingel 2B | Gymzaal Thorbeckesingel | Installaties | Luchtbehandeling | 57 | INSTALLATIES WERKTUIGBOUWKUNDIG | Werktuigbouwkundig | Dakventilator | Verv. dakventilator | 2034 | 20
Thorbeckesingel 2B | Gymzaal Thorbeckesingel | Installaties | Luchtbehandeling | 57 | INSTALLATIES WERKTUIGBOUWKUNDIG | Werktuigbouwkundig | Luchtb. kast warm/koel (WTW-unit) |  | 0 | 0
Thorbeckesingel 2B | Gymzaal Thorbeckesingel | Installaties | Luchtbehandeling | 57 | INSTALLATIES WERKTUIGBOUWKUNDIG | Werktuigbouwkundig | Luchtb. kast warm/koel (WTW-unit) | Verv. luchtb. kast warm/koel (WTW-unit) | 2037 | 24
Thorbeckesingel 2B | Gymzaal Thorbeckesingel | Installaties | Centrale elektrotechnische voorzieningen | 61 | INSTALLATIES ELEKTROTECHNISCH | Elektrotechnisch | Meterkastinstallatie | Verv. groepenkast | 2062 | 48
Thorbeckesingel 2B | Gymzaal Thorbeckesingel | Installaties | Verlichting | 63 | INSTALLATIES ELEKTROTECHNISCH | Elektrotechnisch | Electra armaturen binnenlamp LED (spots) |  | 0 | 0
Thorbeckesingel 2B | Gymzaal Thorbeckesingel | Installaties | Verlichting | 63 | INSTALLATIES ELEKTROTECHNISCH | Elektrotechnisch | Electra armaturen binnenlamp LED (spots) | Geen actie | 0 | 0
Thorbeckesingel 2B | Gymzaal Thorbeckesingel | Installaties | Verlichting | 63 | INSTALLATIES ELEKTROTECHNISCH | Elektrotechnisch | Electra armaturen binnenlamp LED (spots) | Verv. armat. binnenlamp LED | 2038 | 24
Thorbeckesingel 2B | Gymzaal Thorbeckesingel | Installaties | Verlichting | 63 | INSTALLATIES ELEKTROTECHNISCH | Elektrotechnisch | Electra armaturen binnen TL LED |  | 0 | 0
Thorbeckesingel 2B | Gymzaal Thorbeckesingel | Installaties | Verlichting | 63 | INSTALLATIES ELEKTROTECHNISCH | Elektrotechnisch | Electra armaturen binnen TL LED | Verv. armat. binnen TL LED | 2038 | 24
Thorbeckesingel 2B | Gymzaal Thorbeckesingel | Installaties | Verlichting | 63 | INSTALLATIES ELEKTROTECHNISCH | Elektrotechnisch | Noodverlichting decentraal |  | 0 | 0
Thorbeckesingel 2B | Gymzaal Thorbeckesingel | Installaties | Verlichting | 63 | INSTALLATIES ELEKTROTECHNISCH | Elektrotechnisch | Noodverlichting decentraal | Verv. noodverlichting + vluchtwegpictogrammen | 2038 | 24
Thorbeckesingel 2B | Gymzaal Thorbeckesingel | Installaties | Verlichting | 63 | INSTALLATIES ELEKTROTECHNISCH | Elektrotechnisch | Noodverlichting decentraal | Verv. accu / batterij | 2026 | 3
Thorbeckesingel 2B | Gymzaal Thorbeckesingel | Installaties | Communicatie | 64 | INSTALLATIES ELEKTROTECHNISCH | Elektrotechnisch | Deurbelinstallatie (incl. postkast) |  | 0 | 0
Thorbeckesingel 2B | Gymzaal Thorbeckesingel | Installaties | Communicatie | 64 | INSTALLATIES ELEKTROTECHNISCH | Elektrotechnisch | Deurbelinstallatie (incl. postkast) | Verv. deurbelinstallatie incl. postkast | 2038 | 24
Thorbeckesingel 2B | Gymzaal Thorbeckesingel | Installaties | Beveiliging | 65 | INSTALLATIES ELEKTROTECHNISCH | Elektrotechnisch | Brand-/ rookmelder |  | 0 | 0
Thorbeckesingel 2B | Gymzaal Thorbeckesingel | Installaties | Beveiliging | 65 | INSTALLATIES ELEKTROTECHNISCH | Elektrotechnisch | Brand-/ rookmelder | Verv. brand-/ rookmelder | 2031 | 18
Thorbeckesingel 2B | Gymzaal Thorbeckesingel | Installaties | Beveiliging | 65 | INSTALLATIES ELEKTROTECHNISCH | Elektrotechnisch | Brandslang haspel | Verv. brandslanghaspel | 2062 | 48
Thorbeckesingel 2B | Gymzaal Thorbeckesingel | Installaties | Vaste sanitairvoorzieningen | 74 | VASTE VOORZIENINGEN | Bouwkundig | Sanitair uitstortgootsteen |  | 0 | 0
Thorbeckesingel 2B | Gymzaal Thorbeckesingel | Installaties | Vaste sanitairvoorzieningen | 74 | VASTE VOORZIENINGEN | Bouwkundig | Sanitair uitstortgootsteen | Verv. mengkraan | 2038 | 24
Thorbeckesingel 2B | Gymzaal Thorbeckesingel | Installaties | Vaste sanitairvoorzieningen | 74 | VASTE VOORZIENINGEN | Bouwkundig | Sanitair uitstortgootsteen | Verv. uitstortgootsteen | 2038 | 24
Thorbeckesingel 2B | Gymzaal Thorbeckesingel | Installaties | Vaste sanitairvoorzieningen | 74 | VASTE VOORZIENINGEN | Bouwkundig | Sanitair closetpot compleet |  | 0 | 0
Thorbeckesingel 2B | Gymzaal Thorbeckesingel | Installaties | Vaste sanitairvoorzieningen | 74 | VASTE VOORZIENINGEN | Bouwkundig | Sanitair closetpot compleet | Verv. closetpot compleet | 2038 | 24
Thorbeckesingel 2B | Gymzaal Thorbeckesingel | Installaties | Vaste sanitairvoorzieningen | 74 | VASTE VOORZIENINGEN | Bouwkundig | Douchekoppen en kranen |  | 0 | 0
Thorbeckesingel 2B | Gymzaal Thorbeckesingel | Installaties | Vaste sanitairvoorzieningen | 74 | VASTE VOORZIENINGEN | Bouwkundig | Douchekoppen en kranen | Verv. douchekoppen en kranen (RADA) | 2038 | 24
Thorbeckesingel 2B | Gymzaal Thorbeckesingel | Installaties | Vaste sanitairvoorzieningen | 74 | VASTE VOORZIENINGEN | Bouwkundig | Sanitair wastafel |  | 0 | 0
Thorbeckesingel 2B | Gymzaal Thorbeckesingel | Installaties | Vaste sanitairvoorzieningen | 74 | VASTE VOORZIENINGEN | Bouwkundig | Sanitair wastafel | Verv. wastafel | 2038 | 24
Thorbeckesingel 2B | Gymzaal Thorbeckesingel | Installaties | Vaste sanitairvoorzieningen | 74 | VASTE VOORZIENINGEN | Bouwkundig | Sanitair wastafel | Verv. wastafelkraan | 2038 | 24
Thorbeckesingel 2B | Gymzaal Thorbeckesingel | Interieur | Vaste sanitairvoorzieningen | 74 | VASTE VOORZIENINGEN | Bouwkundig | Sanitaire inrichting (douchecabines) |  | 0 | 0
Thorbeckesingel 2B | Gymzaal Thorbeckesingel | Interieur | Vaste sanitairvoorzieningen | 74 | VASTE VOORZIENINGEN | Bouwkundig | Sanitaire inrichting (douchecabines) | Vervangen douchecabines (trespa) | 2038 | 24 | 20
Thorbeckesingel 2B | Gymzaal Thorbeckesingel | Installaties | Vaste sanitairvoorzieningen | 74 | VASTE VOORZIENINGEN | Bouwkundig | Sanitair miva-toilet compleet |  | 0 | 0
Thorbeckesingel 2B | Gymzaal Thorbeckesingel | Installaties | Vaste sanitairvoorzieningen | 74 | VASTE VOORZIENINGEN | Bouwkundig | Sanitair miva-toilet compleet | Verv. miva-toilet compleet | 2038 | 24
Thorbeckesingel 2B | Gymzaal Thorbeckesingel | Exterieur | Vaste onderhoudsvoorzieningen | 75 | VASTE VOORZIENINGEN | Bouwkundig | Valbeveiliging op dak | Herstellen | 0 | 0 | 10
Thorbeckesingel 2B | Gymzaal Thorbeckesingel | Exterieur | Vaste onderhoudsvoorzieningen | 75 | VASTE VOORZIENINGEN | Bouwkundig | Valbeveiliging op dak | Verv. valbeveiliging op dak | 2044 | 30
Thorbeckesingel 2B | Gymzaal Thorbeckesingel | Exterieur | Vaste onderhoudsvoorzieningen | 75 | VASTE VOORZIENINGEN | Bouwkundig | Valbeveiliging op dak | Keuren valbeveiliging op dak | 2025 | 1
Trimpad 12 | Harga Hermes DVS | Exterieur | Buitenwanden | 21 | RUWBOUW | Bouwkundig | Gevelafdekking aluminium | Geen actie | 0 | 0 | 10
Trimpad 12 | Harga Hermes DVS | Exterieur | Buitenwanden | 21 | RUWBOUW | Bouwkundig | Gevelafdekking aluminium | Vervangen gevelafdekking aluminium tot 250mm | 2055 | 36 | 10
Trimpad 12 | Harga Hermes DVS | Exterieur | Buitenwanden | 21 | RUWBOUW | Bouwkundig | Gevelafdekking aluminium | Reinigen gevelafdekking aluminium | 2025 | 6 | 20
Trimpad 12 | Harga Hermes DVS | Interieur | Binnenwanden | 22 | RUWBOUW | Bouwkundig | Scheidingswand volkern sanitair | Geen actie | 0 | 0
Trimpad 12 | Harga Hermes DVS | Interieur | Binnenwanden | 22 | RUWBOUW | Bouwkundig | Scheidingswand volkern sanitair | Verv. sanitair wand volkern | 2067 | 48
Trimpad 12 | Harga Hermes DVS | Interieur | Binnenwanden | 22 | RUWBOUW | Bouwkundig | Vouwwand kunststof | Geen actie | 0 | 0
Trimpad 12 | Harga Hermes DVS | Interieur | Binnenwanden | 22 | RUWBOUW | Bouwkundig | Vouwwand kunststof | Verv. vouwwand kunststof | 2043 | 24
Trimpad 12 | Harga Hermes DVS | Interieur | Binnenwanden | 22 | RUWBOUW | Bouwkundig | Binnenwand schoonmetselwerk | Geen actie | 0 | 0
Trimpad 12 | Harga Hermes DVS | Interieur | Binnenwanden | 22 | RUWBOUW | Bouwkundig | Binnenwand schoonmetselwerk | Herst. binnenwand voegwerk | 2037 | 12
Trimpad 12 | Harga Hermes DVS | Interieur | Binnenwanden | 22 | RUWBOUW | Bouwkundig | Binnenwand schoonmetselwerk | Herst. metselwerk baksteen | 2037 | 12
Trimpad 12 | Harga Hermes DVS | Exterieur | Trappen en hellingen | 24 | RUWBOUW | Bouwkundig | Buitentrap staal verdiepings hoog (incl. hekwerk) | Geen actie | 0 | 0
Trimpad 12 | Harga Hermes DVS | Exterieur | Trappen en hellingen | 24 | RUWBOUW | Bouwkundig | Buitentrap staal verdiepings hoog (incl. hekwerk) | Geen actie | 0 | 0
Trimpad 12 | Harga Hermes DVS | Exterieur | Trappen en hellingen | 24 | RUWBOUW | Bouwkundig | Buitentrap staal verdiepings hoog (incl. hekwerk) | Vervangen buitentrap trap staal (incl. hekwerk) | 2067 | 48
Trimpad 12 | Harga Hermes DVS | Exterieur | Trappen en hellingen | 24 | RUWBOUW | Bouwkundig | Buitentrap staal verdiepings hoog (incl. hekwerk) | Reinigen en conserveren buitentrap staal (incl. hekwerk) | 2031 | 12
Trimpad 12 | Harga Hermes DVS | Interieur | Trappen en hellingen | 24 | RUWBOUW | Bouwkundig | Binnentrap beton | Herstellen | 0 | 0
Trimpad 12 | Harga Hermes DVS | Exterieur | Daken | 27 | RUWBOUW | Bouwkundig | Buitenplafond aluminium (incl. overstek) | Geen actie | 0 | 0
Trimpad 12 | Harga Hermes DVS | Exterieur | Daken | 27 | RUWBOUW | Bouwkundig | Buitenplafond aluminium (incl. overstek) | Geen actie | 0 | 0
Trimpad 12 | Harga Hermes DVS | Exterieur | Daken | 27 | RUWBOUW | Bouwkundig | Buitenplafond aluminium (incl. overstek) | Reinigen buitenplafond aluminium | 2031 | 6 | 10
Trimpad 12 | Harga Hermes DVS | Exterieur | Daken | 27 | RUWBOUW | Bouwkundig | Buitenplafond aluminium (incl. overstek) | Vervangen buitenplafond aluminium | 2067 | 48 | 10
Trimpad 12 | Harga Hermes DVS | Exterieur | Daken | 27 | RUWBOUW | Bouwkundig | Boeiboord aluminium | Herstellen | 0 | 0
Trimpad 12 | Harga Hermes DVS | Exterieur | Daken | 27 | RUWBOUW | Bouwkundig | Boeiboord aluminium | Reinigen boeiboord aluminium | 2031 | 6 | 20
Trimpad 12 | Harga Hermes DVS | Exterieur | Daken | 27 | RUWBOUW | Bouwkundig | Boeiboord aluminium | Vervangen boeiboord aluminium | 2067 | 48 | 20
Trimpad 12 | Harga Hermes DVS | Exterieur | Buitenwandopeningen | 31 | AFBOUW | Bouwkundig | Kozijn buiten aluminium | Geen actie | 0 | 0 | 10
Trimpad 12 | Harga Hermes DVS | Exterieur | Buitenwandopeningen | 31 | AFBOUW | Bouwkundig | Kozijn buiten aluminium | Geen actie | 0 | 0 | 10
Trimpad 12 | Harga Hermes DVS | Exterieur | Buitenwandopeningen | 31 | AFBOUW | Bouwkundig | Kozijn buiten aluminium | Verv. kozijn aluminium | 2067 | 48
Trimpad 12 | Harga Hermes DVS | Exterieur | Buitenwandopeningen | 31 | AFBOUW | Bouwkundig | Kozijn buiten aluminium | Rein. kozijn aluminium | 2025 | 6
Trimpad 12 | Harga Hermes DVS | Exterieur | Buitenwandopeningen | 31 | AFBOUW | Bouwkundig | Blankglas dubbel HR | Geen actie | 0 | 0 | 10
Trimpad 12 | Harga Hermes DVS | Exterieur | Buitenwandopeningen | 31 | AFBOUW | Bouwkundig | Blankglas dubbel HR | Controle isolatie-glas (garantie) 9e jaar | 2029 | 0 | 20
Trimpad 12 | Harga Hermes DVS | Exterieur | Buitenwandopeningen | 31 | AFBOUW | Bouwkundig | Blankglas dubbel HR | Vervangen blankglas dubbel HR | 2043 | 24 | 20
Trimpad 12 | Harga Hermes DVS | Exterieur | Buitenwandopeningen | 31 | AFBOUW | Bouwkundig | Automatische schuifdeur aluminium | Geen actie | 0 | 0 | 10
Trimpad 12 | Harga Hermes DVS | Exterieur | Buitenwandopeningen | 31 | AFBOUW | Bouwkundig | Automatische schuifdeur aluminium | Rein. automatische schuifdeur | 2025 | 6
Trimpad 12 | Harga Hermes DVS | Exterieur | Buitenwandopeningen | 31 | AFBOUW | Bouwkundig | Automatische schuifdeur aluminium | Verv. automatische schuifdeur | 2067 | 24
Trimpad 12 | Harga Hermes DVS | Exterieur | Buitenwandopeningen | 31 | AFBOUW | Bouwkundig | Entreedeur aluminium | Geen actie | 0 | 0 | 10
Trimpad 12 | Harga Hermes DVS | Exterieur | Buitenwandopeningen | 31 | AFBOUW | Bouwkundig | Entreedeur aluminium | Geen actie | 0 | 0 | 10
Trimpad 12 | Harga Hermes DVS | Exterieur | Buitenwandopeningen | 31 | AFBOUW | Bouwkundig | Entreedeur aluminium | Verv. entreedeur aluminium | 2067 | 48
Trimpad 12 | Harga Hermes DVS | Exterieur | Buitenwandopeningen | 31 | AFBOUW | Bouwkundig | Entreedeur aluminium | Rein. entreedeur aluminium | 2025 | 6
Trimpad 12 | Harga Hermes DVS | Exterieur | Buitenwandopeningen | 31 | AFBOUW | Bouwkundig | Entreedeur aluminium | Verv. H&S deur aluminium | 2043 | 24
Trimpad 12 | Harga Hermes DVS | Exterieur | Buitenwandopeningen | 31 | AFBOUW | Bouwkundig | Schuifpui buiten aluminium incl.glas | Geen actie | 0 | 0 | 10
Trimpad 12 | Harga Hermes DVS | Exterieur | Buitenwandopeningen | 31 | AFBOUW | Bouwkundig | Schuifpui buiten aluminium incl.glas | Verv. schuifpui aluminium | 2067 | 48
Trimpad 12 | Harga Hermes DVS | Exterieur | Buitenwandopeningen | 31 | AFBOUW | Bouwkundig | Schuifpui buiten aluminium incl.glas | Rein. schuifpui aluminium | 2025 | 6
Trimpad 12 | Harga Hermes DVS | Interieur | Binnenwandopeningen | 32 | AFBOUW | Bouwkundig | Hardglas 5 mm (blank) wand binnen | Geen actie | 0 | 0 | 10
Trimpad 12 | Harga Hermes DVS | Interieur | Binnenwandopeningen | 32 | AFBOUW | Bouwkundig | Hardglas 5 mm (blank) wand binnen | Vervangen hardglas blank binnen | 2037 | 12 | 20
Trimpad 12 | Harga Hermes DVS | Interieur | Binnenwandopeningen | 32 | AFBOUW | Bouwkundig | Kozijn hout binnen | Geen actie | 0 | 0 | 10
Trimpad 12 | Harga Hermes DVS | Interieur | Binnenwandopeningen | 32 | AFBOUW | Bouwkundig | Kozijn hout binnen | Verv. kozijnen hout binnen | 2067 | 48
Trimpad 12 | Harga Hermes DVS | Interieur | Binnenwandopeningen | 32 | AFBOUW | Bouwkundig | Deurdranger standaard | Geen actie | 0 | 0 | 10
Trimpad 12 | Harga Hermes DVS | Interieur | Binnenwandopeningen | 32 | AFBOUW | Bouwkundig | Deurdranger standaard | Vervangen deurdranger binnendeur | 2037 | 12 | 20
Trimpad 12 | Harga Hermes DVS | Interieur | Binnenwandopeningen | 32 | AFBOUW | Bouwkundig | Deurdranger standaard | Bijstellen deurdranger | 2031 | 6 | 20
Trimpad 12 | Harga Hermes DVS | Interieur | Binnenwandopeningen | 32 | AFBOUW | Bouwkundig | Binnendeur stomp + toplaag (HPL) | Geen actie | 0 | 0 | 10
Trimpad 12 | Harga Hermes DVS | Interieur | Binnenwandopeningen | 32 | AFBOUW | Bouwkundig | Binnendeur stomp + toplaag (HPL) | Verv. binnendeur stomp + toplaag | 2067 | 48
Trimpad 12 | Harga Hermes DVS | Interieur | Binnenwandopeningen | 32 | AFBOUW | Bouwkundig | Binnendeur stomp + toplaag (HPL) | Verv. H+S | 2043 | 24
Trimpad 12 | Harga Hermes DVS | Interieur | Binnenwandopeningen | 32 | AFBOUW | Bouwkundig | Binnendeur stomp + toplaag (HPL) | Herst. H+S | 2031 | 12
Trimpad 12 | Harga Hermes DVS | Interieur | Binnenwandopeningen | 32 | AFBOUW | Bouwkundig | Binnendeur stomp hardhout | Geen actie | 0 | 0 | 10
Trimpad 12 | Harga Hermes DVS | Interieur | Binnenwandopeningen | 32 | AFBOUW | Bouwkundig | Binnendeur stomp hardhout | Verv. binnendeur stomp hardhout | 2067 | 48
Trimpad 12 | Harga Hermes DVS | Interieur | Binnenwandopeningen | 32 | AFBOUW | Bouwkundig | Binnendeur stomp hardhout | Verv. H+S | 2043 | 24
Trimpad 12 | Harga Hermes DVS | Interieur | Binnenwandopeningen | 32 | AFBOUW | Bouwkundig | Binnendeur stomp hardhout | Herst. H+S | 2031 | 12
Trimpad 12 | Harga Hermes DVS | Interieur | Binnenwandopeningen | 32 | AFBOUW | Bouwkundig | Binnendeur hardglas (blank) binnen | Herstellen | 0 | 0 | 10
Trimpad 12 | Harga Hermes DVS | Interieur | Binnenwandopeningen | 32 | AFBOUW | Bouwkundig | Binnendeur hardglas (blank) binnen | Herst. H+S | 2031 | 48 | 20
Trimpad 12 | Harga Hermes DVS | Interieur | Binnenwandopeningen | 32 | AFBOUW | Bouwkundig | Binnendeur hardglas (blank) binnen | Verv. H+S | 2043 | 48 | 20
Trimpad 12 | Harga Hermes DVS | Interieur | Binnenwandopeningen | 32 | AFBOUW | Bouwkundig | Binnendeur hardglas (blank) binnen | Vervangen binnendeur hardglas | 2067 | 48 | 20
Trimpad 12 | Harga Hermes DVS | Interieur | Binnenwandopeningen | 32 | AFBOUW | Bouwkundig | Branddeur binnen hardhout | Herstellen | 0 | 0 | 10
Trimpad 12 | Harga Hermes DVS | Interieur | Binnenwandopeningen | 32 | AFBOUW | Bouwkundig | Branddeur binnen hardhout | Verv. branddeur binnen hardhout | 2067 | 48
Trimpad 12 | Harga Hermes DVS | Interieur | Binnenwandopeningen | 32 | AFBOUW | Bouwkundig | Branddeur binnen hardhout | Verv. H+S | 2043 | 24
Trimpad 12 | Harga Hermes DVS | Interieur | Binnenwandopeningen | 32 | AFBOUW | Bouwkundig | Branddeur binnen hardhout | Herst. H+S | 2027 | 12
Trimpad 12 | Harga Hermes DVS | Interieur | Balustrades en leuningen | 34 | AFBOUW | Bouwkundig | Binnentrapleuning metaal | Geen actie | 0 | 0
Trimpad 12 | Harga Hermes DVS | Interieur | Balustrades en leuningen | 34 | AFBOUW | Bouwkundig | Binnentrapleuning metaal | Herst. binnentrapleuning rvs | 2031 | 12
Trimpad 12 | Harga Hermes DVS | Interieur | Balustrades en leuningen | 34 | AFBOUW | Bouwkundig | Binnentrapleuning metaal | Verv. binnentrapleuning rvs | 2055 | 36
Trimpad 12 | Harga Hermes DVS | Exterieur | Buitenwandafwerkingen | 41 | AFWERKINGEN | Bouwkundig | Buit. schild.w. kolom staal (constructie) | Herstellen | 0 | 0 | 10
Trimpad 12 | Harga Hermes DVS | Exterieur | Buitenwandafwerkingen | 41 | AFWERKINGEN | Bouwkundig | Buit. schild.w. kolom staal (constructie) | Groot schild.w. metaal | 2031 | 12
Trimpad 12 | Harga Hermes DVS | Exterieur | Buitenwandafwerkingen | 41 | AFWERKINGEN | Bouwkundig | Gevelbekleding aluminium | Geen actie | 0 | 0 | 10
Trimpad 12 | Harga Hermes DVS | Exterieur | Buitenwandafwerkingen | 41 | AFWERKINGEN | Bouwkundig | Gevelbekleding aluminium | Geen actie | 0 | 0 | 10
Trimpad 12 | Harga Hermes DVS | Exterieur | Buitenwandafwerkingen | 41 | AFWERKINGEN | Bouwkundig | Gevelbekleding aluminium | Geen actie | 0 | 0 | 10
Trimpad 12 | Harga Hermes DVS | Exterieur | Buitenwandafwerkingen | 41 | AFWERKINGEN | Bouwkundig | Gevelbekleding aluminium | Herstellen | 2025 | 0 | 10
Trimpad 12 | Harga Hermes DVS | Exterieur | Buitenwandafwerkingen | 41 | AFWERKINGEN | Bouwkundig | Gevelbekleding aluminium | Verv. gevelbekleding aluminium | 2067 | 48
Trimpad 12 | Harga Hermes DVS | Exterieur | Buitenwandafwerkingen | 41 | AFWERKINGEN | Bouwkundig | Gevelbekleding aluminium | Rein. gevelbekleding aluminium | 2025 | 6
Trimpad 12 | Harga Hermes DVS | Interieur | Binnenwandafwerkingen | 42 | AFWERKINGEN | Bouwkundig | Wandafw. tegels, sanitaire ruimten | Geen actie | 0 | 0 | 10
Trimpad 12 | Harga Hermes DVS | Interieur | Binnenwandafwerkingen | 42 | AFWERKINGEN | Bouwkundig | Wandafw. tegels, sanitaire ruimten | Verv. wandafw. wandtegels | 2067 | 48
Trimpad 12 | Harga Hermes DVS | Interieur | Vloerafwerkingen | 43 | AFWERKINGEN | Bouwkundig | Vloerafw. coralmat | Herstellen | 0 | 0
Trimpad 12 | Harga Hermes DVS | Interieur | Vloerafwerkingen | 43 | AFWERKINGEN | Bouwkundig | Vloerafw. coralmat | Verv. vloerafw. coralmat | 2031 | 6
Trimpad 12 | Harga Hermes DVS | Interieur | Vloerafwerkingen | 43 | AFWERKINGEN | Bouwkundig | Vloerafw. cementdekvloer | Geen actie | 0 | 0
Trimpad 12 | Harga Hermes DVS | Interieur | Vloerafwerkingen | 43 | AFWERKINGEN | Bouwkundig | Vloerafw. cementdekvloer | Verv. cementdekvloer | 2043 | 24
Trimpad 12 | Harga Hermes DVS | Interieur | Vloerafwerkingen | 43 | AFWERKINGEN | Bouwkundig | Vloerafw. cementdekvloer gecoat (epoxy) | Geen actie | 0 | 0
Trimpad 12 | Harga Hermes DVS | Interieur | Vloerafwerkingen | 43 | AFWERKINGEN | Bouwkundig | Vloerafw. cementdekvloer gecoat (epoxy) | Geen actie | 0 | 0
Trimpad 12 | Harga Hermes DVS | Interieur | Vloerafwerkingen | 43 | AFWERKINGEN | Bouwkundig | Vloerafw. cementdekvloer gecoat (epoxy) | Verv. cementdekvloer gecoat (epoxy) | 2043 | 24
Trimpad 12 | Harga Hermes DVS | Interieur | Vloerafwerkingen | 43 | AFWERKINGEN | Bouwkundig | Vloerafw. cementdekvloer gecoat (epoxy) | Herst. cementdekvloer gecoat (epoxy) | 2031 | 6
Trimpad 12 | Harga Hermes DVS | Interieur | Vloerafwerkingen | 43 | AFWERKINGEN | Bouwkundig | Vloerafw. sportvloer hardhout (squash) | Geen actie | 0 | 0
Trimpad 12 | Harga Hermes DVS | Interieur | Vloerafwerkingen | 43 | AFWERKINGEN | Bouwkundig | Vloerafw. sportvloer hardhout (squash) | Verv. vloerafw. sportvloer | 2043 | 24
Trimpad 12 | Harga Hermes DVS | Interieur | Vloerafwerkingen | 43 | AFWERKINGEN | Bouwkundig | Vloerafw. sportvloer hardhout (squash) | Herst. vloerafw. sportvloer | 2031 | 12
Trimpad 12 | Harga Hermes DVS | Interieur | Plafondafwerkingen | 45 | AFWERKINGEN | Bouwkundig | Plafondafw. volkern (Trespa) | Geen actie | 0 | 0
Trimpad 12 | Harga Hermes DVS | Interieur | Plafondafwerkingen | 45 | AFWERKINGEN | Bouwkundig | Plafondafw. volkern (Trespa) | Verv. plafondafw volkern (Trespa) | 2067 | 48
Trimpad 12 | Harga Hermes DVS | Interieur | Plafondafwerkingen | 45 | AFWERKINGEN | Bouwkundig | Plafondafw. volkern (Trespa) | Herst. plafond afwerking volkern (Trespa) | 2031 | 12
Trimpad 12 | Harga Hermes DVS | Interieur | Plafondafwerkingen | 45 | AFWERKINGEN | Bouwkundig | Plafondafw. gipsplaat | Geen actie | 0 | 0
Trimpad 12 | Harga Hermes DVS | Interieur | Plafondafwerkingen | 45 | AFWERKINGEN | Bouwkundig | Plafondafw. gipsplaat | Verv. plafondafwerking gipsplaat | 2067 | 48
Trimpad 12 | Harga Hermes DVS | Interieur | Plafondafwerkingen | 45 | AFWERKINGEN | Bouwkundig | Plafondafw. gipsplaat | Herst. plafond afwerking gipspl. | 2031 | 12
Trimpad 12 | Harga Hermes DVS | Interieur | Plafondafwerkingen | 45 | AFWERKINGEN | Bouwkundig | Plafondafw. mineraal systeem | Herstellen | 0 | 0
Trimpad 12 | Harga Hermes DVS | Interieur | Plafondafwerkingen | 45 | AFWERKINGEN | Bouwkundig | Plafondafw. mineraal systeem | Herstellen | 2025 | 0
Trimpad 12 | Harga Hermes DVS | Interieur | Plafondafwerkingen | 45 | AFWERKINGEN | Bouwkundig | Plafondafw. mineraal systeem | Verv. plafondafwerking syst. mineraal | 2067 | 48
Trimpad 12 | Harga Hermes DVS | Interieur | Plafondafwerkingen | 45 | AFWERKINGEN | Bouwkundig | Plafondafw. mineraal systeem | Herst. plafond afwerking syst. miner. | 2031 | 12
Trimpad 12 | Harga Hermes DVS | Interieur | Plafondafwerkingen | 45 | AFWERKINGEN | Bouwkundig | Plafondafw. houten delen | Geen actie | 0 | 0
Trimpad 12 | Harga Hermes DVS | Interieur | Plafondafwerkingen | 45 | AFWERKINGEN | Bouwkundig | Plafondafw. houten delen | Verv. plafondafwerking houten delen | 2067 | 48
Trimpad 12 | Harga Hermes DVS | Interieur | Plafondafwerkingen | 45 | AFWERKINGEN | Bouwkundig | Plafondafw. houten delen | Herst. plafond afwerking houten delen | 2031 | 12
Trimpad 12 | Harga Hermes DVS | Exterieur | Dakafwerkingen | 47 | AFWERKINGEN | Bouwkundig | Randstrook bitumineus | Geen actie | 0 | 0
Trimpad 12 | Harga Hermes DVS | Exterieur | Dakafwerkingen | 47 | AFWERKINGEN | Bouwkundig | Randstrook bitumineus | Verv. randstrook bitumineus | 2037 | 18
Trimpad 12 | Harga Hermes DVS | Exterieur | Dakafwerkingen | 47 | AFWERKINGEN | Bouwkundig | Randstrook bitumineus | Herst. randstrook bitumineus | 2031 | 6
Trimpad 12 | Harga Hermes DVS | Exterieur | Dakafwerkingen | 47 | AFWERKINGEN | Bouwkundig | Dakbedek. bitumen | Herstellen | 0 | 0
Trimpad 12 | Harga Hermes DVS | Exterieur | Dakafwerkingen | 47 | AFWERKINGEN | Bouwkundig | Dakbedek. bitumen | Verv. dakbed. bitumen | 2055 | 36
Trimpad 12 | Harga Hermes DVS | Exterieur | Dakafwerkingen | 47 | AFWERKINGEN | Bouwkundig | Dakbedek. bitumen | Aanbr. nieuwe laag dakbed. bit. | 2037 | 18
Trimpad 12 | Harga Hermes DVS | Exterieur | Dakafwerkingen | 47 | AFWERKINGEN | Bouwkundig | Dakrandafw. aluminium | Herstellen | 0 | 0
Trimpad 12 | Harga Hermes DVS | Exterieur | Dakafwerkingen | 47 | AFWERKINGEN | Bouwkundig | Dakrandafw. aluminium | Verv. dakrand aluminium | 2037 | 18
Trimpad 12 | Harga Hermes DVS | Exterieur | Dakafwerkingen | 47 | AFWERKINGEN | Bouwkundig | Dakrandafw. aluminium | Rein. dakrand aluminium | 2025 | 6
Trimpad 12 | Harga Hermes DVS | Exterieur | Dakafwerkingen | 47 | AFWERKINGEN | Bouwkundig | Tegels op rubber dragers | Herstellen | 0 | 0
Trimpad 12 | Harga Hermes DVS | Exterieur | Dakafwerkingen | 47 | AFWERKINGEN | Bouwkundig | Tegels op rubber dragers | Verv. betontegels + dragers | 2049 | 30
Trimpad 12 | Harga Hermes DVS | Exterieur | Dakafwerkingen | 47 | AFWERKINGEN | Bouwkundig | Tegels op rubber dragers | Rein. betontegels dak | 2031 | 6
Trimpad 12 | Harga Hermes DVS | Interieur | Afwerkingspakketten | 48 | AFWERKINGEN | Bouwkundig | Bi. schild.w. hout kozijn binnen dekkend | Geen actie | 0 | 0
Trimpad 12 | Harga Hermes DVS | Interieur | Afwerkingspakketten | 48 | AFWERKINGEN | Bouwkundig | Bi. schild.w. hout kozijn binnen dekkend | Geen actie | 0 | 0
Trimpad 12 | Harga Hermes DVS | Interieur | Afwerkingspakketten | 48 | AFWERKINGEN | Bouwkundig | Bi. schild.w. hout kozijn binnen dekkend | Groot sch.w. hout buitenkoz. dekkend | 2031 | 12
Trimpad 12 | Harga Hermes DVS | Interieur | Afwerkingspakketten | 48 | AFWERKINGEN | Bouwkundig | Bi. schild.w. stucwerk wanden | Geen actie | 0 | 0
Trimpad 12 | Harga Hermes DVS | Interieur | Afwerkingspakketten | 48 | AFWERKINGEN | Bouwkundig | Bi. schild.w. stucwerk wanden | Geen actie | 0 | 0
Trimpad 12 | Harga Hermes DVS | Interieur | Afwerkingspakketten | 48 | AFWERKINGEN | Bouwkundig | Bi. schild.w. stucwerk wanden | Groot schild.wanden stucwerk | 2031 | 12
Trimpad 12 | Harga Hermes DVS | Interieur | Afwerkingspakketten | 48 | AFWERKINGEN | Bouwkundig | Bi. schild.w. stucwerk plafond | Geen actie | 0 | 0
Trimpad 12 | Harga Hermes DVS | Interieur | Afwerkingspakketten | 48 | AFWERKINGEN | Bouwkundig | Bi. schild.w. stucwerk plafond | Groot schild.w. stucwerk | 2031 | 12
Trimpad 12 | Harga Hermes DVS | Interieur | Afwerkingspakketten | 48 | AFWERKINGEN | Bouwkundig | Bi. schild.w. hout dekkend (plafond) | Geen actie | 0 | 0
Trimpad 12 | Harga Hermes DVS | Interieur | Afwerkingspakketten | 48 | AFWERKINGEN | Bouwkundig | Bi. schild.w. hout dekkend (plafond) | Groot schild.w. hout dekkend plafond | 2031 | 12
Trimpad 12 | Harga Hermes DVS | Installaties | Warmteopwekking | 51 | INSTALLATIES WERKTUIGBOUWKUNDIG | Werktuigbouwkundig | Warmtepompen | Geen actie | 0 | 0
Trimpad 12 | Harga Hermes DVS | Installaties | Warmteopwekking | 51 | INSTALLATIES WERKTUIGBOUWKUNDIG | Werktuigbouwkundig | Warmtepompen | Vervangen warmtepomp (WP1: verwarming), dd 2018 | 2038 | 20 | 20
Trimpad 12 | Harga Hermes DVS | Installaties | Warmteopwekking | 51 | INSTALLATIES WERKTUIGBOUWKUNDIG | Werktuigbouwkundig | Warmtepompen | Vervangen warmtepomp (WP2: verwarming, dd 2018 | 2038 | 20 | 20
Trimpad 12 | Harga Hermes DVS | Installaties | Warmteopwekking | 51 | INSTALLATIES WERKTUIGBOUWKUNDIG | Werktuigbouwkundig | Warmtepompen | Vervangen warmtepomp (WP3: tapwater), dd 2018 | 2038 | 20 | 20
Trimpad 12 | Harga Hermes DVS | Installaties | Warmteopwekking | 51 | INSTALLATIES WERKTUIGBOUWKUNDIG | Werktuigbouwkundig | Hydro modules met bedieningspaneel | Geen actie | 0 | 0
Trimpad 12 | Harga Hermes DVS | Installaties | Warmteopwekking | 51 | INSTALLATIES WERKTUIGBOUWKUNDIG | Werktuigbouwkundig | Hydro modules met bedieningspaneel | Vervangen Hydro module HT (WP1: verwarming), dd 2018 | 2038 | 20 | 20
Trimpad 12 | Harga Hermes DVS | Installaties | Warmteopwekking | 51 | INSTALLATIES WERKTUIGBOUWKUNDIG | Werktuigbouwkundig | Hydro modules met bedieningspaneel | Vervangen Hydro module HT (WP2: verwarming, dd 2018 | 2038 | 20 | 20
Trimpad 12 | Harga Hermes DVS | Installaties | Warmteopwekking | 51 | INSTALLATIES WERKTUIGBOUWKUNDIG | Werktuigbouwkundig | Hydro modules met bedieningspaneel | Vervangen Hydro module LT (WP3: tapwater), dd 2018 | 2038 | 20 | 20
Trimpad 12 | Harga Hermes DVS | Exterieur | Afvoeren | 52 | INSTALLATIES WERKTUIGBOUWKUNDIG | Werktuigbouwkundig | H.W.A. roosters aluminium | Herstellen | 2025 | 0
Trimpad 12 | Harga Hermes DVS | Exterieur | Afvoeren | 52 | INSTALLATIES WERKTUIGBOUWKUNDIG | Werktuigbouwkundig | H.W.A. roosters aluminium | Verv. hemelwaterafvoer rooster aluminium | 2037 | 18
Trimpad 12 | Harga Hermes DVS | Exterieur | Afvoeren | 52 | INSTALLATIES WERKTUIGBOUWKUNDIG | Werktuigbouwkundig | Hemelwaterafvoer pvc | Herstellen | 0 | 0 | 10
Trimpad 12 | Harga Hermes DVS | Exterieur | Afvoeren | 52 | INSTALLATIES WERKTUIGBOUWKUNDIG | Werktuigbouwkundig | Hemelwaterafvoer pvc | Herstellen | 2025 | 0 | 10
Trimpad 12 | Harga Hermes DVS | Exterieur | Afvoeren | 52 | INSTALLATIES WERKTUIGBOUWKUNDIG | Werktuigbouwkundig | Hemelwaterafvoer pvc | Verv. hemelwaterafvoer pvc | 2043 | 24
Trimpad 12 | Harga Hermes DVS | Installaties | Afvoeren | 52 | INSTALLATIES WERKTUIGBOUWKUNDIG | Werktuigbouwkundig | Afvoer- en schrobputten | Geen actie | 0 | 0 | 10
Trimpad 12 | Harga Hermes DVS | Installaties | Afvoeren | 52 | INSTALLATIES WERKTUIGBOUWKUNDIG | Werktuigbouwkundig | Afvoer- en schrobputten | Verv. afvoer- en schrobputtten | 2043 | 24
Trimpad 12 | Harga Hermes DVS | Installaties | Afvoeren | 52 | INSTALLATIES WERKTUIGBOUWKUNDIG | Werktuigbouwkundig | Afvoer- en schrobputten | Reinigen. afvoer- en schrobputtten | 2025 | 6
Trimpad 12 | Harga Hermes DVS | Installaties | Afvoeren | 52 | INSTALLATIES WERKTUIGBOUWKUNDIG | Werktuigbouwkundig | Afvoeren; binnenriolering algemeen gecombineerd | Vervangen binnenriolering PVC, dd 2018 | 2068 | 50 | 20
Trimpad 12 | Harga Hermes DVS | Installaties | Water | 53 | INSTALLATIES WERKTUIGBOUWKUNDIG | Werktuigbouwkundig | Water; warm en koudwaterleiding | Vervangen waterleidingnet compleet, dd 2018 | 2068 | 50 | 20
Trimpad 12 | Harga Hermes DVS | Installaties | Water | 53 | INSTALLATIES WERKTUIGBOUWKUNDIG | Werktuigbouwkundig | Water; keerkleppen (drinkwaterwet) | Periodieke inspectie (PI) keerkleppen NEN 1006 (drinkwaternet) | 2025 | 1 | 10
Trimpad 12 | Harga Hermes DVS | Installaties | Water | 53 | INSTALLATIES WERKTUIGBOUWKUNDIG | Werktuigbouwkundig | Circulatiepomp warm tapwater | Geen actie | 0 | 0
Trimpad 12 | Harga Hermes DVS | Installaties | Water | 53 | INSTALLATIES WERKTUIGBOUWKUNDIG | Werktuigbouwkundig | Circulatiepomp warm tapwater | Vervangen circulatiepomp warm tapwater, dd 2018 | 2030 | 12 | 20
Trimpad 12 | Harga Hermes DVS | Installaties | Water | 53 | INSTALLATIES WERKTUIGBOUWKUNDIG | Werktuigbouwkundig | Boiler indirect >250 liter | Verv. boiler indirect 1000L (Boiler 1), dd 2018 | 2036 | 18
Trimpad 12 | Harga Hermes DVS | Installaties | Water | 53 | INSTALLATIES WERKTUIGBOUWKUNDIG | Werktuigbouwkundig | Boiler indirect >250 liter | Verv. boiler indirect 1000L (Boiler 2), dd 2018 | 2036 | 18
Trimpad 12 | Harga Hermes DVS | Installaties | Koudeopwekking | 55 | INSTALLATIES WERKTUIGBOUWKUNDIG | Werktuigbouwkundig | Koelmachine split-unit | Geen actie | 0 | 0
Trimpad 12 | Harga Hermes DVS | Installaties | Koudeopwekking | 55 | INSTALLATIES WERKTUIGBOUWKUNDIG | Werktuigbouwkundig | Koelmachine split-unit | Verv. split-unit, dd 2020 | 2044 | 24
Trimpad 12 | Harga Hermes DVS | Installaties | Koudeopwekking | 55 | INSTALLATIES WERKTUIGBOUWKUNDIG | Werktuigbouwkundig | Condensingunit; koelcellen | Vervangen condensingunit (koelcellen), dd 2019 | 2037 | 18
Trimpad 12 | Harga Hermes DVS | Installaties | Warmtedistributie | 56 | INSTALLATIES WERKTUIGBOUWKUNDIG | Werktuigbouwkundig | CV-expansievaten | Geen actie | 0 | 0
Trimpad 12 | Harga Hermes DVS | Installaties | Warmtedistributie | 56 | INSTALLATIES WERKTUIGBOUWKUNDIG | Werktuigbouwkundig | CV-expansievaten | Verv. CV-expansievat individueel 18 liter (WP3: tapwater), dd 2017 | 2030 | 12
Trimpad 12 | Harga Hermes DVS | Installaties | Warmtedistributie | 56 | INSTALLATIES WERKTUIGBOUWKUNDIG | Werktuigbouwkundig | CV-expansievaten | Verv. CV-expansievat individueel 50 liter (WP1+2: verwarming), dd 2018 | 2030 | 12
Trimpad 12 | Harga Hermes DVS | Installaties | Warmtedistributie | 56 | INSTALLATIES WERKTUIGBOUWKUNDIG | Werktuigbouwkundig | CV-leidingen | Verv. cv-leidingen, dd 2018 | 2068 | 50
Trimpad 12 | Harga Hermes DVS | Installaties | Warmtedistributie | 56 | INSTALLATIES WERKTUIGBOUWKUNDIG | Werktuigbouwkundig | Verdelers/verzamelaars | Verv. verdelers/verzamelaars, 3 aansluitingen, dd 2018 | 2048 | 30 | 20
Trimpad 12 | Harga Hermes DVS | Installaties | Warmtedistributie | 56 | INSTALLATIES WERKTUIGBOUWKUNDIG | Werktuigbouwkundig | Circulatiepompen | Verv. circulatiepomp (Groep 1: naverwarming en koeling ventilatie); dd 2018 | 2030 | 12
Trimpad 12 | Harga Hermes DVS | Installaties | Warmtedistributie | 56 | INSTALLATIES WERKTUIGBOUWKUNDIG | Werktuigbouwkundig | Circulatiepompen | Verv. circulatiepomp (Groep 2: vloervervarming Sport en Club); dd 2018 | 2030 | 12
Trimpad 12 | Harga Hermes DVS | Installaties | Warmtedistributie | 56 | INSTALLATIES WERKTUIGBOUWKUNDIG | Werktuigbouwkundig | Circulatiepompen | Verv. circulatiepomp (Groep 3: vloerverwarming Zorg); dd 2018 | 2030 | 12
Trimpad 12 | Harga Hermes DVS | Installaties | Warmtedistributie | 56 | INSTALLATIES WERKTUIGBOUWKUNDIG | Werktuigbouwkundig | Circulatiepompen | Verv. circulatiepomp (WP1: verwarming); dd 2018 | 2030 | 12
Trimpad 12 | Harga Hermes DVS | Installaties | Warmtedistributie | 56 | INSTALLATIES WERKTUIGBOUWKUNDIG | Werktuigbouwkundig | Circulatiepompen | Verv. circulatiepomp (WP2: verwarming); dd 2018 | 2030 | 12
Trimpad 12 | Harga Hermes DVS | Installaties | Warmtedistributie | 56 | INSTALLATIES WERKTUIGBOUWKUNDIG | Werktuigbouwkundig | Circulatiepompen | Verv. circulatiepomp (WP3: tapwater); dd 2018 | 2030 | 12
Trimpad 12 | Harga Hermes DVS | Installaties | Warmtedistributie | 56 | INSTALLATIES WERKTUIGBOUWKUNDIG | Werktuigbouwkundig | Circulatiepompen | Prev. onderhoud pomp/afsluiter | 2025 | 1
Trimpad 12 | Harga Hermes DVS | Installaties | Warmtedistributie | 56 | INSTALLATIES WERKTUIGBOUWKUNDIG | Werktuigbouwkundig | Regelkleppen en stelmotoren warmtedistributie | Geen actie | 0 | 0
Trimpad 12 | Harga Hermes DVS | Installaties | Warmtedistributie | 56 | INSTALLATIES WERKTUIGBOUWKUNDIG | Werktuigbouwkundig | Regelkleppen en stelmotoren warmtedistributie | Verv. regelkleppen en stelmotoren warmtedistributie, dd 2018 | 2030 | 12 | 20
Trimpad 12 | Harga Hermes DVS | Installaties | Warmtedistributie | 56 | INSTALLATIES WERKTUIGBOUWKUNDIG | Werktuigbouwkundig | Buffervat warmtedistributie | Vervangen buffervat warmtedistributie 1000L, dd 2018 | 2042 | 24 | 20
Trimpad 12 | Harga Hermes DVS | Installaties | Warmtedistributie | 56 | INSTALLATIES WERKTUIGBOUWKUNDIG | Werktuigbouwkundig | Vloerverwarming (VVW) | Vervangen vloerverwarming, verdeler, dd 2018 | 2048 | 30 | 20
Trimpad 12 | Harga Hermes DVS | Installaties | Luchtbehandeling | 57 | INSTALLATIES WERKTUIGBOUWKUNDIG | Werktuigbouwkundig | Boxventilator (dak) | Geen actie | 0 | 0
Trimpad 12 | Harga Hermes DVS | Installaties | Luchtbehandeling | 57 | INSTALLATIES WERKTUIGBOUWKUNDIG | Werktuigbouwkundig | Boxventilator (dak) | Vervangen boxventilator >2.500 m3/h (afzuigkap) | 2038 | 20 | 20
Trimpad 12 | Harga Hermes DVS | Installaties | Luchtbehandeling | 57 | INSTALLATIES WERKTUIGBOUWKUNDIG | Werktuigbouwkundig | Luchtbhandelingskast warm/koel (WTW-warmtewiel) | Geen actie | 0 | 0
Trimpad 12 | Harga Hermes DVS | Installaties | Luchtbehandeling | 57 | INSTALLATIES WERKTUIGBOUWKUNDIG | Werktuigbouwkundig | Luchtbhandelingskast warm/koel (WTW-warmtewiel) | Verv. luchtb. kast 11,15 m3 warm/koel (LBK 2: Club en Zorg) | 2042 | 24
Trimpad 12 | Harga Hermes DVS | Installaties | Luchtbehandeling | 57 | INSTALLATIES WERKTUIGBOUWKUNDIG | Werktuigbouwkundig | Luchtbehandeling; ventilatiekanalen | Reinigen ventilatiekanalen + appendages | 2032 | 6 | 20
Trimpad 12 | Harga Hermes DVS | Installaties | Luchtbehandeling | 57 | INSTALLATIES WERKTUIGBOUWKUNDIG | Werktuigbouwkundig | Luchtbehandeling; ventilatiekanalen | Vervangen ventilatiekanalen + appendages, dd 2018 | 2066 | 48 | 20
Trimpad 12 | Harga Hermes DVS | Installaties | Luchtbehandeling | 57 | INSTALLATIES WERKTUIGBOUWKUNDIG | Werktuigbouwkundig | VAV-boxen en CAV-kleppen | Vervangen CAV-kleppen, dd 2018 | 2038 | 20 | 20
Trimpad 12 | Harga Hermes DVS | Installaties | Luchtbehandeling | 57 | INSTALLATIES WERKTUIGBOUWKUNDIG | Werktuigbouwkundig | VAV-boxen en CAV-kleppen | Vervangen VAV-boxen, dd 2018 | 2038 | 20 | 20
Trimpad 12 | Harga Hermes DVS | Installaties | Luchtbehandeling | 57 | INSTALLATIES WERKTUIGBOUWKUNDIG | Werktuigbouwkundig | Luchtbehandelingskast warm/koel (WTW-kruiswisselaar) | Geen actie | 0 | 0
Trimpad 12 | Harga Hermes DVS | Installaties | Luchtbehandeling | 57 | INSTALLATIES WERKTUIGBOUWKUNDIG | Werktuigbouwkundig | Luchtbehandelingskast warm/koel (WTW-kruiswisselaar) | Verv. luchtb. kast 9,15 m3 warm/koel (LBK 1: Sport) | 2042 | 24
Trimpad 12 | Harga Hermes DVS | Installaties | Regeling klimaat en sanitair | 58 | INSTALLATIES WERKTUIGBOUWKUNDIG | Werktuigbouwkundig | Regelkast klimaat | Verv. regelkast klimaat (RK1: warmte/koude klimaatinstallatie), dd 2018 | 2042 | 24
Trimpad 12 | Harga Hermes DVS | Installaties | Centrale elektrotechnische voorzieningen | 61 | INSTALLATIES ELEKTROTECHNISCH | Elektrotechnisch | Hoofdverdeelinrichting HVK/LK0-1 | Vervangen Hoofdverdeelinrichting (HKL/LK0-1)), dd 2018; revisie onbekend | 2048 | 30 | 20
Trimpad 12 | Harga Hermes DVS | Installaties | Centrale elektrotechnische voorzieningen | 61 | INSTALLATIES ELEKTROTECHNISCH | Elektrotechnisch | Hoofdverdeelinrichting HVK/LK0-1 | Periodieke keuring van Hoofdverdeelinrichting (NEN3140) | 2028 | 5 | 20
Trimpad 12 | Harga Hermes DVS | Installaties | Centrale elektrotechnische voorzieningen | 61 | INSTALLATIES ELEKTROTECHNISCH | Elektrotechnisch | Zonnepanelen | Geen actie | 0 | 0
Trimpad 12 | Harga Hermes DVS | Installaties | Centrale elektrotechnische voorzieningen | 61 | INSTALLATIES ELEKTROTECHNISCH | Elektrotechnisch | Zonnepanelen | Verv. zonnepanelen | 2050 | 30
Trimpad 12 | Harga Hermes DVS | Installaties | Centrale elektrotechnische voorzieningen | 61 | INSTALLATIES ELEKTROTECHNISCH | Elektrotechnisch | Zonnepanelen; omvormer | Geen actie | 0 | 0
Trimpad 12 | Harga Hermes DVS | Installaties | Centrale elektrotechnische voorzieningen | 61 | INSTALLATIES ELEKTROTECHNISCH | Elektrotechnisch | Zonnepanelen; omvormer | Verv. omvormer zonnepanelen | 2035 | 15
Trimpad 12 | Harga Hermes DVS | Installaties | Verlichting | 63 | INSTALLATIES ELEKTROTECHNISCH | Elektrotechnisch | Verlichting; verdeelinrichting licht(+kracht) | Vervangen onderverdeelkast (LK0-2), dd 2018; revisie onbekend | 2038 | 30 | 20
Trimpad 12 | Harga Hermes DVS | Installaties | Verlichting | 63 | INSTALLATIES ELEKTROTECHNISCH | Elektrotechnisch | Verlichting; verdeelinrichting licht(+kracht) | Vervangen onderverdeelkast (LK1-1), dd 2018; revisie onbekend | 2038 | 30 | 20
Trimpad 12 | Harga Hermes DVS | Installaties | Verlichting | 63 | INSTALLATIES ELEKTROTECHNISCH | Elektrotechnisch | Verlichting; verdeelinrichting licht(+kracht) | Periodieke keuring van elektrotechnische installaties (NEN3140) | 2028 | 5
Trimpad 12 | Harga Hermes DVS | Installaties | Verlichting | 63 | INSTALLATIES ELEKTROTECHNISCH | Elektrotechnisch | Electra armaturen binnen TL LED | Geen actie | 0 | 0
Trimpad 12 | Harga Hermes DVS | Installaties | Verlichting | 63 | INSTALLATIES ELEKTROTECHNISCH | Elektrotechnisch | Electra armaturen binnen TL LED | Verv. armat. binnen TL LED | 2043 | 24
Trimpad 12 | Harga Hermes DVS | Installaties | Verlichting | 63 | INSTALLATIES ELEKTROTECHNISCH | Elektrotechnisch | Verl. armat. buiten spatwaterdicht LED | Geen actie | 0 | 0
Trimpad 12 | Harga Hermes DVS | Installaties | Verlichting | 63 | INSTALLATIES ELEKTROTECHNISCH | Elektrotechnisch | Verl. armat. buiten spatwaterdicht LED | Verv. armat. buiten spatwaterdicht | 2043 | 24
Trimpad 12 | Harga Hermes DVS | Installaties | Verlichting | 63 | INSTALLATIES ELEKTROTECHNISCH | Elektrotechnisch | Verl. armat. buiten spatwaterdicht LED | Verv. LED-lamp | 2025 | 3
Trimpad 12 | Harga Hermes DVS | Installaties | Verlichting | 63 | INSTALLATIES ELEKTROTECHNISCH | Elektrotechnisch | Electra armaturen binnenlamp LED | Geen actie | 0 | 0
Trimpad 12 | Harga Hermes DVS | Installaties | Verlichting | 63 | INSTALLATIES ELEKTROTECHNISCH | Elektrotechnisch | Electra armaturen binnenlamp LED | Verv. armat. binnenlamp LED | 2043 | 24
Trimpad 12 | Harga Hermes DVS | Installaties | Verlichting | 63 | INSTALLATIES ELEKTROTECHNISCH | Elektrotechnisch | Noodverlichting decentraal | Geen actie | 0 | 0
Trimpad 12 | Harga Hermes DVS | Installaties | Verlichting | 63 | INSTALLATIES ELEKTROTECHNISCH | Elektrotechnisch | Noodverlichting decentraal | Verv. noodverlichting + vluchtwegpictogrammen | 2043 | 24
Trimpad 12 | Harga Hermes DVS | Installaties | Verlichting | 63 | INSTALLATIES ELEKTROTECHNISCH | Elektrotechnisch | Noodverlichting decentraal | Verv. accu / batterij | 2025 | 3
Trimpad 12 | Harga Hermes DVS | Installaties | Communicatie | 64 | INSTALLATIES ELEKTROTECHNISCH | Elektrotechnisch | Miva mindervaliden toilet alarm | Geen actie | 0 | 0
Trimpad 12 | Harga Hermes DVS | Installaties | Communicatie | 64 | INSTALLATIES ELEKTROTECHNISCH | Elektrotechnisch | Miva mindervaliden toilet alarm | Verv. toilet alarm | 2043 | 24
Trimpad 12 | Harga Hermes DVS | Installaties | Communicatie | 64 | INSTALLATIES ELEKTROTECHNISCH | Elektrotechnisch | Miva mindervaliden toilet alarm | Jaarl. onderh. toilet alarm | 2025 | 1
Trimpad 12 | Harga Hermes DVS | Installaties | Beveiliging | 65 | INSTALLATIES ELEKTROTECHNISCH | Elektrotechnisch | Brandmeldinstallatie | Verv. brandmeldinstallatie compleet, dd 2018 | 2036 | 18
Trimpad 12 | Harga Hermes DVS | Installaties | Beveiliging | 65 | INSTALLATIES ELEKTROTECHNISCH | Elektrotechnisch | Brandmeldinstallatie | Contract brandmeldinstallatie | 2025 | 1
Trimpad 12 | Harga Hermes DVS | Installaties | Beveiliging | 65 | INSTALLATIES ELEKTROTECHNISCH | Elektrotechnisch | Brandkleppen | Vervangen brandkleppen, dd 2018 | 2048 | 30 | 20
Trimpad 12 | Harga Hermes DVS | Installaties | Beveiliging | 65 | INSTALLATIES ELEKTROTECHNISCH | Elektrotechnisch | Brandwerende doorvoeringen | Post voor controle en herstel brandwerende doorvoeringen (indien nodig) | 2028 | 5 | 20
Trimpad 12 | Harga Hermes DVS | Installaties | Beveiliging | 65 | INSTALLATIES ELEKTROTECHNISCH | Elektrotechnisch | Brandslang haspel | Keuring brandslang haspels | 0 | 0
Trimpad 12 | Harga Hermes DVS | Installaties | Beveiliging | 65 | INSTALLATIES ELEKTROTECHNISCH | Elektrotechnisch | Brandslang haspel | Verv. brandslang haspels, dd 2018 | 2066 | 48
Trimpad 12 | Harga Hermes DVS | Installaties | Beveiliging | 65 | INSTALLATIES ELEKTROTECHNISCH | Elektrotechnisch | Brandslang haspel | Keuring brandslang haspels | 2025 | 1
Trimpad 12 | Harga Hermes DVS | Installaties | Beveiliging | 65 | INSTALLATIES ELEKTROTECHNISCH | Elektrotechnisch | Beeld beveiliging systeem CCTV | Verv. beeldbeveiliging CCTV compleet, dd 2018 | 2036 | 18
Trimpad 12 | Harga Hermes DVS | Installaties | Beveiliging | 65 | INSTALLATIES ELEKTROTECHNISCH | Elektrotechnisch | Beeld beveiliging systeem CCTV | Contract beeldbeveiliging CCTV | 2025 | 1
Trimpad 12 | Harga Hermes DVS | Installaties | Beveiliging | 65 | INSTALLATIES ELEKTROTECHNISCH | Elektrotechnisch | Inbraak-alarminstallatie | Verv. inbraakalarminstallatie compleet, dd 2018 | 2036 | 18
Trimpad 12 | Harga Hermes DVS | Installaties | Beveiliging | 65 | INSTALLATIES ELEKTROTECHNISCH | Elektrotechnisch | Inbraak-alarminstallatie | Contract inbraakalarminstallatie | 2025 | 1
Trimpad 12 | Harga Hermes DVS | Interieur | Vaste keukenvoorzieningen | 73 | VASTE VOORZIENINGEN | Bouwkundig | Keukenblok 1.5 - 2.0 m. | Verv. keukenblok 1.5-2.0 m | 2043 | 24
Trimpad 12 | Harga Hermes DVS | Interieur | Vaste keukenvoorzieningen | 73 | VASTE VOORZIENINGEN | Bouwkundig | Keukenblok 1.5 - 2.0 m. | Verv. keukenmengkraan | 2043 | 24
Trimpad 12 | Harga Hermes DVS | Interieur | Vaste keukenvoorzieningen | 73 | VASTE VOORZIENINGEN | Bouwkundig | Koelcellen | Verv. koelcel, dd 2019 | 2055 | 36
Trimpad 12 | Harga Hermes DVS | Installaties | Vaste sanitairvoorzieningen | 74 | VASTE VOORZIENINGEN | Bouwkundig | Sanitair wastafel | Geen actie | 0 | 0
Trimpad 12 | Harga Hermes DVS | Installaties | Vaste sanitairvoorzieningen | 74 | VASTE VOORZIENINGEN | Bouwkundig | Sanitair wastafel | Verv. wastafel | 2043 | 24
Trimpad 12 | Harga Hermes DVS | Installaties | Vaste sanitairvoorzieningen | 74 | VASTE VOORZIENINGEN | Bouwkundig | Sanitair wastafel | Verv. wastafelkraan | 2043 | 24
Trimpad 12 | Harga Hermes DVS | Installaties | Vaste sanitairvoorzieningen | 74 | VASTE VOORZIENINGEN | Bouwkundig | Sanitair uitstortgootsteen | Geen actie | 0 | 0
Trimpad 12 | Harga Hermes DVS | Installaties | Vaste sanitairvoorzieningen | 74 | VASTE VOORZIENINGEN | Bouwkundig | Sanitair uitstortgootsteen | Verv. mengkraan | 2043 | 24
Trimpad 12 | Harga Hermes DVS | Installaties | Vaste sanitairvoorzieningen | 74 | VASTE VOORZIENINGEN | Bouwkundig | Sanitair uitstortgootsteen | Verv. uitstortgootsteen | 2043 | 24
Trimpad 12 | Harga Hermes DVS | Installaties | Vaste sanitairvoorzieningen | 74 | VASTE VOORZIENINGEN | Bouwkundig | Sanitair urinoir | Geen actie | 0 | 0
Trimpad 12 | Harga Hermes DVS | Installaties | Vaste sanitairvoorzieningen | 74 | VASTE VOORZIENINGEN | Bouwkundig | Sanitair urinoir | Verv. urinoir | 2043 | 24
Trimpad 12 | Harga Hermes DVS | Installaties | Vaste sanitairvoorzieningen | 74 | VASTE VOORZIENINGEN | Bouwkundig | Douchekoppen en kranen | Geen actie | 0 | 0
Trimpad 12 | Harga Hermes DVS | Installaties | Vaste sanitairvoorzieningen | 74 | VASTE VOORZIENINGEN | Bouwkundig | Douchekoppen en kranen | Verv. douchekoppen en kranen (RADA) | 2043 | 24
Trimpad 12 | Harga Hermes DVS | Installaties | Vaste sanitairvoorzieningen | 74 | VASTE VOORZIENINGEN | Bouwkundig | Sanitair closetpot compleet | Geen actie | 0 | 0
Trimpad 12 | Harga Hermes DVS | Installaties | Vaste sanitairvoorzieningen | 74 | VASTE VOORZIENINGEN | Bouwkundig | Sanitair closetpot compleet | Verv. closetpot compleet | 2043 | 24
Trimpad 12 | Harga Hermes DVS | Installaties | Vaste sanitairvoorzieningen | 74 | VASTE VOORZIENINGEN | Bouwkundig | Douchesystemen | Verv. douchesysteem (RADA Outlook), dd 2019 | 2046 | 24
Trimpad 12 | Harga Hermes DVS | Installaties | Vaste sanitairvoorzieningen | 74 | VASTE VOORZIENINGEN | Bouwkundig | Schaamschot Geberit | Geen actie | 0 | 0
Trimpad 12 | Harga Hermes DVS | Installaties | Vaste sanitairvoorzieningen | 74 | VASTE VOORZIENINGEN | Bouwkundig | Schaamschot Geberit | Verv. schaamschot | 2043 | 24
Trimpad 12 | Harga Hermes DVS | Exterieur | Vaste onderhoudsvoorzieningen | 75 | VASTE VOORZIENINGEN | Bouwkundig | Valbeveiliging op dak | Verv. valbeveiliging op dak | 2039 | 18
Trimpad 12 | Harga Hermes DVS | Exterieur | Vaste onderhoudsvoorzieningen | 75 | VASTE VOORZIENINGEN | Bouwkundig | Valbeveiliging op dak | Keuren valbeveiliging op dak | 2025 | 1
Trimpad 12 | Harga Hermes DVS | Terrein | Terrein | 90 | TERREIN | Bouwkundig | Bestrating betontegels | Herstellen | 0 | 0
Trimpad 12 | Harga Hermes DVS | Terrein | Terrein | 90 | TERREIN | Bouwkundig | Bestrating betontegels | Verv. bestrating betontegels | 2067 | 48
Trimpad 12 | Harga Hermes DVS | Terrein | Terrein | 90 | TERREIN | Bouwkundig | Bestrating betontegels | Ophogen en herstraten betontegels | 2037 | 12
Trimpad 12 | Harga Hermes DVS | Terrein | Terrein | 90 | TERREIN | Bouwkundig | Bestrating betontegels | Herst. bestrating betontegels | 2031 | 6
Trimpad 12 | Harga Hermes DVS | Niet Planmatig Onderhoud | Algemeen | 99 | ALGEMEEN | Algemeen | Correctief en Preventief onderhoud | Correctief en Preventief Onderhoud | 2025 | 1
Trimpad 12 | Harga Hermes DVS | Niet Planmatig Onderhoud | Algemeen | 99 | ALGEMEEN | Algemeen | Onderhoudscontract klimaatinstallaties | 1) Onderhoudscontract verwarming- en koeling | 2025 | 1
Trimpad 12 | Harga Hermes DVS | Niet Planmatig Onderhoud | Algemeen | 99 | ALGEMEEN | Algemeen | Onderhoudscontract klimaatinstallaties | 2) Onderhoudscontract warmwaterbereiding | 2025 | 1
Trimpad 12 | Harga Hermes DVS | Niet Planmatig Onderhoud | Algemeen | 99 | ALGEMEEN | Algemeen | Onderhoudscontract klimaatinstallaties | 3) Onderhoudscontract ventilatie- en luchtbehandeling | 2025 | 1
Trimpad 12 | Harga Hermes DVS | Niet Planmatig Onderhoud | Algemeen | 99 | ALGEMEEN | Algemeen | Onderhoudscontract klimaatinstallaties | 4) Onderhoudscontract meet- en regelinstallatie | 2025 | 1
Trimpad 12 | Harga Hermes DVS | Niet Planmatig Onderhoud | Algemeen | 99 | ALGEMEEN | Algemeen | Onderhoudscontract klimaatinstallaties | 5) Elektrotechnische installatie | 2025 | 1
Trimpad 12 | Harga Hermes DVS | Niet Planmatig Onderhoud | Algemeen | 99 | ALGEMEEN | Algemeen | Onderhoudscontract klimaatinstallaties | 6) Installatie algemeen | 2025 | 1
Trimpad 12 | Harga Hermes DVS | Niet Planmatig Onderhoud | Algemeen | 99 | ALGEMEEN | Algemeen | Onderhoudscontract klimaatinstallaties | 7) Registratie en beheer op afstand | 2025 | 1
Trimpad 14-16 | Harga SVV | Interieur | Binnenwanden | 22 | RUWBOUW | Bouwkundig | Scheidingswand volkern sanitair | Herstellen | 0 | 0
Trimpad 14-16 | Harga SVV | Interieur | Binnenwanden | 22 | RUWBOUW | Bouwkundig | Scheidingswand volkern sanitair | Verv. sanitair wand volkern | 2067 | 48
Trimpad 14-16 | Harga SVV | Interieur | Binnenwanden | 22 | RUWBOUW | Bouwkundig | Binnenwand schoonmetselwerk | Geen actie | 0 | 0
Trimpad 14-16 | Harga SVV | Interieur | Binnenwanden | 22 | RUWBOUW | Bouwkundig | Binnenwand schoonmetselwerk | Herst. binnenwand voegwerk | 2037 | 12
Trimpad 14-16 | Harga SVV | Interieur | Binnenwanden | 22 | RUWBOUW | Bouwkundig | Binnenwand schoonmetselwerk | Herst. metselwerk baksteen | 2037 | 12
Trimpad 14-16 | Harga SVV | Interieur | Trappen en hellingen | 24 | RUWBOUW | Bouwkundig | Binnentrap beton | Herstellen | 0 | 0
Trimpad 14-16 | Harga SVV | Terrein | Trappen en hellingen | 24 | RUWBOUW | Bouwkundig | Buitentrap beton | Herstellen | 0 | 0
Trimpad 14-16 | Harga SVV | Terrein | Trappen en hellingen | 24 | RUWBOUW | Bouwkundig | Buitentrap beton | Vervangen buitentrap beton | 2067 | 48 | 10
Trimpad 14-16 | Harga SVV | Exterieur | Daken | 27 | RUWBOUW | Bouwkundig | Buitenplafond aluminium / overstek | Aanbrengen | 2025 | 0
Trimpad 14-16 | Harga SVV | Exterieur | Daken | 27 | RUWBOUW | Bouwkundig | Buitenplafond aluminium / overstek | Geen actie | 0 | 0
Trimpad 14-16 | Harga SVV | Exterieur | Daken | 27 | RUWBOUW | Bouwkundig | Buitenplafond aluminium / overstek | Geen actie | 0 | 0
Trimpad 14-16 | Harga SVV | Exterieur | Daken | 27 | RUWBOUW | Bouwkundig | Buitenplafond aluminium / overstek | Reinigen buitenplafond aluminium | 2031 | 6 | 10
Trimpad 14-16 | Harga SVV | Exterieur | Daken | 27 | RUWBOUW | Bouwkundig | Buitenplafond aluminium / overstek | Vervangen buitenplafond aluminium | 2067 | 48 | 10
Trimpad 14-16 | Harga SVV | Exterieur | Daken | 27 | RUWBOUW | Bouwkundig | Boeiboord aluminium | Geen actie | 0 | 0
Trimpad 14-16 | Harga SVV | Exterieur | Daken | 27 | RUWBOUW | Bouwkundig | Boeiboord aluminium | Reinigen boeiboord aluminium | 2031 | 6 | 20
Trimpad 14-16 | Harga SVV | Exterieur | Daken | 27 | RUWBOUW | Bouwkundig | Boeiboord aluminium | Vervangen boeiboord aluminium | 2067 | 48 | 20
Trimpad 14-16 | Harga SVV | Exterieur | Buitenwandopeningen | 31 | AFBOUW | Bouwkundig | Kozijn buiten hardhout | Herstellen | 0 | 0 | 10
Trimpad 14-16 | Harga SVV | Exterieur | Buitenwandopeningen | 31 | AFBOUW | Bouwkundig | Kozijn buiten hardhout | Verv. kozijn hardhout | 2067 | 48
Trimpad 14-16 | Harga SVV | Exterieur | Buitenwandopeningen | 31 | AFBOUW | Bouwkundig | Kozijn buiten hardhout | Herst. kozijn hardhout | 2031 | 12
Trimpad 14-16 | Harga SVV | Exterieur | Buitenwandopeningen | 31 | AFBOUW | Bouwkundig | Blankglas dubbel HR | Geen actie | 0 | 0 | 10
Trimpad 14-16 | Harga SVV | Exterieur | Buitenwandopeningen | 31 | AFBOUW | Bouwkundig | Blankglas dubbel HR | Herstellen | 2025 | 0 | 10
Trimpad 14-16 | Harga SVV | Exterieur | Buitenwandopeningen | 31 | AFBOUW | Bouwkundig | Blankglas dubbel HR | Controle isolatie-glas (garantie) 9e jaar | 2029 | 0 | 20
Trimpad 14-16 | Harga SVV | Exterieur | Buitenwandopeningen | 31 | AFBOUW | Bouwkundig | Blankglas dubbel HR | Vervangen blankglas dubbel HR | 2043 | 24 | 20
Trimpad 14-16 | Harga SVV | Exterieur | Buitenwandopeningen | 31 | AFBOUW | Bouwkundig | Gevelrooster aluminium (technische installaties dak) | Herstellen | 0 | 0 | 10
Trimpad 14-16 | Harga SVV | Exterieur | Buitenwandopeningen | 31 | AFBOUW | Bouwkundig | Gevelrooster aluminium (technische installaties dak) | Vervangen gevelrooster aluminium | 2067 | 48 | 20
Trimpad 14-16 | Harga SVV | Installaties | Buitenwandopeningen | 31 | AFBOUW | Bouwkundig | Zonwering screens elektrisch | Herstellen | 0 | 0 | 10
Trimpad 14-16 | Harga SVV | Installaties | Buitenwandopeningen | 31 | AFBOUW | Bouwkundig | Zonwering screens elektrisch | Verv. zonwering screens elektrisch compleet | 2043 | 24
Trimpad 14-16 | Harga SVV | Exterieur | Buitenwandopeningen | 31 | AFBOUW | Bouwkundig | Entreedeur hardhout | Herstellen | 2025 | 0 | 10
Trimpad 14-16 | Harga SVV | Exterieur | Buitenwandopeningen | 31 | AFBOUW | Bouwkundig | Entreedeur hardhout | Verv. entreedeur hardhout | 2067 | 48
Trimpad 14-16 | Harga SVV | Exterieur | Buitenwandopeningen | 31 | AFBOUW | Bouwkundig | Entreedeur hardhout | Verv. H&S entreedeur | 2043 | 24
Trimpad 14-16 | Harga SVV | Exterieur | Buitenwandopeningen | 31 | AFBOUW | Bouwkundig | Entreedeur hardhout | Herst. H&S entreedeur | 2025 | 6
Trimpad 14-16 | Harga SVV | Exterieur | Buitenwandopeningen | 31 | AFBOUW | Bouwkundig | Buitendeur staal (technische installaties dak) | Geen actie | 0 | 0 | 10
Trimpad 14-16 | Harga SVV | Exterieur | Buitenwandopeningen | 31 | AFBOUW | Bouwkundig | Buitendeur staal (technische installaties dak) | Verv. buitendeur staal | 2070 | 48
Trimpad 14-16 | Harga SVV | Exterieur | Buitenwandopeningen | 31 | AFBOUW | Bouwkundig | Buitendeur staal (technische installaties dak) | Verv. H+S buitendeur staal | 2046 | 24
Trimpad 14-16 | Harga SVV | Exterieur | Buitenwandopeningen | 31 | AFBOUW | Bouwkundig | Buitendeur staal (technische installaties dak) | Herst. H+S buitendeur staal | 2025 | 6
Trimpad 14-16 | Harga SVV | Exterieur | Buitenwandopeningen | 31 | AFBOUW | Bouwkundig | Schuifpui buiten hardhout | Geen actie | 0 | 0 | 10
Trimpad 14-16 | Harga SVV | Exterieur | Buitenwandopeningen | 31 | AFBOUW | Bouwkundig | Schuifpui buiten hardhout | Verv. schuifpui hardhout | 2067 | 48
Trimpad 14-16 | Harga SVV | Exterieur | Buitenwandopeningen | 31 | AFBOUW | Bouwkundig | Schuifpui buiten hardhout | Verv. H+S schuifpui | 2043 | 24
Trimpad 14-16 | Harga SVV | Exterieur | Buitenwandopeningen | 31 | AFBOUW | Bouwkundig | Schuifpui buiten hardhout | Herst. H+S schuifpui | 2025 | 6
Trimpad 14-16 | Harga SVV | Interieur | Binnenwandopeningen | 32 | AFBOUW | Bouwkundig | Deurdranger standaard | Vervangen deurdranger binnendeur | 2031 | 12 | 20
Trimpad 14-16 | Harga SVV | Interieur | Binnenwandopeningen | 32 | AFBOUW | Bouwkundig | Deurdranger standaard | Bijstellen deurdranger | 2025 | 6 | 20
Trimpad 14-16 | Harga SVV | Interieur | Binnenwandopeningen | 32 | AFBOUW | Bouwkundig | Kozijn hout binnen | Geen actie | 0 | 0 | 10
Trimpad 14-16 | Harga SVV | Interieur | Binnenwandopeningen | 32 | AFBOUW | Bouwkundig | Kozijn hout binnen | Verv. kozijnen hout binnen | 2067 | 48
Trimpad 14-16 | Harga SVV | Interieur | Binnenwandopeningen | 32 | AFBOUW | Bouwkundig | Binnendeur stomp + toplaag (HPL) | Geen actie | 0 | 0 | 10
Trimpad 14-16 | Harga SVV | Interieur | Binnenwandopeningen | 32 | AFBOUW | Bouwkundig | Binnendeur stomp + toplaag (HPL) | Verv. binnendeur stomp + toplaag | 2067 | 48
Trimpad 14-16 | Harga SVV | Interieur | Binnenwandopeningen | 32 | AFBOUW | Bouwkundig | Binnendeur stomp + toplaag (HPL) | Verv. H+S | 2043 | 24
Trimpad 14-16 | Harga SVV | Interieur | Binnenwandopeningen | 32 | AFBOUW | Bouwkundig | Binnendeur stomp + toplaag (HPL) | Herst. H+S | 2031 | 12
Trimpad 14-16 | Harga SVV | Interieur | Binnenwandopeningen | 32 | AFBOUW | Bouwkundig | Binnendeur stomp hardhout | Geen actie | 0 | 0 | 10
Trimpad 14-16 | Harga SVV | Interieur | Binnenwandopeningen | 32 | AFBOUW | Bouwkundig | Binnendeur stomp hardhout | Verv. binnendeur stomp hardhout | 2067 | 48
Trimpad 14-16 | Harga SVV | Interieur | Binnenwandopeningen | 32 | AFBOUW | Bouwkundig | Binnendeur stomp hardhout | Verv. H+S | 2043 | 24
Trimpad 14-16 | Harga SVV | Interieur | Binnenwandopeningen | 32 | AFBOUW | Bouwkundig | Binnendeur stomp hardhout | Herst. H+S | 2031 | 12
Trimpad 14-16 | Harga SVV | Interieur | Binnenwandopeningen | 32 | AFBOUW | Bouwkundig | Liftpui staal | Geen actie | 0 | 0 | 10
Trimpad 14-16 | Harga SVV | Interieur | Binnenwandopeningen | 32 | AFBOUW | Bouwkundig | Liftpui staal | Verv. liftpui staal | 2067 | 48
Trimpad 14-16 | Harga SVV | Interieur | Balustrades en leuningen | 34 | AFBOUW | Bouwkundig | Binnentraphek metaal gecoat | Verv. binnentrapleuning metaal gecoat | 2055 | 36
Trimpad 14-16 | Harga SVV | Interieur | Balustrades en leuningen | 34 | AFBOUW | Bouwkundig | Bi. schild.w. staal hek( traphek) | Geen actie | 0 | 0
Trimpad 14-16 | Harga SVV | Interieur | Balustrades en leuningen | 34 | AFBOUW | Bouwkundig | Bi. schild.w. staal hek( traphek) | Groot schild.w. staal hek | 2043 | 12
Trimpad 14-16 | Harga SVV | Interieur | Balustrades en leuningen | 34 | AFBOUW | Bouwkundig | Bi. schild.w. staal hek( traphek) | Klein schild.w. staal hek (hestelwerk indien nodig) | 2031 | 12
Trimpad 14-16 | Harga SVV | Terrein | Balustrades en leuningen | 34 | AFBOUW | Bouwkundig | Trapleuning buiten staal | Herstellen | 0 | 0
Trimpad 14-16 | Harga SVV | Terrein | Balustrades en leuningen | 34 | AFBOUW | Bouwkundig | Trapleuning buiten staal | Verv. trapleuning buiten staal | 2055 | 36
Trimpad 14-16 | Harga SVV | Exterieur | Dakopeningen | 37 | AFBOUW | Bouwkundig | Dakluik | Herstellen | 0 | 0
Trimpad 14-16 | Harga SVV | Exterieur | Dakopeningen | 37 | AFBOUW | Bouwkundig | Dakluik | Vervangen dakluik | 2043 | 24 | 20
Trimpad 14-16 | Harga SVV | Exterieur | Buitenwandafwerkingen | 41 | AFWERKINGEN | Bouwkundig | Gevelbekleding kunststof | Herstellen | 0 | 0 | 10
Trimpad 14-16 | Harga SVV | Exterieur | Buitenwandafwerkingen | 41 | AFWERKINGEN | Bouwkundig | Gevelbekleding kunststof | Herstellen | 2025 | 0 | 10
Trimpad 14-16 | Harga SVV | Exterieur | Buitenwandafwerkingen | 41 | AFWERKINGEN | Bouwkundig | Gevelbekleding kunststof | Verv. gevelbekleding kunststof | 2067 | 48
Trimpad 14-16 | Harga SVV | Exterieur | Buitenwandafwerkingen | 41 | AFWERKINGEN | Bouwkundig | Gevelbekleding kunststof | Rein. gevelbekleding kunststof | 2025 | 6
Trimpad 14-16 | Harga SVV | Interieur | Binnenwandafwerkingen | 42 | AFWERKINGEN | Bouwkundig | Wandafw. tegels, sanitaire ruimten | Herstellen | 0 | 0 | 10
Trimpad 14-16 | Harga SVV | Interieur | Binnenwandafwerkingen | 42 | AFWERKINGEN | Bouwkundig | Wandafw. tegels, sanitaire ruimten | Herstellen | 2025 | 0 | 10
Trimpad 14-16 | Harga SVV | Interieur | Binnenwandafwerkingen | 42 | AFWERKINGEN | Bouwkundig | Wandafw. tegels, sanitaire ruimten | Verv. wandafw. wandtegels | 2067 | 48
Trimpad 14-16 | Harga SVV | Interieur | Binnenwandafwerkingen | 42 | AFWERKINGEN | Bouwkundig | Wandafw. tegels, sanitaire ruimten | Herst. wandafw. wandtegels | 2031 | 12
Trimpad 14-16 | Harga SVV | Interieur | Binnenwandafwerkingen | 42 | AFWERKINGEN | Bouwkundig | Wandafw. volkern | Herstellen | 0 | 0 | 10
Trimpad 14-16 | Harga SVV | Interieur | Binnenwandafwerkingen | 42 | AFWERKINGEN | Bouwkundig | Wandafw. volkern | Verv. wandafw. volkern | 2070 | 48
Trimpad 14-16 | Harga SVV | Interieur | Binnenwandafwerkingen | 42 | AFWERKINGEN | Bouwkundig | Wandafw. volkern | Herst. wandafw. volkern | 2034 | 12
Trimpad 14-16 | Harga SVV | Interieur | Vloerafwerkingen | 43 | AFWERKINGEN | Bouwkundig | Vloerafw. coralmat | Geen actie | 0 | 0
Trimpad 14-16 | Harga SVV | Interieur | Vloerafwerkingen | 43 | AFWERKINGEN | Bouwkundig | Vloerafw. coralmat | Verv. vloerafw. coralmat | 2031 | 6
Trimpad 14-16 | Harga SVV | Interieur | Vloerafwerkingen | 43 | AFWERKINGEN | Bouwkundig | Vloerafw. cementdekvloer | Verv. cementdekvloer | 2043 | 24
Trimpad 14-16 | Harga SVV | Interieur | Vloerafwerkingen | 43 | AFWERKINGEN | Bouwkundig | Vloerafw. cementdekvloer | Herst. cementdekvloer | 2031 | 6
Trimpad 14-16 | Harga SVV | Interieur | Vloerafwerkingen | 43 | AFWERKINGEN | Bouwkundig | Vloerafw. cementdekvloer gecoat | Herstellen | 0 | 0
Trimpad 14-16 | Harga SVV | Interieur | Vloerafwerkingen | 43 | AFWERKINGEN | Bouwkundig | Vloerafw. cementdekvloer gecoat | Herstellen | 0 | 0
Trimpad 14-16 | Harga SVV | Interieur | Vloerafwerkingen | 43 | AFWERKINGEN | Bouwkundig | Vloerafw. cementdekvloer gecoat | Verv. cementdekvloer | 2043 | 24
Trimpad 14-16 | Harga SVV | Interieur | Vloerafwerkingen | 43 | AFWERKINGEN | Bouwkundig | Vloerafw. cementdekvloer gecoat | Herst. cementdekvloer | 2031 | 6
Trimpad 14-16 | Harga SVV | Interieur | Vloerafwerkingen | 43 | AFWERKINGEN | Bouwkundig | Vloerafw. pvc | Geen actie | 0 | 0
Trimpad 14-16 | Harga SVV | Interieur | Vloerafwerkingen | 43 | AFWERKINGEN | Bouwkundig | Vloerafw. pvc | Verv. vloerafw. pvc | 2037 | 18
Trimpad 14-16 | Harga SVV | Interieur | Vloerafwerkingen | 43 | AFWERKINGEN | Bouwkundig | Vloerafw. pvc | Herst. vloerafw. pvc | 2031 | 6
Trimpad 14-16 | Harga SVV | Interieur | Vloerafwerkingen | 43 | AFWERKINGEN | Bouwkundig | Vloerafw. linoleum | Geen actie | 0 | 0
Trimpad 14-16 | Harga SVV | Interieur | Vloerafwerkingen | 43 | AFWERKINGEN | Bouwkundig | Vloerafw. linoleum | Verv. vloerafw. linoleum | 2037 | 18
Trimpad 14-16 | Harga SVV | Interieur | Vloerafwerkingen | 43 | AFWERKINGEN | Bouwkundig | Vloerafw. linoleum | Herst. vloerafw. linoleum | 2031 | 6
Trimpad 14-16 | Harga SVV | Interieur | Plafondafwerkingen | 45 | AFWERKINGEN | Bouwkundig | Plafondafw. volkern (Trespa) | Herstellen | 0 | 0
Trimpad 14-16 | Harga SVV | Interieur | Plafondafwerkingen | 45 | AFWERKINGEN | Bouwkundig | Plafondafw. volkern (Trespa) | Verv. plafondafw volkern (Trespa) | 2067 | 48
Trimpad 14-16 | Harga SVV | Interieur | Plafondafwerkingen | 45 | AFWERKINGEN | Bouwkundig | Plafondafw. volkern (Trespa) | Herst. plafond afwerking volkern (Trespa) | 2031 | 12
Trimpad 14-16 | Harga SVV | Interieur | Plafondafwerkingen | 45 | AFWERKINGEN | Bouwkundig | Plafondafw. gipsplaat | Verv. plafondafwerking gipsplaat | 2067 | 48
Trimpad 14-16 | Harga SVV | Interieur | Plafondafwerkingen | 45 | AFWERKINGEN | Bouwkundig | Plafondafw. gipsplaat | Herst. plafond afwerking gipspl. | 2031 | 12
Trimpad 14-16 | Harga SVV | Interieur | Plafondafwerkingen | 45 | AFWERKINGEN | Bouwkundig | Plafondafw. mineraal systeem | Herstellen | 0 | 0
Trimpad 14-16 | Harga SVV | Interieur | Plafondafwerkingen | 45 | AFWERKINGEN | Bouwkundig | Plafondafw. mineraal systeem | Herstellen | 2025 | 0
Trimpad 14-16 | Harga SVV | Interieur | Plafondafwerkingen | 45 | AFWERKINGEN | Bouwkundig | Plafondafw. mineraal systeem | Verv. plafondafwerking syst. mineraal | 2067 | 48
Trimpad 14-16 | Harga SVV | Interieur | Plafondafwerkingen | 45 | AFWERKINGEN | Bouwkundig | Plafondafw. mineraal systeem | Herst. plafond afwerking syst. miner. | 2031 | 12
Trimpad 14-16 | Harga SVV | Interieur | Plafondafwerkingen | 45 | AFWERKINGEN | Bouwkundig | Plafondafw. houten delen | Verv. plafondafwerking houten delen | 2067 | 48
Trimpad 14-16 | Harga SVV | Interieur | Plafondafwerkingen | 45 | AFWERKINGEN | Bouwkundig | Plafondafw. houten delen | Herst. plafond afwerking houten delen | 2031 | 12
Trimpad 14-16 | Harga SVV | Exterieur | Schilderwerk | 46 | AFWERKINGEN | Algemeen | Buitenschilderwerk deur hout dekkend | Geen actie | 0 | 0
Trimpad 14-16 | Harga SVV | Exterieur | Schilderwerk | 46 | AFWERKINGEN | Algemeen | Buitenschilderwerk deur hout dekkend | Geen actie | 0 | 0
Trimpad 14-16 | Harga SVV | Exterieur | Schilderwerk | 46 | AFWERKINGEN | Algemeen | Buitenschilderwerk deur hout dekkend | Geen actie | 0 | 0
Trimpad 14-16 | Harga SVV | Exterieur | Schilderwerk | 46 | AFWERKINGEN | Algemeen | Buitenschilderwerk deur hout dekkend | Geen actie | 0 | 0
Trimpad 14-16 | Harga SVV | Exterieur | Schilderwerk | 46 | AFWERKINGEN | Algemeen | Buitenschilderwerk deur hout dekkend | Vervangen schilderwerk deur hout dekkend | 2055 | 36 | 20
Trimpad 14-16 | Harga SVV | Exterieur | Schilderwerk | 46 | AFWERKINGEN | Algemeen | Buitenschilderwerk deur hout dekkend | Groot schilderwerk deur hout dekkend | 2025 | 6 | 20
Trimpad 14-16 | Harga SVV | Interieur | Schilderwerk | 46 | AFWERKINGEN | Algemeen | Bi. schild.w. deur hout dekkend (enkelzijdig) | Geen actie | 0 | 0
Trimpad 14-16 | Harga SVV | Interieur | Schilderwerk | 46 | AFWERKINGEN | Algemeen | Bi. schild.w. deur hout dekkend (enkelzijdig) | Geen actie | 0 | 0
Trimpad 14-16 | Harga SVV | Interieur | Schilderwerk | 46 | AFWERKINGEN | Algemeen | Bi. schild.w. deur hout dekkend (enkelzijdig) | Groot schilderwerk deur hout dekkend | 2031 | 12 | 20
Trimpad 14-16 | Harga SVV | Exterieur | Schilderwerk | 46 | AFWERKINGEN | Algemeen | Buitenschilderwerk kozijn en raam hout dekkend | Herstellen | 0 | 0
Trimpad 14-16 | Harga SVV | Exterieur | Schilderwerk | 46 | AFWERKINGEN | Algemeen | Buitenschilderwerk kozijn en raam hout dekkend | Groot schilderwerk kozijn en raam hout dekkend | 2025 | 6 | 20
Trimpad 14-16 | Harga SVV | Exterieur | Dakafwerkingen | 47 | AFWERKINGEN | Bouwkundig | Randstrook bitumineus | Geen actie | 0 | 0
Trimpad 14-16 | Harga SVV | Exterieur | Dakafwerkingen | 47 | AFWERKINGEN | Bouwkundig | Randstrook bitumineus | Verv. randstrook bitumineus | 2037 | 18
Trimpad 14-16 | Harga SVV | Exterieur | Dakafwerkingen | 47 | AFWERKINGEN | Bouwkundig | Dakbedek. bitumen | Geen actie | 0 | 0
Trimpad 14-16 | Harga SVV | Exterieur | Dakafwerkingen | 47 | AFWERKINGEN | Bouwkundig | Dakbedek. bitumen | Geen actie | 0 | 0
Trimpad 14-16 | Harga SVV | Exterieur | Dakafwerkingen | 47 | AFWERKINGEN | Bouwkundig | Dakbedek. bitumen | Verv. dakbed. bitumen | 2055 | 36
Trimpad 14-16 | Harga SVV | Exterieur | Dakafwerkingen | 47 | AFWERKINGEN | Bouwkundig | Dakbedek. bitumen | Aanbr. nieuwe laag dakbed. bit. | 2037 | 18
Trimpad 14-16 | Harga SVV | Exterieur | Dakafwerkingen | 47 | AFWERKINGEN | Bouwkundig | Dakrandafw. aluminium | Geen actie | 0 | 0
Trimpad 14-16 | Harga SVV | Exterieur | Dakafwerkingen | 47 | AFWERKINGEN | Bouwkundig | Dakrandafw. aluminium | Verv. dakrand aluminium | 2037 | 18
Trimpad 14-16 | Harga SVV | Exterieur | Dakafwerkingen | 47 | AFWERKINGEN | Bouwkundig | Dakrandafw. aluminium | Rein. dakrand aluminium | 2025 | 6
Trimpad 14-16 | Harga SVV | Exterieur | Dakafwerkingen | 47 | AFWERKINGEN | Bouwkundig | Dakbedekking bitumen + ballast | Geen actie | 0 | 0
Trimpad 14-16 | Harga SVV | Exterieur | Dakafwerkingen | 47 | AFWERKINGEN | Bouwkundig | Dakbedekking bitumen + ballast | Vervangen dakbedekking bitumen geballast | 2055 | 36 | 20
Trimpad 14-16 | Harga SVV | Exterieur | Dakafwerkingen | 47 | AFWERKINGEN | Bouwkundig | Dakbedekking bitumen + ballast | Aanbrengen nieuwe laag dakbedekking bitumen geballast | 2037 | 18 | 20
Trimpad 14-16 | Harga SVV | Exterieur | Dakafwerkingen | 47 | AFWERKINGEN | Bouwkundig | Dakbedekking bitumen + ballast | Reinigen/opharken grind | 2031 | 6 | 20
Trimpad 14-16 | Harga SVV | Exterieur | Dakafwerkingen | 47 | AFWERKINGEN | Bouwkundig | Dakbedekking bitumen + ballast | Vervangen grind | 2055 | 36 | 20
Trimpad 14-16 | Harga SVV | Exterieur | Dakafwerkingen | 47 | AFWERKINGEN | Bouwkundig | Tegels op rubber dragers | Geen actie | 0 | 0
Trimpad 14-16 | Harga SVV | Exterieur | Dakafwerkingen | 47 | AFWERKINGEN | Bouwkundig | Tegels op rubber dragers | Verv. betontegels + dragers | 2049 | 30
Trimpad 14-16 | Harga SVV | Exterieur | Dakafwerkingen | 47 | AFWERKINGEN | Bouwkundig | Tegels op rubber dragers | Rein. betontegels dak | 2031 | 6
Trimpad 14-16 | Harga SVV | Interieur | Afwerkingspakketten | 48 | AFWERKINGEN | Bouwkundig | Bi. schild.w. hout kozijn binnen dekkend | Geen actie | 0 | 0
Trimpad 14-16 | Harga SVV | Interieur | Afwerkingspakketten | 48 | AFWERKINGEN | Bouwkundig | Bi. schild.w. hout kozijn binnen dekkend | Geen actie | 0 | 0
Trimpad 14-16 | Harga SVV | Interieur | Afwerkingspakketten | 48 | AFWERKINGEN | Bouwkundig | Bi. schild.w. hout kozijn binnen dekkend | Groot sch.w. hout buitenkoz. dekkend | 2031 | 12
Trimpad 14-16 | Harga SVV | Interieur | Afwerkingspakketten | 48 | AFWERKINGEN | Bouwkundig | Bi. schild.w. stucwerk wanden | Geen actie | 0 | 0
Trimpad 14-16 | Harga SVV | Interieur | Afwerkingspakketten | 48 | AFWERKINGEN | Bouwkundig | Bi. schild.w. stucwerk wanden | Geen actie | 0 | 0
Trimpad 14-16 | Harga SVV | Interieur | Afwerkingspakketten | 48 | AFWERKINGEN | Bouwkundig | Bi. schild.w. stucwerk wanden | Herstellen | 0 | 0
Trimpad 14-16 | Harga SVV | Interieur | Afwerkingspakketten | 48 | AFWERKINGEN | Bouwkundig | Bi. schild.w. stucwerk wanden | Groot schild.wanden stucwerk | 2031 | 12
Trimpad 14-16 | Harga SVV | Installaties | Warmteopwekking | 51 | INSTALLATIES WERKTUIGBOUWKUNDIG | Werktuigbouwkundig | Hydro modules met bedieningspaneel | Geen actie | 0 | 0
Trimpad 14-16 | Harga SVV | Installaties | Warmteopwekking | 51 | INSTALLATIES WERKTUIGBOUWKUNDIG | Werktuigbouwkundig | Hydro modules met bedieningspaneel | Vervangen Hydro module HT (WP1+2: verwarming), dd 2018 | 2038 | 20 | 20
Trimpad 14-16 | Harga SVV | Installaties | Warmteopwekking | 51 | INSTALLATIES WERKTUIGBOUWKUNDIG | Werktuigbouwkundig | Hydro modules met bedieningspaneel | Vervangen Hydro module LT (WP3: tapwater), dd 2018 | 2038 | 20 | 20
Trimpad 14-16 | Harga SVV | Installaties | Warmteopwekking | 51 | INSTALLATIES WERKTUIGBOUWKUNDIG | Werktuigbouwkundig | Warmtepompen | Geen actie | 0 | 0
Trimpad 14-16 | Harga SVV | Installaties | Warmteopwekking | 51 | INSTALLATIES WERKTUIGBOUWKUNDIG | Werktuigbouwkundig | Warmtepompen | Vervangen warmtepomp (WP1+2: verwarming), dd 2018 | 2038 | 20 | 20
Trimpad 14-16 | Harga SVV | Installaties | Warmteopwekking | 51 | INSTALLATIES WERKTUIGBOUWKUNDIG | Werktuigbouwkundig | Warmtepompen | Vervangen warmtepomp (WP3: tapwater), dd 2018 | 2038 | 20 | 20
Trimpad 14-16 | Harga SVV | Exterieur | Afvoeren | 52 | INSTALLATIES WERKTUIGBOUWKUNDIG | Werktuigbouwkundig | H.W.A. roosters aluminium | Herstellen | 2025 | 0
Trimpad 14-16 | Harga SVV | Exterieur | Afvoeren | 52 | INSTALLATIES WERKTUIGBOUWKUNDIG | Werktuigbouwkundig | H.W.A. roosters aluminium | Verv. hemelwaterafvoer rooster aluminium | 2037 | 18
Trimpad 14-16 | Harga SVV | Exterieur | Afvoeren | 52 | INSTALLATIES WERKTUIGBOUWKUNDIG | Werktuigbouwkundig | Hemelwaterafvoer pvc | Geen actie | 0 | 0 | 10
Trimpad 14-16 | Harga SVV | Exterieur | Afvoeren | 52 | INSTALLATIES WERKTUIGBOUWKUNDIG | Werktuigbouwkundig | Hemelwaterafvoer pvc | Verv. hemelwaterafvoer pvc | 2043 | 24
Trimpad 14-16 | Harga SVV | Installaties | Afvoeren | 52 | INSTALLATIES WERKTUIGBOUWKUNDIG | Werktuigbouwkundig | Afvoer- en schrobputten | Geen actie | 0 | 0 | 10
Trimpad 14-16 | Harga SVV | Installaties | Afvoeren | 52 | INSTALLATIES WERKTUIGBOUWKUNDIG | Werktuigbouwkundig | Afvoer- en schrobputten | Verv. afvoer- en schrobputtten | 2043 | 24
Trimpad 14-16 | Harga SVV | Installaties | Afvoeren | 52 | INSTALLATIES WERKTUIGBOUWKUNDIG | Werktuigbouwkundig | Afvoer- en schrobputten | Reinigen. afvoer- en schrobputtten | 2025 | 6
Trimpad 14-16 | Harga SVV | Installaties | Afvoeren | 52 | INSTALLATIES WERKTUIGBOUWKUNDIG | Werktuigbouwkundig | Afvoeren; binnenriolering algemeen gecombineerd | Vervangen binnenriolering PVC, dd 2018 | 2068 | 50 | 20
Trimpad 14-16 | Harga SVV | Installaties | Water | 53 | INSTALLATIES WERKTUIGBOUWKUNDIG | Werktuigbouwkundig | Water; warm en koudwaterleiding | Vervangen waterleidingnet compleet, dd 2018 | 2068 | 50 | 20
Trimpad 14-16 | Harga SVV | Installaties | Water | 53 | INSTALLATIES WERKTUIGBOUWKUNDIG | Werktuigbouwkundig | Circulatiepomp warm tapwater | Geen actie | 0 | 0
Trimpad 14-16 | Harga SVV | Installaties | Water | 53 | INSTALLATIES WERKTUIGBOUWKUNDIG | Werktuigbouwkundig | Circulatiepomp warm tapwater | Vervangen circulatiepomp warm tapwater, dd 2018 | 2030 | 12 | 20
Trimpad 14-16 | Harga SVV | Installaties | Water | 53 | INSTALLATIES WERKTUIGBOUWKUNDIG | Werktuigbouwkundig | Water; keerkleppen (drinkwaterwet) | Periodieke inspectie (PI) keerkleppen NEN 1006 (drinkwaternet) | 2025 | 1 | 10
Trimpad 14-16 | Harga SVV | Installaties | Water | 53 | INSTALLATIES WERKTUIGBOUWKUNDIG | Werktuigbouwkundig | Boiler close-in 10 liter | Geen actie | 0 | 0
Trimpad 14-16 | Harga SVV | Installaties | Water | 53 | INSTALLATIES WERKTUIGBOUWKUNDIG | Werktuigbouwkundig | Boiler close-in 10 liter | Verv. boiler close-in | 2037 | 18
Trimpad 14-16 | Harga SVV | Installaties | Water | 53 | INSTALLATIES WERKTUIGBOUWKUNDIG | Werktuigbouwkundig | Boiler indirect >250 liter | Geen actie | 0 | 0
Trimpad 14-16 | Harga SVV | Installaties | Water | 53 | INSTALLATIES WERKTUIGBOUWKUNDIG | Werktuigbouwkundig | Boiler indirect >250 liter | Verv. boiler indirect 1000L (Boiler 1), dd 2018 | 2036 | 18
Trimpad 14-16 | Harga SVV | Installaties | Water | 53 | INSTALLATIES WERKTUIGBOUWKUNDIG | Werktuigbouwkundig | Boiler indirect >250 liter | Verv. boiler indirect 1000L (Boiler 2), dd 2018 | 2036 | 18
Trimpad 14-16 | Harga SVV | Installaties | Koudeopwekking | 55 | INSTALLATIES WERKTUIGBOUWKUNDIG | Werktuigbouwkundig | Condensingunit; koelcellen | Geen actie | 0 | 0
Trimpad 14-16 | Harga SVV | Installaties | Koudeopwekking | 55 | INSTALLATIES WERKTUIGBOUWKUNDIG | Werktuigbouwkundig | Condensingunit; koelcellen | Vervangen condensingunit (koelcellen), dd 2019 | 2037 | 18
Trimpad 14-16 | Harga SVV | Installaties | Warmtedistributie | 56 | INSTALLATIES WERKTUIGBOUWKUNDIG | Werktuigbouwkundig | CV-expansievat individueel | Geen actie | 0 | 0
Trimpad 14-16 | Harga SVV | Installaties | Warmtedistributie | 56 | INSTALLATIES WERKTUIGBOUWKUNDIG | Werktuigbouwkundig | CV-expansievat individueel | Verv. CV-expansievat individueel 18 liter (tapwater), dd 2018 | 2030 | 12
Trimpad 14-16 | Harga SVV | Installaties | Warmtedistributie | 56 | INSTALLATIES WERKTUIGBOUWKUNDIG | Werktuigbouwkundig | CV-expansievat individueel | Verv. CV-expansievat individueel 50 liter (verwarming). dd 2018 | 2030 | 12
Trimpad 14-16 | Harga SVV | Installaties | Warmtedistributie | 56 | INSTALLATIES WERKTUIGBOUWKUNDIG | Werktuigbouwkundig | Buffervat warmtedistributie | Vervangen buffervat warmtedistributie 1000L, dd 2018 | 2042 | 24 | 20
Trimpad 14-16 | Harga SVV | Installaties | Warmtedistributie | 56 | INSTALLATIES WERKTUIGBOUWKUNDIG | Werktuigbouwkundig | Circulatiepompen | Verv. circulatiepomp (Groep 1: naverwarming en koeling ventilatie); dd 2018 | 2030 | 12
Trimpad 14-16 | Harga SVV | Installaties | Warmtedistributie | 56 | INSTALLATIES WERKTUIGBOUWKUNDIG | Werktuigbouwkundig | Circulatiepompen | Verv. circulatiepomp (Groep 2: vloervervarming Sport); dd 2018 | 2030 | 12
Trimpad 14-16 | Harga SVV | Installaties | Warmtedistributie | 56 | INSTALLATIES WERKTUIGBOUWKUNDIG | Werktuigbouwkundig | Circulatiepompen | Verv. circulatiepomp (Groep 3: vloerverwarming en koeling KDV); dd 2018 | 2030 | 12
Trimpad 14-16 | Harga SVV | Installaties | Warmtedistributie | 56 | INSTALLATIES WERKTUIGBOUWKUNDIG | Werktuigbouwkundig | Circulatiepompen | Verv. circulatiepomp (WP1: verwarming); dd 2018 | 2030 | 12
Trimpad 14-16 | Harga SVV | Installaties | Warmtedistributie | 56 | INSTALLATIES WERKTUIGBOUWKUNDIG | Werktuigbouwkundig | Circulatiepompen | Verv. circulatiepomp (WP2: verwarming); dd 2018 | 2030 | 12
Trimpad 14-16 | Harga SVV | Installaties | Warmtedistributie | 56 | INSTALLATIES WERKTUIGBOUWKUNDIG | Werktuigbouwkundig | Circulatiepompen | Verv. circulatiepomp (WP3: tapwater); dd 2018 | 2030 | 12
Trimpad 14-16 | Harga SVV | Installaties | Warmtedistributie | 56 | INSTALLATIES WERKTUIGBOUWKUNDIG | Werktuigbouwkundig | Circulatiepompen | Prev. onderhoud pomp/afsluiter | 2025 | 1
Trimpad 14-16 | Harga SVV | Installaties | Warmtedistributie | 56 | INSTALLATIES WERKTUIGBOUWKUNDIG | Werktuigbouwkundig | CV-leidingen | Verv. cv-leidingen, dd 2018 | 2068 | 50
Trimpad 14-16 | Harga SVV | Installaties | Warmtedistributie | 56 | INSTALLATIES WERKTUIGBOUWKUNDIG | Werktuigbouwkundig | Regelkleppen en stelmotoren warmtedistributie | Geen actie | 0 | 0
Trimpad 14-16 | Harga SVV | Installaties | Warmtedistributie | 56 | INSTALLATIES WERKTUIGBOUWKUNDIG | Werktuigbouwkundig | Regelkleppen en stelmotoren warmtedistributie | Verv. regelkleppen en stelmotoren warmtedistributie, dd 2018 | 2030 | 12 | 20
Trimpad 14-16 | Harga SVV | Installaties | Warmtedistributie | 56 | INSTALLATIES WERKTUIGBOUWKUNDIG | Werktuigbouwkundig | Verdelers/verzamelaars | Verv. verdelers/verzamelaars, 3 aansluitingen, dd 2018 | 2048 | 30 | 20
Trimpad 14-16 | Harga SVV | Installaties | Warmtedistributie | 56 | INSTALLATIES WERKTUIGBOUWKUNDIG | Werktuigbouwkundig | Vloerverwarming (VVW) | Vervangen vloerverwarming, verdeler, dd 2018 | 2048 | 30 | 20
Trimpad 14-16 | Harga SVV | Installaties | Luchtbehandeling | 57 | INSTALLATIES WERKTUIGBOUWKUNDIG | Werktuigbouwkundig | Boxventilator (dak) | Geen actie | 0 | 0
Trimpad 14-16 | Harga SVV | Installaties | Luchtbehandeling | 57 | INSTALLATIES WERKTUIGBOUWKUNDIG | Werktuigbouwkundig | Boxventilator (dak) | Vervangen boxventilator >2.500 m3/h (afzuigkap) | 2038 | 20 | 20
Trimpad 14-16 | Harga SVV | Installaties | Luchtbehandeling | 57 | INSTALLATIES WERKTUIGBOUWKUNDIG | Werktuigbouwkundig | Luchtbehandeling; ventilatiekanalen | Reinigen ventilatiekanalen + appendages | 2032 | 6 | 20
Trimpad 14-16 | Harga SVV | Installaties | Luchtbehandeling | 57 | INSTALLATIES WERKTUIGBOUWKUNDIG | Werktuigbouwkundig | Luchtbehandeling; ventilatiekanalen | Vervangen ventilatiekanalen + appendages, dd 2018 | 2066 | 48 | 20
Trimpad 14-16 | Harga SVV | Installaties | Luchtbehandeling | 57 | INSTALLATIES WERKTUIGBOUWKUNDIG | Werktuigbouwkundig | Luchtbhandelingskast warm/koel (WTW-warmtewiel) | Geen actie | 0 | 0
Trimpad 14-16 | Harga SVV | Installaties | Luchtbehandeling | 57 | INSTALLATIES WERKTUIGBOUWKUNDIG | Werktuigbouwkundig | Luchtbhandelingskast warm/koel (WTW-warmtewiel) | Verv. luchtb. kast 7,85 m3 warm/koel (LBK 1: Sport en KDV) | 2042 | 24
Trimpad 14-16 | Harga SVV | Installaties | Luchtbehandeling | 57 | INSTALLATIES WERKTUIGBOUWKUNDIG | Werktuigbouwkundig | Luchtbhandelingskast warm/koel (WTW-warmtewiel) | Geen actie | 0 | 0
Trimpad 14-16 | Harga SVV | Installaties | Luchtbehandeling | 57 | INSTALLATIES WERKTUIGBOUWKUNDIG | Werktuigbouwkundig | Luchtbhandelingskast warm/koel (WTW-warmtewiel) | Verv. luchtb. kast 9,25 m3 warm/koel (LBK 2: Club) | 2042 | 24
Trimpad 14-16 | Harga SVV | Installaties | Luchtbehandeling | 57 | INSTALLATIES WERKTUIGBOUWKUNDIG | Werktuigbouwkundig | VAV-boxen en CAV-kleppen | Vervangen CAV-kleppen, dd 2018 | 2038 | 20 | 20
Trimpad 14-16 | Harga SVV | Installaties | Luchtbehandeling | 57 | INSTALLATIES WERKTUIGBOUWKUNDIG | Werktuigbouwkundig | VAV-boxen en CAV-kleppen | Vervangen VAV-boxen, dd 2018 | 2038 | 20 | 20
Trimpad 14-16 | Harga SVV | Installaties | Regeling klimaat en sanitair | 58 | INSTALLATIES WERKTUIGBOUWKUNDIG | Werktuigbouwkundig | Regelkast klimaat | Verv. regelkast klimaat (RK1: warmte/koude klimaatinstallatie), dd 2018 | 2042 | 24
Trimpad 14-16 | Harga SVV | Installaties | Centrale elektrotechnische voorzieningen | 61 | INSTALLATIES ELEKTROTECHNISCH | Elektrotechnisch | Hoofdverdeelinrichting HVK/LK-KDV | Vervangen Hoofdverdeelinrichting (HVK1/LK-KDV)), dd 2018; revisie onbekend | 2048 | 30 | 20
Trimpad 14-16 | Harga SVV | Installaties | Centrale elektrotechnische voorzieningen | 61 | INSTALLATIES ELEKTROTECHNISCH | Elektrotechnisch | Hoofdverdeelinrichting HVK/LK-KDV | Periodieke keuring van Hoofdverdeelinrichting (NEN3140) | 2028 | 5 | 20
Trimpad 14-16 | Harga SVV | Installaties | Centrale elektrotechnische voorzieningen | 61 | INSTALLATIES ELEKTROTECHNISCH | Elektrotechnisch | Zonnepanelen | Geen actie | 0 | 0
Trimpad 14-16 | Harga SVV | Installaties | Centrale elektrotechnische voorzieningen | 61 | INSTALLATIES ELEKTROTECHNISCH | Elektrotechnisch | Zonnepanelen | Verv. zonnepanelen | 2050 | 30
Trimpad 14-16 | Harga SVV | Installaties | Centrale elektrotechnische voorzieningen | 61 | INSTALLATIES ELEKTROTECHNISCH | Elektrotechnisch | Zonnepanelen; omvormer | Geen actie | 0 | 0
Trimpad 14-16 | Harga SVV | Installaties | Centrale elektrotechnische voorzieningen | 61 | INSTALLATIES ELEKTROTECHNISCH | Elektrotechnisch | Zonnepanelen; omvormer | Verv. omvormer zonnepanelen | 2035 | 15
Trimpad 14-16 | Harga SVV | Installaties | Verlichting | 63 | INSTALLATIES ELEKTROTECHNISCH | Elektrotechnisch | Verlichting; verdeelinrichting licht(+kracht) | Vervangen onderverdeelkast (LK-KDV), dd 2018; revisie onbekend | 2038 | 30 | 20
Trimpad 14-16 | Harga SVV | Installaties | Verlichting | 63 | INSTALLATIES ELEKTROTECHNISCH | Elektrotechnisch | Verlichting; verdeelinrichting licht(+kracht) | Vervangen onderverdeelkast (LK0-1), dd 2018; revisie onbekend | 2038 | 30 | 20
Trimpad 14-16 | Harga SVV | Installaties | Verlichting | 63 | INSTALLATIES ELEKTROTECHNISCH | Elektrotechnisch | Verlichting; verdeelinrichting licht(+kracht) | Periodieke keuring van elektrotechnische installaties (NEN3140) | 2028 | 5
Trimpad 14-16 | Harga SVV | Installaties | Verlichting | 63 | INSTALLATIES ELEKTROTECHNISCH | Elektrotechnisch | Electra armaturen binnen TL LED | Geen actie | 0 | 0
Trimpad 14-16 | Harga SVV | Installaties | Verlichting | 63 | INSTALLATIES ELEKTROTECHNISCH | Elektrotechnisch | Electra armaturen binnen TL LED | Verv. armat. binnen TL LED | 2043 | 24
Trimpad 14-16 | Harga SVV | Installaties | Verlichting | 63 | INSTALLATIES ELEKTROTECHNISCH | Elektrotechnisch | Electra armaturen binnenlamp LED | Geen actie | 0 | 0
Trimpad 14-16 | Harga SVV | Installaties | Verlichting | 63 | INSTALLATIES ELEKTROTECHNISCH | Elektrotechnisch | Electra armaturen binnenlamp LED | Verv. armat. binnenlamp LED | 2043 | 24
Trimpad 14-16 | Harga SVV | Installaties | Verlichting | 63 | INSTALLATIES ELEKTROTECHNISCH | Elektrotechnisch | Verl. armat. buiten spatwaterdicht LED | Geen actie | 0 | 0
Trimpad 14-16 | Harga SVV | Installaties | Verlichting | 63 | INSTALLATIES ELEKTROTECHNISCH | Elektrotechnisch | Verl. armat. buiten spatwaterdicht LED | Verv. armat. buiten spatwaterdicht | 2043 | 24
Trimpad 14-16 | Harga SVV | Installaties | Verlichting | 63 | INSTALLATIES ELEKTROTECHNISCH | Elektrotechnisch | Verl. armat. buiten spatwaterdicht LED | Verv. LED-lamp | 2025 | 3
Trimpad 14-16 | Harga SVV | Installaties | Verlichting | 63 | INSTALLATIES ELEKTROTECHNISCH | Elektrotechnisch | Noodverlichting decentraal | Herstellen | 2025 | 0
Trimpad 14-16 | Harga SVV | Installaties | Verlichting | 63 | INSTALLATIES ELEKTROTECHNISCH | Elektrotechnisch | Noodverlichting decentraal | Verv. noodverlichting + vluchtwegpictogrammen | 2043 | 24
Trimpad 14-16 | Harga SVV | Installaties | Verlichting | 63 | INSTALLATIES ELEKTROTECHNISCH | Elektrotechnisch | Noodverlichting decentraal | Verv. accu / batterij | 2025 | 3
Trimpad 14-16 | Harga SVV | Installaties | Communicatie | 64 | INSTALLATIES ELEKTROTECHNISCH | Elektrotechnisch | Miva mindervaliden toilet alarm | Geen actie | 0 | 0
Trimpad 14-16 | Harga SVV | Installaties | Communicatie | 64 | INSTALLATIES ELEKTROTECHNISCH | Elektrotechnisch | Miva mindervaliden toilet alarm | Verv. toilet alarm | 2043 | 24
Trimpad 14-16 | Harga SVV | Installaties | Communicatie | 64 | INSTALLATIES ELEKTROTECHNISCH | Elektrotechnisch | Miva mindervaliden toilet alarm | Jaarl. onderh. toilet alarm | 2025 | 1
Trimpad 14-16 | Harga SVV | Installaties | Beveiliging | 65 | INSTALLATIES ELEKTROTECHNISCH | Elektrotechnisch | Brandmeldinstallatie | Verv. brandmeldinstallatie compleet, dd 2018 | 2036 | 18
Trimpad 14-16 | Harga SVV | Installaties | Beveiliging | 65 | INSTALLATIES ELEKTROTECHNISCH | Elektrotechnisch | Brandmeldinstallatie | Contract brandmeldinstallatie | 2025 | 1
Trimpad 14-16 | Harga SVV | Installaties | Beveiliging | 65 | INSTALLATIES ELEKTROTECHNISCH | Elektrotechnisch | Brandslang haspel | Keuring brandslang haspels | 0 | 0
Trimpad 14-16 | Harga SVV | Installaties | Beveiliging | 65 | INSTALLATIES ELEKTROTECHNISCH | Elektrotechnisch | Brandslang haspel | Keuring brandslang haspels | 2025 | 48
Trimpad 14-16 | Harga SVV | Installaties | Beveiliging | 65 | INSTALLATIES ELEKTROTECHNISCH | Elektrotechnisch | Brandslang haspel | Verv. brandslang haspels | 2066 | 48
Trimpad 14-16 | Harga SVV | Installaties | Beveiliging | 65 | INSTALLATIES ELEKTROTECHNISCH | Elektrotechnisch | Draagbaar blustoestel poederblusser | Herstellen | 2025 | 0
Trimpad 14-16 | Harga SVV | Installaties | Beveiliging | 65 | INSTALLATIES ELEKTROTECHNISCH | Elektrotechnisch | Draagbaar blustoestel poederblusser | Verv. poederblusser | 2030 | 12
Trimpad 14-16 | Harga SVV | Installaties | Beveiliging | 65 | INSTALLATIES ELEKTROTECHNISCH | Elektrotechnisch | Draagbaar blustoestel poederblusser | Contract handblustoestel | 2025 | 1
Trimpad 14-16 | Harga SVV | Installaties | Beveiliging | 65 | INSTALLATIES ELEKTROTECHNISCH | Elektrotechnisch | Beeld beveiliging systeem CCTV | Verv. beeldbeveiliging CCTV compleet, dd 2018 | 2036 | 18
Trimpad 14-16 | Harga SVV | Installaties | Beveiliging | 65 | INSTALLATIES ELEKTROTECHNISCH | Elektrotechnisch | Beeld beveiliging systeem CCTV | Contract beeldbeveiliging CCTV | 2025 | 1
Trimpad 14-16 | Harga SVV | Installaties | Beveiliging | 65 | INSTALLATIES ELEKTROTECHNISCH | Elektrotechnisch | Inbraak-alarminstallatie | Verv. inbraakalarminstallatie compleet dd 2018 | 2036 | 18
Trimpad 14-16 | Harga SVV | Installaties | Beveiliging | 65 | INSTALLATIES ELEKTROTECHNISCH | Elektrotechnisch | Inbraak-alarminstallatie | Contract inbraakalarminstallatie | 2025 | 1
Trimpad 14-16 | Harga SVV | Installaties | Transport | 66 | INSTALLATIES ELEKTROTECHNISCH | Elektrotechnisch | Personenlift | Geen actie | 0 | 0
Trimpad 14-16 | Harga SVV | Installaties | Transport | 66 | INSTALLATIES ELEKTROTECHNISCH | Elektrotechnisch | Personenlift | Personenlift vervangen kooi | 2067 | 48
Trimpad 14-16 | Harga SVV | Installaties | Transport | 66 | INSTALLATIES ELEKTROTECHNISCH | Elektrotechnisch | Personenlift | Personenlift herstel kooi | 2031 | 12
Trimpad 14-16 | Harga SVV | Installaties | Transport | 66 | INSTALLATIES ELEKTROTECHNISCH | Elektrotechnisch | Personenlift | Personenlift keuring | 2025 | 1
Trimpad 14-16 | Harga SVV | Installaties | Transport | 66 | INSTALLATIES ELEKTROTECHNISCH | Elektrotechnisch | Personenlift | Personenlift revisie installalatie | 2037 | 18
Trimpad 14-16 | Harga SVV | Installaties | Transport | 66 | INSTALLATIES ELEKTROTECHNISCH | Elektrotechnisch | Personenlift | Personenlift onderhoudscontract | 2025 | 1
Trimpad 14-16 | Harga SVV | Interieur | Vaste keukenvoorzieningen | 73 | VASTE VOORZIENINGEN | Bouwkundig | Keukenblok 1.5 - 2.0 m. | Verv. keukenblok 1.5-2.0 m | 2043 | 24
Trimpad 14-16 | Harga SVV | Interieur | Vaste keukenvoorzieningen | 73 | VASTE VOORZIENINGEN | Bouwkundig | Keukenblok 1.5 - 2.0 m. | Verv. keukenmengkraan | 2043 | 24
Trimpad 14-16 | Harga SVV | Installaties | Vaste sanitairvoorzieningen | 74 | VASTE VOORZIENINGEN | Bouwkundig | Sanitair uitstortgootsteen | Geen actie | 0 | 0
Trimpad 14-16 | Harga SVV | Installaties | Vaste sanitairvoorzieningen | 74 | VASTE VOORZIENINGEN | Bouwkundig | Sanitair uitstortgootsteen | Verv. mengkraan | 2043 | 24
Trimpad 14-16 | Harga SVV | Installaties | Vaste sanitairvoorzieningen | 74 | VASTE VOORZIENINGEN | Bouwkundig | Sanitair uitstortgootsteen | Verv. uitstortgootsteen | 2043 | 24
Trimpad 14-16 | Harga SVV | Installaties | Vaste sanitairvoorzieningen | 74 | VASTE VOORZIENINGEN | Bouwkundig | Sanitair urinoir | Geen actie | 0 | 0
Trimpad 14-16 | Harga SVV | Installaties | Vaste sanitairvoorzieningen | 74 | VASTE VOORZIENINGEN | Bouwkundig | Sanitair urinoir | Verv. urinoir | 2043 | 24
Trimpad 14-16 | Harga SVV | Installaties | Vaste sanitairvoorzieningen | 74 | VASTE VOORZIENINGEN | Bouwkundig | Sanitair wastafel | Geen actie | 0 | 0
Trimpad 14-16 | Harga SVV | Installaties | Vaste sanitairvoorzieningen | 74 | VASTE VOORZIENINGEN | Bouwkundig | Sanitair wastafel | Verv. wastafel | 2043 | 24
Trimpad 14-16 | Harga SVV | Installaties | Vaste sanitairvoorzieningen | 74 | VASTE VOORZIENINGEN | Bouwkundig | Sanitair wastafel | Verv. wastafelkraan | 2043 | 24
Trimpad 14-16 | Harga SVV | Installaties | Vaste sanitairvoorzieningen | 74 | VASTE VOORZIENINGEN | Bouwkundig | Sanitair closetpot compleet | Geen actie | 0 | 0
Trimpad 14-16 | Harga SVV | Installaties | Vaste sanitairvoorzieningen | 74 | VASTE VOORZIENINGEN | Bouwkundig | Sanitair closetpot compleet | Verv. closetpot compleet | 2043 | 24
Trimpad 14-16 | Harga SVV | Installaties | Vaste sanitairvoorzieningen | 74 | VASTE VOORZIENINGEN | Bouwkundig | Douchekoppen en kranen | Geen actie | 0 | 0
Trimpad 14-16 | Harga SVV | Installaties | Vaste sanitairvoorzieningen | 74 | VASTE VOORZIENINGEN | Bouwkundig | Douchekoppen en kranen | Verv. douchekoppen en kranen (RADA) | 2043 | 24
Trimpad 14-16 | Harga SVV | Installaties | Vaste sanitairvoorzieningen | 74 | VASTE VOORZIENINGEN | Bouwkundig | Douchesystemen | Verv. douchesysteem (RADA Outlook), dd 2019 | 2046 | 24
Trimpad 14-16 | Harga SVV | Installaties | Vaste sanitairvoorzieningen | 74 | VASTE VOORZIENINGEN | Bouwkundig | Schaamschot Geberit | Geen actie | 0 | 0
Trimpad 14-16 | Harga SVV | Installaties | Vaste sanitairvoorzieningen | 74 | VASTE VOORZIENINGEN | Bouwkundig | Schaamschot Geberit | Verv. schaamschot | 2043 | 24
Trimpad 14-16 | Harga SVV | Exterieur | Vaste onderhoudsvoorzieningen | 75 | VASTE VOORZIENINGEN | Bouwkundig | Valbeveiliging op dak | Geen actie | 0 | 0 | 10
Trimpad 14-16 | Harga SVV | Exterieur | Vaste onderhoudsvoorzieningen | 75 | VASTE VOORZIENINGEN | Bouwkundig | Valbeveiliging op dak | Verv. valbeveiliging op dak | 2037 | 18
Trimpad 14-16 | Harga SVV | Exterieur | Vaste onderhoudsvoorzieningen | 75 | VASTE VOORZIENINGEN | Bouwkundig | Valbeveiliging op dak | Keuren valbeveiliging op dak | 2025 | 1
Trimpad 14-16 | Harga SVV | Terrein | Terrein | 90 | TERREIN | Bouwkundig | Hekwerk hardglas | Herstellen | 0 | 0
Trimpad 14-16 | Harga SVV | Terrein | Terrein | 90 | TERREIN | Bouwkundig | Hekwerk hardglas | Vervangen hardglas hekwerk | 2043 | 24 | 20
Trimpad 14-16 | Harga SVV | Terrein | Terrein | 90 | TERREIN | Bouwkundig | Bestrating betontegels | Geen actie | 0 | 0
Trimpad 14-16 | Harga SVV | Terrein | Terrein | 90 | TERREIN | Bouwkundig | Bestrating betontegels | Verv. bestrating betontegels | 2067 | 48
Trimpad 14-16 | Harga SVV | Terrein | Terrein | 90 | TERREIN | Bouwkundig | Bestrating betontegels | Ophogen en herstraten betontegels | 2037 | 12
Trimpad 14-16 | Harga SVV | Terrein | Terrein | 90 | TERREIN | Bouwkundig | Bestrating betontegels | Herst. bestrating betontegels | 2031 | 6
Van Berckenrodestraat 6 | Van Berckenrodestraat 6 | Exterieur | Buitenwanden | 21 | RUWBOUW | Bouwkundig | Buit. sch.w. gevelbekl. hout dekkend |  | 0 | 0 | 10
Van Berckenrodestraat 6 | Van Berckenrodestraat 6 | Exterieur | Buitenwanden | 21 | RUWBOUW | Bouwkundig | Buit. sch.w. gevelbekl. hout dekkend | Groot sch.w. gevelbekl. hout dekkend | 2025 | 6
Van Berckenrodestraat 6 | Van Berckenrodestraat 6 | Exterieur | Buitenwanden | 21 | RUWBOUW | Bouwkundig | Gevelafdekking aluminium |  | 0 | 0 | 10
Van Berckenrodestraat 6 | Van Berckenrodestraat 6 | Exterieur | Buitenwanden | 21 | RUWBOUW | Bouwkundig | Gevelafdekking aluminium | Verv. gevelafdekking aluminium | 2030 | 30
Van Berckenrodestraat 6 | Van Berckenrodestraat 6 | Exterieur | Buitenwanden | 21 | RUWBOUW | Bouwkundig | Gevelafdekking aluminium | Herst. gevelafdek aluminium | 2023 | 6
Van Berckenrodestraat 6 | Van Berckenrodestraat 6 | Exterieur | Buitenwanden | 21 | RUWBOUW | Bouwkundig | Gevelafdekking aluminium | Rein. gevelafdekking aluminium | 2023 | 6
Van Berckenrodestraat 6 | Van Berckenrodestraat 6 | Exterieur | Buitenwanden | 21 | RUWBOUW | Bouwkundig | Dilatatievoeg kit op rugvulling | Herstellen | 0 | 0 | 10
Van Berckenrodestraat 6 | Van Berckenrodestraat 6 | Exterieur | Buitenwanden | 21 | RUWBOUW | Bouwkundig | Dilatatievoeg kit op rugvulling | Verv. dilatatie kitvoeg op rugvul | 2025 | 12
Van Berckenrodestraat 6 | Van Berckenrodestraat 6 | Exterieur | Buitenwanden | 21 | RUWBOUW | Bouwkundig | Dilatatievoeg kit op rugvulling | Herst. dilatatie kitvoeg op rugvul | 2023 | 6
Van Berckenrodestraat 6 | Van Berckenrodestraat 6 | Exterieur | Buitenwanden | 21 | RUWBOUW | Bouwkundig | Gevelconstructie baksteen |  | 0 | 0 | 10
Van Berckenrodestraat 6 | Van Berckenrodestraat 6 | Exterieur | Buitenwanden | 21 | RUWBOUW | Bouwkundig | Gevelconstructie baksteen | Herstellen | 0 | 0 | 10
Van Berckenrodestraat 6 | Van Berckenrodestraat 6 | Exterieur | Buitenwanden | 21 | RUWBOUW | Bouwkundig | Gevelconstructie baksteen | Herstellen | 0 | 0 | 10
Van Berckenrodestraat 6 | Van Berckenrodestraat 6 | Exterieur | Buitenwanden | 21 | RUWBOUW | Bouwkundig | Gevelconstructie baksteen | Herstellen | 0 | 0 | 10
Van Berckenrodestraat 6 | Van Berckenrodestraat 6 | Exterieur | Buitenwanden | 21 | RUWBOUW | Bouwkundig | Gevelconstructie baksteen | Herst. metselwerk baksteen | 2023 | 12
Van Berckenrodestraat 6 | Van Berckenrodestraat 6 | Exterieur | Buitenwanden | 21 | RUWBOUW | Bouwkundig | Gevelconstructie baksteen | Rein. metselwerk baksteen | 2025 | 12
Van Berckenrodestraat 6 | Van Berckenrodestraat 6 | Exterieur | Buitenwanden | 21 | RUWBOUW | Bouwkundig | Staalconstructie geverfd | Verv. staalconstructie geverfd | 2070 | 48
Van Berckenrodestraat 6 | Van Berckenrodestraat 6 | Exterieur | Buitenwanden | 21 | RUWBOUW | Bouwkundig | Staalconstructie geverfd | Herst. staalconstructie geverfd | 2034 | 12
Van Berckenrodestraat 6 | Van Berckenrodestraat 6 | Exterieur | Buitenwanden | 21 | RUWBOUW | Bouwkundig | Betonband / latei | Herst. betonband / -latei | 2034 | 12
Van Berckenrodestraat 6 | Van Berckenrodestraat 6 | Exterieur | Buitenwanden | 21 | RUWBOUW | Bouwkundig | Gevelafwerking voegwerk platvol | Herstellen | 0 | 0 | 10
Van Berckenrodestraat 6 | Van Berckenrodestraat 6 | Exterieur | Buitenwanden | 21 | RUWBOUW | Bouwkundig | Gevelafwerking voegwerk platvol | Herstellen | 0 | 0 | 10
Van Berckenrodestraat 6 | Van Berckenrodestraat 6 | Exterieur | Buitenwanden | 21 | RUWBOUW | Bouwkundig | Gevelafwerking voegwerk platvol | Herstellen | 0 | 0 | 10
Van Berckenrodestraat 6 | Van Berckenrodestraat 6 | Exterieur | Buitenwanden | 21 | RUWBOUW | Bouwkundig | Gevelafwerking voegwerk platvol | Verv. voegwerk platvol | 2028 | 48
Van Berckenrodestraat 6 | Van Berckenrodestraat 6 | Exterieur | Buitenwanden | 21 | RUWBOUW | Bouwkundig | Gevelafwerking voegwerk platvol | Herst. voegwerk platvol | 2023 | 12
Van Berckenrodestraat 6 | Van Berckenrodestraat 6 | Interieur | Binnenwanden | 22 | RUWBOUW | Bouwkundig | Scheidingswand volkern sanitair | Verv. sanitair wand volkern | 2070 | 48
Van Berckenrodestraat 6 | Van Berckenrodestraat 6 | Interieur | Binnenwanden | 22 | RUWBOUW | Bouwkundig | Scheidingswand volkern sanitair | Herst. sanitair wand volkern | 2034 | 12
Van Berckenrodestraat 6 | Van Berckenrodestraat 6 | Exterieur | Trappen en hellingen | 24 | RUWBOUW | Bouwkundig | Buitentrap staal verdiepings hoog | Herstellen | 0 | 0
Van Berckenrodestraat 6 | Van Berckenrodestraat 6 | Exterieur | Trappen en hellingen | 24 | RUWBOUW | Bouwkundig | Buitentrap staal verdiepings hoog | Vervangen buitentrap trap staal | 2023 | 48
Van Berckenrodestraat 6 | Van Berckenrodestraat 6 | Exterieur | Trappen en hellingen | 24 | RUWBOUW | Bouwkundig | Buitentrap staal verdiepings hoog | Herst. buitentrap staal | 2035 | 12
Van Berckenrodestraat 6 | Van Berckenrodestraat 6 | Exterieur | Trappen en hellingen | 24 | RUWBOUW | Bouwkundig | Buit. schild.w. trap metaal |  | 0 | 0
Van Berckenrodestraat 6 | Van Berckenrodestraat 6 | Exterieur | Trappen en hellingen | 24 | RUWBOUW | Bouwkundig | Buit. schild.w. trap metaal | Groot schild.w. trap metaal | 2025 | 6
Van Berckenrodestraat 6 | Van Berckenrodestraat 6 | Interieur | Trappen en hellingen | 24 | RUWBOUW | Bouwkundig | Binnentrap hout | Herstellen | 0 | 0
Van Berckenrodestraat 6 | Van Berckenrodestraat 6 | Interieur | Trappen en hellingen | 24 | RUWBOUW | Bouwkundig | Binnentrap hout | Herst. binnentrap hout | 2025 | 12
Van Berckenrodestraat 6 | Van Berckenrodestraat 6 | Interieur | Trappen en hellingen | 24 | RUWBOUW | Bouwkundig | Trapbordes binnen beton | Herst. bordes beton | 2034 | 12
Van Berckenrodestraat 6 | Van Berckenrodestraat 6 | Exterieur | Trappen en hellingen | 24 | RUWBOUW | Bouwkundig | Buitentrap staal |  | 0 | 0
Van Berckenrodestraat 6 | Van Berckenrodestraat 6 | Exterieur | Trappen en hellingen | 24 | RUWBOUW | Bouwkundig | Buitentrap staal | Vervangen | 0 | 0
Van Berckenrodestraat 6 | Van Berckenrodestraat 6 | Exterieur | Trappen en hellingen | 24 | RUWBOUW | Bouwkundig | Buitentrap staal | Vervangen buitentrap trap staal | 2034 | 48 | 20
Van Berckenrodestraat 6 | Van Berckenrodestraat 6 | Exterieur | Daken | 27 | RUWBOUW | Bouwkundig | Boeiboord multiplex | Vervangen boeiboord multiplex | 2046 | 24
Van Berckenrodestraat 6 | Van Berckenrodestraat 6 | Exterieur | Daken | 27 | RUWBOUW | Bouwkundig | Boeiboord multiplex | Herst. boeiboord multiplex | 2028 | 6
Van Berckenrodestraat 6 | Van Berckenrodestraat 6 | Exterieur | Daken | 27 | RUWBOUW | Bouwkundig | Dakdilatatie bitumineus | Herstellen | 0 | 0 | 10
Van Berckenrodestraat 6 | Van Berckenrodestraat 6 | Exterieur | Daken | 27 | RUWBOUW | Bouwkundig | Dakdilatatie bitumineus | Verv. dakdilatatie bitumen | 2037 | 30
Van Berckenrodestraat 6 | Van Berckenrodestraat 6 | Exterieur | Daken | 27 | RUWBOUW | Bouwkundig | Dakdilatatie bitumineus | Herst. dakdilatatie bitumen | 2025 | 6
Van Berckenrodestraat 6 | Van Berckenrodestraat 6 | Exterieur | Buitenwandopeningen | 31 | AFBOUW | Bouwkundig | Raamdorpel gres/ijzerklinker | Herstellen | 0 | 0 | 10
Van Berckenrodestraat 6 | Van Berckenrodestraat 6 | Exterieur | Buitenwandopeningen | 31 | AFBOUW | Bouwkundig | Raamdorpel gres/ijzerklinker | Verv. raamdorpel ijzerklinker | 2034 | 48
Van Berckenrodestraat 6 | Van Berckenrodestraat 6 | Exterieur | Buitenwandopeningen | 31 | AFBOUW | Bouwkundig | Raamdorpel gres/ijzerklinker | Verv. voegwerk raamdorpel | 2028 | 24
Van Berckenrodestraat 6 | Van Berckenrodestraat 6 | Exterieur | Buitenwandopeningen | 31 | AFBOUW | Bouwkundig | Raamdorpel gres/ijzerklinker | Herst. raamdorpel ijzerklinker | 2025 | 12
Van Berckenrodestraat 6 | Van Berckenrodestraat 6 | Exterieur | Buitenwandopeningen | 31 | AFBOUW | Bouwkundig | Ventilatierooster metaal | Verv. vent.rooster metaal | 2070 | 48
Van Berckenrodestraat 6 | Van Berckenrodestraat 6 | Exterieur | Buitenwandopeningen | 31 | AFBOUW | Bouwkundig | Ventilatierooster metaal | Rein. ventilatierooster metaal | 2028 | 6
Van Berckenrodestraat 6 | Van Berckenrodestraat 6 | Exterieur | Buitenwandopeningen | 31 | AFBOUW | Bouwkundig | Waterslag aluminium |  | 0 | 0 | 10
Van Berckenrodestraat 6 | Van Berckenrodestraat 6 | Exterieur | Buitenwandopeningen | 31 | AFBOUW | Bouwkundig | Waterslag aluminium | Verv. waterslag aluminium | 2070 | 48
Van Berckenrodestraat 6 | Van Berckenrodestraat 6 | Exterieur | Buitenwandopeningen | 31 | AFBOUW | Bouwkundig | Waterslag aluminium | Herst. waterslag aluminium | 2028 | 6
Van Berckenrodestraat 6 | Van Berckenrodestraat 6 | Exterieur | Buitenwandopeningen | 31 | AFBOUW | Bouwkundig | Zonwering buiten rolgordijn |  | 0 | 0 | 10
Van Berckenrodestraat 6 | Van Berckenrodestraat 6 | Exterieur | Buitenwandopeningen | 31 | AFBOUW | Bouwkundig | Zonwering buiten rolgordijn | Verv. rolgordijn compleet | 2028 | 24
Van Berckenrodestraat 6 | Van Berckenrodestraat 6 | Exterieur | Buitenwandopeningen | 31 | AFBOUW | Bouwkundig | Zonwering buiten rolgordijn | Herst. rolgordijn compleet | 2023 | 6
Van Berckenrodestraat 6 | Van Berckenrodestraat 6 | Exterieur | Buitenwandopeningen | 31 | AFBOUW | Bouwkundig | Zonwering buiten rolgordijn | Verv. doeken | 2025 | 12
Van Berckenrodestraat 6 | Van Berckenrodestraat 6 | Exterieur | Buitenwandopeningen | 31 | AFBOUW | Bouwkundig | Zonwering buiten uitvalscherm |  | 0 | 0 | 10
Van Berckenrodestraat 6 | Van Berckenrodestraat 6 | Exterieur | Buitenwandopeningen | 31 | AFBOUW | Bouwkundig | Zonwering buiten uitvalscherm | Herstellen | 0 | 0 | 10
Van Berckenrodestraat 6 | Van Berckenrodestraat 6 | Exterieur | Buitenwandopeningen | 31 | AFBOUW | Bouwkundig | Zonwering buiten uitvalscherm | Verv. uitvalscherm compleet | 2028 | 24
Van Berckenrodestraat 6 | Van Berckenrodestraat 6 | Exterieur | Buitenwandopeningen | 31 | AFBOUW | Bouwkundig | Zonwering buiten uitvalscherm | Herst. uitvalscherm compleet | 2023 | 6
Van Berckenrodestraat 6 | Van Berckenrodestraat 6 | Exterieur | Buitenwandopeningen | 31 | AFBOUW | Bouwkundig | Zonwering buiten uitvalscherm | Verv. doeken | 2025 | 12
Van Berckenrodestraat 6 | Van Berckenrodestraat 6 | Exterieur | Buitenwandopeningen | 31 | AFBOUW | Bouwkundig | Draai- / val- / uitzetraam aluminium | Verv. raam aluminium | 2070 | 48
Van Berckenrodestraat 6 | Van Berckenrodestraat 6 | Exterieur | Buitenwandopeningen | 31 | AFBOUW | Bouwkundig | Draai- / val- / uitzetraam aluminium | Rein. raam aluminium | 2028 | 6
Van Berckenrodestraat 6 | Van Berckenrodestraat 6 | Exterieur | Buitenwandopeningen | 31 | AFBOUW | Bouwkundig | Draai- / val- / uitzetraam aluminium | Verv. H+S draai/val/uitzet raam | 2046 | 24
Van Berckenrodestraat 6 | Van Berckenrodestraat 6 | Exterieur | Buitenwandopeningen | 31 | AFBOUW | Bouwkundig | Draai- / val- / uitzetraam aluminium | Herst. H&S dr/val/uitz. raam | 2028 | 6
Van Berckenrodestraat 6 | Van Berckenrodestraat 6 | Exterieur | Buitenwandopeningen | 31 | AFBOUW | Bouwkundig | Draai- / val- / uitzetraam hardhout | Verv. raam hardhout | 2070 | 48
Van Berckenrodestraat 6 | Van Berckenrodestraat 6 | Exterieur | Buitenwandopeningen | 31 | AFBOUW | Bouwkundig | Draai- / val- / uitzetraam hardhout | Herst. raam hardhout | 2028 | 6
Van Berckenrodestraat 6 | Van Berckenrodestraat 6 | Exterieur | Buitenwandopeningen | 31 | AFBOUW | Bouwkundig | Draai- / val- / uitzetraam hardhout | Verv. H+S draai/val/uitzet raam | 2046 | 24
Van Berckenrodestraat 6 | Van Berckenrodestraat 6 | Exterieur | Buitenwandopeningen | 31 | AFBOUW | Bouwkundig | Draai- / val- / uitzetraam hardhout | Herst. H&S dr/val/uitz. raam | 2028 | 6
Van Berckenrodestraat 6 | Van Berckenrodestraat 6 | Exterieur | Buitenwandopeningen | 31 | AFBOUW | Bouwkundig | Zonwerend glas dubbel | Verv. zonwerend glas dubbel | 2070 | 48
Van Berckenrodestraat 6 | Van Berckenrodestraat 6 | Exterieur | Buitenwandopeningen | 31 | AFBOUW | Bouwkundig | Zonwerend glas dubbel | Herst. + afdichten kit/stopverf | 2028 | 6
Van Berckenrodestraat 6 | Van Berckenrodestraat 6 | Exterieur | Buitenwandopeningen | 31 | AFBOUW | Bouwkundig | Onderdorpel beton | Herstellen | 0 | 0 | 10
Van Berckenrodestraat 6 | Van Berckenrodestraat 6 | Exterieur | Buitenwandopeningen | 31 | AFBOUW | Bouwkundig | Onderdorpel beton | Verv. onderdorpel beton | 2046 | 48
Van Berckenrodestraat 6 | Van Berckenrodestraat 6 | Exterieur | Buitenwandopeningen | 31 | AFBOUW | Bouwkundig | Onderdorpel beton | Herst. onderdorpel beton | 2028 | 12
Van Berckenrodestraat 6 | Van Berckenrodestraat 6 | Exterieur | Buitenwandopeningen | 31 | AFBOUW | Bouwkundig | Kozijn buiten hardhout | Verv. kozijn hardhout | 2070 | 48
Van Berckenrodestraat 6 | Van Berckenrodestraat 6 | Exterieur | Buitenwandopeningen | 31 | AFBOUW | Bouwkundig | Kozijn buiten hardhout | Herst. kozijn hardhout | 2028 | 6
Van Berckenrodestraat 6 | Van Berckenrodestraat 6 | Exterieur | Buitenwandopeningen | 31 | AFBOUW | Bouwkundig | Kozijn buiten staal | Verv. kozijn staal | 2070 | 48
Van Berckenrodestraat 6 | Van Berckenrodestraat 6 | Exterieur | Buitenwandopeningen | 31 | AFBOUW | Bouwkundig | Kozijn buiten staal | Herst. kozijn staal | 2028 | 6
Van Berckenrodestraat 6 | Van Berckenrodestraat 6 | Exterieur | Buitenwandopeningen | 31 | AFBOUW | Bouwkundig | Kozijn buiten aluminium | Herstellen | 0 | 0 | 10
Van Berckenrodestraat 6 | Van Berckenrodestraat 6 | Exterieur | Buitenwandopeningen | 31 | AFBOUW | Bouwkundig | Kozijn buiten aluminium | Verv. kozijn aluminium | 2070 | 48
Van Berckenrodestraat 6 | Van Berckenrodestraat 6 | Exterieur | Buitenwandopeningen | 31 | AFBOUW | Bouwkundig | Kozijn buiten aluminium | Herst. kozijn aluminium | 2028 | 6
Van Berckenrodestraat 6 | Van Berckenrodestraat 6 | Exterieur | Buitenwandopeningen | 31 | AFBOUW | Bouwkundig | Kozijn buiten aluminium | Rein. kozijn aluminium | 2028 | 6
Van Berckenrodestraat 6 | Van Berckenrodestraat 6 | Exterieur | Buitenwandopeningen | 31 | AFBOUW | Bouwkundig | Overige deur staal | Verv. buitendeur staal | 2070 | 48
Van Berckenrodestraat 6 | Van Berckenrodestraat 6 | Exterieur | Buitenwandopeningen | 31 | AFBOUW | Bouwkundig | Overige deur staal | Herst. buitendeur staal | 2028 | 6
Van Berckenrodestraat 6 | Van Berckenrodestraat 6 | Exterieur | Buitenwandopeningen | 31 | AFBOUW | Bouwkundig | Overige deur staal | Verv. H+S stalen deur | 2046 | 24
Van Berckenrodestraat 6 | Van Berckenrodestraat 6 | Exterieur | Buitenwandopeningen | 31 | AFBOUW | Bouwkundig | Overige deur staal | Herst. H&S stalen deur | 2028 | 6
Van Berckenrodestraat 6 | Van Berckenrodestraat 6 | Exterieur | Buitenwandopeningen | 31 | AFBOUW | Bouwkundig | Entreedeur hardhout | Verv. entreedeur hardhout | 2070 | 48
Van Berckenrodestraat 6 | Van Berckenrodestraat 6 | Exterieur | Buitenwandopeningen | 31 | AFBOUW | Bouwkundig | Entreedeur hardhout | Herst. entreedeur hardhout | 2028 | 6
Van Berckenrodestraat 6 | Van Berckenrodestraat 6 | Exterieur | Buitenwandopeningen | 31 | AFBOUW | Bouwkundig | Entreedeur hardhout | Verv. H&S entreedeur | 2046 | 24
Van Berckenrodestraat 6 | Van Berckenrodestraat 6 | Exterieur | Buitenwandopeningen | 31 | AFBOUW | Bouwkundig | Entreedeur hardhout | Herst. H&S entreedeur | 2028 | 6
Van Berckenrodestraat 6 | Van Berckenrodestraat 6 | Exterieur | Buitenwandopeningen | 31 | AFBOUW | Bouwkundig | Deurdranger | Verv. deurdranger | 2034 | 12
Van Berckenrodestraat 6 | Van Berckenrodestraat 6 | Exterieur | Buitenwandopeningen | 31 | AFBOUW | Bouwkundig | Deurdranger | Afstellen deurdranger | 2028 | 6
Van Berckenrodestraat 6 | Van Berckenrodestraat 6 | Exterieur | Buitenwandopeningen | 31 | AFBOUW | Bouwkundig | Automatische schuifdeur | Verv. automatische schuifdeur | 2046 | 24
Van Berckenrodestraat 6 | Van Berckenrodestraat 6 | Exterieur | Buitenwandopeningen | 31 | AFBOUW | Bouwkundig | Automatische schuifdeur | Herst. automatische schuifdeur | 2028 | 6
Van Berckenrodestraat 6 | Van Berckenrodestraat 6 | Exterieur | Buitenwandopeningen | 31 | AFBOUW | Bouwkundig | Roldeur aluminium (3950x4200mm) |  | 0 | 0 | 10
Van Berckenrodestraat 6 | Van Berckenrodestraat 6 | Exterieur | Buitenwandopeningen | 31 | AFBOUW | Bouwkundig | Roldeur aluminium (3950x4200mm) | Verv. roldeur aluminium | 2034 | 48
Van Berckenrodestraat 6 | Van Berckenrodestraat 6 | Exterieur | Buitenwandopeningen | 31 | AFBOUW | Bouwkundig | Roldeur aluminium (3950x4200mm) | Herst. roldeur aluminium | 2023 | 6
Van Berckenrodestraat 6 | Van Berckenrodestraat 6 | Exterieur | Buitenwandopeningen | 31 | AFBOUW | Bouwkundig | Roldeur aluminium (3950x4200mm) | Verv. H+S roldeur | 2028 | 24
Van Berckenrodestraat 6 | Van Berckenrodestraat 6 | Exterieur | Buitenwandopeningen | 31 | AFBOUW | Bouwkundig | Roldeur aluminium (3950x4200mm) | Herst. H&S roldeur | 2023 | 6
Van Berckenrodestraat 6 | Van Berckenrodestraat 6 | Exterieur | Buitenwandopeningen | 31 | AFBOUW | Bouwkundig | Roldeur aluminium (2600x3000mm) |  | 0 | 0 | 10
Van Berckenrodestraat 6 | Van Berckenrodestraat 6 | Exterieur | Buitenwandopeningen | 31 | AFBOUW | Bouwkundig | Roldeur aluminium (2600x3000mm) | Verv. roldeur aluminium | 2034 | 48
Van Berckenrodestraat 6 | Van Berckenrodestraat 6 | Exterieur | Buitenwandopeningen | 31 | AFBOUW | Bouwkundig | Roldeur aluminium (2600x3000mm) | Herst. roldeur aluminium | 2023 | 6
Van Berckenrodestraat 6 | Van Berckenrodestraat 6 | Exterieur | Buitenwandopeningen | 31 | AFBOUW | Bouwkundig | Roldeur aluminium (2600x3000mm) | Verv. H+S roldeur | 2028 | 24
Van Berckenrodestraat 6 | Van Berckenrodestraat 6 | Exterieur | Buitenwandopeningen | 31 | AFBOUW | Bouwkundig | Roldeur aluminium (2600x3000mm) | Herst. H&S roldeur | 2023 | 6
Van Berckenrodestraat 6 | Van Berckenrodestraat 6 | Exterieur | Buitenwandopeningen | 31 | AFBOUW | Bouwkundig | Kozijn vent.roost. aluminium |  | 0 | 0 | 10
Van Berckenrodestraat 6 | Van Berckenrodestraat 6 | Exterieur | Buitenwandopeningen | 31 | AFBOUW | Bouwkundig | Kozijn vent.roost. aluminium | Verv. vent.rooster aluminium | 2034 | 24
Van Berckenrodestraat 6 | Van Berckenrodestraat 6 | Exterieur | Buitenwandopeningen | 31 | AFBOUW | Bouwkundig | Kozijn vent.roost. aluminium | Herst. ventilatierooster aluminium | 2025 | 6
Van Berckenrodestraat 6 | Van Berckenrodestraat 6 | Exterieur | Buitenwandopeningen | 31 | AFBOUW | Bouwkundig | Buit. sch.w. koz. + raam hout dekkend |  | 0 | 0 | 10
Van Berckenrodestraat 6 | Van Berckenrodestraat 6 | Exterieur | Buitenwandopeningen | 31 | AFBOUW | Bouwkundig | Buit. sch.w. koz. + raam hout dekkend | Aanbrengen | 0 | 0 | 10
Van Berckenrodestraat 6 | Van Berckenrodestraat 6 | Exterieur | Buitenwandopeningen | 31 | AFBOUW | Bouwkundig | Buit. sch.w. koz. + raam hout dekkend | Groot sch.w. koz. + raam hout dekkend | 2025 | 6
Van Berckenrodestraat 6 | Van Berckenrodestraat 6 | Exterieur | Buitenwandopeningen | 31 | AFBOUW | Bouwkundig | Buit. sch.w. deur hout dekkend dub.zijd.(4m2) |  | 0 | 0 | 10
Van Berckenrodestraat 6 | Van Berckenrodestraat 6 | Exterieur | Buitenwandopeningen | 31 | AFBOUW | Bouwkundig | Buit. sch.w. deur hout dekkend dub.zijd.(4m2) | Groot schild.w. deur hout dekkend | 2025 | 6
Van Berckenrodestraat 6 | Van Berckenrodestraat 6 | Exterieur | Buitenwandopeningen | 31 | AFBOUW | Bouwkundig | Buit. schild.w. koz. + raam staal |  | 0 | 0 | 10
Van Berckenrodestraat 6 | Van Berckenrodestraat 6 | Exterieur | Buitenwandopeningen | 31 | AFBOUW | Bouwkundig | Buit. schild.w. koz. + raam staal | Groot schild.w. koz. + raam staal | 2025 | 6
Van Berckenrodestraat 6 | Van Berckenrodestraat 6 | Exterieur | Buitenwandopeningen | 31 | AFBOUW | Bouwkundig | Buit. schild.w. deur metaal enk.zijd. (2m2) | Herstellen | 0 | 0 | 10
Van Berckenrodestraat 6 | Van Berckenrodestraat 6 | Exterieur | Buitenwandopeningen | 31 | AFBOUW | Bouwkundig | Buit. schild.w. deur metaal enk.zijd. (2m2) | Groot schild.w. deur metaal | 2025 | 6
Van Berckenrodestraat 6 | Van Berckenrodestraat 6 | Exterieur | Buitenwandopeningen | 31 | AFBOUW | Bouwkundig | Kozijn buiten puivulling multiplex | Herstellen | 0 | 0 | 10
Van Berckenrodestraat 6 | Van Berckenrodestraat 6 | Exterieur | Buitenwandopeningen | 31 | AFBOUW | Bouwkundig | Kozijn buiten puivulling multiplex | Verv. puivulling multiplex | 2046 | 24
Van Berckenrodestraat 6 | Van Berckenrodestraat 6 | Exterieur | Buitenwandopeningen | 31 | AFBOUW | Bouwkundig | Kozijn buiten puivulling multiplex | Herst. puivulling multiplex | 2028 | 6
Van Berckenrodestraat 6 | Van Berckenrodestraat 6 | Exterieur | Buitenwandopeningen | 31 | AFBOUW | Bouwkundig | Kozijn buiten puivulling volkern |  | 0 | 0 | 10
Van Berckenrodestraat 6 | Van Berckenrodestraat 6 | Exterieur | Buitenwandopeningen | 31 | AFBOUW | Bouwkundig | Kozijn buiten puivulling volkern | Verv. puivulling volkern | 2070 | 48
Van Berckenrodestraat 6 | Van Berckenrodestraat 6 | Exterieur | Buitenwandopeningen | 31 | AFBOUW | Bouwkundig | Kozijn buiten puivulling volkern | Herst. puivulling volkern | 2028 | 6
Van Berckenrodestraat 6 | Van Berckenrodestraat 6 | Exterieur | Buitenwandopeningen | 31 | AFBOUW | Bouwkundig | Kozijn buiten puivulling volkern | Rein. puivulling volkern | 2028 | 6
Van Berckenrodestraat 6 | Van Berckenrodestraat 6 | Exterieur | Buitenwandopeningen | 31 | AFBOUW | Bouwkundig | Buit. sch.w. puivulling hout dekkend |  | 0 | 0 | 10
Van Berckenrodestraat 6 | Van Berckenrodestraat 6 | Exterieur | Buitenwandopeningen | 31 | AFBOUW | Bouwkundig | Buit. sch.w. puivulling hout dekkend | Groot sch.w. puivulling hout dekkend | 2025 | 6
Van Berckenrodestraat 6 | Van Berckenrodestraat 6 | Interieur | Binnenwandopeningen | 32 | AFBOUW | Bouwkundig | Bi. schild.w. hout buitenkozijn dekkend | Herstellen | 0 | 0 | 10
Van Berckenrodestraat 6 | Van Berckenrodestraat 6 | Interieur | Binnenwandopeningen | 32 | AFBOUW | Bouwkundig | Bi. schild.w. hout buitenkozijn dekkend | Groot sch.w. hout buitenkoz. dekkend | 2025 | 12 | 10
Van Berckenrodestraat 6 | Van Berckenrodestraat 6 | Interieur | Binnenwandopeningen | 32 | AFBOUW | Bouwkundig | Binnendeur stomp board | Herstellen | 0 | 0 | 10
Van Berckenrodestraat 6 | Van Berckenrodestraat 6 | Interieur | Binnenwandopeningen | 32 | AFBOUW | Bouwkundig | Binnendeur stomp board | Verv. binnendeur board stomp | 2046 | 24
Van Berckenrodestraat 6 | Van Berckenrodestraat 6 | Interieur | Binnenwandopeningen | 32 | AFBOUW | Bouwkundig | Binnendeur stomp board | Herst. binnendeur board stomp | 2034 | 12
Van Berckenrodestraat 6 | Van Berckenrodestraat 6 | Interieur | Binnenwandopeningen | 32 | AFBOUW | Bouwkundig | Binnendeur stomp board | Verv. H+S | 2046 | 24
Van Berckenrodestraat 6 | Van Berckenrodestraat 6 | Interieur | Binnenwandopeningen | 32 | AFBOUW | Bouwkundig | Binnendeur stomp board | Herst. H+S | 2034 | 12
Van Berckenrodestraat 6 | Van Berckenrodestraat 6 | Interieur | Binnenwandopeningen | 32 | AFBOUW | Bouwkundig | Kozijn hardhout | Herstellen | 0 | 0 | 10
Van Berckenrodestraat 6 | Van Berckenrodestraat 6 | Interieur | Binnenwandopeningen | 32 | AFBOUW | Bouwkundig | Kozijn hardhout | Verv. kozijnen hardhout | 2046 | 48
Van Berckenrodestraat 6 | Van Berckenrodestraat 6 | Interieur | Binnenwandopeningen | 32 | AFBOUW | Bouwkundig | Kozijn hardhout | Herst. kozijn hardhout | 2028 | 12
Van Berckenrodestraat 6 | Van Berckenrodestraat 6 | Interieur | Binnenwandopeningen | 32 | AFBOUW | Bouwkundig | Binnendeur staal ( BC schuifdeuren incl. kozijn) | Verv. binnendeur staal + H+S | 2070 | 48
Van Berckenrodestraat 6 | Van Berckenrodestraat 6 | Interieur | Binnenwandopeningen | 32 | AFBOUW | Bouwkundig | Binnendeur staal ( BC schuifdeuren incl. kozijn) | Verv. kozijnen staal | 2070 | 48
Van Berckenrodestraat 6 | Van Berckenrodestraat 6 | Interieur | Binnenwandopeningen | 32 | AFBOUW | Bouwkundig | Binnendeur staal ( BC schuifdeuren incl. kozijn) | Herst. binnendeur staal + H+S | 2034 | 12
Van Berckenrodestraat 6 | Van Berckenrodestraat 6 | Interieur | Binnenwandopeningen | 32 | AFBOUW | Bouwkundig | Binnendeur staal ( BC schuifdeuren incl. kozijn) | Herst. kozijn staal | 2034 | 12
Van Berckenrodestraat 6 | Van Berckenrodestraat 6 | Interieur | Balustrades en leuningen | 34 | AFBOUW | Bouwkundig | Binnentraphek hout | Verv. binnentraphek hout | 2070 | 48
Van Berckenrodestraat 6 | Van Berckenrodestraat 6 | Interieur | Balustrades en leuningen | 34 | AFBOUW | Bouwkundig | Binnentraphek hout | Herst. binnentraphek hout | 2034 | 12
Van Berckenrodestraat 6 | Van Berckenrodestraat 6 | Exterieur | Balustrades en leuningen | 34 | AFBOUW | Bouwkundig | Hekwerk metaal |  | 0 | 0
Van Berckenrodestraat 6 | Van Berckenrodestraat 6 | Exterieur | Balustrades en leuningen | 34 | AFBOUW | Bouwkundig | Hekwerk metaal | Verv. hekwerk metaal | 2046 | 48
Van Berckenrodestraat 6 | Van Berckenrodestraat 6 | Exterieur | Balustrades en leuningen | 34 | AFBOUW | Bouwkundig | Hekwerk metaal | Herst. hekwerk metaal | 2025 | 6
Van Berckenrodestraat 6 | Van Berckenrodestraat 6 | Exterieur | Balustrades en leuningen | 34 | AFBOUW | Bouwkundig | Buit. schild.w. hek metaal |  | 0 | 0
Van Berckenrodestraat 6 | Van Berckenrodestraat 6 | Exterieur | Balustrades en leuningen | 34 | AFBOUW | Bouwkundig | Buit. schild.w. hek metaal | Groot schild.w. hek metaal | 2025 | 6
Van Berckenrodestraat 6 | Van Berckenrodestraat 6 | Interieur | Balustrades en leuningen | 34 | AFBOUW | Bouwkundig | Binnentrapleuning hout | Verv. binnentrapleuning hout | 2070 | 48
Van Berckenrodestraat 6 | Van Berckenrodestraat 6 | Interieur | Balustrades en leuningen | 34 | AFBOUW | Bouwkundig | Binnentrapleuning hout | Herst. binnentrapleuning hout | 2034 | 12
Van Berckenrodestraat 6 | Van Berckenrodestraat 6 | Exterieur | Dakopeningen | 37 | AFBOUW | Bouwkundig | Lichtstraat kunststof dubbelw. | Herstellen | 0 | 0
Van Berckenrodestraat 6 | Van Berckenrodestraat 6 | Exterieur | Dakopeningen | 37 | AFBOUW | Bouwkundig | Lichtstraat kunststof dubbelw. | Verv. lichtstr. kunststof dubbelwandig | 2023 | 24
Van Berckenrodestraat 6 | Van Berckenrodestraat 6 | Exterieur | Dakopeningen | 37 | AFBOUW | Bouwkundig | Lichtstraat kunststof dubbelw. | Herst. lichtstr. kunststof dubbelw. | 2029 | 6
Van Berckenrodestraat 6 | Van Berckenrodestraat 6 | Exterieur | Dakopeningen | 37 | AFBOUW | Bouwkundig | Lichtkoepel dubb.wandig <1 m2 | Herstellen | 0 | 0
Van Berckenrodestraat 6 | Van Berckenrodestraat 6 | Exterieur | Dakopeningen | 37 | AFBOUW | Bouwkundig | Lichtkoepel dubb.wandig <1 m2 | Herstellen | 0 | 0
Van Berckenrodestraat 6 | Van Berckenrodestraat 6 | Exterieur | Dakopeningen | 37 | AFBOUW | Bouwkundig | Lichtkoepel dubb.wandig <1 m2 | Verv. lichtkoepel dubbelwandig <1 m2 | 2023 | 18
Van Berckenrodestraat 6 | Van Berckenrodestraat 6 | Exterieur | Dakopeningen | 37 | AFBOUW | Bouwkundig | Lichtkoepel dubb.wandig <1 m2 | Herst. lichtkoepel dubbelwandig <1 m2 | 2029 | 6
Van Berckenrodestraat 6 | Van Berckenrodestraat 6 | Exterieur | Dakopeningen | 37 | AFBOUW | Bouwkundig | Lichtkoepel dubb.wandig <1 m2 | Rein. dakkapel / lichtkoepel <1m2 | 2029 | 6
Van Berckenrodestraat 6 | Van Berckenrodestraat 6 | Exterieur | Buitenwandafwerkingen | 41 | AFWERKINGEN | Bouwkundig | Buit. schild.w. metaal (m1) (staalconstructie luifel) |  | 0 | 0 | 10
Van Berckenrodestraat 6 | Van Berckenrodestraat 6 | Exterieur | Buitenwandafwerkingen | 41 | AFWERKINGEN | Bouwkundig | Buit. schild.w. metaal (m1) (staalconstructie luifel) | Herstellen | 0 | 0 | 10
Van Berckenrodestraat 6 | Van Berckenrodestraat 6 | Exterieur | Buitenwandafwerkingen | 41 | AFWERKINGEN | Bouwkundig | Buit. schild.w. metaal (m1) (staalconstructie luifel) | Groot schild.w. metaal | 2025 | 6
Van Berckenrodestraat 6 | Van Berckenrodestraat 6 | Exterieur | Buitenwandafwerkingen | 41 | AFWERKINGEN | Bouwkundig | Buit. schild.w. metaal (m1) (waterslagen) |  | 0 | 0 | 10
Van Berckenrodestraat 6 | Van Berckenrodestraat 6 | Exterieur | Buitenwandafwerkingen | 41 | AFWERKINGEN | Bouwkundig | Buit. schild.w. metaal (m1) (waterslagen) | Groot schild.w. metaal | 2025 | 6
Van Berckenrodestraat 6 | Van Berckenrodestraat 6 | Exterieur | Buitenwandafwerkingen | 41 | AFWERKINGEN | Bouwkundig | Gevelbekleding staal (golfplaten hor + vertikaal) |  | 0 | 0 | 10
Van Berckenrodestraat 6 | Van Berckenrodestraat 6 | Exterieur | Buitenwandafwerkingen | 41 | AFWERKINGEN | Bouwkundig | Gevelbekleding staal (golfplaten hor + vertikaal) | Verv. gevelbekleding staal | 2046 | 48
Van Berckenrodestraat 6 | Van Berckenrodestraat 6 | Exterieur | Buitenwandafwerkingen | 41 | AFWERKINGEN | Bouwkundig | Gevelbekleding staal (golfplaten hor + vertikaal) | Herst. gevelbekleding staal | 2028 | 12
Van Berckenrodestraat 6 | Van Berckenrodestraat 6 | Exterieur | Buitenwandafwerkingen | 41 | AFWERKINGEN | Bouwkundig | Gevelbekleding zachthout | Verv. gevelbekleding zachthout | 2046 | 24
Van Berckenrodestraat 6 | Van Berckenrodestraat 6 | Exterieur | Buitenwandafwerkingen | 41 | AFWERKINGEN | Bouwkundig | Gevelbekleding zachthout | Herst. gevelbekleding zachthout | 2028 | 6
Van Berckenrodestraat 6 | Van Berckenrodestraat 6 | Exterieur | Buitenwandafwerkingen | 41 | AFWERKINGEN | Bouwkundig | Gevelbekleding volkern |  | 0 | 0 | 10
Van Berckenrodestraat 6 | Van Berckenrodestraat 6 | Exterieur | Buitenwandafwerkingen | 41 | AFWERKINGEN | Bouwkundig | Gevelbekleding volkern |  | 0 | 0 | 10
Van Berckenrodestraat 6 | Van Berckenrodestraat 6 | Exterieur | Buitenwandafwerkingen | 41 | AFWERKINGEN | Bouwkundig | Gevelbekleding volkern | Verv. gevelbekleding volkern | 2046 | 48
Van Berckenrodestraat 6 | Van Berckenrodestraat 6 | Exterieur | Buitenwandafwerkingen | 41 | AFWERKINGEN | Bouwkundig | Gevelbekleding volkern | Herst. gevelbekled. volkern | 2028 | 12
Van Berckenrodestraat 6 | Van Berckenrodestraat 6 | Exterieur | Buitenwandafwerkingen | 41 | AFWERKINGEN | Bouwkundig | Gevelbekleding volkern | Rein. gevelbekleding volkern | 2025 | 6
Van Berckenrodestraat 6 | Van Berckenrodestraat 6 | Interieur | Binnenwandafwerkingen | 42 | AFWERKINGEN | Bouwkundig | Wandafw. tegels | Herstellen | 0 | 0 | 10
Van Berckenrodestraat 6 | Van Berckenrodestraat 6 | Interieur | Binnenwandafwerkingen | 42 | AFWERKINGEN | Bouwkundig | Wandafw. tegels | Verv. wandafw. wandtegels | 2046 | 48
Van Berckenrodestraat 6 | Van Berckenrodestraat 6 | Interieur | Binnenwandafwerkingen | 42 | AFWERKINGEN | Bouwkundig | Wandafw. tegels | Herst. wandafw. wandtegels | 2028 | 12
Van Berckenrodestraat 6 | Van Berckenrodestraat 6 | Interieur | Binnenwandafwerkingen | 42 | AFWERKINGEN | Bouwkundig | Sanitair kitvoeg | Herstellen | 0 | 0 | 10
Van Berckenrodestraat 6 | Van Berckenrodestraat 6 | Interieur | Binnenwandafwerkingen | 42 | AFWERKINGEN | Bouwkundig | Sanitair kitvoeg | Verv. kitvoeg binnenwand | 2025 | 12
Van Berckenrodestraat 6 | Van Berckenrodestraat 6 | Interieur | Binnenwandafwerkingen | 42 | AFWERKINGEN | Bouwkundig | Sanitair kitvoeg | Herst. kitvoeg binnenwand | 2023 | 6
Van Berckenrodestraat 6 | Van Berckenrodestraat 6 | Interieur | Binnenwandafwerkingen | 42 | AFWERKINGEN | Bouwkundig | Vensterbank op metselwerk | Herstellen | 0 | 0 | 10
Van Berckenrodestraat 6 | Van Berckenrodestraat 6 | Interieur | Binnenwandafwerkingen | 42 | AFWERKINGEN | Bouwkundig | Vensterbank op metselwerk | Verv. vensterbank op metselwerk | 2070 | 48
Van Berckenrodestraat 6 | Van Berckenrodestraat 6 | Interieur | Binnenwandafwerkingen | 42 | AFWERKINGEN | Bouwkundig | Vensterbank op metselwerk | Herst. vensterbank op metselwerk | 2034 | 12
Van Berckenrodestraat 6 | Van Berckenrodestraat 6 | Interieur | Vloerafwerkingen | 43 | AFWERKINGEN | Bouwkundig | Vloerconstructie hout | Verv. vloerconstr. hout | 2070 | 48
Van Berckenrodestraat 6 | Van Berckenrodestraat 6 | Interieur | Vloerafwerkingen | 43 | AFWERKINGEN | Bouwkundig | Vloerconstructie hout | Herst. vloerconstructie hout | 2034 | 12
Van Berckenrodestraat 6 | Van Berckenrodestraat 6 | Interieur | Vloerafwerkingen | 43 | AFWERKINGEN | Bouwkundig | Vloerconstructie beton | Herstellen | 2023 | 0
Van Berckenrodestraat 6 | Van Berckenrodestraat 6 | Interieur | Vloerafwerkingen | 43 | AFWERKINGEN | Bouwkundig | Vloerconstructie beton | Specialistisch onderzoek | 2023 | 99
Van Berckenrodestraat 6 | Van Berckenrodestraat 6 | Interieur | Vloerafwerkingen | 43 | AFWERKINGEN | Bouwkundig | Vloerconstructie beton | Herst. vloerconstructie beton | 2023 | 24
Van Berckenrodestraat 6 | Van Berckenrodestraat 6 | Interieur | Vloerafwerkingen | 43 | AFWERKINGEN | Bouwkundig | Vloerafw. dhg tegels | Herstellen | 0 | 0
Van Berckenrodestraat 6 | Van Berckenrodestraat 6 | Interieur | Vloerafwerkingen | 43 | AFWERKINGEN | Bouwkundig | Vloerafw. dhg tegels | Verv. vloerafw. dhg tegels | 2046 | 48
Van Berckenrodestraat 6 | Van Berckenrodestraat 6 | Interieur | Vloerafwerkingen | 43 | AFWERKINGEN | Bouwkundig | Vloerafw. dhg tegels | Herst. vloerafw. dhg tegels | 2028 | 12
Van Berckenrodestraat 6 | Van Berckenrodestraat 6 | Interieur | Vloerafwerkingen | 43 | AFWERKINGEN | Bouwkundig | Vloerafw. dhg tegels | Herst. voegwerk dhg tegels | 2028 | 12
Van Berckenrodestraat 6 | Van Berckenrodestraat 6 | Interieur | Vloerafwerkingen | 43 | AFWERKINGEN | Bouwkundig | Kitvoeg vloer | Herstellen | 0 | 0
Van Berckenrodestraat 6 | Van Berckenrodestraat 6 | Interieur | Vloerafwerkingen | 43 | AFWERKINGEN | Bouwkundig | Kitvoeg vloer | Verv. kitvoeg vloer | 2025 | 12
Van Berckenrodestraat 6 | Van Berckenrodestraat 6 | Interieur | Vloerafwerkingen | 43 | AFWERKINGEN | Bouwkundig | Kitvoeg vloer | Herst. kitvoeg vloer | 2023 | 6
Van Berckenrodestraat 6 | Van Berckenrodestraat 6 | Interieur | Vloerafwerkingen | 43 | AFWERKINGEN | Bouwkundig | Dilatatieprofiel vloer | Verv. dilatatieprofiel vloer | 2034 | 12
Van Berckenrodestraat 6 | Van Berckenrodestraat 6 | Interieur | Plafondafwerkingen | 45 | AFWERKINGEN | Bouwkundig | Systeemplafond mineraal |  | 0 | 0
Van Berckenrodestraat 6 | Van Berckenrodestraat 6 | Interieur | Plafondafwerkingen | 45 | AFWERKINGEN | Bouwkundig | Systeemplafond mineraal | Herstellen | 0 | 0
Van Berckenrodestraat 6 | Van Berckenrodestraat 6 | Interieur | Plafondafwerkingen | 45 | AFWERKINGEN | Bouwkundig | Systeemplafond mineraal | Vervangen | 0 | 0
Van Berckenrodestraat 6 | Van Berckenrodestraat 6 | Interieur | Plafondafwerkingen | 45 | AFWERKINGEN | Bouwkundig | Systeemplafond mineraal | Verv. systeemplafond mineraal | 2025 | 24
Van Berckenrodestraat 6 | Van Berckenrodestraat 6 | Interieur | Plafondafwerkingen | 45 | AFWERKINGEN | Bouwkundig | Systeemplafond mineraal | Herst. systeemplafond mineraal | 2023 | 12
Van Berckenrodestraat 6 | Van Berckenrodestraat 6 | Exterieur | Plafondafwerkingen | 45 | AFWERKINGEN | Bouwkundig | Buitenplafond hout | Verv. buitenplafond hout | 2046 | 24
Van Berckenrodestraat 6 | Van Berckenrodestraat 6 | Exterieur | Plafondafwerkingen | 45 | AFWERKINGEN | Bouwkundig | Buitenplafond hout | Herst. buitenplafond hout | 2028 | 6
Van Berckenrodestraat 6 | Van Berckenrodestraat 6 | Exterieur | Plafondafwerkingen | 45 | AFWERKINGEN | Bouwkundig | Buitenplafond volkern |  | 0 | 0
Van Berckenrodestraat 6 | Van Berckenrodestraat 6 | Exterieur | Plafondafwerkingen | 45 | AFWERKINGEN | Bouwkundig | Buitenplafond volkern | Verv. buitenplafond volkern | 2046 | 48
Van Berckenrodestraat 6 | Van Berckenrodestraat 6 | Exterieur | Plafondafwerkingen | 45 | AFWERKINGEN | Bouwkundig | Buitenplafond volkern | Herst. buitenplafond volkern | 2025 | 6
Van Berckenrodestraat 6 | Van Berckenrodestraat 6 | Exterieur | Plafondafwerkingen | 45 | AFWERKINGEN | Bouwkundig | Buitenplafond volkern | Rein. buitenplafond volkern | 2025 | 6
Van Berckenrodestraat 6 | Van Berckenrodestraat 6 | Exterieur | Plafondafwerkingen | 45 | AFWERKINGEN | Bouwkundig | Buit. schild.w. plafond hout dekkend |  | 0 | 0
Van Berckenrodestraat 6 | Van Berckenrodestraat 6 | Exterieur | Plafondafwerkingen | 45 | AFWERKINGEN | Bouwkundig | Buit. schild.w. plafond hout dekkend | Groot schild.w. plafond hout dekkend | 2025 | 6
Van Berckenrodestraat 6 | Van Berckenrodestraat 6 | Interieur | Plafondafwerkingen | 45 | AFWERKINGEN | Bouwkundig | Plafondafw. gipsplaat | Verv. plafondafwerking gipsplaat | 2070 | 48
Van Berckenrodestraat 6 | Van Berckenrodestraat 6 | Interieur | Plafondafwerkingen | 45 | AFWERKINGEN | Bouwkundig | Plafondafw. gipsplaat | Herst. plafond afwerking gipspl. | 2034 | 12
Van Berckenrodestraat 6 | Van Berckenrodestraat 6 | Interieur | Plafondafwerkingen | 45 | AFWERKINGEN | Bouwkundig | Plafondafw. schrootjes | Verv. plafondafwerking schrootjes | 2070 | 48
Van Berckenrodestraat 6 | Van Berckenrodestraat 6 | Interieur | Plafondafwerkingen | 45 | AFWERKINGEN | Bouwkundig | Plafondafw. schrootjes | Herst. plafond afwerking schrootjes | 2034 | 12
Van Berckenrodestraat 6 | Van Berckenrodestraat 6 | Exterieur | Dakafwerkingen | 47 | AFWERKINGEN | Bouwkundig | Dakbedek. SBS + mineraal |  | 0 | 0
Van Berckenrodestraat 6 | Van Berckenrodestraat 6 | Exterieur | Dakafwerkingen | 47 | AFWERKINGEN | Bouwkundig | Dakbedek. SBS + mineraal |  | 0 | 0
Van Berckenrodestraat 6 | Van Berckenrodestraat 6 | Exterieur | Dakafwerkingen | 47 | AFWERKINGEN | Bouwkundig | Dakbedek. SBS + mineraal | Herstellen | 0 | 0
Van Berckenrodestraat 6 | Van Berckenrodestraat 6 | Exterieur | Dakafwerkingen | 47 | AFWERKINGEN | Bouwkundig | Dakbedek. SBS + mineraal | Herstellen | 0 | 0
Van Berckenrodestraat 6 | Van Berckenrodestraat 6 | Exterieur | Dakafwerkingen | 47 | AFWERKINGEN | Bouwkundig | Dakbedek. SBS + mineraal | Reinigen | 0 | 0
Van Berckenrodestraat 6 | Van Berckenrodestraat 6 | Exterieur | Dakafwerkingen | 47 | AFWERKINGEN | Bouwkundig | Dakbedek. SBS + mineraal | Verv. dakbed. SBS | 2030 | 30
Van Berckenrodestraat 6 | Van Berckenrodestraat 6 | Exterieur | Dakafwerkingen | 47 | AFWERKINGEN | Bouwkundig | Dakbedek. SBS + mineraal | Aanbr. nieuwe laag dakbed. SBS | 2027 | 18
Van Berckenrodestraat 6 | Van Berckenrodestraat 6 | Exterieur | Dakafwerkingen | 47 | AFWERKINGEN | Bouwkundig | Dakbedek. SBS + mineraal | Herst. dakbedekking SBS | 2023 | 6
Van Berckenrodestraat 6 | Van Berckenrodestraat 6 | Exterieur | Dakafwerkingen | 47 | AFWERKINGEN | Bouwkundig | Dakbedek. bitumen | Herstellen | 0 | 0
Van Berckenrodestraat 6 | Van Berckenrodestraat 6 | Exterieur | Dakafwerkingen | 47 | AFWERKINGEN | Bouwkundig | Dakbedek. bitumen | Herstellen | 0 | 0
Van Berckenrodestraat 6 | Van Berckenrodestraat 6 | Exterieur | Dakafwerkingen | 47 | AFWERKINGEN | Bouwkundig | Dakbedek. bitumen | Herstellen | 0 | 0
Van Berckenrodestraat 6 | Van Berckenrodestraat 6 | Exterieur | Dakafwerkingen | 47 | AFWERKINGEN | Bouwkundig | Dakbedek. bitumen | Herstellen | 0 | 0
Van Berckenrodestraat 6 | Van Berckenrodestraat 6 | Exterieur | Dakafwerkingen | 47 | AFWERKINGEN | Bouwkundig | Dakbedek. bitumen | Herstellen | 0 | 0
Van Berckenrodestraat 6 | Van Berckenrodestraat 6 | Exterieur | Dakafwerkingen | 47 | AFWERKINGEN | Bouwkundig | Dakbedek. bitumen | Verv. dakbed. bitumen | 2023 | 30
Van Berckenrodestraat 6 | Van Berckenrodestraat 6 | Exterieur | Dakafwerkingen | 47 | AFWERKINGEN | Bouwkundig | Dakbedek. bitumen | Aanbr. nieuwe laag dakbed. bit. | 2041 | 18
Van Berckenrodestraat 6 | Van Berckenrodestraat 6 | Exterieur | Dakafwerkingen | 47 | AFWERKINGEN | Bouwkundig | Dakbedek. bitumen | Herst. dakbed. bitumen | 2029 | 6
Van Berckenrodestraat 6 | Van Berckenrodestraat 6 | Exterieur | Dakafwerkingen | 47 | AFWERKINGEN | Bouwkundig | Randstrook SBS + mineraal | Herstellen | 0 | 0
Van Berckenrodestraat 6 | Van Berckenrodestraat 6 | Exterieur | Dakafwerkingen | 47 | AFWERKINGEN | Bouwkundig | Randstrook SBS + mineraal | Verv. randstrook SBS | 2027 | 18
Van Berckenrodestraat 6 | Van Berckenrodestraat 6 | Exterieur | Dakafwerkingen | 47 | AFWERKINGEN | Bouwkundig | Randstrook SBS + mineraal | Herst. randstrook SBS | 2023 | 6
Van Berckenrodestraat 6 | Van Berckenrodestraat 6 | Exterieur | Dakafwerkingen | 47 | AFWERKINGEN | Bouwkundig | Randstrook bitumineus | Herstellen | 0 | 0
Van Berckenrodestraat 6 | Van Berckenrodestraat 6 | Exterieur | Dakafwerkingen | 47 | AFWERKINGEN | Bouwkundig | Randstrook bitumineus | Verv. randstrook bitumineus | 2027 | 18
Van Berckenrodestraat 6 | Van Berckenrodestraat 6 | Exterieur | Dakafwerkingen | 47 | AFWERKINGEN | Bouwkundig | Randstrook bitumineus | Herst. randstrook bitumineus | 2023 | 6
Van Berckenrodestraat 6 | Van Berckenrodestraat 6 | Exterieur | Dakafwerkingen | 47 | AFWERKINGEN | Bouwkundig | Dakrandafw. aluminium trim | Herstellen | 0 | 0
Van Berckenrodestraat 6 | Van Berckenrodestraat 6 | Exterieur | Dakafwerkingen | 47 | AFWERKINGEN | Bouwkundig | Dakrandafw. aluminium trim | Verv. daktrim aluminium | 2031 | 18
Van Berckenrodestraat 6 | Van Berckenrodestraat 6 | Exterieur | Dakafwerkingen | 47 | AFWERKINGEN | Bouwkundig | Dakrandafw. aluminium trim | Herst. daktrim aluminium | 2025 | 6
Van Berckenrodestraat 6 | Van Berckenrodestraat 6 | Exterieur | Dakafwerkingen | 47 | AFWERKINGEN | Bouwkundig | Loodslabben plat dak | Herstellen | 0 | 0
Van Berckenrodestraat 6 | Van Berckenrodestraat 6 | Exterieur | Dakafwerkingen | 47 | AFWERKINGEN | Bouwkundig | Loodslabben plat dak | Verv. loodslab plat dak | 2034 | 48
Van Berckenrodestraat 6 | Van Berckenrodestraat 6 | Exterieur | Dakafwerkingen | 47 | AFWERKINGEN | Bouwkundig | Loodslabben plat dak | Herst. + aanklop. lood plat dak | 2023 | 6
Van Berckenrodestraat 6 | Van Berckenrodestraat 6 | Exterieur | Warmteopwekking | 51 | INSTALLATIES WERKTUIGBOUWKUNDIG | Werktuigbouwkundig | Schoorsteen aluminium | Herstellen | 0 | 0 | 10
Van Berckenrodestraat 6 | Van Berckenrodestraat 6 | Exterieur | Warmteopwekking | 51 | INSTALLATIES WERKTUIGBOUWKUNDIG | Werktuigbouwkundig | Schoorsteen aluminium | Verv. schoorsteen aluminium | 2023 | 24
Van Berckenrodestraat 6 | Van Berckenrodestraat 6 | Exterieur | Warmteopwekking | 51 | INSTALLATIES WERKTUIGBOUWKUNDIG | Werktuigbouwkundig | Schoorsteen aluminium | Herst. schoorsteen aluminium | 2029 | 6
Van Berckenrodestraat 6 | Van Berckenrodestraat 6 | Installaties | Warmteopwekking | 51 | INSTALLATIES WERKTUIGBOUWKUNDIG | Werktuigbouwkundig | CV-ketel collectief >107kW (BJ 2008) |  | 0 | 0
Van Berckenrodestraat 6 | Van Berckenrodestraat 6 | Installaties | Warmteopwekking | 51 | INSTALLATIES WERKTUIGBOUWKUNDIG | Werktuigbouwkundig | CV-ketel collectief >107kW (BJ 2008) | Verv. CV-ketel cascade opstelling | 2027 | 18
Van Berckenrodestraat 6 | Van Berckenrodestraat 6 | Installaties | Warmteopwekking | 51 | INSTALLATIES WERKTUIGBOUWKUNDIG | Werktuigbouwkundig | CV-ketel collectief >107kW (BJ 2008) | Jaarl. onderh. CV-install. collectief | 2023 | 1
Van Berckenrodestraat 6 | Van Berckenrodestraat 6 | Installaties | Warmteopwekking | 51 | INSTALLATIES WERKTUIGBOUWKUNDIG | Werktuigbouwkundig | Heteluchtverwarmer |  | 0 | 0
Van Berckenrodestraat 6 | Van Berckenrodestraat 6 | Installaties | Warmteopwekking | 51 | INSTALLATIES WERKTUIGBOUWKUNDIG | Werktuigbouwkundig | Heteluchtverwarmer | Verv. heteluchtkachel | 2027 | 18
Van Berckenrodestraat 6 | Van Berckenrodestraat 6 | Installaties | Warmteopwekking | 51 | INSTALLATIES WERKTUIGBOUWKUNDIG | Werktuigbouwkundig | Heteluchtverwarmer | Contract heteluchtverwarming | 2023 | 1
Van Berckenrodestraat 6 | Van Berckenrodestraat 6 | Installaties | Warmteopwekking | 51 | INSTALLATIES WERKTUIGBOUWKUNDIG | Werktuigbouwkundig | CV-ketel collectief 65kW (BJ 2010) | Verv. CV-ketel cascade opstelling | 2040 | 18
Van Berckenrodestraat 6 | Van Berckenrodestraat 6 | Installaties | Warmteopwekking | 51 | INSTALLATIES WERKTUIGBOUWKUNDIG | Werktuigbouwkundig | CV-ketel collectief 65kW (BJ 2010) | Jaarl. onderh. CV-install. collectief | 2023 | 1
Van Berckenrodestraat 6 | Van Berckenrodestraat 6 | Installaties | Warmteopwekking | 51 | INSTALLATIES WERKTUIGBOUWKUNDIG | Werktuigbouwkundig | CV-ketel collectief >104kW (BJ 2018) |  | 0 | 0
Van Berckenrodestraat 6 | Van Berckenrodestraat 6 | Installaties | Warmteopwekking | 51 | INSTALLATIES WERKTUIGBOUWKUNDIG | Werktuigbouwkundig | CV-ketel collectief >104kW (BJ 2018) | Verv. CV-ketel cascade opstelling | 2040 | 18
Van Berckenrodestraat 6 | Van Berckenrodestraat 6 | Installaties | Warmteopwekking | 51 | INSTALLATIES WERKTUIGBOUWKUNDIG | Werktuigbouwkundig | CV-ketel collectief >104kW (BJ 2018) | Jaarl. onderh. CV-install. collectief | 2023 | 1
Van Berckenrodestraat 6 | Van Berckenrodestraat 6 | Exterieur | Afvoeren | 52 | INSTALLATIES WERKTUIGBOUWKUNDIG | Werktuigbouwkundig | Hemelwaterafvoer staal |  | 0 | 0 | 10
Van Berckenrodestraat 6 | Van Berckenrodestraat 6 | Exterieur | Afvoeren | 52 | INSTALLATIES WERKTUIGBOUWKUNDIG | Werktuigbouwkundig | Hemelwaterafvoer staal | Verv. hemelwaterafvoer staal | 2040 | 36
Van Berckenrodestraat 6 | Van Berckenrodestraat 6 | Exterieur | Afvoeren | 52 | INSTALLATIES WERKTUIGBOUWKUNDIG | Werktuigbouwkundig | Hemelwaterafvoer staal | Herst. hemelw.afv. staal | 2025 | 6
Van Berckenrodestraat 6 | Van Berckenrodestraat 6 | Exterieur | Afvoeren | 52 | INSTALLATIES WERKTUIGBOUWKUNDIG | Werktuigbouwkundig | Stadsuitloop lood incl. noodoverstort |  | 0 | 0 | 10
Van Berckenrodestraat 6 | Van Berckenrodestraat 6 | Exterieur | Afvoeren | 52 | INSTALLATIES WERKTUIGBOUWKUNDIG | Werktuigbouwkundig | Stadsuitloop lood incl. noodoverstort | Verv. stadsuitloop lood | 2040 | 36
Van Berckenrodestraat 6 | Van Berckenrodestraat 6 | Exterieur | Afvoeren | 52 | INSTALLATIES WERKTUIGBOUWKUNDIG | Werktuigbouwkundig | Stadsuitloop lood incl. noodoverstort | Herst. stadsuitloop lood | 2028 | 12
Van Berckenrodestraat 6 | Van Berckenrodestraat 6 | Exterieur | Afvoeren | 52 | INSTALLATIES WERKTUIGBOUWKUNDIG | Werktuigbouwkundig | Hemelwaterafvoer pvc | Herstellen | 0 | 0 | 10
Van Berckenrodestraat 6 | Van Berckenrodestraat 6 | Exterieur | Afvoeren | 52 | INSTALLATIES WERKTUIGBOUWKUNDIG | Werktuigbouwkundig | Hemelwaterafvoer pvc | Verv. hemelwaterafvoer pvc | 2028 | 24
Van Berckenrodestraat 6 | Van Berckenrodestraat 6 | Exterieur | Afvoeren | 52 | INSTALLATIES WERKTUIGBOUWKUNDIG | Werktuigbouwkundig | Hemelwaterafvoer pvc | Herst. hemelw.afv. pvc | 2023 | 6
Van Berckenrodestraat 6 | Van Berckenrodestraat 6 | Exterieur | Afvoeren | 52 | INSTALLATIES WERKTUIGBOUWKUNDIG | Werktuigbouwkundig | Rookgasdakdoorvoer metaal plat |  | 0 | 0
Van Berckenrodestraat 6 | Van Berckenrodestraat 6 | Exterieur | Afvoeren | 52 | INSTALLATIES WERKTUIGBOUWKUNDIG | Werktuigbouwkundig | Rookgasdakdoorvoer metaal plat | Verv. rookgasafvoer metaal plat | 2031 | 18
Van Berckenrodestraat 6 | Van Berckenrodestraat 6 | Exterieur | Afvoeren | 52 | INSTALLATIES WERKTUIGBOUWKUNDIG | Werktuigbouwkundig | Vent. dakdoorvoer metaal plat |  | 0 | 0
Van Berckenrodestraat 6 | Van Berckenrodestraat 6 | Exterieur | Afvoeren | 52 | INSTALLATIES WERKTUIGBOUWKUNDIG | Werktuigbouwkundig | Vent. dakdoorvoer metaal plat | Verv. dakd.voer metaal plat | 2023 | 18
Van Berckenrodestraat 6 | Van Berckenrodestraat 6 | Installaties | Water | 53 | INSTALLATIES WERKTUIGBOUWKUNDIG | Werktuigbouwkundig | Boiler indirect >250 liter |  | 0 | 0
Van Berckenrodestraat 6 | Van Berckenrodestraat 6 | Installaties | Water | 53 | INSTALLATIES WERKTUIGBOUWKUNDIG | Werktuigbouwkundig | Boiler indirect >250 liter | Verv. boiler indirect >250 l | 2023 | 18
Van Berckenrodestraat 6 | Van Berckenrodestraat 6 | Installaties | Koudeopwekking | 55 | INSTALLATIES WERKTUIGBOUWKUNDIG | Werktuigbouwkundig | Koelmachine split-unit (BJ 2015) |  | 0 | 0
Van Berckenrodestraat 6 | Van Berckenrodestraat 6 | Installaties | Koudeopwekking | 55 | INSTALLATIES WERKTUIGBOUWKUNDIG | Werktuigbouwkundig | Koelmachine split-unit (BJ 2015) | Verv. split-unit | 2034 | 24
Van Berckenrodestraat 6 | Van Berckenrodestraat 6 | Installaties | Koudeopwekking | 55 | INSTALLATIES WERKTUIGBOUWKUNDIG | Werktuigbouwkundig | Koelmachine split-unit (BJ 2014) |  | 0 | 0
Van Berckenrodestraat 6 | Van Berckenrodestraat 6 | Installaties | Koudeopwekking | 55 | INSTALLATIES WERKTUIGBOUWKUNDIG | Werktuigbouwkundig | Koelmachine split-unit (BJ 2014) | Verv. split-unit | 2034 | 24
Van Berckenrodestraat 6 | Van Berckenrodestraat 6 | Installaties | Koudeopwekking | 55 | INSTALLATIES WERKTUIGBOUWKUNDIG | Werktuigbouwkundig | Koelmachine split-unit (BJ 2020-2022) | Verv. split-unit | 2046 | 24
Van Berckenrodestraat 6 | Van Berckenrodestraat 6 | Installaties | Koudeopwekking | 55 | INSTALLATIES WERKTUIGBOUWKUNDIG | Werktuigbouwkundig | Koelmachine split-unit (BJ 2011) |  | 0 | 0
Van Berckenrodestraat 6 | Van Berckenrodestraat 6 | Installaties | Koudeopwekking | 55 | INSTALLATIES WERKTUIGBOUWKUNDIG | Werktuigbouwkundig | Koelmachine split-unit (BJ 2011) | Verv. split-unit | 2028 | 24
Van Berckenrodestraat 6 | Van Berckenrodestraat 6 | Installaties | Warmtedistributie | 56 | INSTALLATIES WERKTUIGBOUWKUNDIG | Werktuigbouwkundig | Circulatiepomp d = 100mm |  | 0 | 0
Van Berckenrodestraat 6 | Van Berckenrodestraat 6 | Installaties | Warmtedistributie | 56 | INSTALLATIES WERKTUIGBOUWKUNDIG | Werktuigbouwkundig | Circulatiepomp d = 100mm | Verv. circulatiepomp d=100mm | 2025 | 12
Van Berckenrodestraat 6 | Van Berckenrodestraat 6 | Installaties | Warmtedistributie | 56 | INSTALLATIES WERKTUIGBOUWKUNDIG | Werktuigbouwkundig | Circulatiepomp d = 100mm | Prev. onderhoud pomp/afsluiter | 2023 | 1
Van Berckenrodestraat 6 | Van Berckenrodestraat 6 | Installaties | Warmtedistributie | 56 | INSTALLATIES WERKTUIGBOUWKUNDIG | Werktuigbouwkundig | Radiatorkranen - thermostatisch |  | 0 | 0
Van Berckenrodestraat 6 | Van Berckenrodestraat 6 | Installaties | Warmtedistributie | 56 | INSTALLATIES WERKTUIGBOUWKUNDIG | Werktuigbouwkundig | Radiatorkranen - thermostatisch | Verv. radiatorkraan - thermostatisch | 2030 | 30
Van Berckenrodestraat 6 | Van Berckenrodestraat 6 | Installaties | Warmtedistributie | 56 | INSTALLATIES WERKTUIGBOUWKUNDIG | Werktuigbouwkundig | Radiator |  | 0 | 0
Van Berckenrodestraat 6 | Van Berckenrodestraat 6 | Installaties | Warmtedistributie | 56 | INSTALLATIES WERKTUIGBOUWKUNDIG | Werktuigbouwkundig | Radiator | Verv. radiator | 2046 | 48
Van Berckenrodestraat 6 | Van Berckenrodestraat 6 | Installaties | Warmtedistributie | 56 | INSTALLATIES WERKTUIGBOUWKUNDIG | Werktuigbouwkundig | CV-expansievat individueel |  | 0 | 0
Van Berckenrodestraat 6 | Van Berckenrodestraat 6 | Installaties | Warmtedistributie | 56 | INSTALLATIES WERKTUIGBOUWKUNDIG | Werktuigbouwkundig | CV-expansievat individueel | Verv. CV-expansievat individueel | 2025 | 12
Van Berckenrodestraat 6 | Van Berckenrodestraat 6 | Installaties | Luchtbehandeling | 57 | INSTALLATIES WERKTUIGBOUWKUNDIG | Werktuigbouwkundig | Luchtb. kast |  | 0 | 0
Van Berckenrodestraat 6 | Van Berckenrodestraat 6 | Installaties | Luchtbehandeling | 57 | INSTALLATIES WERKTUIGBOUWKUNDIG | Werktuigbouwkundig | Luchtb. kast | Verv. luchtb.kast | 2028 | 24
Van Berckenrodestraat 6 | Van Berckenrodestraat 6 | Installaties | Luchtbehandeling | 57 | INSTALLATIES WERKTUIGBOUWKUNDIG | Werktuigbouwkundig | Dakventilator |  | 0 | 0
Van Berckenrodestraat 6 | Van Berckenrodestraat 6 | Installaties | Luchtbehandeling | 57 | INSTALLATIES WERKTUIGBOUWKUNDIG | Werktuigbouwkundig | Dakventilator | Verv. dakventilator | 2027 | 20
Van Berckenrodestraat 6 | Van Berckenrodestraat 6 | Installaties | Luchtbehandeling | 57 | INSTALLATIES WERKTUIGBOUWKUNDIG | Werktuigbouwkundig | Dakventilator | Verv. dakventilator | 2027 | 20
Van Berckenrodestraat 6 | Van Berckenrodestraat 6 | Installaties | Luchtbehandeling | 57 | INSTALLATIES WERKTUIGBOUWKUNDIG | Werktuigbouwkundig | Dakventilator | Prev. onderhoud dakventilator | 2023 | 5
Van Berckenrodestraat 6 | Van Berckenrodestraat 6 | Installaties | Regeling klimaat en sanitair | 58 | INSTALLATIES WERKTUIGBOUWKUNDIG | Werktuigbouwkundig | Regelkast | Verv. regelkast | 2034 | 24
Van Berckenrodestraat 6 | Van Berckenrodestraat 6 | Verduurzaming | Centrale elektrotechnische voorzieningen | 61 | INSTALLATIES ELEKTROTECHNISCH | Elektrotechnisch | Zonnepanelen | Verv. zonnepanelen | 2023 | 30
Van Berckenrodestraat 6 | Van Berckenrodestraat 6 | Installaties | Krachtstroom | 62 | INSTALLATIES ELEKTROTECHNISCH | Elektrotechnisch | Meterkastinstallatie | Verv. groepenkast | 2034 | 48
Van Berckenrodestraat 6 | Van Berckenrodestraat 6 | Installaties | Verlichting | 63 | INSTALLATIES ELEKTROTECHNISCH | Elektrotechnisch | Electra armaturen binnenlamp LED | Verv. armat. binnenlamp LED | 2027 | 5
Van Berckenrodestraat 6 | Van Berckenrodestraat 6 | Installaties | Verlichting | 63 | INSTALLATIES ELEKTROTECHNISCH | Elektrotechnisch | Electra armaturen binnen TL LED | Verv. armat. binnen TL LED | 2027 | 5
Van Berckenrodestraat 6 | Van Berckenrodestraat 6 | Verduurzaming | Verlichting | 63 | INSTALLATIES ELEKTROTECHNISCH | Elektrotechnisch | Electra armaturen binnen TL |  | 0 | 0
Van Berckenrodestraat 6 | Van Berckenrodestraat 6 | Verduurzaming | Verlichting | 63 | INSTALLATIES ELEKTROTECHNISCH | Elektrotechnisch | Electra armaturen binnen TL | Verv. armat. binnen TL LED | 2023 | 5
Van Berckenrodestraat 6 | Van Berckenrodestraat 6 | Verduurzaming | Verlichting | 63 | INSTALLATIES ELEKTROTECHNISCH | Elektrotechnisch | Electra armaturen binnen TL | Verv. armat. binnen TL vervangen door TL LED | 2023 | 99
Van Berckenrodestraat 6 | Van Berckenrodestraat 6 | Installaties | Verlichting | 63 | INSTALLATIES ELEKTROTECHNISCH | Elektrotechnisch | Verl. armat. buiten spatwaterdicht |  | 0 | 0
Van Berckenrodestraat 6 | Van Berckenrodestraat 6 | Installaties | Verlichting | 63 | INSTALLATIES ELEKTROTECHNISCH | Elektrotechnisch | Verl. armat. buiten spatwaterdicht | Verv. armat. buiten spatwaterdicht | 2037 | 30
Van Berckenrodestraat 6 | Van Berckenrodestraat 6 | Installaties | Verlichting | 63 | INSTALLATIES ELEKTROTECHNISCH | Elektrotechnisch | Noodverlichting decentraal | Verv. noodverlichting | 2052 | 30
Van Berckenrodestraat 6 | Van Berckenrodestraat 6 | Installaties | Verlichting | 63 | INSTALLATIES ELEKTROTECHNISCH | Elektrotechnisch | Noodverlichting decentraal | Contract noodverlichting | 2023 | 1
Van Berckenrodestraat 6 | Van Berckenrodestraat 6 | Installaties | Verlichting | 63 | INSTALLATIES ELEKTROTECHNISCH | Elektrotechnisch | Noodverlichting decentraal | Verv. accu / batterij | 2025 | 3
Van Berckenrodestraat 6 | Van Berckenrodestraat 6 | Installaties | Beveiliging | 65 | INSTALLATIES ELEKTROTECHNISCH | Elektrotechnisch | Brandslang haspel | Verv. brandslanghaspel | 2070 | 48
Van Berckenrodestraat 6 | Van Berckenrodestraat 6 | Installaties | Beveiliging | 65 | INSTALLATIES ELEKTROTECHNISCH | Elektrotechnisch | Brandslang haspel | Contract brandslanghaspel | 2023 | 1
Van Berckenrodestraat 6 | Van Berckenrodestraat 6 | Installaties | Beveiliging | 65 | INSTALLATIES ELEKTROTECHNISCH | Elektrotechnisch | Brandmeldinstallatie | Verv. brandmeldinstallatie | 2040 | 18
Van Berckenrodestraat 6 | Van Berckenrodestraat 6 | Installaties | Beveiliging | 65 | INSTALLATIES ELEKTROTECHNISCH | Elektrotechnisch | Brandmeldinstallatie | Contract brandmeldinstallatie | 2023 | 1
Van Berckenrodestraat 6 | Van Berckenrodestraat 6 | Installaties | Beveiliging | 65 | INSTALLATIES ELEKTROTECHNISCH | Elektrotechnisch | Brandmelder | Verv. brandmelder | 2040 | 18
Van Berckenrodestraat 6 | Van Berckenrodestraat 6 | Installaties | Beveiliging | 65 | INSTALLATIES ELEKTROTECHNISCH | Elektrotechnisch | Draagbaar blustoestel schuimblusser | Verv. schuimblusser | 2034 | 12
Van Berckenrodestraat 6 | Van Berckenrodestraat 6 | Installaties | Beveiliging | 65 | INSTALLATIES ELEKTROTECHNISCH | Elektrotechnisch | Draagbaar blustoestel schuimblusser | Contract handblustoestel | 2023 | 1
Van Berckenrodestraat 6 | Van Berckenrodestraat 6 | Installaties | Beveiliging | 65 | INSTALLATIES ELEKTROTECHNISCH | Elektrotechnisch | Inbraak-alarminstallatie | Verv. inbraakalarminstallatie | 2040 | 18
Van Berckenrodestraat 6 | Van Berckenrodestraat 6 | Installaties | Beveiliging | 65 | INSTALLATIES ELEKTROTECHNISCH | Elektrotechnisch | Inbraak-alarminstallatie | Contract inbraakalarminstallatie | 2023 | 1
Van Berckenrodestraat 6 | Van Berckenrodestraat 6 | Installaties | Beveiliging | 65 | INSTALLATIES ELEKTROTECHNISCH | Elektrotechnisch | Beeld beveiliging systeem | Verv. beeldbeveiliging | 2034 | 18
Van Berckenrodestraat 6 | Van Berckenrodestraat 6 | Installaties | Beveiliging | 65 | INSTALLATIES ELEKTROTECHNISCH | Elektrotechnisch | Beeld beveiliging systeem | Contract beeldbeveiliging | 2023 | 1
Van Berckenrodestraat 6 | Van Berckenrodestraat 6 | Installaties | Transport | 66 | INSTALLATIES ELEKTROTECHNISCH | Elektrotechnisch | Personenlift |  | 0 | 0
Van Berckenrodestraat 6 | Van Berckenrodestraat 6 | Installaties | Transport | 66 | INSTALLATIES ELEKTROTECHNISCH | Elektrotechnisch | Personenlift | Personenlift dagelijks onderhoud | 2023 | 1
Van Berckenrodestraat 6 | Van Berckenrodestraat 6 | Installaties | Transport | 66 | INSTALLATIES ELEKTROTECHNISCH | Elektrotechnisch | Personenlift | Personenlift herstel revie kooiinrichting | 2025 | 24
Van Berckenrodestraat 6 | Van Berckenrodestraat 6 | Installaties | Transport | 66 | INSTALLATIES ELEKTROTECHNISCH | Elektrotechnisch | Personenlift | Personenlift vervangen hydraulisch stuurblok en pomp | 2025 | 18
Van Berckenrodestraat 6 | Van Berckenrodestraat 6 | Installaties | Transport | 66 | INSTALLATIES ELEKTROTECHNISCH | Elektrotechnisch | Personenlift | Personenlift vervangen kabinedeuren | 2025 | 24
Van Berckenrodestraat 6 | Van Berckenrodestraat 6 | Installaties | Transport | 66 | INSTALLATIES ELEKTROTECHNISCH | Elektrotechnisch | Personenlift | Personenlift vervangen plunjer | 2023 | 9
Van Berckenrodestraat 6 | Van Berckenrodestraat 6 | Installaties | Transport | 66 | INSTALLATIES ELEKTROTECHNISCH | Elektrotechnisch | Personenlift | Personenlift vervangen schachtdeuren | 2025 | 24
Van Berckenrodestraat 6 | Van Berckenrodestraat 6 | Installaties | Transport | 66 | INSTALLATIES ELEKTROTECHNISCH | Elektrotechnisch | Personenlift | Personenlift keuring | 2023 | 1
Van Berckenrodestraat 6 | Van Berckenrodestraat 6 | Installaties | Transport | 66 | INSTALLATIES ELEKTROTECHNISCH | Elektrotechnisch | Personenlift | Personenlift vervangen besturing en bediening | 2023 | 18
Van Berckenrodestraat 6 | Van Berckenrodestraat 6 | Installaties | Transport | 66 | INSTALLATIES ELEKTROTECHNISCH | Elektrotechnisch | Personenlift | Personenlift onderhoudscontract | 2023 | 1
Van Berckenrodestraat 6 | Van Berckenrodestraat 6 | Installaties | Vaste sanitairvoorzieningen | 74 | VASTE VOORZIENINGEN | Bouwkundig | Sanitair wastrog metaal + sensor kranen | Verv. kraan | 2046 | 24
Van Berckenrodestraat 6 | Van Berckenrodestraat 6 | Installaties | Vaste sanitairvoorzieningen | 74 | VASTE VOORZIENINGEN | Bouwkundig | Sanitair wastrog metaal + sensor kranen | Verv. wastrog | 2046 | 24
Van Berckenrodestraat 6 | Van Berckenrodestraat 6 | Installaties | Vaste sanitairvoorzieningen | 74 | VASTE VOORZIENINGEN | Bouwkundig | Sanitair wastrog metaal | Verv. kraan | 2046 | 24
Van Berckenrodestraat 6 | Van Berckenrodestraat 6 | Installaties | Vaste sanitairvoorzieningen | 74 | VASTE VOORZIENINGEN | Bouwkundig | Sanitair wastrog metaal | Verv. wastrog | 2046 | 24
Van Berckenrodestraat 6 | Van Berckenrodestraat 6 | Installaties | Vaste sanitairvoorzieningen | 74 | VASTE VOORZIENINGEN | Bouwkundig | Schaamschot Geberit | Verv. schaamschot | 2070 | 48
Van Berckenrodestraat 6 | Van Berckenrodestraat 6 | Installaties | Vaste sanitairvoorzieningen | 74 | VASTE VOORZIENINGEN | Bouwkundig | Schaamschot Geberit | Herst. schaamschot | 2028 | 6
Van Berckenrodestraat 6 | Van Berckenrodestraat 6 | Installaties | Vaste sanitairvoorzieningen | 74 | VASTE VOORZIENINGEN | Bouwkundig | Sanitair urinoir | Verv. urinoir | 2070 | 48
Van Berckenrodestraat 6 | Van Berckenrodestraat 6 | Installaties | Vaste sanitairvoorzieningen | 74 | VASTE VOORZIENINGEN | Bouwkundig | Sanitair closetpot compleet | Verv. closetpot compleet | 2070 | 48
Van Berckenrodestraat 6 | Van Berckenrodestraat 6 | Installaties | Vaste sanitairvoorzieningen | 74 | VASTE VOORZIENINGEN | Bouwkundig | Sanitair wastafel | Verv. wastafel | 2046 | 24
Van Berckenrodestraat 6 | Van Berckenrodestraat 6 | Installaties | Vaste sanitairvoorzieningen | 74 | VASTE VOORZIENINGEN | Bouwkundig | Sanitair wastafel | Verv. wastafelkraan | 2046 | 24
Van Berckenrodestraat 6 | Van Berckenrodestraat 6 | Installaties | Vaste sanitairvoorzieningen | 74 | VASTE VOORZIENINGEN | Bouwkundig | Sanitair uitstortgootsteen | Verv. mengkraan | 2046 | 24
Van Berckenrodestraat 6 | Van Berckenrodestraat 6 | Installaties | Vaste sanitairvoorzieningen | 74 | VASTE VOORZIENINGEN | Bouwkundig | Sanitair uitstortgootsteen | Verv. uitstortgootsteen | 2046 | 24
Van Berckenrodestraat 6 | Van Berckenrodestraat 6 | Installaties | Vaste sanitairvoorzieningen | 74 | VASTE VOORZIENINGEN | Bouwkundig | Douchemengkraan | Verv. douchemengkraan | 2046 | 24
Van Berckenrodestraat 6 | Van Berckenrodestraat 6 | Installaties | Vaste sanitairvoorzieningen | 74 | VASTE VOORZIENINGEN | Bouwkundig | Douchegarnituur | Verv. douchegarnituur | 2046 | 24
Van Berckenrodestraat 6 | Van Berckenrodestraat 6 | Installaties | Vaste sanitairvoorzieningen | 74 | VASTE VOORZIENINGEN | Bouwkundig | Sanitair miva-toilet compleet | Verv. miva-toilet compleet | 2046 | 24
Van Berckenrodestraat 6 | Van Berckenrodestraat 6 | Terrein | Terrein | 90 | TERREIN | Bouwkundig | Tuinmuur baksteen |  | 0 | 0 | 10
Van Berckenrodestraat 6 | Van Berckenrodestraat 6 | Terrein | Terrein | 90 | TERREIN | Bouwkundig | Tuinmuur baksteen | Herstellen | 0 | 0 | 10
Van Berckenrodestraat 6 | Van Berckenrodestraat 6 | Terrein | Terrein | 90 | TERREIN | Bouwkundig | Tuinmuur baksteen | Herst. tuinmuur metselwerk | 2028 | 12
Van Berckenrodestraat 6 | Van Berckenrodestraat 6 | Terrein | Terrein | 90 | TERREIN | Bouwkundig | Tuinmuur baksteen | Verv. voegwerk tuinmuur | 2046 | 48
Van Berckenrodestraat 6 | Van Berckenrodestraat 6 | Terrein | Terrein | 90 | TERREIN | Bouwkundig | Tuinmuur baksteen | Herst. voegwerk tuinmuur | 2028 | 12
Van Berckenrodestraat 6 | Van Berckenrodestraat 6 | Terrein | Terrein | 90 | TERREIN | Bouwkundig | Tuinhek metaal |  | 0 | 0 | 10
Van Berckenrodestraat 6 | Van Berckenrodestraat 6 | Terrein | Terrein | 90 | TERREIN | Bouwkundig | Tuinhek metaal | Verv. tuinhek metaal | 2046 | 48
Van Berckenrodestraat 6 | Van Berckenrodestraat 6 | Terrein | Terrein | 90 | TERREIN | Bouwkundig | Tuinhek metaal | Herst. tuinhek metaal | 2025 | 6
Van Berckenrodestraat 6 | Van Berckenrodestraat 6 | Terrein | Terrein | 90 | TERREIN | Bouwkundig | Toegangspoort metaal |  | 0 | 0 | 10
Van Berckenrodestraat 6 | Van Berckenrodestraat 6 | Terrein | Terrein | 90 | TERREIN | Bouwkundig | Toegangspoort metaal | Verv. toegangspoort metaal | 2046 | 48
Van Berckenrodestraat 6 | Van Berckenrodestraat 6 | Terrein | Terrein | 90 | TERREIN | Bouwkundig | Toegangspoort metaal | Herst. toegangspoort metaal | 2028 | 12
Van Berckenrodestraat 6 | Van Berckenrodestraat 6 | Terrein | Terrein | 90 | TERREIN | Bouwkundig | Toegangspoort metaal | Verv. H+S werk toegangspoort | 2034 | 24
Van Berckenrodestraat 6 | Van Berckenrodestraat 6 | Terrein | Terrein | 90 | TERREIN | Bouwkundig | Tuinmuur beton |  | 0 | 0 | 10
Van Berckenrodestraat 6 | Van Berckenrodestraat 6 | Terrein | Terrein | 90 | TERREIN | Bouwkundig | Tuinmuur beton | Herst. tuinmuur beton | 2028 | 12
Van Berckenrodestraat 6 | Van Berckenrodestraat 6 | Terrein | Terrein | 90 | TERREIN | Bouwkundig | Toegangspoort metaal (schuifpoort automatisch) (6x2m) |  | 0 | 0 | 10
Van Berckenrodestraat 6 | Van Berckenrodestraat 6 | Terrein | Terrein | 90 | TERREIN | Bouwkundig | Toegangspoort metaal (schuifpoort automatisch) (6x2m) | Verv. toegangspoort metaal | 2046 | 48
Van Berckenrodestraat 6 | Van Berckenrodestraat 6 | Terrein | Terrein | 90 | TERREIN | Bouwkundig | Toegangspoort metaal (schuifpoort automatisch) (6x2m) | Herst. toegangspoort metaal | 2028 | 12
Van Berckenrodestraat 6 | Van Berckenrodestraat 6 | Terrein | Terrein | 90 | TERREIN | Bouwkundig | Bestrating betontegels | Herstellen | 0 | 0
Van Berckenrodestraat 6 | Van Berckenrodestraat 6 | Terrein | Terrein | 90 | TERREIN | Bouwkundig | Bestrating betontegels | Herstellen | 0 | 0
Van Berckenrodestraat 6 | Van Berckenrodestraat 6 | Terrein | Terrein | 90 | TERREIN | Bouwkundig | Bestrating betontegels | Verv. bestrating betontegels | 2046 | 48
Van Berckenrodestraat 6 | Van Berckenrodestraat 6 | Terrein | Terrein | 90 | TERREIN | Bouwkundig | Bestrating betontegels | Ophogen en herstraten betontegels | 2028 | 12
Van Berckenrodestraat 6 | Van Berckenrodestraat 6 | Terrein | Terrein | 90 | TERREIN | Bouwkundig | Bestrating betontegels | Herst. bestrating betontegels | 2025 | 6
Van Berckenrodestraat 6 | Van Berckenrodestraat 6 | Terrein | Terrein | 90 | TERREIN | Bouwkundig | Bestrating betonklinkers |  | 0 | 0
Van Berckenrodestraat 6 | Van Berckenrodestraat 6 | Terrein | Terrein | 90 | TERREIN | Bouwkundig | Bestrating betonklinkers | Reinigen | 0 | 0
Van Berckenrodestraat 6 | Van Berckenrodestraat 6 | Terrein | Terrein | 90 | TERREIN | Bouwkundig | Bestrating betonklinkers | Verv. bestrating betonklinker | 2046 | 48
Van Berckenrodestraat 6 | Van Berckenrodestraat 6 | Terrein | Terrein | 90 | TERREIN | Bouwkundig | Bestrating betonklinkers | Herst. bestrating betonklinker | 2025 | 6
Van Berckenrodestraat 6 | Van Berckenrodestraat 6 | Terrein | Terrein | 90 | TERREIN | Bouwkundig | Bestrating betonklinkers | Ophogen en herstraten betonklinkers | 2028 | 12
Van Berckenrodestraat 6 | Van Berckenrodestraat 6 | Terrein | Terrein | 90 | TERREIN | Bouwkundig | Betonverharding (stelconplaat) | Herstellen | 0 | 0
Van Berckenrodestraat 6 | Van Berckenrodestraat 6 | Terrein | Terrein | 90 | TERREIN | Bouwkundig | Betonverharding (stelconplaat) | Verv.. betonwegen (Stelconplaat) | 2040 | 36
Van Berckenrodestraat 6 | Van Berckenrodestraat 6 | Terrein | Terrein | 90 | TERREIN | Bouwkundig | Betonverharding (stelconplaat) | Herst. betonwegen (Stelconplaat) | 2025 | 6
Van Berckenrodestraat 6 | Van Berckenrodestraat 6 | Terrein | Terrein | 90 | TERREIN | Bouwkundig | Stoepen gebakken klinkers |  | 0 | 0
Van Berckenrodestraat 6 | Van Berckenrodestraat 6 | Terrein | Terrein | 90 | TERREIN | Bouwkundig | Stoepen gebakken klinkers | Reinigen | 0 | 0
Van Berckenrodestraat 6 | Van Berckenrodestraat 6 | Terrein | Terrein | 90 | TERREIN | Bouwkundig | Stoepen gebakken klinkers | Verv. stoep gebakken klinkers | 2046 | 48
Van Berckenrodestraat 6 | Van Berckenrodestraat 6 | Terrein | Terrein | 90 | TERREIN | Bouwkundig | Stoepen gebakken klinkers | Herst. stoep gebakken klinkers | 2025 | 6
Van Berckenrodestraat 6 | Van Berckenrodestraat 6 | Terrein | Terrein | 90 | TERREIN | Bouwkundig | Stoepen gebakken klinkers | Verv. voegwerk stoep gebakken klinkers | 2034 | 24
Van Berckenrodestraat 6 | Van Berckenrodestraat 6 | Niet Planmatig Onderhoud | Algemeen | 99 | ALGEMEEN | Algemeen | Veiligheid | Veiligheid | 2023 | 1
Van Berckenrodestraat 6 | Van Berckenrodestraat 6 | Niet Planmatig Onderhoud | Algemeen | 99 | ALGEMEEN | Algemeen | Klachtenonderhoud | Klachtenonderhoud | 2023 | 1
Van Berckenrodestraat 6 | Van Berckenrodestraat 6 | Niet Planmatig Onderhoud | Algemeen | 99 | ALGEMEEN | Algemeen | Correctief en Preventief onderhoud | Correctief en Preventief Onderhoud | 2023 | 1
Van Berckenrodestraat 6 | Van Berckenrodestraat 6 | Niet Planmatig Onderhoud | Algemeen | 99 | ALGEMEEN | Algemeen | Binnenriolering gebouw | Specialistisch onderzoek / camera inspectie | 2023 | 99
Van Berckenrodestraat 6 | Van Berckenrodestraat 6 | Niet Planmatig Onderhoud | Algemeen | 99 | ALGEMEEN | Algemeen | Binnenriolering gebouw | Vervangen binneriolering ijzer > pvc | 2046 | 48 | 20
Van Deventerstraat 34 | Van Deventerstraat 34 | Exterieur | Buitenwanden | 21 | RUWBOUW | Bouwkundig | Schoorsteen afdekplaat beton |  | 0 | 0 | 10
Van Deventerstraat 34 | Van Deventerstraat 34 | Exterieur | Buitenwanden | 21 | RUWBOUW | Bouwkundig | Schoorsteen afdekplaat beton | Verv. schoorsteenplaat beton | 2034 | 48 | 10
Van Deventerstraat 34 | Van Deventerstraat 34 | Exterieur | Buitenwanden | 21 | RUWBOUW | Bouwkundig | Schoorsteen afdekplaat beton | Herst. schoorsteenplaat beton | 2025 | 12 | 10
Van Deventerstraat 34 | Van Deventerstraat 34 | Exterieur | Buitenwanden | 21 | RUWBOUW | Bouwkundig | Boeiboord multiplex |  | 0 | 0 | 10
Van Deventerstraat 34 | Van Deventerstraat 34 | Exterieur | Buitenwanden | 21 | RUWBOUW | Bouwkundig | Boeiboord multiplex | Verv. boeiboord multiplex | 2025 | 24
Van Deventerstraat 34 | Van Deventerstraat 34 | Exterieur | Buitenwanden | 21 | RUWBOUW | Bouwkundig | Boeiboord multiplex | Herst. boeiboord multiplex | 2023 | 6
Van Deventerstraat 34 | Van Deventerstraat 34 | Exterieur | Buitenwanden | 21 | RUWBOUW | Bouwkundig | Schoorsteen metselwerk |  | 0 | 0 | 10
Van Deventerstraat 34 | Van Deventerstraat 34 | Exterieur | Buitenwanden | 21 | RUWBOUW | Bouwkundig | Schoorsteen metselwerk | Verv. schoorsteen compleet | 2034 | 48
Van Deventerstraat 34 | Van Deventerstraat 34 | Exterieur | Buitenwanden | 21 | RUWBOUW | Bouwkundig | Schoorsteen metselwerk | Herst. schoorsteen metselwerk | 2025 | 12
Van Deventerstraat 34 | Van Deventerstraat 34 | Exterieur | Buitenwanden | 21 | RUWBOUW | Bouwkundig | Schoorsteen metselwerk | Verv. voegwerk schoorsteen | 2028 | 24
Van Deventerstraat 34 | Van Deventerstraat 34 | Exterieur | Buitenwanden | 21 | RUWBOUW | Bouwkundig | Schoorsteen metselwerk | Herst. voegwerk schoorsteen | 2024 | 6
Van Deventerstraat 34 | Van Deventerstraat 34 | Exterieur | Buitenwanden | 21 | RUWBOUW | Bouwkundig | Gevelconstructie baksteen |  | 0 | 0 | 10
Van Deventerstraat 34 | Van Deventerstraat 34 | Exterieur | Buitenwanden | 21 | RUWBOUW | Bouwkundig | Gevelconstructie baksteen |  | 0 | 0 | 10
Van Deventerstraat 34 | Van Deventerstraat 34 | Exterieur | Buitenwanden | 21 | RUWBOUW | Bouwkundig | Gevelconstructie baksteen |  | 0 | 0 | 10
Van Deventerstraat 34 | Van Deventerstraat 34 | Exterieur | Buitenwanden | 21 | RUWBOUW | Bouwkundig | Gevelconstructie baksteen |  | 0 | 0 | 10
Van Deventerstraat 34 | Van Deventerstraat 34 | Exterieur | Buitenwanden | 21 | RUWBOUW | Bouwkundig | Gevelconstructie baksteen | Herst. metselwerk baksteen | 2025 | 12
Van Deventerstraat 34 | Van Deventerstraat 34 | Exterieur | Buitenwanden | 21 | RUWBOUW | Bouwkundig | Gevelconstructie baksteen | Rein. metselwerk baksteen | 2025 | 12
Van Deventerstraat 34 | Van Deventerstraat 34 | Exterieur | Buitenwanden | 21 | RUWBOUW | Bouwkundig | Gevelconstructie beton |  | 0 | 0 | 10
Van Deventerstraat 34 | Van Deventerstraat 34 | Exterieur | Buitenwanden | 21 | RUWBOUW | Bouwkundig | Gevelconstructie beton | Herst. gevelconstructie beton | 2034 | 12
Van Deventerstraat 34 | Van Deventerstraat 34 | Interieur | Binnenwanden | 22 | RUWBOUW | Bouwkundig | Sanitair kitvoeg | Verv. kitvoeg binnenwand | 2034 | 12
Van Deventerstraat 34 | Van Deventerstraat 34 | Interieur | Binnenwanden | 22 | RUWBOUW | Bouwkundig | Sanitair kitvoeg | Herst. kitvoeg binnenwand | 2028 | 6
Van Deventerstraat 34 | Van Deventerstraat 34 | Interieur | Binnenwanden | 22 | RUWBOUW | Bouwkundig | Scheidingswand hout/houtplaat | Verv. scheidingswand hout plaatm. | 2046 | 24
Van Deventerstraat 34 | Van Deventerstraat 34 | Interieur | Binnenwanden | 22 | RUWBOUW | Bouwkundig | Scheidingswand hout/houtplaat | Herst. scheidingswand hout plaatmetaal | 2034 | 12
Van Deventerstraat 34 | Van Deventerstraat 34 | Interieur | Binnenwanden | 22 | RUWBOUW | Bouwkundig | Vouwwand kunststof | Verv. vouwwand kunststof | 2046 | 24
Van Deventerstraat 34 | Van Deventerstraat 34 | Interieur | Binnenwanden | 22 | RUWBOUW | Bouwkundig | Vouwwand kunststof | Herst. vouwwand kunststof | 2028 | 6
Van Deventerstraat 34 | Van Deventerstraat 34 | Interieur | Binnenwanden | 22 | RUWBOUW | Bouwkundig | Betonwanden kaal | Geen onderhoud | 0 | 0
Van Deventerstraat 34 | Van Deventerstraat 34 | Interieur | Binnenwanden | 22 | RUWBOUW | Bouwkundig | Binnenwand schoonmetselwerk | Herst. binnenwand voegwerk | 2034 | 12
Van Deventerstraat 34 | Van Deventerstraat 34 | Interieur | Binnenwanden | 22 | RUWBOUW | Bouwkundig | Binnenwand schoonmetselwerk | Herst. metselwerk baksteen | 2034 | 12
Van Deventerstraat 34 | Van Deventerstraat 34 | Interieur | Trappen en hellingen | 24 | RUWBOUW | Bouwkundig | Binnentrap beton | Herst. binnentrap beton | 2034 | 12
Van Deventerstraat 34 | Van Deventerstraat 34 | Exterieur | Daken | 27 | RUWBOUW | Bouwkundig | Overstek multiplex | Verv. overstek multiplex | 2046 | 24
Van Deventerstraat 34 | Van Deventerstraat 34 | Exterieur | Daken | 27 | RUWBOUW | Bouwkundig | Overstek multiplex | Herst. overstek multiplex | 2028 | 6
Van Deventerstraat 34 | Van Deventerstraat 34 | Exterieur | Hoofddraagconstructies | 28 | RUWBOUW | Bouwkundig | Damwandprofiel staalplaat | Verv. damwandprofiel staal plaat | 2070 | 48
Van Deventerstraat 34 | Van Deventerstraat 34 | Exterieur | Hoofddraagconstructies | 28 | RUWBOUW | Bouwkundig | Damwandprofiel staalplaat | Herst. damwandprofiel staalplaat | 2028 | 6
Van Deventerstraat 34 | Van Deventerstraat 34 | Exterieur | Hoofddraagconstructies | 28 | RUWBOUW | Bouwkundig | Gevelconstructie staalprofiel | Herst. gevelconstructie staalprofiel | 2034 | 12
Van Deventerstraat 34 | Van Deventerstraat 34 | Exterieur | Buitenwandopeningen | 31 | AFBOUW | Bouwkundig | Kozijn buiten hardhout |  | 0 | 0 | 10
Van Deventerstraat 34 | Van Deventerstraat 34 | Exterieur | Buitenwandopeningen | 31 | AFBOUW | Bouwkundig | Kozijn buiten hardhout | Verv. kozijn hardhout | 2046 | 48
Van Deventerstraat 34 | Van Deventerstraat 34 | Exterieur | Buitenwandopeningen | 31 | AFBOUW | Bouwkundig | Kozijn buiten hardhout | Herst. kozijn hardhout | 2025 | 6
Van Deventerstraat 34 | Van Deventerstraat 34 | Exterieur | Buitenwandopeningen | 31 | AFBOUW | Bouwkundig | Kozijn buiten aluminium |  | 0 | 0 | 10
Van Deventerstraat 34 | Van Deventerstraat 34 | Exterieur | Buitenwandopeningen | 31 | AFBOUW | Bouwkundig | Kozijn buiten aluminium | Verv. kozijn aluminium | 2046 | 48
Van Deventerstraat 34 | Van Deventerstraat 34 | Exterieur | Buitenwandopeningen | 31 | AFBOUW | Bouwkundig | Kozijn buiten aluminium | Herst. kozijn aluminium | 2025 | 6
Van Deventerstraat 34 | Van Deventerstraat 34 | Exterieur | Buitenwandopeningen | 31 | AFBOUW | Bouwkundig | Kozijn buiten aluminium | Rein. kozijn aluminium | 2025 | 6
Van Deventerstraat 34 | Van Deventerstraat 34 | Exterieur | Buitenwandopeningen | 31 | AFBOUW | Bouwkundig | Zonwering buiten uitvalscherm | Verv. uitvalscherm compleet | 2046 | 24
Van Deventerstraat 34 | Van Deventerstraat 34 | Exterieur | Buitenwandopeningen | 31 | AFBOUW | Bouwkundig | Zonwering buiten uitvalscherm | Herst. uitvalscherm compleet | 2028 | 6
Van Deventerstraat 34 | Van Deventerstraat 34 | Exterieur | Buitenwandopeningen | 31 | AFBOUW | Bouwkundig | Zonwering buiten rolgordijn | Verv. rolgordijn compleet | 2046 | 24
Van Deventerstraat 34 | Van Deventerstraat 34 | Exterieur | Buitenwandopeningen | 31 | AFBOUW | Bouwkundig | Zonwering buiten rolgordijn | Herst. rolgordijn compleet | 2028 | 6
Van Deventerstraat 34 | Van Deventerstraat 34 | Exterieur | Buitenwandopeningen | 31 | AFBOUW | Bouwkundig | Raamdorpel gres/ijzerklinker |  | 0 | 0 | 10
Van Deventerstraat 34 | Van Deventerstraat 34 | Exterieur | Buitenwandopeningen | 31 | AFBOUW | Bouwkundig | Raamdorpel gres/ijzerklinker |  | 0 | 0 | 10
Van Deventerstraat 34 | Van Deventerstraat 34 | Exterieur | Buitenwandopeningen | 31 | AFBOUW | Bouwkundig | Raamdorpel gres/ijzerklinker | Verv. raamdorpel ijzerklinker | 2034 | 48
Van Deventerstraat 34 | Van Deventerstraat 34 | Exterieur | Buitenwandopeningen | 31 | AFBOUW | Bouwkundig | Raamdorpel gres/ijzerklinker | Verv. voegwerk raamdorpel | 2028 | 24
Van Deventerstraat 34 | Van Deventerstraat 34 | Exterieur | Buitenwandopeningen | 31 | AFBOUW | Bouwkundig | Raamdorpel gres/ijzerklinker | Herst. raamdorpel ijzerklinker | 2025 | 12
Van Deventerstraat 34 | Van Deventerstraat 34 | Verduurzaming | Buitenwandopeningen | 31 | AFBOUW | Bouwkundig | Blankglas dubbel | Verv. afdichting kit / stopverf | 2034 | 12
Van Deventerstraat 34 | Van Deventerstraat 34 | Verduurzaming | Buitenwandopeningen | 31 | AFBOUW | Bouwkundig | Blankglas dubbel | Verv. blankglas dubbel | 2046 | 24
Van Deventerstraat 34 | Van Deventerstraat 34 | Verduurzaming | Buitenwandopeningen | 31 | AFBOUW | Bouwkundig | Blankglas dubbel | Herst. + afdichten kit/stopverf | 2028 | 6
Van Deventerstraat 34 | Van Deventerstraat 34 | Verduurzaming | Buitenwandopeningen | 31 | AFBOUW | Bouwkundig | Zonwerend glas - dubbel | Verv. afdichting kit / stopverf | 2034 | 12
Van Deventerstraat 34 | Van Deventerstraat 34 | Verduurzaming | Buitenwandopeningen | 31 | AFBOUW | Bouwkundig | Zonwerend glas - dubbel | Verv. zonwerend glas dubbel | 2070 | 48
Van Deventerstraat 34 | Van Deventerstraat 34 | Verduurzaming | Buitenwandopeningen | 31 | AFBOUW | Bouwkundig | Zonwerend glas - dubbel | Herst. + afdichten kit/stopverf | 2028 | 6
Van Deventerstraat 34 | Van Deventerstraat 34 | Exterieur | Buitenwandopeningen | 31 | AFBOUW | Bouwkundig | Klepraam hardhout klein | Verv. klepraam hardhout | 2070 | 48
Van Deventerstraat 34 | Van Deventerstraat 34 | Exterieur | Buitenwandopeningen | 31 | AFBOUW | Bouwkundig | Klepraam hardhout klein | Herst. klepraam hardhout | 2028 | 6
Van Deventerstraat 34 | Van Deventerstraat 34 | Exterieur | Buitenwandopeningen | 31 | AFBOUW | Bouwkundig | Klepraam hardhout klein | Verv. H&S klepraam | 2046 | 24
Van Deventerstraat 34 | Van Deventerstraat 34 | Exterieur | Buitenwandopeningen | 31 | AFBOUW | Bouwkundig | Klepraam hardhout klein | Herst. H&S klepraam | 2028 | 6
Van Deventerstraat 34 | Van Deventerstraat 34 | Exterieur | Buitenwandopeningen | 31 | AFBOUW | Bouwkundig | Draai- / val- / uitzetraam aluminium | Verv. raam aluminium | 2070 | 48
Van Deventerstraat 34 | Van Deventerstraat 34 | Exterieur | Buitenwandopeningen | 31 | AFBOUW | Bouwkundig | Draai- / val- / uitzetraam aluminium | Rein. raam aluminium | 2028 | 6
Van Deventerstraat 34 | Van Deventerstraat 34 | Exterieur | Buitenwandopeningen | 31 | AFBOUW | Bouwkundig | Draai- / val- / uitzetraam aluminium | Verv. H+S draai/val/uitzet raam | 2046 | 24
Van Deventerstraat 34 | Van Deventerstraat 34 | Exterieur | Buitenwandopeningen | 31 | AFBOUW | Bouwkundig | Draai- / val- / uitzetraam aluminium | Herst. H&S dr/val/uitz. raam | 2028 | 6
Van Deventerstraat 34 | Van Deventerstraat 34 | Exterieur | Buitenwandopeningen | 31 | AFBOUW | Bouwkundig | Draai- / val- / uitzetraam hardhout | Verv. raam hardhout | 2070 | 48
Van Deventerstraat 34 | Van Deventerstraat 34 | Exterieur | Buitenwandopeningen | 31 | AFBOUW | Bouwkundig | Draai- / val- / uitzetraam hardhout | Herst. raam hardhout | 2028 | 6
Van Deventerstraat 34 | Van Deventerstraat 34 | Exterieur | Buitenwandopeningen | 31 | AFBOUW | Bouwkundig | Draai- / val- / uitzetraam hardhout | Verv. H+S draai/val/uitzet raam | 2046 | 24
Van Deventerstraat 34 | Van Deventerstraat 34 | Exterieur | Buitenwandopeningen | 31 | AFBOUW | Bouwkundig | Draai- / val- / uitzetraam hardhout | Herst. H&S dr/val/uitz. raam | 2028 | 6
Van Deventerstraat 34 | Van Deventerstraat 34 | Exterieur | Buitenwandopeningen | 31 | AFBOUW | Bouwkundig | Buit. sch.w. koz. + raam hout dekkend |  | 0 | 0
Van Deventerstraat 34 | Van Deventerstraat 34 | Exterieur | Buitenwandopeningen | 31 | AFBOUW | Bouwkundig | Buit. sch.w. koz. + raam hout dekkend |  | 0 | 0
Van Deventerstraat 34 | Van Deventerstraat 34 | Exterieur | Buitenwandopeningen | 31 | AFBOUW | Bouwkundig | Buit. sch.w. koz. + raam hout dekkend | Groot sch.w. koz. + raam hout dekkend | 2023 | 6
Van Deventerstraat 34 | Van Deventerstraat 34 | Exterieur | Buitenwandopeningen | 31 | AFBOUW | Bouwkundig | Buit. sch.w. deur hout dekkend dub.zijd.(4m2) (portocabins) | Groot schild.w. deur hout dekkend | 2028 | 6
Van Deventerstraat 34 | Van Deventerstraat 34 | Exterieur | Buitenwandopeningen | 31 | AFBOUW | Bouwkundig | Buit. sch.w. deur hout dekkend enk.zijd.(2m2) |  | 0 | 0
Van Deventerstraat 34 | Van Deventerstraat 34 | Exterieur | Buitenwandopeningen | 31 | AFBOUW | Bouwkundig | Buit. sch.w. deur hout dekkend enk.zijd.(2m2) |  | 0 | 0 | 10
Van Deventerstraat 34 | Van Deventerstraat 34 | Exterieur | Buitenwandopeningen | 31 | AFBOUW | Bouwkundig | Buit. sch.w. deur hout dekkend enk.zijd.(2m2) | Groot schild.w. deur hout dekkend | 2025 | 6
Van Deventerstraat 34 | Van Deventerstraat 34 | Exterieur | Buitenwandopeningen | 31 | AFBOUW | Bouwkundig | Overige deur multiplex | Verv. buitendeur multiplex | 2046 | 24
Van Deventerstraat 34 | Van Deventerstraat 34 | Exterieur | Buitenwandopeningen | 31 | AFBOUW | Bouwkundig | Overige deur multiplex | Herst. buitendeur multiplex | 2028 | 6
Van Deventerstraat 34 | Van Deventerstraat 34 | Exterieur | Buitenwandopeningen | 31 | AFBOUW | Bouwkundig | Overige deur multiplex | Verv. H+S overige deuren | 2046 | 24
Van Deventerstraat 34 | Van Deventerstraat 34 | Exterieur | Buitenwandopeningen | 31 | AFBOUW | Bouwkundig | Overige deur multiplex | Herst. H&S overige deuren | 2028 | 6
Van Deventerstraat 34 | Van Deventerstraat 34 | Exterieur | Buitenwandopeningen | 31 | AFBOUW | Bouwkundig | Overige deur hardhout | Verv. buitendeur hardhout | 2070 | 48
Van Deventerstraat 34 | Van Deventerstraat 34 | Exterieur | Buitenwandopeningen | 31 | AFBOUW | Bouwkundig | Overige deur hardhout | Herst. buitendeur hardhout | 2028 | 6
Van Deventerstraat 34 | Van Deventerstraat 34 | Exterieur | Buitenwandopeningen | 31 | AFBOUW | Bouwkundig | Overige deur hardhout | Verv. H+S overige deuren | 2046 | 24
Van Deventerstraat 34 | Van Deventerstraat 34 | Exterieur | Buitenwandopeningen | 31 | AFBOUW | Bouwkundig | Overige deur hardhout | Herst. H&S overige deuren | 2028 | 6
Van Deventerstraat 34 | Van Deventerstraat 34 | Exterieur | Buitenwandopeningen | 31 | AFBOUW | Bouwkundig | Kozijn vent.roost. aluminium | Verv. vent.rooster aluminium | 2046 | 24
Van Deventerstraat 34 | Van Deventerstraat 34 | Exterieur | Buitenwandopeningen | 31 | AFBOUW | Bouwkundig | Kozijn vent.roost. aluminium | Herst. ventilatierooster aluminium | 2028 | 6
Van Deventerstraat 34 | Van Deventerstraat 34 | Exterieur | Buitenwandopeningen | 31 | AFBOUW | Bouwkundig | Kozijn buiten puivulling aluminium | Verv. puivulling aluminium | 2070 | 48
Van Deventerstraat 34 | Van Deventerstraat 34 | Exterieur | Buitenwandopeningen | 31 | AFBOUW | Bouwkundig | Kozijn buiten puivulling aluminium | Rein. puivulling aluminium | 2028 | 6
Van Deventerstraat 34 | Van Deventerstraat 34 | Exterieur | Buitenwandopeningen | 31 | AFBOUW | Bouwkundig | Schuifpui buiten aluminium incl.glas | Verv. schuifpui aluminium | 2070 | 48
Van Deventerstraat 34 | Van Deventerstraat 34 | Exterieur | Buitenwandopeningen | 31 | AFBOUW | Bouwkundig | Schuifpui buiten aluminium incl.glas | Herst. schuifpui aluminium | 2034 | 12
Van Deventerstraat 34 | Van Deventerstraat 34 | Exterieur | Buitenwandopeningen | 31 | AFBOUW | Bouwkundig | Schuifpui buiten aluminium incl.glas | Rein. schuifpui aluminium | 2028 | 6
Van Deventerstraat 34 | Van Deventerstraat 34 | Interieur | Binnenwandopeningen | 32 | AFBOUW | Bouwkundig | Kozijn aluminium | Verv. kozijnen aluminium | 2070 | 48
Van Deventerstraat 34 | Van Deventerstraat 34 | Interieur | Binnenwandopeningen | 32 | AFBOUW | Bouwkundig | Kozijn aluminium | Herst. kozijn aluminium | 2034 | 12
Van Deventerstraat 34 | Van Deventerstraat 34 | Interieur | Binnenwandopeningen | 32 | AFBOUW | Bouwkundig | Kozijn hardhout | Verv. kozijnen hardhout | 2070 | 48
Van Deventerstraat 34 | Van Deventerstraat 34 | Interieur | Binnenwandopeningen | 32 | AFBOUW | Bouwkundig | Kozijn hardhout | Herst. kozijn hardhout | 2034 | 12
Van Deventerstraat 34 | Van Deventerstraat 34 | Interieur | Binnenwandopeningen | 32 | AFBOUW | Bouwkundig | Binnendeur aluminium | Verv. binnendeur aluminium | 2070 | 48
Van Deventerstraat 34 | Van Deventerstraat 34 | Interieur | Binnenwandopeningen | 32 | AFBOUW | Bouwkundig | Binnendeur aluminium | Herst. binnendeur aluminium | 2034 | 12
Van Deventerstraat 34 | Van Deventerstraat 34 | Interieur | Binnenwandopeningen | 32 | AFBOUW | Bouwkundig | Binnendeur aluminium | Verv. H+S | 2046 | 24
Van Deventerstraat 34 | Van Deventerstraat 34 | Interieur | Binnenwandopeningen | 32 | AFBOUW | Bouwkundig | Binnendeur aluminium | Herst. H+S | 2034 | 12
Van Deventerstraat 34 | Van Deventerstraat 34 | Interieur | Binnenwandopeningen | 32 | AFBOUW | Bouwkundig | Binnendeur stomp board | Verv. binnendeur board stomp | 2046 | 24
Van Deventerstraat 34 | Van Deventerstraat 34 | Interieur | Binnenwandopeningen | 32 | AFBOUW | Bouwkundig | Binnendeur stomp board | Herst. binnendeur board stomp | 2034 | 12
Van Deventerstraat 34 | Van Deventerstraat 34 | Interieur | Binnenwandopeningen | 32 | AFBOUW | Bouwkundig | Binnendeur stomp board | Verv. H+S | 2046 | 24
Van Deventerstraat 34 | Van Deventerstraat 34 | Interieur | Binnenwandopeningen | 32 | AFBOUW | Bouwkundig | Binnendeur stomp board | Herst. H+S | 2034 | 12
Van Deventerstraat 34 | Van Deventerstraat 34 | Interieur | Binnenwandopeningen | 32 | AFBOUW | Bouwkundig | Bi. schild.w. hout deur dekkend enkelz. (2m2) | Groot schild.w. hout deur dekkend | 2034 | 12
Van Deventerstraat 34 | Van Deventerstraat 34 | Interieur | Binnenwandopeningen | 32 | AFBOUW | Bouwkundig | Bi. schild.w. hout deur dekkend dubbelz. (4m2) | Groot schild.w. hout deur dekkend | 2034 | 12 | 10
Van Deventerstraat 34 | Van Deventerstraat 34 | Interieur | Binnenwandopeningen | 32 | AFBOUW | Bouwkundig | Dubbelglas binnen | Verv. kitwerk beglazing | 2034 | 12
Van Deventerstraat 34 | Van Deventerstraat 34 | Interieur | Binnenwandopeningen | 32 | AFBOUW | Bouwkundig | Dubbelglas binnen | Herst. kitwerk beglazing | 2028 | 6
Van Deventerstraat 34 | Van Deventerstraat 34 | Interieur | Binnenwandopeningen | 32 | AFBOUW | Bouwkundig | Draadglas binnen | Verv. kitwerk beglazing | 2034 | 12
Van Deventerstraat 34 | Van Deventerstraat 34 | Interieur | Binnenwandopeningen | 32 | AFBOUW | Bouwkundig | Draadglas binnen | Herst. kitwerk beglazing | 2028 | 6
Van Deventerstraat 34 | Van Deventerstraat 34 | Interieur | Binnenwandopeningen | 32 | AFBOUW | Bouwkundig | Bi. schild.w. koz.&raam hout dekk. dubbelz. (m1) | Herstellen | 0 | 0 | 10
Van Deventerstraat 34 | Van Deventerstraat 34 | Interieur | Binnenwandopeningen | 32 | AFBOUW | Bouwkundig | Bi. schild.w. koz.&raam hout dekk. dubbelz. (m1) | Groot schild.w. kozijn&raam dekk. dubbelz. | 2028 | 12 | 10
Van Deventerstraat 34 | Van Deventerstraat 34 | Interieur | Binnenwandopeningen | 32 | AFBOUW | Bouwkundig | Bi. schild.w. koz.&raam hout transp. dubbelz. (m1) | Herstellen | 0 | 0 | 10
Van Deventerstraat 34 | Van Deventerstraat 34 | Interieur | Binnenwandopeningen | 32 | AFBOUW | Bouwkundig | Bi. schild.w. koz.&raam hout transp. dubbelz. (m1) | Groot schild.w. kozijn&raam transp. dubbelz. | 2028 | 12 | 10
Van Deventerstraat 34 | Van Deventerstraat 34 | Interieur | Binnenwandopeningen | 32 | AFBOUW | Bouwkundig | Bovenlichtvul. 8 mm multiplex | Verv. puivull. multiplex binnenkozijn | 2070 | 48
Van Deventerstraat 34 | Van Deventerstraat 34 | Interieur | Binnenwandopeningen | 32 | AFBOUW | Bouwkundig | Bovenlichtvul. 8 mm multiplex | Herst. puivulling multiplex binnenkoz. | 2034 | 12
Van Deventerstraat 34 | Van Deventerstraat 34 | Interieur | Vloeropeningen | 33 | AFBOUW | Bouwkundig | Vloerluik hout | Verv. vloerluik hout | 2046 | 24
Van Deventerstraat 34 | Van Deventerstraat 34 | Exterieur | Balustrades en leuningen | 34 | AFBOUW | Bouwkundig | Buit. schild.w. hek verz. staal |  | 0 | 0
Van Deventerstraat 34 | Van Deventerstraat 34 | Exterieur | Balustrades en leuningen | 34 | AFBOUW | Bouwkundig | Buit. schild.w. hek verz. staal | Groot schild.w. hek verz. staal | 2028 | 12
Van Deventerstraat 34 | Van Deventerstraat 34 | Interieur | Balustrades en leuningen | 34 | AFBOUW | Bouwkundig | Bevest. binnentrapleuning rvs | Herst. + bevest. binnentrapleuning | 2034 | 12
Van Deventerstraat 34 | Van Deventerstraat 34 | Exterieur | Dakopeningen | 37 | AFBOUW | Bouwkundig | Lichtkoepel dubb.wandig <1 m2 | Verv. lichtkoepel dubbelwandig <1 m2 | 2040 | 18
Van Deventerstraat 34 | Van Deventerstraat 34 | Exterieur | Dakopeningen | 37 | AFBOUW | Bouwkundig | Lichtkoepel dubb.wandig <1 m2 | Herst. lichtkoepel dubbelwandig <1 m2 | 2028 | 6
Van Deventerstraat 34 | Van Deventerstraat 34 | Exterieur | Dakopeningen | 37 | AFBOUW | Bouwkundig | Lichtkoepel dubb.wandig <1 m2 | Rein. dakkapel / lichtkoepel <1m2 | 2028 | 6
Van Deventerstraat 34 | Van Deventerstraat 34 | Exterieur | Buitenwandafwerkingen | 41 | AFWERKINGEN | Bouwkundig | Gevelafwerking voegwerk platvol |  | 0 | 0 | 10
Van Deventerstraat 34 | Van Deventerstraat 34 | Exterieur | Buitenwandafwerkingen | 41 | AFWERKINGEN | Bouwkundig | Gevelafwerking voegwerk platvol |  | 0 | 0 | 10
Van Deventerstraat 34 | Van Deventerstraat 34 | Exterieur | Buitenwandafwerkingen | 41 | AFWERKINGEN | Bouwkundig | Gevelafwerking voegwerk platvol |  | 0 | 0 | 10
Van Deventerstraat 34 | Van Deventerstraat 34 | Exterieur | Buitenwandafwerkingen | 41 | AFWERKINGEN | Bouwkundig | Gevelafwerking voegwerk platvol |  | 0 | 0 | 10
Van Deventerstraat 34 | Van Deventerstraat 34 | Exterieur | Buitenwandafwerkingen | 41 | AFWERKINGEN | Bouwkundig | Gevelafwerking voegwerk platvol |  | 0 | 0 | 10
Van Deventerstraat 34 | Van Deventerstraat 34 | Exterieur | Buitenwandafwerkingen | 41 | AFWERKINGEN | Bouwkundig | Gevelafwerking voegwerk platvol | Verv. voegwerk platvol | 2028 | 48
Van Deventerstraat 34 | Van Deventerstraat 34 | Exterieur | Buitenwandafwerkingen | 41 | AFWERKINGEN | Bouwkundig | Gevelafwerking voegwerk platvol | Herst. voegwerk platvol | 2025 | 12
Van Deventerstraat 34 | Van Deventerstraat 34 | Exterieur | Buitenwandafwerkingen | 41 | AFWERKINGEN | Bouwkundig | Buit. schild.w. metaal | Groot schild.w. metaal | 2028 | 6
Van Deventerstraat 34 | Van Deventerstraat 34 | Exterieur | Buitenwandafwerkingen | 41 | AFWERKINGEN | Bouwkundig | Buit. schild.w. gevelbekl. metaal |  | 0 | 0 | 10
Van Deventerstraat 34 | Van Deventerstraat 34 | Exterieur | Buitenwandafwerkingen | 41 | AFWERKINGEN | Bouwkundig | Buit. schild.w. gevelbekl. metaal | Groot schild.w. gevelbekl. metaal | 2024 | 6
Van Deventerstraat 34 | Van Deventerstraat 34 | Exterieur | Buitenwandafwerkingen | 41 | AFWERKINGEN | Bouwkundig | Buit. schild.w. betonconstr. | Groot schild.w. betonconstr. | 2028 | 6
Van Deventerstraat 34 | Van Deventerstraat 34 | Exterieur | Buitenwandafwerkingen | 41 | AFWERKINGEN | Bouwkundig | Buit. schild.w. boeiboord hout dekkend |  | 0 | 0
Van Deventerstraat 34 | Van Deventerstraat 34 | Exterieur | Buitenwandafwerkingen | 41 | AFWERKINGEN | Bouwkundig | Buit. schild.w. boeiboord hout dekkend | Groot schild.w. boeiboord hout dekkend | 2023 | 6
Van Deventerstraat 34 | Van Deventerstraat 34 | Exterieur | Buitenwandafwerkingen | 41 | AFWERKINGEN | Bouwkundig | Gevelbekleding staal |  | 0 | 0 | 10
Van Deventerstraat 34 | Van Deventerstraat 34 | Exterieur | Buitenwandafwerkingen | 41 | AFWERKINGEN | Bouwkundig | Gevelbekleding staal | Verv. gevelbekleding staal | 2070 | 48
Van Deventerstraat 34 | Van Deventerstraat 34 | Exterieur | Buitenwandafwerkingen | 41 | AFWERKINGEN | Bouwkundig | Gevelbekleding staal | Herst. gevelbekleding staal | 2034 | 12
Van Deventerstraat 34 | Van Deventerstraat 34 | Interieur | Binnenwandafwerkingen | 42 | AFWERKINGEN | Bouwkundig | Vensterbank op metselwerk | Verv. vensterbank op metselwerk | 2070 | 48
Van Deventerstraat 34 | Van Deventerstraat 34 | Interieur | Binnenwandafwerkingen | 42 | AFWERKINGEN | Bouwkundig | Vensterbank op metselwerk | Herst. vensterbank op metselwerk | 2034 | 12
Van Deventerstraat 34 | Van Deventerstraat 34 | Interieur | Binnenwandafwerkingen | 42 | AFWERKINGEN | Bouwkundig | Wandafw. stucwerk, niet sanitaire ruimten | Herstellen | 0 | 0 | 10
Van Deventerstraat 34 | Van Deventerstraat 34 | Interieur | Binnenwandafwerkingen | 42 | AFWERKINGEN | Bouwkundig | Wandafw. stucwerk, niet sanitaire ruimten | Verv. wandafw. stucwerk | 2070 | 48
Van Deventerstraat 34 | Van Deventerstraat 34 | Interieur | Binnenwandafwerkingen | 42 | AFWERKINGEN | Bouwkundig | Wandafw. stucwerk, niet sanitaire ruimten | Herst. wandafwerking stucwerk | 2034 | 12
Van Deventerstraat 34 | Van Deventerstraat 34 | Interieur | Binnenwandafwerkingen | 42 | AFWERKINGEN | Bouwkundig | Wandafw. tegels, sanitaire ruimten | Herstellen | 0 | 0 | 10
Van Deventerstraat 34 | Van Deventerstraat 34 | Interieur | Binnenwandafwerkingen | 42 | AFWERKINGEN | Bouwkundig | Wandafw. tegels, sanitaire ruimten | Herstellen | 0 | 0 | 10
Van Deventerstraat 34 | Van Deventerstraat 34 | Interieur | Binnenwandafwerkingen | 42 | AFWERKINGEN | Bouwkundig | Wandafw. tegels, sanitaire ruimten | Verv. wandafw. wandtegels | 2034 | 48
Van Deventerstraat 34 | Van Deventerstraat 34 | Interieur | Binnenwandafwerkingen | 42 | AFWERKINGEN | Bouwkundig | Wandafw. tegels, sanitaire ruimten | Herst. wandafw. wandtegels | 2025 | 12
Van Deventerstraat 34 | Van Deventerstraat 34 | Interieur | Binnenwandafwerkingen | 42 | AFWERKINGEN | Bouwkundig | Wandafw. multiplex | Verv. wandafw. multiplex | 2070 | 48
Van Deventerstraat 34 | Van Deventerstraat 34 | Interieur | Binnenwandafwerkingen | 42 | AFWERKINGEN | Bouwkundig | Wandafw. multiplex | Herst. wandafw. multiplex | 2034 | 12
Van Deventerstraat 34 | Van Deventerstraat 34 | Interieur | Binnenwandafwerkingen | 42 | AFWERKINGEN | Bouwkundig | Wandafw. behangwerk vinyl | Herstellen | 0 | 0 | 10
Van Deventerstraat 34 | Van Deventerstraat 34 | Interieur | Binnenwandafwerkingen | 42 | AFWERKINGEN | Bouwkundig | Wandafw. behangwerk vinyl | Verv. behangwerk vinyl | 2031 | 18
Van Deventerstraat 34 | Van Deventerstraat 34 | Interieur | Binnenwandafwerkingen | 42 | AFWERKINGEN | Bouwkundig | Wandafw. behangwerk vinyl | Herst. behangwerk vinyl | 2025 | 6
Van Deventerstraat 34 | Van Deventerstraat 34 | Interieur | Vloerafwerkingen | 43 | AFWERKINGEN | Bouwkundig | Kitvoeg vloer | Verv. kitvoeg vloer | 2034 | 12
Van Deventerstraat 34 | Van Deventerstraat 34 | Interieur | Vloerafwerkingen | 43 | AFWERKINGEN | Bouwkundig | Kitvoeg vloer | Herst. kitvoeg vloer | 2028 | 6
Van Deventerstraat 34 | Van Deventerstraat 34 | Interieur | Vloerafwerkingen | 43 | AFWERKINGEN | Bouwkundig | Vloerafw. coralmat | Herstellen | 0 | 0
Van Deventerstraat 34 | Van Deventerstraat 34 | Interieur | Vloerafwerkingen | 43 | AFWERKINGEN | Bouwkundig | Vloerafw. coralmat | Verv. vloerafw. coralmat | 2024 | 6 | 10
Van Deventerstraat 34 | Van Deventerstraat 34 | Interieur | Vloerafwerkingen | 43 | AFWERKINGEN | Bouwkundig | Vloerafw. dhg tegels | Verv. vloerafw. dhg tegels | 2070 | 48
Van Deventerstraat 34 | Van Deventerstraat 34 | Interieur | Vloerafwerkingen | 43 | AFWERKINGEN | Bouwkundig | Vloerafw. dhg tegels | Herst. vloerafw. dhg tegels | 2034 | 12
Van Deventerstraat 34 | Van Deventerstraat 34 | Interieur | Vloerafwerkingen | 43 | AFWERKINGEN | Bouwkundig | Vloerafw. dhg tegels | Herst. voegwerk dhg tegels | 2034 | 12
Van Deventerstraat 34 | Van Deventerstraat 34 | Interieur | Vloerafwerkingen | 43 | AFWERKINGEN | Bouwkundig | Vloerafw. tapijt | Herstellen | 0 | 0
Van Deventerstraat 34 | Van Deventerstraat 34 | Interieur | Vloerafwerkingen | 43 | AFWERKINGEN | Bouwkundig | Vloerafw. tapijt | Herstellen | 0 | 0
Van Deventerstraat 34 | Van Deventerstraat 34 | Interieur | Vloerafwerkingen | 43 | AFWERKINGEN | Bouwkundig | Vloerafw. tapijt | Verv. tapijt | 2024 | 12 | 10
Van Deventerstraat 34 | Van Deventerstraat 34 | Interieur | Vloerafwerkingen | 43 | AFWERKINGEN | Bouwkundig | Vloerafw. tapijt | Herst. tapijt | 2023 | 6 | 10
Van Deventerstraat 34 | Van Deventerstraat 34 | Interieur | Trap- en hellingafwerkingen | 44 | AFWERKINGEN | Bouwkundig | Binnentrapafwerking tapijt | Herstellen | 0 | 0
Van Deventerstraat 34 | Van Deventerstraat 34 | Interieur | Trap- en hellingafwerkingen | 44 | AFWERKINGEN | Bouwkundig | Binnentrapafwerking tapijt | Herstellen | 0 | 0
Van Deventerstraat 34 | Van Deventerstraat 34 | Interieur | Trap- en hellingafwerkingen | 44 | AFWERKINGEN | Bouwkundig | Binnentrapafwerking tapijt | Verv. binnentrapafwerking tapijt | 2024 | 12
Van Deventerstraat 34 | Van Deventerstraat 34 | Interieur | Trap- en hellingafwerkingen | 44 | AFWERKINGEN | Bouwkundig | Binnentrapafwerking tapijt | Herst. binnentrapafwerking tapijt | 2023 | 6
Van Deventerstraat 34 | Van Deventerstraat 34 | Exterieur | Plafondafwerkingen | 45 | AFWERKINGEN | Bouwkundig | Buitenplafond hwc-plaat |  | 0 | 0
Van Deventerstraat 34 | Van Deventerstraat 34 | Exterieur | Plafondafwerkingen | 45 | AFWERKINGEN | Bouwkundig | Buitenplafond hwc-plaat | Verv. buitenplafond hwc | 2034 | 48 | 10
Van Deventerstraat 34 | Van Deventerstraat 34 | Exterieur | Plafondafwerkingen | 45 | AFWERKINGEN | Bouwkundig | Buitenplafond hwc-plaat | Herst. buitenplafond hwc | 2024 | 6 | 10
Van Deventerstraat 34 | Van Deventerstraat 34 | Exterieur | Plafondafwerkingen | 45 | AFWERKINGEN | Bouwkundig | Buit. schild.w. plafond hwc dekkend |  | 0 | 0
Van Deventerstraat 34 | Van Deventerstraat 34 | Exterieur | Plafondafwerkingen | 45 | AFWERKINGEN | Bouwkundig | Buit. schild.w. plafond hwc dekkend |  | 0 | 0
Van Deventerstraat 34 | Van Deventerstraat 34 | Exterieur | Plafondafwerkingen | 45 | AFWERKINGEN | Bouwkundig | Buit. schild.w. plafond hwc dekkend | Groot schild.w. plafond hwc dekkend | 2025 | 12 | 10
Van Deventerstraat 34 | Van Deventerstraat 34 | Interieur | Plafondafwerkingen | 45 | AFWERKINGEN | Bouwkundig | Plafondafw. multiplex | Verv. plafondafwerking multiplex | 2070 | 48
Van Deventerstraat 34 | Van Deventerstraat 34 | Interieur | Plafondafwerkingen | 45 | AFWERKINGEN | Bouwkundig | Plafondafw. multiplex | Herst. plafond afwerking multiplex | 2034 | 12
Van Deventerstraat 34 | Van Deventerstraat 34 | Interieur | Plafondafwerkingen | 45 | AFWERKINGEN | Bouwkundig | Systeemplafond metaal | Verv. systeemplafond staal | 2070 | 48
Van Deventerstraat 34 | Van Deventerstraat 34 | Interieur | Plafondafwerkingen | 45 | AFWERKINGEN | Bouwkundig | Systeemplafond metaal | Herst. systeemplafond staal | 2034 | 12
Van Deventerstraat 34 | Van Deventerstraat 34 | Interieur | Plafondafwerkingen | 45 | AFWERKINGEN | Bouwkundig | Systeemplafond mineraal | Herstellen | 0 | 0
Van Deventerstraat 34 | Van Deventerstraat 34 | Interieur | Plafondafwerkingen | 45 | AFWERKINGEN | Bouwkundig | Systeemplafond mineraal | Herstellen | 0 | 0
Van Deventerstraat 34 | Van Deventerstraat 34 | Interieur | Plafondafwerkingen | 45 | AFWERKINGEN | Bouwkundig | Systeemplafond mineraal | Herstellen | 0 | 0
Van Deventerstraat 34 | Van Deventerstraat 34 | Interieur | Plafondafwerkingen | 45 | AFWERKINGEN | Bouwkundig | Systeemplafond mineraal | Verv. systeemplafond mineraal | 2028 | 24
Van Deventerstraat 34 | Van Deventerstraat 34 | Interieur | Plafondafwerkingen | 45 | AFWERKINGEN | Bouwkundig | Systeemplafond mineraal | Herst. systeemplafond mineraal | 2025 | 12
Van Deventerstraat 34 | Van Deventerstraat 34 | Exterieur | Dakafwerkingen | 47 | AFWERKINGEN | Bouwkundig | Loodslabben / loket schoorsteen | Verv. loodslab/loket schoorsteen | 2070 | 48
Van Deventerstraat 34 | Van Deventerstraat 34 | Exterieur | Dakafwerkingen | 47 | AFWERKINGEN | Bouwkundig | Loodslabben / loket schoorsteen | Herst. + aanklop. lood schoorsteen | 2028 | 6
Van Deventerstraat 34 | Van Deventerstraat 34 | Exterieur | Dakafwerkingen | 47 | AFWERKINGEN | Bouwkundig | Dakrandafw. aluminium trim | Herstellen | 0 | 0
Van Deventerstraat 34 | Van Deventerstraat 34 | Exterieur | Dakafwerkingen | 47 | AFWERKINGEN | Bouwkundig | Dakrandafw. aluminium trim | Verv. daktrim aluminium | 2031 | 18
Van Deventerstraat 34 | Van Deventerstraat 34 | Exterieur | Dakafwerkingen | 47 | AFWERKINGEN | Bouwkundig | Dakrandafw. aluminium trim | Herst. daktrim aluminium | 2025 | 6
Van Deventerstraat 34 | Van Deventerstraat 34 | Exterieur | Dakafwerkingen | 47 | AFWERKINGEN | Bouwkundig | Randstrook SBS + mineraal | Herstellen | 0 | 0
Van Deventerstraat 34 | Van Deventerstraat 34 | Exterieur | Dakafwerkingen | 47 | AFWERKINGEN | Bouwkundig | Randstrook SBS + mineraal | Verv. randstrook SBS | 2027 | 18
Van Deventerstraat 34 | Van Deventerstraat 34 | Exterieur | Dakafwerkingen | 47 | AFWERKINGEN | Bouwkundig | Randstrook SBS + mineraal | Herst. randstrook SBS | 2024 | 6
Van Deventerstraat 34 | Van Deventerstraat 34 | Verduurzaming | Dakafwerkingen | 47 | AFWERKINGEN | Bouwkundig | Dakbedek. SBS + mineraal | Herstellen | 0 | 0
Van Deventerstraat 34 | Van Deventerstraat 34 | Verduurzaming | Dakafwerkingen | 47 | AFWERKINGEN | Bouwkundig | Dakbedek. SBS + mineraal | Herstellen | 0 | 0
Van Deventerstraat 34 | Van Deventerstraat 34 | Verduurzaming | Dakafwerkingen | 47 | AFWERKINGEN | Bouwkundig | Dakbedek. SBS + mineraal | Verv. dakbed. SBS | 2026 | 30
Van Deventerstraat 34 | Van Deventerstraat 34 | Verduurzaming | Dakafwerkingen | 47 | AFWERKINGEN | Bouwkundig | Dakbedek. SBS + mineraal | Aanbr. nieuwe laag dakbed. SBS | 2025 | 18
Van Deventerstraat 34 | Van Deventerstraat 34 | Verduurzaming | Dakafwerkingen | 47 | AFWERKINGEN | Bouwkundig | Dakbedek. SBS + mineraal | Herst. dakbedekking SBS | 2023 | 6
Van Deventerstraat 34 | Van Deventerstraat 34 | Interieur | Afwerkingspakketten | 48 | AFWERKINGEN | Bouwkundig | Bi. schild.w. metselwerk | Groot schild.w. metselwerk | 2034 | 12 | 10
Van Deventerstraat 34 | Van Deventerstraat 34 | Interieur | Afwerkingspakketten | 48 | AFWERKINGEN | Bouwkundig | Bi. schild.w. hout dekkend | Herstellen | 0 | 0
Van Deventerstraat 34 | Van Deventerstraat 34 | Interieur | Afwerkingspakketten | 48 | AFWERKINGEN | Bouwkundig | Bi. schild.w. hout dekkend | Groot schild.w. hout dekkend | 2028 | 12 | 10
Van Deventerstraat 34 | Van Deventerstraat 34 | Interieur | Afwerkingspakketten | 48 | AFWERKINGEN | Bouwkundig | Bi. schild.w. hout buitenkozijn dekkend | Groot sch.w. hout buitenkoz. dekkend | 2034 | 12 | 10
Van Deventerstraat 34 | Van Deventerstraat 34 | Interieur | Afwerkingspakketten | 48 | AFWERKINGEN | Bouwkundig | Bi. schild.w. stucwerk | Herstellen | 0 | 0
Van Deventerstraat 34 | Van Deventerstraat 34 | Interieur | Afwerkingspakketten | 48 | AFWERKINGEN | Bouwkundig | Bi. schild.w. stucwerk | Herstellen | 0 | 0
Van Deventerstraat 34 | Van Deventerstraat 34 | Interieur | Afwerkingspakketten | 48 | AFWERKINGEN | Bouwkundig | Bi. schild.w. stucwerk | Groot schild.w. stucwerk | 2025 | 12 | 10
Van Deventerstraat 34 | Van Deventerstraat 34 | Installaties | Warmteopwekking | 51 | INSTALLATIES WERKTUIGBOUWKUNDIG | Werktuigbouwkundig | CV-ketel woning | Verv. CV-ketel woning | 2040 | 18
Van Deventerstraat 34 | Van Deventerstraat 34 | Installaties | Warmteopwekking | 51 | INSTALLATIES WERKTUIGBOUWKUNDIG | Werktuigbouwkundig | CV-ketel woning | Jaarl. onderh. CV-install. Woning | 2023 | 1
Van Deventerstraat 34 | Van Deventerstraat 34 | Exterieur | Afvoeren | 52 | INSTALLATIES WERKTUIGBOUWKUNDIG | Werktuigbouwkundig | Hemelwaterafvoer pvc | Verv. hemelwaterafvoer pvc | 2046 | 24
Van Deventerstraat 34 | Van Deventerstraat 34 | Exterieur | Afvoeren | 52 | INSTALLATIES WERKTUIGBOUWKUNDIG | Werktuigbouwkundig | Hemelwaterafvoer pvc | Herst. hemelw.afv. pvc | 2028 | 6
Van Deventerstraat 34 | Van Deventerstraat 34 | Installaties | Water | 53 | INSTALLATIES WERKTUIGBOUWKUNDIG | Werktuigbouwkundig | Waterleidingnet compleet | Verv. waterleiding woning | 2070 | 48
Van Deventerstraat 34 | Van Deventerstraat 34 | Installaties | Water | 53 | INSTALLATIES WERKTUIGBOUWKUNDIG | Werktuigbouwkundig | Boiler electrisch 80 liter | Verv. boiler electrisch 80 l | 2040 | 18
Van Deventerstraat 34 | Van Deventerstraat 34 | Installaties | Water | 53 | INSTALLATIES WERKTUIGBOUWKUNDIG | Werktuigbouwkundig | Boiler electrisch 80 liter | Jaarl. onderh. boiler el. 80 l | 2023 | 1
Van Deventerstraat 34 | Van Deventerstraat 34 | Installaties | Gassen | 54 | INSTALLATIES WERKTUIGBOUWKUNDIG | Werktuigbouwkundig | Gasleidingnet compleet | Verv. gasleiding woning | 2070 | 48
Van Deventerstraat 34 | Van Deventerstraat 34 | Installaties | Koudeopwekking | 55 | INSTALLATIES WERKTUIGBOUWKUNDIG | Werktuigbouwkundig | Koelmachine split-unit | Verv. split-unit | 2046 | 24
Van Deventerstraat 34 | Van Deventerstraat 34 | Installaties | Warmtedistributie | 56 | INSTALLATIES WERKTUIGBOUWKUNDIG | Werktuigbouwkundig | CV-leidingen | Verv. CV-leidingen woning | 2070 | 48
Van Deventerstraat 34 | Van Deventerstraat 34 | Installaties | Warmtedistributie | 56 | INSTALLATIES WERKTUIGBOUWKUNDIG | Werktuigbouwkundig | CV-leidingen | Herst. CV-leidingen woning | 2034 | 12
Van Deventerstraat 34 | Van Deventerstraat 34 | Installaties | Warmtedistributie | 56 | INSTALLATIES WERKTUIGBOUWKUNDIG | Werktuigbouwkundig | Radiatorkranen - thermostatisch | Verv. radiatorkraan - thermostatisch | 2052 | 30
Van Deventerstraat 34 | Van Deventerstraat 34 | Installaties | Warmtedistributie | 56 | INSTALLATIES WERKTUIGBOUWKUNDIG | Werktuigbouwkundig | Radiator | Verv. radiator | 2070 | 48
Van Deventerstraat 34 | Van Deventerstraat 34 | Exterieur | Luchtbehandeling | 57 | INSTALLATIES WERKTUIGBOUWKUNDIG | Werktuigbouwkundig | Vent. dakdoorvoer kunststof plat | Verv. dakd.voer kunststof plat | 2046 | 24
Van Deventerstraat 34 | Van Deventerstraat 34 | Installaties | Luchtbehandeling | 57 | INSTALLATIES WERKTUIGBOUWKUNDIG | Werktuigbouwkundig | Luchtb. kast 7 m3/s warm/koel |  | 0 | 0
Van Deventerstraat 34 | Van Deventerstraat 34 | Installaties | Luchtbehandeling | 57 | INSTALLATIES WERKTUIGBOUWKUNDIG | Werktuigbouwkundig | Luchtb. kast 7 m3/s warm/koel | Verv. luchtb. kast 7 m3 warm/koel | 2034 | 24
Van Deventerstraat 34 | Van Deventerstraat 34 | Installaties | Centrale elektrotechnische voorzieningen | 61 | INSTALLATIES ELEKTROTECHNISCH | Elektrotechnisch | Meterkastinstallatie | Verv. groepenkast | 2070 | 48
Van Deventerstraat 34 | Van Deventerstraat 34 | Installaties | Krachtstroom | 62 | INSTALLATIES ELEKTROTECHNISCH | Elektrotechnisch | Electra schakelmateriaal | Verv. schakelmateriaal | 2046 | 24
Van Deventerstraat 34 | Van Deventerstraat 34 | Installaties | Verlichting | 63 | INSTALLATIES ELEKTROTECHNISCH | Elektrotechnisch | Electra armaturen buiten TL | Verv. armat. buiten TL | 2052 | 30
Van Deventerstraat 34 | Van Deventerstraat 34 | Installaties | Verlichting | 63 | INSTALLATIES ELEKTROTECHNISCH | Elektrotechnisch | Electra armaturen buiten TL | Verv. lampen buiten TL | 2025 | 3
Van Deventerstraat 34 | Van Deventerstraat 34 | Installaties | Verlichting | 63 | INSTALLATIES ELEKTROTECHNISCH | Elektrotechnisch | Noodverlichting decentraal | Verv. noodverlichting | 2052 | 30
Van Deventerstraat 34 | Van Deventerstraat 34 | Installaties | Verlichting | 63 | INSTALLATIES ELEKTROTECHNISCH | Elektrotechnisch | Noodverlichting decentraal | Contract noodverlichting | 2023 | 1
Van Deventerstraat 34 | Van Deventerstraat 34 | Installaties | Verlichting | 63 | INSTALLATIES ELEKTROTECHNISCH | Elektrotechnisch | Noodverlichting decentraal | Verv. accu / batterij | 2025 | 3
Van Deventerstraat 34 | Van Deventerstraat 34 | Installaties | Communicatie | 64 | INSTALLATIES ELEKTROTECHNISCH | Elektrotechnisch | Deuropener | Verv. deuropener | 2046 | 24
Van Deventerstraat 34 | Van Deventerstraat 34 | Installaties | Communicatie | 64 | INSTALLATIES ELEKTROTECHNISCH | Elektrotechnisch | Deuropener | Herst. deuropener | 2025 | 3
Van Deventerstraat 34 | Van Deventerstraat 34 | Installaties | Communicatie | 64 | INSTALLATIES ELEKTROTECHNISCH | Elektrotechnisch | Deurbelinstallatie | Verv. deurbelinstallatie | 2046 | 24
Van Deventerstraat 34 | Van Deventerstraat 34 | Installaties | Beveiliging | 65 | INSTALLATIES ELEKTROTECHNISCH | Elektrotechnisch | Brandmeldinstallatie | Verv. brandmeldinstallatie | 2040 | 18
Van Deventerstraat 34 | Van Deventerstraat 34 | Installaties | Beveiliging | 65 | INSTALLATIES ELEKTROTECHNISCH | Elektrotechnisch | Brandmeldinstallatie | Contract brandmeldinstallatie | 2023 | 1
Van Deventerstraat 34 | Van Deventerstraat 34 | Installaties | Beveiliging | 65 | INSTALLATIES ELEKTROTECHNISCH | Elektrotechnisch | Brandslang haspel | Verv. brandslanghaspel | 2070 | 48
Van Deventerstraat 34 | Van Deventerstraat 34 | Installaties | Beveiliging | 65 | INSTALLATIES ELEKTROTECHNISCH | Elektrotechnisch | Brandslang haspel | Contract brandslanghaspel | 2023 | 1
Van Deventerstraat 34 | Van Deventerstraat 34 | Installaties | Beveiliging | 65 | INSTALLATIES ELEKTROTECHNISCH | Elektrotechnisch | Draagbaar blustoestel poederblusser | Verv. poederblusser | 2034 | 12
Van Deventerstraat 34 | Van Deventerstraat 34 | Installaties | Beveiliging | 65 | INSTALLATIES ELEKTROTECHNISCH | Elektrotechnisch | Draagbaar blustoestel poederblusser | Contract handblustoestel | 2023 | 1
Van Deventerstraat 34 | Van Deventerstraat 34 | Installaties | Beveiliging | 65 | INSTALLATIES ELEKTROTECHNISCH | Elektrotechnisch | Inbraak-alarminstallatie | Verv. inbraakalarminstallatie | 2040 | 18
Van Deventerstraat 34 | Van Deventerstraat 34 | Installaties | Beveiliging | 65 | INSTALLATIES ELEKTROTECHNISCH | Elektrotechnisch | Inbraak-alarminstallatie | Contract inbraakalarminstallatie | 2023 | 1
Van Deventerstraat 34 | Van Deventerstraat 34 | Interieur | Vaste keukenvoorzieningen | 73 | VASTE VOORZIENINGEN | Bouwkundig | Keukenblok > 2.0 m. | Verv. keukenblok >=2.0 m | 2046 | 24
Van Deventerstraat 34 | Van Deventerstraat 34 | Interieur | Vaste keukenvoorzieningen | 73 | VASTE VOORZIENINGEN | Bouwkundig | Keukenblok > 2.0 m. | Herst. keukenblok >=2.0 m | 2034 | 12
Van Deventerstraat 34 | Van Deventerstraat 34 | Interieur | Vaste keukenvoorzieningen | 73 | VASTE VOORZIENINGEN | Bouwkundig | Keukenblok > 2.0 m. | Verv. keukenmengkraan | 2046 | 24
Van Deventerstraat 34 | Van Deventerstraat 34 | Interieur | Vaste keukenvoorzieningen | 73 | VASTE VOORZIENINGEN | Bouwkundig | Keukeninrichting bovenkast enkel | Verv. bovenkast enkel | 2046 | 24
Van Deventerstraat 34 | Van Deventerstraat 34 | Interieur | Vaste keukenvoorzieningen | 73 | VASTE VOORZIENINGEN | Bouwkundig | Keukeninrichting bovenkast enkel | Herst. bovenkast enkel | 2034 | 12
Van Deventerstraat 34 | Van Deventerstraat 34 | Installaties | Vaste sanitairvoorzieningen | 74 | VASTE VOORZIENINGEN | Bouwkundig | Sanitair fontein |  | 0 | 0
Van Deventerstraat 34 | Van Deventerstraat 34 | Installaties | Vaste sanitairvoorzieningen | 74 | VASTE VOORZIENINGEN | Bouwkundig | Sanitair fontein | Verv. fontein | 2034 | 24
Van Deventerstraat 34 | Van Deventerstraat 34 | Installaties | Vaste sanitairvoorzieningen | 74 | VASTE VOORZIENINGEN | Bouwkundig | Sanitair fontein | Verv. koudwaterkraan | 2034 | 24
Van Deventerstraat 34 | Van Deventerstraat 34 | Installaties | Vaste sanitairvoorzieningen | 74 | VASTE VOORZIENINGEN | Bouwkundig | Sanitair uitstortgootsteen | Verv. mengkraan | 2046 | 24
Van Deventerstraat 34 | Van Deventerstraat 34 | Installaties | Vaste sanitairvoorzieningen | 74 | VASTE VOORZIENINGEN | Bouwkundig | Sanitair uitstortgootsteen | Verv. uitstortgootsteen | 2046 | 24
Van Deventerstraat 34 | Van Deventerstraat 34 | Installaties | Vaste sanitairvoorzieningen | 74 | VASTE VOORZIENINGEN | Bouwkundig | Sanitair closetpot compleet |  | 0 | 0
Van Deventerstraat 34 | Van Deventerstraat 34 | Installaties | Vaste sanitairvoorzieningen | 74 | VASTE VOORZIENINGEN | Bouwkundig | Sanitair closetpot compleet | Verv. closetpot compleet | 2046 | 48
Van Deventerstraat 34 | Van Deventerstraat 34 | Installaties | Vaste sanitairvoorzieningen | 74 | VASTE VOORZIENINGEN | Bouwkundig | Sanitair wastafel |  | 0 | 0
Van Deventerstraat 34 | Van Deventerstraat 34 | Installaties | Vaste sanitairvoorzieningen | 74 | VASTE VOORZIENINGEN | Bouwkundig | Sanitair wastafel | Verv. wastafel | 2034 | 24
Van Deventerstraat 34 | Van Deventerstraat 34 | Installaties | Vaste sanitairvoorzieningen | 74 | VASTE VOORZIENINGEN | Bouwkundig | Sanitair wastafel | Verv. wastafelkraan | 2034 | 24
Van Deventerstraat 34 | Van Deventerstraat 34 | Terrein | Terrein | 90 | TERREIN | Bouwkundig | Toegangspoort metaal | Verv. toegangspoort metaal | 2070 | 48
Van Deventerstraat 34 | Van Deventerstraat 34 | Terrein | Terrein | 90 | TERREIN | Bouwkundig | Toegangspoort metaal | Herst. toegangspoort metaal | 2034 | 12
Van Deventerstraat 34 | Van Deventerstraat 34 | Terrein | Terrein | 90 | TERREIN | Bouwkundig | Toegangspoort metaal | Verv. H+S werk toegangspoort | 2046 | 24
Van Deventerstraat 34 | Van Deventerstraat 34 | Terrein | Terrein | 90 | TERREIN | Bouwkundig | Bestrating betontegels |  | 0 | 0
Van Deventerstraat 34 | Van Deventerstraat 34 | Terrein | Terrein | 90 | TERREIN | Bouwkundig | Bestrating betontegels |  | 0 | 0
Van Deventerstraat 34 | Van Deventerstraat 34 | Terrein | Terrein | 90 | TERREIN | Bouwkundig | Bestrating betontegels | Verv. bestrating betontegels | 2034 | 48
Van Deventerstraat 34 | Van Deventerstraat 34 | Terrein | Terrein | 90 | TERREIN | Bouwkundig | Bestrating betontegels | Ophogen en herstraten betontegels | 2025 | 12
Van Deventerstraat 34 | Van Deventerstraat 34 | Terrein | Terrein | 90 | TERREIN | Bouwkundig | Bestrating betontegels | Herst. bestrating betontegels | 2024 | 6
Van Deventerstraat 34 | Van Deventerstraat 34 | Terrein | Terrein | 90 | TERREIN | Bouwkundig | Betonwegen | Herstellen | 0 | 0
Van Deventerstraat 34 | Van Deventerstraat 34 | Terrein | Terrein | 90 | TERREIN | Bouwkundig | Betonwegen | Herstellen | 0 | 0
Van Deventerstraat 34 | Van Deventerstraat 34 | Terrein | Terrein | 90 | TERREIN | Bouwkundig | Betonwegen | Reinigen | 0 | 0
Van Deventerstraat 34 | Van Deventerstraat 34 | Terrein | Terrein | 90 | TERREIN | Bouwkundig | Betonwegen | Herst. betonwegen | 2024 | 6
Van Deventerstraat 34 | Van Deventerstraat 34 | Niet Planmatig Onderhoud | Algemeen | 99 | ALGEMEEN | Algemeen | Veiligheid | Veiligheid | 2023 | 1
Van Deventerstraat 34 | Van Deventerstraat 34 | Niet Planmatig Onderhoud | Algemeen | 99 | ALGEMEEN | Algemeen | Klachtenonderhoud | Klachtenonderhoud | 2023 | 1
Van Deventerstraat 34 | Van Deventerstraat 34 | Niet Planmatig Onderhoud | Algemeen | 99 | ALGEMEEN | Algemeen | Correctief en Preventief onderhoud | Correctief en Preventief Onderhoud | 2023 | 1
Vijgensteeg 2 | Vijgensteeg 2 | Exterieur | Buitenwanden | 21 | RUWBOUW | Bouwkundig | Schoorsteen metselwerk | Geen actie | 0 | 0
Vijgensteeg 2 | Vijgensteeg 2 | Exterieur | Buitenwanden | 21 | RUWBOUW | Bouwkundig | Schoorsteen metselwerk | Verv. schoorsteen compleet | 2047 | 48
Vijgensteeg 2 | Vijgensteeg 2 | Exterieur | Buitenwanden | 21 | RUWBOUW | Bouwkundig | Schoorsteen metselwerk | Herst. schoorsteen metselwerk | 2029 | 12
Vijgensteeg 2 | Vijgensteeg 2 | Exterieur | Buitenwanden | 21 | RUWBOUW | Bouwkundig | Schoorsteen metselwerk | Verv. voegwerk schoorsteen | 2035 | 24
Vijgensteeg 2 | Vijgensteeg 2 | Exterieur | Buitenwanden | 21 | RUWBOUW | Bouwkundig | Schoorsteen metselwerk | Herst. voegwerk schoorsteen | 2026 | 6
Vijgensteeg 2 | Vijgensteeg 2 | Exterieur | Buitenwanden | 21 | RUWBOUW | Bouwkundig | Gevelconstructie baksteen | Geen actie | 0 | 0
Vijgensteeg 2 | Vijgensteeg 2 | Exterieur | Buitenwanden | 21 | RUWBOUW | Bouwkundig | Gevelconstructie baksteen | Geen actie | 0 | 0
Vijgensteeg 2 | Vijgensteeg 2 | Exterieur | Buitenwanden | 21 | RUWBOUW | Bouwkundig | Gevelconstructie baksteen | Herstellen | 0 | 0
Vijgensteeg 2 | Vijgensteeg 2 | Exterieur | Buitenwanden | 21 | RUWBOUW | Bouwkundig | Gevelconstructie baksteen | Herst. metselwerk baksteen | 2026 | 12
Vijgensteeg 2 | Vijgensteeg 2 | Exterieur | Buitenwanden | 21 | RUWBOUW | Bouwkundig | Gevelconstructie baksteen | Rein. metselwerk baksteen | 2026 | 12
Vijgensteeg 2 | Vijgensteeg 2 | Exterieur | Buitenwanden | 21 | RUWBOUW | Bouwkundig | Gevelconstructie beton | Herst. gevelconstructie beton | 2035 | 12
Vijgensteeg 2 | Vijgensteeg 2 | Interieur | Binnenwanden | 22 | RUWBOUW | Bouwkundig | Systeemwand | Planmatig onderhoud | 0 | 0
Vijgensteeg 2 | Vijgensteeg 2 | Interieur | Binnenwanden | 22 | RUWBOUW | Bouwkundig | Systeemwand | Verv. systeemwanden | 2035 | 24
Vijgensteeg 2 | Vijgensteeg 2 | Interieur | Binnenwanden | 22 | RUWBOUW | Bouwkundig | Systeemwand | Herst. systeemwanden | 2029 | 12
Vijgensteeg 2 | Vijgensteeg 2 | Interieur | Binnenwanden | 22 | RUWBOUW | Bouwkundig | Paneelwand akoestisch (tpv filmzaal) | Planmatig onderhoud | 0 | 0
Vijgensteeg 2 | Vijgensteeg 2 | Interieur | Binnenwanden | 22 | RUWBOUW | Bouwkundig | Paneelwand akoestisch (tpv filmzaal) | Verv. paneelwand akoestisch (tpv filmzaal) | 2035 | 24
Vijgensteeg 2 | Vijgensteeg 2 | Interieur | Binnenwanden | 22 | RUWBOUW | Bouwkundig | Paneelwand akoestisch (tpv filmzaal) | Herst. paneelwand akoestisch (tpv filmzaal) | 2029 | 12
Vijgensteeg 2 | Vijgensteeg 2 | Interieur | Trappen en hellingen | 24 | RUWBOUW | Bouwkundig | Binnentrap metaal (constructie) | Herst. binnentrap metaal | 2035 | 12
Vijgensteeg 2 | Vijgensteeg 2 | Interieur | Trappen en hellingen | 24 | RUWBOUW | Bouwkundig | Binnentrap hout (treden) | Herst. binnentrap hout | 2035 | 12
Vijgensteeg 2 | Vijgensteeg 2 | Interieur | Trappen en hellingen | 24 | RUWBOUW | Bouwkundig | Binnentrap hout | Planmatig onderhoud | 0 | 0
Vijgensteeg 2 | Vijgensteeg 2 | Interieur | Trappen en hellingen | 24 | RUWBOUW | Bouwkundig | Binnentrap hout | Herst. binnentrap hout | 2029 | 12
Vijgensteeg 2 | Vijgensteeg 2 | Interieur | Trappen en hellingen | 24 | RUWBOUW | Bouwkundig | Trapbordes binnen hardhout | Herst. bordes hardhout | 2035 | 12
Vijgensteeg 2 | Vijgensteeg 2 | Interieur | Hoofddraagconstructies | 28 | RUWBOUW | Bouwkundig | Staalconstructie geverfd | Planmatig onderhoud | 0 | 0
Vijgensteeg 2 | Vijgensteeg 2 | Interieur | Hoofddraagconstructies | 28 | RUWBOUW | Bouwkundig | Staalconstructie geverfd | Verv. staalconstructie geverfd | 2047 | 48
Vijgensteeg 2 | Vijgensteeg 2 | Interieur | Hoofddraagconstructies | 28 | RUWBOUW | Bouwkundig | Staalconstructie geverfd | Herst. staalconstructie geverfd | 2029 | 12
Vijgensteeg 2 | Vijgensteeg 2 | Exterieur | Buitenwandopeningen | 31 | AFBOUW | Bouwkundig | Kozijn buiten staal | Herstellen | 0 | 0
Vijgensteeg 2 | Vijgensteeg 2 | Exterieur | Buitenwandopeningen | 31 | AFBOUW | Bouwkundig | Kozijn buiten staal | Verv. kozijn staal | 2047 | 48
Vijgensteeg 2 | Vijgensteeg 2 | Exterieur | Buitenwandopeningen | 31 | AFBOUW | Bouwkundig | Kozijn buiten staal | Herst. kozijn staal | 2026 | 6
Vijgensteeg 2 | Vijgensteeg 2 | Exterieur | Buitenwandopeningen | 31 | AFBOUW | Bouwkundig | Zonwering buiten rolgordijn | Herstellen | 0 | 0
Vijgensteeg 2 | Vijgensteeg 2 | Exterieur | Buitenwandopeningen | 31 | AFBOUW | Bouwkundig | Zonwering buiten rolgordijn | Vervangen | 0 | 0
Vijgensteeg 2 | Vijgensteeg 2 | Exterieur | Buitenwandopeningen | 31 | AFBOUW | Bouwkundig | Zonwering buiten rolgordijn | Verv. rolgordijn compleet | 2023 | 24
Vijgensteeg 2 | Vijgensteeg 2 | Exterieur | Buitenwandopeningen | 31 | AFBOUW | Bouwkundig | Zonwering buiten rolgordijn | Herst. rolgordijn compleet | 2029 | 6
Vijgensteeg 2 | Vijgensteeg 2 | Exterieur | Buitenwandopeningen | 31 | AFBOUW | Bouwkundig | Buit. schild.w. koz. + raam staal | Planmatig onderhoud | 0 | 0
Vijgensteeg 2 | Vijgensteeg 2 | Exterieur | Buitenwandopeningen | 31 | AFBOUW | Bouwkundig | Buit. schild.w. koz. + raam staal | Groot schild.w. koz. + raam staal | 2026 | 6
Vijgensteeg 2 | Vijgensteeg 2 | Exterieur | Buitenwandopeningen | 31 | AFBOUW | Bouwkundig | Buit. schild.w. deur metaal enk.zijd. | Planmatig onderhoud | 0 | 0
Vijgensteeg 2 | Vijgensteeg 2 | Exterieur | Buitenwandopeningen | 31 | AFBOUW | Bouwkundig | Buit. schild.w. deur metaal enk.zijd. | Planmatig onderhoud | 0 | 0
Vijgensteeg 2 | Vijgensteeg 2 | Exterieur | Buitenwandopeningen | 31 | AFBOUW | Bouwkundig | Buit. schild.w. deur metaal enk.zijd. | Groot schild.w. deur metaal | 2026 | 6
Vijgensteeg 2 | Vijgensteeg 2 | Exterieur | Buitenwandopeningen | 31 | AFBOUW | Bouwkundig | Buitendeur staal | Vervangen buitendeur staal | 2071 | 48 | 20
Vijgensteeg 2 | Vijgensteeg 2 | Exterieur | Buitenwandopeningen | 31 | AFBOUW | Bouwkundig | Overheaddeur (elektrisch) bj. 2010 | Herstellen | 0 | 0
Vijgensteeg 2 | Vijgensteeg 2 | Exterieur | Buitenwandopeningen | 31 | AFBOUW | Bouwkundig | Overheaddeur (elektrisch) bj. 2010 | Vervangen | 0 | 0
Vijgensteeg 2 | Vijgensteeg 2 | Exterieur | Buitenwandopeningen | 31 | AFBOUW | Bouwkundig | Overheaddeur (elektrisch) bj. 2010 | Vervangen overheaddeur | 2043 | 20 | 20
Vijgensteeg 2 | Vijgensteeg 2 | Exterieur | Buitenwandopeningen | 31 | AFBOUW | Bouwkundig | Overheaddeur (elektrisch) bj. 2010 | Onderhoudscontract overheaddeur | 2023 | 1 | 20
Vijgensteeg 2 | Vijgensteeg 2 | Interieur | Buitenwandopeningen | 31 | AFBOUW | Bouwkundig | Overheaddeur (elektrisch) bj. 2010 | Vervangen | 0 | 0
Vijgensteeg 2 | Vijgensteeg 2 | Interieur | Buitenwandopeningen | 31 | AFBOUW | Bouwkundig | Overheaddeur (elektrisch) bj. 2010 | Vervangen overheaddeur | 2043 | 20 | 20
Vijgensteeg 2 | Vijgensteeg 2 | Interieur | Buitenwandopeningen | 31 | AFBOUW | Bouwkundig | Overheaddeur (elektrisch) bj. 2010 | Onderhoudscontract overheaddeur | 2023 | 1 | 20
Vijgensteeg 2 | Vijgensteeg 2 | Interieur | Binnenwandopeningen | 32 | AFBOUW | Bouwkundig | Kozijn hardhout | Verv. kozijnen hardhout | 2071 | 48
Vijgensteeg 2 | Vijgensteeg 2 | Interieur | Binnenwandopeningen | 32 | AFBOUW | Bouwkundig | Kozijn hardhout | Herst. kozijn hardhout | 2035 | 12
Vijgensteeg 2 | Vijgensteeg 2 | Interieur | Binnenwandopeningen | 32 | AFBOUW | Bouwkundig | Kozijn kunststof | Planmatig onderhoud | 0 | 0
Vijgensteeg 2 | Vijgensteeg 2 | Interieur | Binnenwandopeningen | 32 | AFBOUW | Bouwkundig | Kozijn kunststof | Verv. kozijnen kunststof | 2047 | 48
Vijgensteeg 2 | Vijgensteeg 2 | Interieur | Binnenwandopeningen | 32 | AFBOUW | Bouwkundig | Kozijn kunststof | Herst. kozijn kunststof | 2029 | 12
Vijgensteeg 2 | Vijgensteeg 2 | Interieur | Binnenwandopeningen | 32 | AFBOUW | Bouwkundig | Kozijn staal | Verv. kozijnen staal | 2071 | 48
Vijgensteeg 2 | Vijgensteeg 2 | Interieur | Binnenwandopeningen | 32 | AFBOUW | Bouwkundig | Kozijn staal | Herst. kozijn staal | 2035 | 12
Vijgensteeg 2 | Vijgensteeg 2 | Interieur | Binnenwandopeningen | 32 | AFBOUW | Bouwkundig | Binnendeur stomp + toplaag | Herstellen | 0 | 0
Vijgensteeg 2 | Vijgensteeg 2 | Interieur | Binnenwandopeningen | 32 | AFBOUW | Bouwkundig | Binnendeur stomp + toplaag | Verv. binnendeur stomp + toplaag | 2071 | 48
Vijgensteeg 2 | Vijgensteeg 2 | Interieur | Binnenwandopeningen | 32 | AFBOUW | Bouwkundig | Binnendeur stomp + toplaag | Herst. binnendeur stomp + toplaag | 2035 | 12
Vijgensteeg 2 | Vijgensteeg 2 | Interieur | Binnenwandopeningen | 32 | AFBOUW | Bouwkundig | Binnendeur stomp + toplaag | Verv. H+S | 2047 | 24
Vijgensteeg 2 | Vijgensteeg 2 | Interieur | Binnenwandopeningen | 32 | AFBOUW | Bouwkundig | Binnendeur stomp + toplaag | Herst. H+S | 2035 | 12
Vijgensteeg 2 | Vijgensteeg 2 | Interieur | Binnenwandopeningen | 32 | AFBOUW | Bouwkundig | Bi. schild.w. staal deur (buitenwandopeningen) | Planmatig onderhoud | 0 | 0
Vijgensteeg 2 | Vijgensteeg 2 | Interieur | Binnenwandopeningen | 32 | AFBOUW | Bouwkundig | Bi. schild.w. staal deur (buitenwandopeningen) | Groot schild.w. staal deur | 2029 | 12 | 10
Vijgensteeg 2 | Vijgensteeg 2 | Interieur | Binnenwandopeningen | 32 | AFBOUW | Bouwkundig | Bi. schild.w. kozijn + raam metaal (buitenwandopeningen) | Planmatig onderhoud | 0 | 0
Vijgensteeg 2 | Vijgensteeg 2 | Interieur | Binnenwandopeningen | 32 | AFBOUW | Bouwkundig | Bi. schild.w. kozijn + raam metaal (buitenwandopeningen) | Groot schild.w. koz. + raam metaal | 2029 | 12 | 10
Vijgensteeg 2 | Vijgensteeg 2 | Interieur | Binnenwandopeningen | 32 | AFBOUW | Bouwkundig | Bi. schild.w.(trap)leuning hout transp. (m1) | Planmatig onderhoud | 0 | 0
Vijgensteeg 2 | Vijgensteeg 2 | Interieur | Binnenwandopeningen | 32 | AFBOUW | Bouwkundig | Bi. schild.w.(trap)leuning hout transp. (m1) | Groot schild.w. kozijn&raam transp. dubbelz. | 2029 | 12 | 10
Vijgensteeg 2 | Vijgensteeg 2 | Interieur | Balustrades en leuningen | 34 | AFBOUW | Bouwkundig | Bi. schild.w. staal hek( traphek) | Planmatig onderhoud | 0 | 0
Vijgensteeg 2 | Vijgensteeg 2 | Interieur | Balustrades en leuningen | 34 | AFBOUW | Bouwkundig | Bi. schild.w. staal hek( traphek) | Groot schild.w. staal hek | 2029 | 12 | 10
Vijgensteeg 2 | Vijgensteeg 2 | Interieur | Balustrades en leuningen | 34 | AFBOUW | Bouwkundig | Binnen(trap)hek metaal | Herst. binnentraphek | 2035 | 12
Vijgensteeg 2 | Vijgensteeg 2 | Interieur | Balustrades en leuningen | 34 | AFBOUW | Bouwkundig | Binnentrapleuning hout | Verv. binnentrapleuning hout | 2071 | 48
Vijgensteeg 2 | Vijgensteeg 2 | Interieur | Balustrades en leuningen | 34 | AFBOUW | Bouwkundig | Binnentrapleuning hout | Herst. binnentrapleuning hout | 2035 | 12
Vijgensteeg 2 | Vijgensteeg 2 | Exterieur | Buitenwandafwerkingen | 41 | AFWERKINGEN | Bouwkundig | Gevelafwerking voegwerk platvol | Geen actie | 0 | 0
Vijgensteeg 2 | Vijgensteeg 2 | Exterieur | Buitenwandafwerkingen | 41 | AFWERKINGEN | Bouwkundig | Gevelafwerking voegwerk platvol | Herstellen | 0 | 0
Vijgensteeg 2 | Vijgensteeg 2 | Exterieur | Buitenwandafwerkingen | 41 | AFWERKINGEN | Bouwkundig | Gevelafwerking voegwerk platvol | Verv. voegwerk platvol | 2047 | 48
Vijgensteeg 2 | Vijgensteeg 2 | Exterieur | Buitenwandafwerkingen | 41 | AFWERKINGEN | Bouwkundig | Gevelafwerking voegwerk platvol | Herst. voegwerk platvol | 2029 | 12
Vijgensteeg 2 | Vijgensteeg 2 | Exterieur | Buitenwandafwerkingen | 41 | AFWERKINGEN | Bouwkundig | Buit. schild.w. metselwerk | Planmatig onderhoud | 0 | 0
Vijgensteeg 2 | Vijgensteeg 2 | Exterieur | Buitenwandafwerkingen | 41 | AFWERKINGEN | Bouwkundig | Buit. schild.w. metselwerk | Groot schild.w. metselwerk | 2026 | 6
Vijgensteeg 2 | Vijgensteeg 2 | Exterieur | Buitenwandafwerkingen | 41 | AFWERKINGEN | Bouwkundig | Buit. schild.w. betonconstr. | Planmatig onderhoud | 0 | 0
Vijgensteeg 2 | Vijgensteeg 2 | Exterieur | Buitenwandafwerkingen | 41 | AFWERKINGEN | Bouwkundig | Buit. schild.w. betonconstr. | Planmatig onderhoud | 0 | 0
Vijgensteeg 2 | Vijgensteeg 2 | Exterieur | Buitenwandafwerkingen | 41 | AFWERKINGEN | Bouwkundig | Buit. schild.w. betonconstr. | Groot schild.w. betonconstr. | 2026 | 6
Vijgensteeg 2 | Vijgensteeg 2 | Exterieur | Buitenwandafwerkingen | 41 | AFWERKINGEN | Bouwkundig | Gevelbekleding staal (gecoat) | Geen actie | 0 | 0
Vijgensteeg 2 | Vijgensteeg 2 | Exterieur | Buitenwandafwerkingen | 41 | AFWERKINGEN | Bouwkundig | Gevelbekleding staal (gecoat) | Verv. gevelbekleding staal | 2047 | 48
Vijgensteeg 2 | Vijgensteeg 2 | Exterieur | Buitenwandafwerkingen | 41 | AFWERKINGEN | Bouwkundig | Gevelbekleding staal (gecoat) | Herst. gevelbekleding staal | 2029 | 12
Vijgensteeg 2 | Vijgensteeg 2 | Exterieur | Buitenwandafwerkingen | 41 | AFWERKINGEN | Bouwkundig | Gevelbekleding volkern | Herstellen | 0 | 0
Vijgensteeg 2 | Vijgensteeg 2 | Exterieur | Buitenwandafwerkingen | 41 | AFWERKINGEN | Bouwkundig | Gevelbekleding volkern | Reinigen | 0 | 0
Vijgensteeg 2 | Vijgensteeg 2 | Exterieur | Buitenwandafwerkingen | 41 | AFWERKINGEN | Bouwkundig | Gevelbekleding volkern | Verv. gevelbekleding volkern | 2047 | 48
Vijgensteeg 2 | Vijgensteeg 2 | Exterieur | Buitenwandafwerkingen | 41 | AFWERKINGEN | Bouwkundig | Gevelbekleding volkern | Herst. gevelbekled. volkern | 2029 | 12
Vijgensteeg 2 | Vijgensteeg 2 | Exterieur | Buitenwandafwerkingen | 41 | AFWERKINGEN | Bouwkundig | Gevelbekleding volkern | Rein. gevelbekleding volkern | 2026 | 6
Vijgensteeg 2 | Vijgensteeg 2 | Interieur | Binnenwandafwerkingen | 42 | AFWERKINGEN | Bouwkundig | Bi. schild.w. glasvliesbehang | Planmatig onderhoud | 0 | 0
Vijgensteeg 2 | Vijgensteeg 2 | Interieur | Binnenwandafwerkingen | 42 | AFWERKINGEN | Bouwkundig | Bi. schild.w. glasvliesbehang | Groot schild.w. glasvliesbehang | 2029 | 12 | 10
Vijgensteeg 2 | Vijgensteeg 2 | Interieur | Binnenwandafwerkingen | 42 | AFWERKINGEN | Bouwkundig | Wandafw. stucwerk, niet sanitaire ruimten | Verv. wandafw. stucwerk | 2071 | 48
Vijgensteeg 2 | Vijgensteeg 2 | Interieur | Binnenwandafwerkingen | 42 | AFWERKINGEN | Bouwkundig | Wandafw. stucwerk, niet sanitaire ruimten | Herst. wandafwerking stucwerk | 2035 | 12
Vijgensteeg 2 | Vijgensteeg 2 | Interieur | Binnenwandafwerkingen | 42 | AFWERKINGEN | Bouwkundig | Wandafw. stucwerk, sanitaire ruimten | Planmatig onderhoud | 0 | 0
Vijgensteeg 2 | Vijgensteeg 2 | Interieur | Binnenwandafwerkingen | 42 | AFWERKINGEN | Bouwkundig | Wandafw. stucwerk, sanitaire ruimten | Verv. wandafw. stucwerk | 2071 | 48
Vijgensteeg 2 | Vijgensteeg 2 | Interieur | Binnenwandafwerkingen | 42 | AFWERKINGEN | Bouwkundig | Wandafw. stucwerk, sanitaire ruimten | Herst. wandafwerking stucwerk | 2035 | 12
Vijgensteeg 2 | Vijgensteeg 2 | Interieur | Binnenwandafwerkingen | 42 | AFWERKINGEN | Bouwkundig | Wandafw. behangwerk glasvlies | Planmatig onderhoud | 0 | 0
Vijgensteeg 2 | Vijgensteeg 2 | Interieur | Binnenwandafwerkingen | 42 | AFWERKINGEN | Bouwkundig | Wandafw. behangwerk glasvlies | Verv. behangwerk glasvlies | 2047 | 24
Vijgensteeg 2 | Vijgensteeg 2 | Interieur | Binnenwandafwerkingen | 42 | AFWERKINGEN | Bouwkundig | Wandafw. behangwerk glasvlies | Herst. behangwerk glasvlies | 2035 | 12
Vijgensteeg 2 | Vijgensteeg 2 | Interieur | Binnenwandafwerkingen | 42 | AFWERKINGEN | Bouwkundig | Wandafw. tegels, sanitaire ruimten | Planmatig onderhoud | 0 | 0
Vijgensteeg 2 | Vijgensteeg 2 | Interieur | Binnenwandafwerkingen | 42 | AFWERKINGEN | Bouwkundig | Wandafw. tegels, sanitaire ruimten | Verv. wandafw. wandtegels | 2047 | 48
Vijgensteeg 2 | Vijgensteeg 2 | Interieur | Binnenwandafwerkingen | 42 | AFWERKINGEN | Bouwkundig | Wandafw. tegels, sanitaire ruimten | Herst. wandafw. wandtegels | 2029 | 12
Vijgensteeg 2 | Vijgensteeg 2 | Interieur | Binnenwandafwerkingen | 42 | AFWERKINGEN | Bouwkundig | Wandafw. hout (filmzalen) | Planmatig onderhoud | 0 | 0
Vijgensteeg 2 | Vijgensteeg 2 | Interieur | Binnenwandafwerkingen | 42 | AFWERKINGEN | Bouwkundig | Wandafw. hout (filmzalen) | Verv. wandafw. hout (filmzalen) | 2047 | 48
Vijgensteeg 2 | Vijgensteeg 2 | Interieur | Binnenwandafwerkingen | 42 | AFWERKINGEN | Bouwkundig | Wandafw. hout (filmzalen) | Herst. wandafw. hout (filmzalen) | 2029 | 12
Vijgensteeg 2 | Vijgensteeg 2 | Interieur | Binnenwandafwerkingen | 42 | AFWERKINGEN | Bouwkundig | Wandafw. tegels, niet sanitaire ruimten | Planmatig onderhoud | 0 | 0
Vijgensteeg 2 | Vijgensteeg 2 | Interieur | Binnenwandafwerkingen | 42 | AFWERKINGEN | Bouwkundig | Wandafw. tegels, niet sanitaire ruimten | Verv. wandafw. wandtegels | 2047 | 48
Vijgensteeg 2 | Vijgensteeg 2 | Interieur | Binnenwandafwerkingen | 42 | AFWERKINGEN | Bouwkundig | Wandafw. tegels, niet sanitaire ruimten | Herst. wandafw. wandtegels | 2029 | 12
Vijgensteeg 2 | Vijgensteeg 2 | Interieur | Binnenwandafwerkingen | 42 | AFWERKINGEN | Bouwkundig | Wandafw. multiplex | Verv. wandafw. multiplex | 2071 | 48
Vijgensteeg 2 | Vijgensteeg 2 | Interieur | Binnenwandafwerkingen | 42 | AFWERKINGEN | Bouwkundig | Wandafw. multiplex | Herst. wandafw. multiplex | 2035 | 12
Vijgensteeg 2 | Vijgensteeg 2 | Interieur | Vloerafwerkingen | 43 | AFWERKINGEN | Bouwkundig | Vloerafw. linoleum | Planmatig onderhoud | 0 | 0
Vijgensteeg 2 | Vijgensteeg 2 | Interieur | Vloerafwerkingen | 43 | AFWERKINGEN | Bouwkundig | Vloerafw. linoleum | Verv. vloerafw. linoleum | 2032 | 18 | 10
Vijgensteeg 2 | Vijgensteeg 2 | Interieur | Vloerafwerkingen | 43 | AFWERKINGEN | Bouwkundig | Vloerafw. linoleum | Herst. vloerafw. linoleum | 2028 | 6 | 10
Vijgensteeg 2 | Vijgensteeg 2 | Interieur | Vloerafwerkingen | 43 | AFWERKINGEN | Bouwkundig | Sanitair vloerafw. dhg tegels | Planmatig onderhoud | 0 | 0
Vijgensteeg 2 | Vijgensteeg 2 | Interieur | Vloerafwerkingen | 43 | AFWERKINGEN | Bouwkundig | Sanitair vloerafw. dhg tegels | Verv. vloerafw. dhg tegels | 2047 | 48
Vijgensteeg 2 | Vijgensteeg 2 | Interieur | Vloerafwerkingen | 43 | AFWERKINGEN | Bouwkundig | Sanitair vloerafw. dhg tegels | Herst. vloerafw. dhg tegels | 2029 | 12
Vijgensteeg 2 | Vijgensteeg 2 | Interieur | Vloerafwerkingen | 43 | AFWERKINGEN | Bouwkundig | Sanitair vloerafw. dhg tegels | Herst. voegwerk dhg tegels | 2029 | 12
Vijgensteeg 2 | Vijgensteeg 2 | Interieur | Vloerafwerkingen | 43 | AFWERKINGEN | Bouwkundig | Vloerafw. hardhout | Planmatig onderhoud | 0 | 0
Vijgensteeg 2 | Vijgensteeg 2 | Interieur | Vloerafwerkingen | 43 | AFWERKINGEN | Bouwkundig | Vloerafw. hardhout | Aanbr. slijtlaag | 2029 | 12
Vijgensteeg 2 | Vijgensteeg 2 | Interieur | Vloerafwerkingen | 43 | AFWERKINGEN | Bouwkundig | Vloerafw. schoonloopmat | Planmatig onderhoud | 0 | 0
Vijgensteeg 2 | Vijgensteeg 2 | Interieur | Vloerafwerkingen | 43 | AFWERKINGEN | Bouwkundig | Vloerafw. schoonloopmat | Verv. tapijt | 2029 | 12 | 10
Vijgensteeg 2 | Vijgensteeg 2 | Interieur | Vloerafwerkingen | 43 | AFWERKINGEN | Bouwkundig | Vloerafw. schoonloopmat | Herst. tapijt | 2026 | 6 | 10
Vijgensteeg 2 | Vijgensteeg 2 | Interieur | Vloerafwerkingen | 43 | AFWERKINGEN | Bouwkundig | Vloerafw. tapijt | Planmatig onderhoud | 0 | 0
Vijgensteeg 2 | Vijgensteeg 2 | Interieur | Vloerafwerkingen | 43 | AFWERKINGEN | Bouwkundig | Vloerafw. tapijt | Verv. tapijt | 2029 | 12 | 10
Vijgensteeg 2 | Vijgensteeg 2 | Interieur | Vloerafwerkingen | 43 | AFWERKINGEN | Bouwkundig | Vloerafw. tapijt | Herst. tapijt | 2026 | 6 | 10
Vijgensteeg 2 | Vijgensteeg 2 | Interieur | Vloerafwerkingen | 43 | AFWERKINGEN | Bouwkundig | Vloerafw. dhg tegels | Planmatig onderhoud | 0 | 0
Vijgensteeg 2 | Vijgensteeg 2 | Interieur | Vloerafwerkingen | 43 | AFWERKINGEN | Bouwkundig | Vloerafw. dhg tegels | Verv. vloerafw. dhg tegels | 2047 | 48
Vijgensteeg 2 | Vijgensteeg 2 | Interieur | Vloerafwerkingen | 43 | AFWERKINGEN | Bouwkundig | Vloerafw. dhg tegels | Herst. vloerafw. dhg tegels | 2029 | 12
Vijgensteeg 2 | Vijgensteeg 2 | Interieur | Vloerafwerkingen | 43 | AFWERKINGEN | Bouwkundig | Vloerafw. dhg tegels | Herst. voegwerk dhg tegels | 2029 | 12
Vijgensteeg 2 | Vijgensteeg 2 | Interieur | Trap- en hellingafwerkingen | 44 | AFWERKINGEN | Bouwkundig | Bi. schild.w. hout trap transp. (loopzijde + onderzijde) | Planmatig onderhoud | 0 | 0
Vijgensteeg 2 | Vijgensteeg 2 | Interieur | Trap- en hellingafwerkingen | 44 | AFWERKINGEN | Bouwkundig | Bi. schild.w. hout trap transp. (loopzijde + onderzijde) | Groot schild.w. hout trap transp. | 2029 | 12 | 10
Vijgensteeg 2 | Vijgensteeg 2 | Interieur | Plafondafwerkingen | 45 | AFWERKINGEN | Bouwkundig | Plafondafw. hwc-plaat | Verv. plafondafw hwc-plaat | 2071 | 48
Vijgensteeg 2 | Vijgensteeg 2 | Interieur | Plafondafwerkingen | 45 | AFWERKINGEN | Bouwkundig | Plafondafw. hwc-plaat | Herst. plafond afwerking hwc-plaat | 2035 | 12
Vijgensteeg 2 | Vijgensteeg 2 | Interieur | Plafondafwerkingen | 45 | AFWERKINGEN | Bouwkundig | Sanitair plafondafw. mineraal systeem | Planmatig onderhoud | 0 | 0
Vijgensteeg 2 | Vijgensteeg 2 | Interieur | Plafondafwerkingen | 45 | AFWERKINGEN | Bouwkundig | Sanitair plafondafw. mineraal systeem | Verv. plafondafwerking syst. mineraal | 2047 | 48
Vijgensteeg 2 | Vijgensteeg 2 | Interieur | Plafondafwerkingen | 45 | AFWERKINGEN | Bouwkundig | Sanitair plafondafw. mineraal systeem | Herst. plafond afwerking syst. miner. | 2023 | 12
Vijgensteeg 2 | Vijgensteeg 2 | Interieur | Plafondafwerkingen | 45 | AFWERKINGEN | Bouwkundig | Plafondafw. mineraal systeem | Aanbrengen | 0 | 0
Vijgensteeg 2 | Vijgensteeg 2 | Interieur | Plafondafwerkingen | 45 | AFWERKINGEN | Bouwkundig | Plafondafw. mineraal systeem | Planmatig onderhoud | 0 | 0
Vijgensteeg 2 | Vijgensteeg 2 | Interieur | Plafondafwerkingen | 45 | AFWERKINGEN | Bouwkundig | Plafondafw. mineraal systeem | Vervangen | 0 | 0
Vijgensteeg 2 | Vijgensteeg 2 | Interieur | Plafondafwerkingen | 45 | AFWERKINGEN | Bouwkundig | Plafondafw. mineraal systeem | Verv. plafondafwerking syst. mineraal | 2047 | 48
Vijgensteeg 2 | Vijgensteeg 2 | Interieur | Plafondafwerkingen | 45 | AFWERKINGEN | Bouwkundig | Plafondafw. mineraal systeem | Herst. plafond afwerking syst. miner. | 2023 | 12
Vijgensteeg 2 | Vijgensteeg 2 | Interieur | Plafondafwerkingen | 45 | AFWERKINGEN | Bouwkundig | Plafondafw. stucwerk | Verv. plafondafwerking stucwerk | 2071 | 48
Vijgensteeg 2 | Vijgensteeg 2 | Interieur | Plafondafwerkingen | 45 | AFWERKINGEN | Bouwkundig | Plafondafw. stucwerk | Herst. plafond afwerking stucwerk | 2035 | 12
Vijgensteeg 2 | Vijgensteeg 2 | Exterieur | Dakafwerkingen | 47 | AFWERKINGEN | Bouwkundig | Loodslabben plat dak | Vervangen | 0 | 0
Vijgensteeg 2 | Vijgensteeg 2 | Exterieur | Dakafwerkingen | 47 | AFWERKINGEN | Bouwkundig | Loodslabben plat dak | Verv. loodslab plat dak | 2023 | 48
Vijgensteeg 2 | Vijgensteeg 2 | Exterieur | Dakafwerkingen | 47 | AFWERKINGEN | Bouwkundig | Loodslabben plat dak | Herst. + aanklop. lood plat dak | 2029 | 6
Vijgensteeg 2 | Vijgensteeg 2 | Exterieur | Dakafwerkingen | 47 | AFWERKINGEN | Bouwkundig | Dakrandafw. aluminium trim (gecoat) | Geen actie | 0 | 0
Vijgensteeg 2 | Vijgensteeg 2 | Exterieur | Dakafwerkingen | 47 | AFWERKINGEN | Bouwkundig | Dakrandafw. aluminium trim (gecoat) | Verv. daktrim aluminium | 2032 | 18
Vijgensteeg 2 | Vijgensteeg 2 | Exterieur | Dakafwerkingen | 47 | AFWERKINGEN | Bouwkundig | Dakrandafw. aluminium trim (gecoat) | Herst. daktrim aluminium | 2026 | 6
Vijgensteeg 2 | Vijgensteeg 2 | Exterieur | Dakafwerkingen | 47 | AFWERKINGEN | Bouwkundig | Dakbedekking kunststof (EPDM) | Repareren | 0 | 0
Vijgensteeg 2 | Vijgensteeg 2 | Exterieur | Dakafwerkingen | 47 | AFWERKINGEN | Bouwkundig | Dakbedekking kunststof (EPDM) | Vervangen | 0 | 0
Vijgensteeg 2 | Vijgensteeg 2 | Exterieur | Dakafwerkingen | 47 | AFWERKINGEN | Bouwkundig | Dakbedekking kunststof (EPDM) | Vervangen | 0 | 0
Vijgensteeg 2 | Vijgensteeg 2 | Exterieur | Dakafwerkingen | 47 | AFWERKINGEN | Bouwkundig | Dakbedekking kunststof (EPDM) | Vervangen | 0 | 0
Vijgensteeg 2 | Vijgensteeg 2 | Exterieur | Dakafwerkingen | 47 | AFWERKINGEN | Bouwkundig | Dakbedekking kunststof (EPDM) | Vervangen dakbedekking kunststof (EPDM) | 2023 | 36 | 20
Vijgensteeg 2 | Vijgensteeg 2 | Exterieur | Dakafwerkingen | 47 | AFWERKINGEN | Bouwkundig | Randstrook kunststof (EPDM) | Geen actie | 0 | 0
Vijgensteeg 2 | Vijgensteeg 2 | Exterieur | Dakafwerkingen | 47 | AFWERKINGEN | Bouwkundig | Randstrook kunststof (EPDM) | Vervangen | 0 | 0
Vijgensteeg 2 | Vijgensteeg 2 | Exterieur | Dakafwerkingen | 47 | AFWERKINGEN | Bouwkundig | Randstrook kunststof (EPDM) | Vervangen randstrook kunststof (EPDM) | 2032 | 36 | 20
Vijgensteeg 2 | Vijgensteeg 2 | Exterieur | Dakafwerkingen | 47 | AFWERKINGEN | Bouwkundig | Dakrandafw. aluminium (gecoat) | Geen actie | 0 | 0
Vijgensteeg 2 | Vijgensteeg 2 | Exterieur | Dakafwerkingen | 47 | AFWERKINGEN | Bouwkundig | Dakrandafw. aluminium (gecoat) | Verv. aluminium (gecoat) | 2032 | 18
Vijgensteeg 2 | Vijgensteeg 2 | Exterieur | Dakafwerkingen | 47 | AFWERKINGEN | Bouwkundig | Dakrandafw. aluminium (gecoat) | Herst. aluminium (gecoat) | 2026 | 6
Vijgensteeg 2 | Vijgensteeg 2 | Exterieur | Dakafwerkingen | 47 | AFWERKINGEN | Bouwkundig | Loodslabben / loket hellend dak | Vervangen | 0 | 0
Vijgensteeg 2 | Vijgensteeg 2 | Exterieur | Dakafwerkingen | 47 | AFWERKINGEN | Bouwkundig | Loodslabben / loket hellend dak | Verv. loodslab/loket hellend dak | 2024 | 48
Vijgensteeg 2 | Vijgensteeg 2 | Exterieur | Dakafwerkingen | 47 | AFWERKINGEN | Bouwkundig | Loodslabben / loket hellend dak | Herst. + aanklop. lood hellend dak | 2030 | 6
Vijgensteeg 2 | Vijgensteeg 2 | Exterieur | Dakafwerkingen | 47 | AFWERKINGEN | Bouwkundig | Tegels op rubber dragers | Geen actie | 0 | 0
Vijgensteeg 2 | Vijgensteeg 2 | Exterieur | Dakafwerkingen | 47 | AFWERKINGEN | Bouwkundig | Tegels op rubber dragers | Verv. betontegels + dragers | 2038 | 30
Vijgensteeg 2 | Vijgensteeg 2 | Exterieur | Dakafwerkingen | 47 | AFWERKINGEN | Bouwkundig | Tegels op rubber dragers | Rein. betontegels dak | 2026 | 6
Vijgensteeg 2 | Vijgensteeg 2 | Interieur | Afwerkingspakketten | 48 | AFWERKINGEN | Bouwkundig | Bi. schild.w. multiplex dekkend | Planmatig onderhoud | 0 | 0
Vijgensteeg 2 | Vijgensteeg 2 | Interieur | Afwerkingspakketten | 48 | AFWERKINGEN | Bouwkundig | Bi. schild.w. multiplex dekkend | Planmatig onderhoud | 0 | 0
Vijgensteeg 2 | Vijgensteeg 2 | Interieur | Afwerkingspakketten | 48 | AFWERKINGEN | Bouwkundig | Bi. schild.w. multiplex dekkend | Groot schild.w. hout dekkend | 2029 | 12 | 10
Vijgensteeg 2 | Vijgensteeg 2 | Interieur | Afwerkingspakketten | 48 | AFWERKINGEN | Bouwkundig | Bi. schild.w. stucwerk (plafond) | Planmatig onderhoud | 0 | 0
Vijgensteeg 2 | Vijgensteeg 2 | Interieur | Afwerkingspakketten | 48 | AFWERKINGEN | Bouwkundig | Bi. schild.w. stucwerk (plafond) | Groot schild.w. stucwerk | 2029 | 12 | 10
Vijgensteeg 2 | Vijgensteeg 2 | Interieur | Afwerkingspakketten | 48 | AFWERKINGEN | Bouwkundig | Bi. schild.w. hwc plaat | Planmatig onderhoud | 0 | 0
Vijgensteeg 2 | Vijgensteeg 2 | Interieur | Afwerkingspakketten | 48 | AFWERKINGEN | Bouwkundig | Bi. schild.w. hwc plaat | Planmatig onderhoud | 0 | 0
Vijgensteeg 2 | Vijgensteeg 2 | Interieur | Afwerkingspakketten | 48 | AFWERKINGEN | Bouwkundig | Bi. schild.w. hwc plaat | Groot schild.w. hwc plaat | 2023 | 12 | 10
Vijgensteeg 2 | Vijgensteeg 2 | Interieur | Afwerkingspakketten | 48 | AFWERKINGEN | Bouwkundig | Bi. schild.w. stucwerk wanden | Planmatig onderhoud | 0 | 0
Vijgensteeg 2 | Vijgensteeg 2 | Interieur | Afwerkingspakketten | 48 | AFWERKINGEN | Bouwkundig | Bi. schild.w. stucwerk wanden | Planmatig onderhoud | 0 | 0
Vijgensteeg 2 | Vijgensteeg 2 | Interieur | Afwerkingspakketten | 48 | AFWERKINGEN | Bouwkundig | Bi. schild.w. stucwerk wanden | Groot schild.w. stucwerk | 2029 | 12 | 10
Vijgensteeg 2 | Vijgensteeg 2 | Interieur | Afwerkingspakketten | 48 | AFWERKINGEN | Bouwkundig | Bi. schild.w. sanitair stucwerk wanden | Planmatig onderhoud | 0 | 0
Vijgensteeg 2 | Vijgensteeg 2 | Interieur | Afwerkingspakketten | 48 | AFWERKINGEN | Bouwkundig | Bi. schild.w. sanitair stucwerk wanden | Groot schild.w. stucwerk | 2029 | 12 | 10
Vijgensteeg 2 | Vijgensteeg 2 | Interieur | Afwerkingspakketten | 48 | AFWERKINGEN | Bouwkundig | Bi. schild.w. hout dekkend | Planmatig onderhoud | 0 | 0 | 10
Vijgensteeg 2 | Vijgensteeg 2 | Interieur | Afwerkingspakketten | 48 | AFWERKINGEN | Bouwkundig | Bi. schild.w. hout dekkend | Planmatig onderhoud | 0 | 0 | 10
Vijgensteeg 2 | Vijgensteeg 2 | Interieur | Afwerkingspakketten | 48 | AFWERKINGEN | Bouwkundig | Bi. schild.w. hout dekkend | Groot schild.w. hout dekkend | 2029 | 12 | 10
Vijgensteeg 2 | Vijgensteeg 2 | Exterieur | Warmteopwekking | 51 | INSTALLATIES WERKTUIGBOUWKUNDIG | Werktuigbouwkundig | Schoorsteen aluminium | Vervangen | 0 | 0
Vijgensteeg 2 | Vijgensteeg 2 | Exterieur | Warmteopwekking | 51 | INSTALLATIES WERKTUIGBOUWKUNDIG | Werktuigbouwkundig | Schoorsteen aluminium | Verv. schoorsteen aluminium | 2029 | 24
Vijgensteeg 2 | Vijgensteeg 2 | Exterieur | Warmteopwekking | 51 | INSTALLATIES WERKTUIGBOUWKUNDIG | Werktuigbouwkundig | Schoorsteen aluminium | Herst. schoorsteen aluminium | 2025 | 6
Vijgensteeg 2 | Vijgensteeg 2 | Exterieur | Warmteopwekking | 51 | INSTALLATIES WERKTUIGBOUWKUNDIG | Werktuigbouwkundig | Rookgasdakdoorvoer metaal plat | Vervangen | 0 | 0
Vijgensteeg 2 | Vijgensteeg 2 | Exterieur | Warmteopwekking | 51 | INSTALLATIES WERKTUIGBOUWKUNDIG | Werktuigbouwkundig | Rookgasdakdoorvoer metaal plat | Verv. rookgasafvoer metaal plat | 2028 | 18
Vijgensteeg 2 | Vijgensteeg 2 | Installaties | Warmteopwekking | 51 | INSTALLATIES WERKTUIGBOUWKUNDIG | Werktuigbouwkundig | CV-ketel remeha quinta-pro 65 (Ketel 3) bj. 2010 | Vervangen | 0 | 0
Vijgensteeg 2 | Vijgensteeg 2 | Installaties | Warmteopwekking | 51 | INSTALLATIES WERKTUIGBOUWKUNDIG | Werktuigbouwkundig | CV-ketel remeha quinta-pro 65 (Ketel 3) bj. 2010 | Verv. CV-ketel | 2023 | 18 | 10
Vijgensteeg 2 | Vijgensteeg 2 | Installaties | Warmteopwekking | 51 | INSTALLATIES WERKTUIGBOUWKUNDIG | Werktuigbouwkundig | CV-ketel remeha quinta-pro 65 (Ketel 3) bj. 2010 | Jaarl. onderh. CV-install. | 2024 | 1
Vijgensteeg 2 | Vijgensteeg 2 | Installaties | Warmteopwekking | 51 | INSTALLATIES WERKTUIGBOUWKUNDIG | Werktuigbouwkundig | CV-ketel remeha quinta-pro 90 (Ketel 2) bj. 2010 | Vervangen | 0 | 0
Vijgensteeg 2 | Vijgensteeg 2 | Installaties | Warmteopwekking | 51 | INSTALLATIES WERKTUIGBOUWKUNDIG | Werktuigbouwkundig | CV-ketel remeha quinta-pro 90 (Ketel 2) bj. 2010 | Verv. CV-ketel | 2023 | 18 | 10
Vijgensteeg 2 | Vijgensteeg 2 | Installaties | Warmteopwekking | 51 | INSTALLATIES WERKTUIGBOUWKUNDIG | Werktuigbouwkundig | CV-ketel remeha quinta-pro 90 (Ketel 2) bj. 2010 | Jaarl. onderh. CV-install. | 2024 | 1
Vijgensteeg 2 | Vijgensteeg 2 | Installaties | Warmteopwekking | 51 | INSTALLATIES WERKTUIGBOUWKUNDIG | Werktuigbouwkundig | CV-ketel remeha quinta-pro 90 (Ketel 1) bj. 2010 | Vervangen | 0 | 0
Vijgensteeg 2 | Vijgensteeg 2 | Installaties | Warmteopwekking | 51 | INSTALLATIES WERKTUIGBOUWKUNDIG | Werktuigbouwkundig | CV-ketel remeha quinta-pro 90 (Ketel 1) bj. 2010 | Verv. CV-ketel | 2023 | 18 | 10
Vijgensteeg 2 | Vijgensteeg 2 | Installaties | Warmteopwekking | 51 | INSTALLATIES WERKTUIGBOUWKUNDIG | Werktuigbouwkundig | CV-ketel remeha quinta-pro 90 (Ketel 1) bj. 2010 | Jaarl. onderh. CV-install. | 2024 | 1
Vijgensteeg 2 | Vijgensteeg 2 | Exterieur | Afvoeren | 52 | INSTALLATIES WERKTUIGBOUWKUNDIG | Werktuigbouwkundig | Hemelwaterafvoer pvc | Geen actie | 0 | 0
Vijgensteeg 2 | Vijgensteeg 2 | Exterieur | Afvoeren | 52 | INSTALLATIES WERKTUIGBOUWKUNDIG | Werktuigbouwkundig | Hemelwaterafvoer pvc | Verv. hemelwaterafvoer pvc | 2035 | 24
Vijgensteeg 2 | Vijgensteeg 2 | Exterieur | Afvoeren | 52 | INSTALLATIES WERKTUIGBOUWKUNDIG | Werktuigbouwkundig | Hemelwaterafvoer pvc | Herst. hemelw.afv. pvc | 2026 | 6
Vijgensteeg 2 | Vijgensteeg 2 | Installaties | Water | 53 | INSTALLATIES WERKTUIGBOUWKUNDIG | Werktuigbouwkundig | Waterleidingnet compleet | Verv. waterleiding | 2071 | 48
Vijgensteeg 2 | Vijgensteeg 2 | Installaties | Water | 53 | INSTALLATIES WERKTUIGBOUWKUNDIG | Werktuigbouwkundig | Hydrofoor-unit incl. pompen en toebehoren bj. 2010 | Vervangen | 0 | 0
Vijgensteeg 2 | Vijgensteeg 2 | Installaties | Water | 53 | INSTALLATIES WERKTUIGBOUWKUNDIG | Werktuigbouwkundig | Hydrofoor-unit incl. pompen en toebehoren bj. 2010 | Vervangen bedieningspaneel | 2035 | 24 | 20
Vijgensteeg 2 | Vijgensteeg 2 | Installaties | Water | 53 | INSTALLATIES WERKTUIGBOUWKUNDIG | Werktuigbouwkundig | Hydrofoor-unit incl. pompen en toebehoren bj. 2010 | Vervangen hydrofoor (MOTORS IE2) | 2032 | 18 | 20
Vijgensteeg 2 | Vijgensteeg 2 | Installaties | Water | 53 | INSTALLATIES WERKTUIGBOUWKUNDIG | Werktuigbouwkundig | Boiler electrisch 30 liter bj. 2010 | Vervangen | 2031 | 15
Vijgensteeg 2 | Vijgensteeg 2 | Installaties | Water | 53 | INSTALLATIES WERKTUIGBOUWKUNDIG | Werktuigbouwkundig | Boiler electrisch 30 liter bj. 2010 | Verv. boiler electrisch 80 l | 2032 | 18
Vijgensteeg 2 | Vijgensteeg 2 | Installaties | Water | 53 | INSTALLATIES WERKTUIGBOUWKUNDIG | Werktuigbouwkundig | Boiler electrisch 30 liter bj. 2010 | Jaarl. onderh. boiler el. 80 l | 2023 | 1
Vijgensteeg 2 | Vijgensteeg 2 | Installaties | Water | 53 | INSTALLATIES WERKTUIGBOUWKUNDIG | Werktuigbouwkundig | Boiler electrisch 50 liter bj. 2010 | Vervangen | 0 | 0
Vijgensteeg 2 | Vijgensteeg 2 | Installaties | Water | 53 | INSTALLATIES WERKTUIGBOUWKUNDIG | Werktuigbouwkundig | Boiler electrisch 50 liter bj. 2010 | Verv. boiler electrisch 50 l | 2032 | 18
Vijgensteeg 2 | Vijgensteeg 2 | Installaties | Water | 53 | INSTALLATIES WERKTUIGBOUWKUNDIG | Werktuigbouwkundig | Boiler electrisch 50 liter bj. 2010 | Jaarl. onderh. boiler el. 50 l | 2023 | 1
Vijgensteeg 2 | Vijgensteeg 2 | Installaties | Water | 53 | INSTALLATIES WERKTUIGBOUWKUNDIG | Werktuigbouwkundig | Boiler close-in 15 liter bj. 2020 | Verv. boiler close-in | 2032 | 18
Vijgensteeg 2 | Vijgensteeg 2 | Installaties | Water | 53 | INSTALLATIES WERKTUIGBOUWKUNDIG | Werktuigbouwkundig | Boiler close-in 7 liter Grohe bj. onb. | Verv. boiler close-in | 2032 | 18
Vijgensteeg 2 | Vijgensteeg 2 | Installaties | Water | 53 | INSTALLATIES WERKTUIGBOUWKUNDIG | Werktuigbouwkundig | Boiler close-in 15 liter bj. 2010 | Vervangen | 0 | 0
Vijgensteeg 2 | Vijgensteeg 2 | Installaties | Water | 53 | INSTALLATIES WERKTUIGBOUWKUNDIG | Werktuigbouwkundig | Boiler close-in 15 liter bj. 2010 | Verv. boiler close-in | 2032 | 18
Vijgensteeg 2 | Vijgensteeg 2 | Installaties | Water | 53 | INSTALLATIES WERKTUIGBOUWKUNDIG | Werktuigbouwkundig | Boiler electrisch 80 liter bj. 2010 | Vervangen | 0 | 0
Vijgensteeg 2 | Vijgensteeg 2 | Installaties | Water | 53 | INSTALLATIES WERKTUIGBOUWKUNDIG | Werktuigbouwkundig | Boiler electrisch 80 liter bj. 2010 | Verv. boiler electrisch 80 l | 2032 | 18
Vijgensteeg 2 | Vijgensteeg 2 | Installaties | Water | 53 | INSTALLATIES WERKTUIGBOUWKUNDIG | Werktuigbouwkundig | Boiler electrisch 80 liter bj. 2010 | Jaarl. onderh. boiler el. 80 l | 2023 | 1
Vijgensteeg 2 | Vijgensteeg 2 | Installaties | Water | 53 | INSTALLATIES WERKTUIGBOUWKUNDIG | Werktuigbouwkundig | Waterontharder bj. 2010 | Vervangen | 0 | 0
Vijgensteeg 2 | Vijgensteeg 2 | Installaties | Water | 53 | INSTALLATIES WERKTUIGBOUWKUNDIG | Werktuigbouwkundig | Waterontharder bj. 2010 | Vervangen waterontharder | 2032 | 18
Vijgensteeg 2 | Vijgensteeg 2 | Installaties | Gassen | 54 | INSTALLATIES WERKTUIGBOUWKUNDIG | Werktuigbouwkundig | Gasleidingnet compleet | Verv. gasleiding | 2071 | 48
Vijgensteeg 2 | Vijgensteeg 2 | Installaties | Warmtedistributie | 56 | INSTALLATIES WERKTUIGBOUWKUNDIG | Werktuigbouwkundig | CV-pomp collectief grundfos Magna bj. 2010 | Vervangen | 0 | 0
Vijgensteeg 2 | Vijgensteeg 2 | Installaties | Warmtedistributie | 56 | INSTALLATIES WERKTUIGBOUWKUNDIG | Werktuigbouwkundig | CV-pomp collectief grundfos Magna bj. 2010 | Verv. CV-pomp collectief | 2023 | 12
Vijgensteeg 2 | Vijgensteeg 2 | Installaties | Warmtedistributie | 56 | INSTALLATIES WERKTUIGBOUWKUNDIG | Werktuigbouwkundig | Regelkleppen en stelmotoren warmtedistributie siemens SQS65 bj. 2010 | Vervangen | 0 | 0
Vijgensteeg 2 | Vijgensteeg 2 | Installaties | Warmtedistributie | 56 | INSTALLATIES WERKTUIGBOUWKUNDIG | Werktuigbouwkundig | Regelkleppen en stelmotoren warmtedistributie siemens SQS65 bj. 2010 | Vervangen regelkleppen en stelmotoren warmtedistributie | 2023 | 15 | 20
Vijgensteeg 2 | Vijgensteeg 2 | Installaties | Warmtedistributie | 56 | INSTALLATIES WERKTUIGBOUWKUNDIG | Werktuigbouwkundig | CV-expansievat collectief 140 L bj. 2019 | Verv. CV-expansievat individueel | 2035 | 12
Vijgensteeg 2 | Vijgensteeg 2 | Installaties | Warmtedistributie | 56 | INSTALLATIES WERKTUIGBOUWKUNDIG | Werktuigbouwkundig | Radiator | Verv. radiator | 2071 | 48
Vijgensteeg 2 | Vijgensteeg 2 | Interieur | Warmtedistributie | 56 | INSTALLATIES WERKTUIGBOUWKUNDIG | Werktuigbouwkundig | Bi. schild.w. radiator + leidingen | Planmatig onderhoud | 0 | 0
Vijgensteeg 2 | Vijgensteeg 2 | Interieur | Warmtedistributie | 56 | INSTALLATIES WERKTUIGBOUWKUNDIG | Werktuigbouwkundig | Bi. schild.w. radiator + leidingen | Groot schild.w. CV-radiator + leiding | 2029 | 12 | 10
Vijgensteeg 2 | Vijgensteeg 2 | Exterieur | Luchtbehandeling | 57 | INSTALLATIES WERKTUIGBOUWKUNDIG | Werktuigbouwkundig | Vent. dakdoorvoer metaal plat | Geen actie | 0 | 0
Vijgensteeg 2 | Vijgensteeg 2 | Exterieur | Luchtbehandeling | 57 | INSTALLATIES WERKTUIGBOUWKUNDIG | Werktuigbouwkundig | Vent. dakdoorvoer metaal plat | Verv. dakd.voer metaal plat | 2023 | 18
Vijgensteeg 2 | Vijgensteeg 2 | Installaties | Luchtbehandeling | 57 | INSTALLATIES WERKTUIGBOUWKUNDIG | Werktuigbouwkundig | Ventilatiekanalen binnen incl. brandklep, VAV en VAV-I bj 2010 | Vervangen | 2053 | 30 | 20
Vijgensteeg 2 | Vijgensteeg 2 | Installaties | Luchtbehandeling | 57 | INSTALLATIES WERKTUIGBOUWKUNDIG | Werktuigbouwkundig | Dakventilator Nicotra bj. 2010 | Geen actie | 0 | 0
Vijgensteeg 2 | Vijgensteeg 2 | Installaties | Luchtbehandeling | 57 | INSTALLATIES WERKTUIGBOUWKUNDIG | Werktuigbouwkundig | Dakventilator Nicotra bj. 2010 | Vervangen | 0 | 0
Vijgensteeg 2 | Vijgensteeg 2 | Installaties | Luchtbehandeling | 57 | INSTALLATIES WERKTUIGBOUWKUNDIG | Werktuigbouwkundig | Dakventilator Nicotra bj. 2010 | Verv. dakventilator | 2028 | 20
Vijgensteeg 2 | Vijgensteeg 2 | Installaties | Luchtbehandeling | 57 | INSTALLATIES WERKTUIGBOUWKUNDIG | Werktuigbouwkundig | Dakventilator Nicotra bj. 2010 | Prev. onderhoud dakventilator | 2024 | 5
Vijgensteeg 2 | Vijgensteeg 2 | Installaties | Luchtbehandeling | 57 | INSTALLATIES WERKTUIGBOUWKUNDIG | Werktuigbouwkundig | Luchtb. kast 18.000 m3/H warm/koel (WTW-unit) bj. 2010 | Vervangen | 0 | 0
Vijgensteeg 2 | Vijgensteeg 2 | Installaties | Luchtbehandeling | 57 | INSTALLATIES WERKTUIGBOUWKUNDIG | Werktuigbouwkundig | Luchtb. kast 18.000 m3/H warm/koel (WTW-unit) bj. 2010 | Verv. luchtb. kast 15 m3 warm/koel | 2035 | 24
Vijgensteeg 2 | Vijgensteeg 2 | Installaties | Luchtbehandeling | 57 | INSTALLATIES WERKTUIGBOUWKUNDIG | Werktuigbouwkundig | Airconditioners kanaalaansluiting binnenopstelling bj. 2014 | vervangen | 0 | 0
Vijgensteeg 2 | Vijgensteeg 2 | Installaties | Luchtbehandeling | 57 | INSTALLATIES WERKTUIGBOUWKUNDIG | Werktuigbouwkundig | Airconditioners kanaalaansluiting binnenopstelling bj. 2014 | Vervangen airconditioners kanaalaansluiting binnenopstelling | 2043 | 20 | 20
Vijgensteeg 2 | Vijgensteeg 2 | Installaties | Luchtbehandeling | 57 | INSTALLATIES WERKTUIGBOUWKUNDIG | Werktuigbouwkundig | Airconditioners kanaalaansluiting binnenopstelling bj. 2010 | vervangen | 0 | 0
Vijgensteeg 2 | Vijgensteeg 2 | Installaties | Luchtbehandeling | 57 | INSTALLATIES WERKTUIGBOUWKUNDIG | Werktuigbouwkundig | Airconditioners kanaalaansluiting binnenopstelling bj. 2010 | Vervangen airconditioners kanaalaansluiting binnenopstelling | 2043 | 20 | 20
Vijgensteeg 2 | Vijgensteeg 2 | Installaties | Luchtbehandeling | 57 | INSTALLATIES WERKTUIGBOUWKUNDIG | Werktuigbouwkundig | Airconditioners kanaalaansluiting binnenopstelling bj. 2011 | vervangen | 0 | 0
Vijgensteeg 2 | Vijgensteeg 2 | Installaties | Luchtbehandeling | 57 | INSTALLATIES WERKTUIGBOUWKUNDIG | Werktuigbouwkundig | Airconditioners kanaalaansluiting binnenopstelling bj. 2011 | Vervangen airconditioners kanaalaansluiting binnenopstelling | 2043 | 20 | 20
Vijgensteeg 2 | Vijgensteeg 2 | Installaties | Luchtbehandeling | 57 | INSTALLATIES WERKTUIGBOUWKUNDIG | Werktuigbouwkundig | Airconditioners rooftopunit buitenopstelling bj. 2014 | Vervangen | 0 | 0
Vijgensteeg 2 | Vijgensteeg 2 | Installaties | Luchtbehandeling | 57 | INSTALLATIES WERKTUIGBOUWKUNDIG | Werktuigbouwkundig | Airconditioners rooftopunit buitenopstelling bj. 2014 | Vervangen airconditioners rooftopunit buitenopstelling | 2043 | 20 | 20
Vijgensteeg 2 | Vijgensteeg 2 | Installaties | Luchtbehandeling | 57 | INSTALLATIES WERKTUIGBOUWKUNDIG | Werktuigbouwkundig | Airconditioners rooftopunit buitenopstelling bj. 2010 | Vervangen | 0 | 0
Vijgensteeg 2 | Vijgensteeg 2 | Installaties | Luchtbehandeling | 57 | INSTALLATIES WERKTUIGBOUWKUNDIG | Werktuigbouwkundig | Airconditioners rooftopunit buitenopstelling bj. 2010 | Vervangen airconditioners rooftopunit buitenopstelling | 2043 | 20 | 20
Vijgensteeg 2 | Vijgensteeg 2 | Installaties | Luchtbehandeling | 57 | INSTALLATIES WERKTUIGBOUWKUNDIG | Werktuigbouwkundig | Airconditioners rooftopunit buitenopstelling bj. 2011 | Vervangen | 0 | 0
Vijgensteeg 2 | Vijgensteeg 2 | Installaties | Luchtbehandeling | 57 | INSTALLATIES WERKTUIGBOUWKUNDIG | Werktuigbouwkundig | Airconditioners rooftopunit buitenopstelling bj. 2011 | Vervangen airconditioners rooftopunit buitenopstelling | 2043 | 20 | 20
Vijgensteeg 2 | Vijgensteeg 2 | Installaties | Regeling klimaat en sanitair | 58 | INSTALLATIES WERKTUIGBOUWKUNDIG | Werktuigbouwkundig | Regelkast RK1 bj. 2010 | Vervangen | 0 | 0
Vijgensteeg 2 | Vijgensteeg 2 | Installaties | Regeling klimaat en sanitair | 58 | INSTALLATIES WERKTUIGBOUWKUNDIG | Werktuigbouwkundig | Regelkast RK1 bj. 2010 | Verv. regelkast | 2047 | 24
Vijgensteeg 2 | Vijgensteeg 2 | Installaties | Regeling klimaat en sanitair | 58 | INSTALLATIES WERKTUIGBOUWKUNDIG | Werktuigbouwkundig | Regelkast menerga WTW bj. 2010 | Verv. regelkast | 2047 | 24
Vijgensteeg 2 | Vijgensteeg 2 | Installaties | Centrale elektrotechnische voorzieningen | 61 | INSTALLATIES ELEKTROTECHNISCH | Elektrotechnisch | Lichtkast (LK-01-C) bj. 2010 | Vervangen groepenkast inclusief bedrading | 2047 | 24 | 20
Vijgensteeg 2 | Vijgensteeg 2 | Installaties | Centrale elektrotechnische voorzieningen | 61 | INSTALLATIES ELEKTROTECHNISCH | Elektrotechnisch | Lichtkast (LK-00-A) bj. 2010 | Vervangen groepenkast inclusief bedrading | 2047 | 24 | 20
Vijgensteeg 2 | Vijgensteeg 2 | Installaties | Centrale elektrotechnische voorzieningen | 61 | INSTALLATIES ELEKTROTECHNISCH | Elektrotechnisch | Lichtkast (LK-02-B) bj. 2010 | Vervangen groepenkast inclusief bedrading | 2047 | 24 | 20
Vijgensteeg 2 | Vijgensteeg 2 | Installaties | Centrale elektrotechnische voorzieningen | 61 | INSTALLATIES ELEKTROTECHNISCH | Elektrotechnisch | Lichtkast (LK-02-A) bj. 2010 | Vervangen groepenkast inclusief bedrading | 2047 | 24 | 20
Vijgensteeg 2 | Vijgensteeg 2 | Installaties | Centrale elektrotechnische voorzieningen | 61 | INSTALLATIES ELEKTROTECHNISCH | Elektrotechnisch | Lichtkast (LK-01-B) bj. 2010 | Vervangen groepenkast inclusief bedrading | 2047 | 24 | 20
Vijgensteeg 2 | Vijgensteeg 2 | Installaties | Centrale elektrotechnische voorzieningen | 61 | INSTALLATIES ELEKTROTECHNISCH | Elektrotechnisch | Groepenkast (K-A) bj. 2010 | Vervangen groepenkast inclusief bedrading | 2047 | 24 | 20
Vijgensteeg 2 | Vijgensteeg 2 | Installaties | Centrale elektrotechnische voorzieningen | 61 | INSTALLATIES ELEKTROTECHNISCH | Elektrotechnisch | Lichtkast (LK-01-A) bj. 2010 | Vervangen groepenkast inclusief bedrading | 2047 | 24 | 20
Vijgensteeg 2 | Vijgensteeg 2 | Installaties | Centrale elektrotechnische voorzieningen | 61 | INSTALLATIES ELEKTROTECHNISCH | Elektrotechnisch | Groepenkast (K-K) bj. 2010 | Vervangen groepenkast inclusief bedrading | 2047 | 24 | 20
Vijgensteeg 2 | Vijgensteeg 2 | Installaties | Centrale elektrotechnische voorzieningen | 61 | INSTALLATIES ELEKTROTECHNISCH | Elektrotechnisch | Groepenkast (HKL) bj. 2010 | Vervangen groepenkast inclusief bedrading | 2047 | 24 | 20
Vijgensteeg 2 | Vijgensteeg 2 | Installaties | Centrale elektrotechnische voorzieningen | 61 | INSTALLATIES ELEKTROTECHNISCH | Elektrotechnisch | Omvormer bj. 2010 | Vervangen | 0 | 0
Vijgensteeg 2 | Vijgensteeg 2 | Installaties | Centrale elektrotechnische voorzieningen | 61 | INSTALLATIES ELEKTROTECHNISCH | Elektrotechnisch | Omvormer bj. 2010 | Verv. zonnepanelen | 2038 | 30
Vijgensteeg 2 | Vijgensteeg 2 | Installaties | Centrale elektrotechnische voorzieningen | 61 | INSTALLATIES ELEKTROTECHNISCH | Elektrotechnisch | Zonnepanelen bj. 2010 | Vervangen | 0 | 0
Vijgensteeg 2 | Vijgensteeg 2 | Installaties | Centrale elektrotechnische voorzieningen | 61 | INSTALLATIES ELEKTROTECHNISCH | Elektrotechnisch | Zonnepanelen bj. 2010 | Verv. zonnepanelen | 2038 | 30
Vijgensteeg 2 | Vijgensteeg 2 | Installaties | Krachtstroom | 62 | INSTALLATIES ELEKTROTECHNISCH | Elektrotechnisch | Brandschakelaar bj. 2010 | Vervangen krachtinstallaties infra- en schakelmateriaal | 2053 | 30 | 20
Vijgensteeg 2 | Vijgensteeg 2 | Installaties | Verlichting | 63 | INSTALLATIES ELEKTROTECHNISCH | Elektrotechnisch | Electra armaturen buitenlamp | Geen actie | 0 | 0
Vijgensteeg 2 | Vijgensteeg 2 | Installaties | Verlichting | 63 | INSTALLATIES ELEKTROTECHNISCH | Elektrotechnisch | Electra armaturen buitenlamp | Verv. armat. buitenlamp | 2038 | 30
Vijgensteeg 2 | Vijgensteeg 2 | Installaties | Verlichting | 63 | INSTALLATIES ELEKTROTECHNISCH | Elektrotechnisch | Electra armaturen buitenlamp | Verv. lampen buiten | 2025 | 3
Vijgensteeg 2 | Vijgensteeg 2 | Installaties | Verlichting | 63 | INSTALLATIES ELEKTROTECHNISCH | Elektrotechnisch | Electra armaturen binnen TL | Geen actie | 0 | 0
Vijgensteeg 2 | Vijgensteeg 2 | Installaties | Verlichting | 63 | INSTALLATIES ELEKTROTECHNISCH | Elektrotechnisch | Electra armaturen binnen TL | Verv. armat. binnen TL | 2059 | 36
Vijgensteeg 2 | Vijgensteeg 2 | Installaties | Verlichting | 63 | INSTALLATIES ELEKTROTECHNISCH | Elektrotechnisch | Electra armaturen binnen TL | Verv. lampen binnen TL | 2026 | 3
Vijgensteeg 2 | Vijgensteeg 2 | Installaties | Verlichting | 63 | INSTALLATIES ELEKTROTECHNISCH | Elektrotechnisch | Electra armaturen binnenlamp | Geen actie | 0 | 0
Vijgensteeg 2 | Vijgensteeg 2 | Installaties | Verlichting | 63 | INSTALLATIES ELEKTROTECHNISCH | Elektrotechnisch | Electra armaturen binnenlamp | Verv. armat. binnenlamp LED | 2059 | 36
Vijgensteeg 2 | Vijgensteeg 2 | Installaties | Verlichting | 63 | INSTALLATIES ELEKTROTECHNISCH | Elektrotechnisch | Noodverlichting decentraal | Vervangen | 0 | 0
Vijgensteeg 2 | Vijgensteeg 2 | Installaties | Verlichting | 63 | INSTALLATIES ELEKTROTECHNISCH | Elektrotechnisch | Noodverlichting decentraal | Verv. noodverlichting | 2032 | 18
Vijgensteeg 2 | Vijgensteeg 2 | Installaties | Verlichting | 63 | INSTALLATIES ELEKTROTECHNISCH | Elektrotechnisch | Noodverlichting decentraal | Verv. vluchtverlichting | 2032 | 18
Vijgensteeg 2 | Vijgensteeg 2 | Installaties | Verlichting | 63 | INSTALLATIES ELEKTROTECHNISCH | Elektrotechnisch | Noodverlichting decentraal | Verv. accu / batterij | 2025 | 3
Vijgensteeg 2 | Vijgensteeg 2 | Installaties | Communicatie | 64 | INSTALLATIES ELEKTROTECHNISCH | Elektrotechnisch | Deurbelinstallatie | Vervangen | 0 | 0
Vijgensteeg 2 | Vijgensteeg 2 | Installaties | Communicatie | 64 | INSTALLATIES ELEKTROTECHNISCH | Elektrotechnisch | Deurbelinstallatie | Verv. deurbelinstallatie | 2035 | 24
Vijgensteeg 2 | Vijgensteeg 2 | Installaties | Beveiliging | 65 | INSTALLATIES ELEKTROTECHNISCH | Elektrotechnisch | Brandmeldinstallatie bj. onb. | Vervangen | 0 | 0
Vijgensteeg 2 | Vijgensteeg 2 | Installaties | Beveiliging | 65 | INSTALLATIES ELEKTROTECHNISCH | Elektrotechnisch | Brandmeldinstallatie bj. onb. | Vervangen brandmeldinstallatie | 2023 | 30 | 20
Vijgensteeg 2 | Vijgensteeg 2 | Installaties | Beveiliging | 65 | INSTALLATIES ELEKTROTECHNISCH | Elektrotechnisch | Brandmeldinstallatie bj. onb. | Vervangen brandmeldinstallatie rookmelder | 2023 | 15 | 20
Vijgensteeg 2 | Vijgensteeg 2 | Installaties | Beveiliging | 65 | INSTALLATIES ELEKTROTECHNISCH | Elektrotechnisch | Brandmeldinstallatie bj. onb. | Contract brandmeldinstallatie | 2024 | 1
Vijgensteeg 2 | Vijgensteeg 2 | Installaties | Beveiliging | 65 | INSTALLATIES ELEKTROTECHNISCH | Elektrotechnisch | Brandmeldinstallatie bj. onb. | Vervangen brandmeldinstallatie accu | 2028 | 5 | 20
Vijgensteeg 2 | Vijgensteeg 2 | Installaties | Beveiliging | 65 | INSTALLATIES ELEKTROTECHNISCH | Elektrotechnisch | Brandmeldinstallatie bj. onb. | Vervangen brandmeldinstallatie handmelder | 2023 | 15 | 20
Vijgensteeg 2 | Vijgensteeg 2 | Installaties | Beveiliging | 65 | INSTALLATIES ELEKTROTECHNISCH | Elektrotechnisch | Brandmeldinstallatie bj. onb. | Vervangen brandmeldinstallatie meldsirene | 2023 | 15 | 20
Vijgensteeg 2 | Vijgensteeg 2 | Installaties | Beveiliging | 65 | INSTALLATIES ELEKTROTECHNISCH | Elektrotechnisch | Brandmeldinstallatie bj. onb. | Vervangen brandmeldinstallatie paneel | 2023 | 15 | 20
Vijgensteeg 2 | Vijgensteeg 2 | Installaties | Beveiliging | 65 | INSTALLATIES ELEKTROTECHNISCH | Elektrotechnisch | Brandslang haspel bj. 2010 | Verv. brandslanghaspel | 2071 | 48
Vijgensteeg 2 | Vijgensteeg 2 | Installaties | Beveiliging | 65 | INSTALLATIES ELEKTROTECHNISCH | Elektrotechnisch | Draagbaar blustoestel CO2 | Keuren | 0 | 0
Vijgensteeg 2 | Vijgensteeg 2 | Installaties | Beveiliging | 65 | INSTALLATIES ELEKTROTECHNISCH | Elektrotechnisch | Draagbaar blustoestel CO2 | Verv. blustoestel CO2 | 2035 | 12
Vijgensteeg 2 | Vijgensteeg 2 | Installaties | Beveiliging | 65 | INSTALLATIES ELEKTROTECHNISCH | Elektrotechnisch | Inbraak-alarminstallatie bj. 2010 | Vervangen | 0 | 0
Vijgensteeg 2 | Vijgensteeg 2 | Installaties | Beveiliging | 65 | INSTALLATIES ELEKTROTECHNISCH | Elektrotechnisch | Inbraak-alarminstallatie bj. 2010 | Verv. inbraakalarminstallatie | 2028 | 18
Vijgensteeg 2 | Vijgensteeg 2 | Installaties | Beveiliging | 65 | INSTALLATIES ELEKTROTECHNISCH | Elektrotechnisch | Inbraak-alarminstallatie bj. 2010 | Contract inbraakalarminstallatie | 2023 | 1
Vijgensteeg 2 | Vijgensteeg 2 | Installaties | Transport | 66 | INSTALLATIES ELEKTROTECHNISCH | Elektrotechnisch | Personenlift | Personenlift vervangen kooi | 2071 | 48
Vijgensteeg 2 | Vijgensteeg 2 | Installaties | Transport | 66 | INSTALLATIES ELEKTROTECHNISCH | Elektrotechnisch | Personenlift | Personenlift herstel kooi | 2035 | 12
Vijgensteeg 2 | Vijgensteeg 2 | Installaties | Transport | 66 | INSTALLATIES ELEKTROTECHNISCH | Elektrotechnisch | Personenlift | Personenlift keuring | 2023 | 1
Vijgensteeg 2 | Vijgensteeg 2 | Installaties | Transport | 66 | INSTALLATIES ELEKTROTECHNISCH | Elektrotechnisch | Personenlift | Personenlift revisie installalatie | 2071 | 48
Vijgensteeg 2 | Vijgensteeg 2 | Installaties | Transport | 66 | INSTALLATIES ELEKTROTECHNISCH | Elektrotechnisch | Personenlift | Personenlift onderhoudscontract | 2023 | 1
Vijgensteeg 2 | Vijgensteeg 2 | Installaties | Transport | 66 | INSTALLATIES ELEKTROTECHNISCH | Elektrotechnisch | Traplift Vimec 250 kg bj. 2010 | Vervangen | 0 | 0
Vijgensteeg 2 | Vijgensteeg 2 | Installaties | Transport | 66 | INSTALLATIES ELEKTROTECHNISCH | Elektrotechnisch | Traplift Vimec 250 kg bj. 2010 | Vervangen traplift | 2032 | 18 | 20
Vijgensteeg 2 | Vijgensteeg 2 | Installaties | Transport | 66 | INSTALLATIES ELEKTROTECHNISCH | Elektrotechnisch | Traplift Vimec 250 kg bj. 2010 | Traplift jaarlijks onderhoud | 2023 | 1 | 20
Vijgensteeg 2 | Vijgensteeg 2 | Interieur | Vaste keukenvoorzieningen | 73 | VASTE VOORZIENINGEN | Bouwkundig | Keukenblok > 2.0 m. | Planmatig onderhoud | 0 | 0
Vijgensteeg 2 | Vijgensteeg 2 | Interieur | Vaste keukenvoorzieningen | 73 | VASTE VOORZIENINGEN | Bouwkundig | Keukenblok > 2.0 m. | Verv. keukenblok >=2.0 m | 2035 | 24
Vijgensteeg 2 | Vijgensteeg 2 | Interieur | Vaste keukenvoorzieningen | 73 | VASTE VOORZIENINGEN | Bouwkundig | Keukenblok > 2.0 m. | Herst. keukenblok >=2.0 m | 2029 | 12
Vijgensteeg 2 | Vijgensteeg 2 | Interieur | Vaste keukenvoorzieningen | 73 | VASTE VOORZIENINGEN | Bouwkundig | Keukenblok > 2.0 m. | Verv. keukenmengkraan | 2035 | 24
Vijgensteeg 2 | Vijgensteeg 2 | Interieur | Vaste keukenvoorzieningen | 73 | VASTE VOORZIENINGEN | Bouwkundig | Keukenblok 1.5 - 2.0 m. | Planmatig onderhoud | 0 | 0
Vijgensteeg 2 | Vijgensteeg 2 | Interieur | Vaste keukenvoorzieningen | 73 | VASTE VOORZIENINGEN | Bouwkundig | Keukenblok 1.5 - 2.0 m. | Verv. keukenblok 1.5-2.0 m | 2035 | 24
Vijgensteeg 2 | Vijgensteeg 2 | Interieur | Vaste keukenvoorzieningen | 73 | VASTE VOORZIENINGEN | Bouwkundig | Keukenblok 1.5 - 2.0 m. | Herst. keukenblok 1.5-2.0 m | 2029 | 12
Vijgensteeg 2 | Vijgensteeg 2 | Interieur | Vaste keukenvoorzieningen | 73 | VASTE VOORZIENINGEN | Bouwkundig | Keukenblok 1.5 - 2.0 m. | Verv. keukenmengkraan | 2035 | 24
Vijgensteeg 2 | Vijgensteeg 2 | Installaties | Vaste sanitairvoorzieningen | 74 | VASTE VOORZIENINGEN | Bouwkundig | Sanitair closetpot compleet | Geen actie | 0 | 0
Vijgensteeg 2 | Vijgensteeg 2 | Installaties | Vaste sanitairvoorzieningen | 74 | VASTE VOORZIENINGEN | Bouwkundig | Sanitair closetpot compleet | Verv. closetpot compleet | 2047 | 48
Vijgensteeg 2 | Vijgensteeg 2 | Installaties | Vaste sanitairvoorzieningen | 74 | VASTE VOORZIENINGEN | Bouwkundig | Sanitair wastafel | Geen actie | 0 | 0
Vijgensteeg 2 | Vijgensteeg 2 | Installaties | Vaste sanitairvoorzieningen | 74 | VASTE VOORZIENINGEN | Bouwkundig | Sanitair wastafel | Verv. wastafel | 2035 | 24
Vijgensteeg 2 | Vijgensteeg 2 | Installaties | Vaste sanitairvoorzieningen | 74 | VASTE VOORZIENINGEN | Bouwkundig | Sanitair wastafel | Verv. wastafelkraan | 2035 | 24
Vijgensteeg 2 | Vijgensteeg 2 | Installaties | Vaste sanitairvoorzieningen | 74 | VASTE VOORZIENINGEN | Bouwkundig | Sanitair fontein | Geen actie | 0 | 0
Vijgensteeg 2 | Vijgensteeg 2 | Installaties | Vaste sanitairvoorzieningen | 74 | VASTE VOORZIENINGEN | Bouwkundig | Sanitair fontein | Verv. fontein | 2035 | 24
Vijgensteeg 2 | Vijgensteeg 2 | Installaties | Vaste sanitairvoorzieningen | 74 | VASTE VOORZIENINGEN | Bouwkundig | Sanitair fontein | Verv. koudwaterkraan | 2035 | 24
Vijgensteeg 2 | Vijgensteeg 2 | Installaties | Vaste sanitairvoorzieningen | 74 | VASTE VOORZIENINGEN | Bouwkundig | Sanitair urinoir | Geen actie | 0 | 0
Vijgensteeg 2 | Vijgensteeg 2 | Installaties | Vaste sanitairvoorzieningen | 74 | VASTE VOORZIENINGEN | Bouwkundig | Sanitair urinoir | Verv. urinoir | 2047 | 48
Vijgensteeg 2 | Vijgensteeg 2 | Installaties | Vaste sanitairvoorzieningen | 74 | VASTE VOORZIENINGEN | Bouwkundig | Sanitair uitstortgootsteen | Geen actie | 0 | 0
Vijgensteeg 2 | Vijgensteeg 2 | Installaties | Vaste sanitairvoorzieningen | 74 | VASTE VOORZIENINGEN | Bouwkundig | Sanitair uitstortgootsteen | Verv. mengkraan | 2035 | 24
Vijgensteeg 2 | Vijgensteeg 2 | Installaties | Vaste sanitairvoorzieningen | 74 | VASTE VOORZIENINGEN | Bouwkundig | Sanitair uitstortgootsteen | Verv. uitstortgootsteen | 2035 | 24
Vijgensteeg 2 | Vijgensteeg 2 | Installaties | Vaste sanitairvoorzieningen | 74 | VASTE VOORZIENINGEN | Bouwkundig | Douchegarnituur | Geen actie | 0 | 0
Vijgensteeg 2 | Vijgensteeg 2 | Installaties | Vaste sanitairvoorzieningen | 74 | VASTE VOORZIENINGEN | Bouwkundig | Douchegarnituur | Verv. douchegarnituur | 2035 | 24
Vijgensteeg 2 | Vijgensteeg 2 | Installaties | Vaste sanitairvoorzieningen | 74 | VASTE VOORZIENINGEN | Bouwkundig | Douchemengkraan | Geen actie | 0 | 0
Vijgensteeg 2 | Vijgensteeg 2 | Installaties | Vaste sanitairvoorzieningen | 74 | VASTE VOORZIENINGEN | Bouwkundig | Douchemengkraan | Verv. douchemengkraan | 2035 | 24
Vijgensteeg 2 | Vijgensteeg 2 | Installaties | Vaste sanitairvoorzieningen | 74 | VASTE VOORZIENINGEN | Bouwkundig | Wasmachinekraan | Geen actie | 0 | 0
Vijgensteeg 2 | Vijgensteeg 2 | Installaties | Vaste sanitairvoorzieningen | 74 | VASTE VOORZIENINGEN | Bouwkundig | Wasmachinekraan | Verv. wasmachinekraan | 2035 | 24
Vijgensteeg 2 | Vijgensteeg 2 | Installaties | Vaste sanitairvoorzieningen | 74 | VASTE VOORZIENINGEN | Bouwkundig | Sanitair wastrog metaal | Geen actie | 0 | 0
Vijgensteeg 2 | Vijgensteeg 2 | Installaties | Vaste sanitairvoorzieningen | 74 | VASTE VOORZIENINGEN | Bouwkundig | Sanitair wastrog metaal | Verv. kraan | 2035 | 24
Vijgensteeg 2 | Vijgensteeg 2 | Installaties | Vaste sanitairvoorzieningen | 74 | VASTE VOORZIENINGEN | Bouwkundig | Sanitair wastrog metaal | Verv. wastrog | 2035 | 24
Vijgensteeg 2 | Vijgensteeg 2 | Installaties | Vaste sanitairvoorzieningen | 74 | VASTE VOORZIENINGEN | Bouwkundig | Sanitair miva-toilet compleet | Geen actie | 0 | 0
Vijgensteeg 2 | Vijgensteeg 2 | Installaties | Vaste sanitairvoorzieningen | 74 | VASTE VOORZIENINGEN | Bouwkundig | Sanitair miva-toilet compleet | Verv. miva-toilet compleet | 2035 | 24
Vijgensteeg 2 | Vijgensteeg 2 | Exterieur | Vaste onderhoudsvoorzieningen | 75 | VASTE VOORZIENINGEN | Bouwkundig | Valbeveiliging op dak | Vervangen | 0 | 0
Vijgensteeg 2 | Vijgensteeg 2 | Exterieur | Vaste onderhoudsvoorzieningen | 75 | VASTE VOORZIENINGEN | Bouwkundig | Valbeveiliging op dak | Aanbr. valbeveiliging op dak | 0 | 0
Vijgensteeg 2 | Vijgensteeg 2 | Exterieur | Vaste onderhoudsvoorzieningen | 75 | VASTE VOORZIENINGEN | Bouwkundig | Valbeveiliging op dak | Verv. valbeveiliging op dak | 2023 | 30
Vijgensteeg 2 | Vijgensteeg 2 | Exterieur | Vaste onderhoudsvoorzieningen | 75 | VASTE VOORZIENINGEN | Bouwkundig | Valbeveiliging op dak | Herst. valbeveiliging op dak | 2029 | 6
Vijgensteeg 2 | Vijgensteeg 2 | Exterieur | Vaste onderhoudsvoorzieningen | 75 | VASTE VOORZIENINGEN | Bouwkundig | Valbeveiliging op dak | Keuren valbeveiliging op dak | 2023 | 1
Vijgensteeg 2 | Vijgensteeg 2 | Terrein | Terrein | 90 | TERREIN | Bouwkundig | Hek metaal gecoat (entree) | Geen actie | 0 | 0
Vijgensteeg 2 | Vijgensteeg 2 | Terrein | Terrein | 90 | TERREIN | Bouwkundig | Hek metaal gecoat (entree) | Verv. Hek metaal gecoat (entree) | 2071 | 48
Vijgensteeg 2 | Vijgensteeg 2 | Terrein | Terrein | 90 | TERREIN | Bouwkundig | Hek metaal gecoat (entree) | Herst. Hek metaal gecoat (entree) | 2029 | 6
Villastraat 1 | Villastraat 1 | Exterieur | Buitenwanden | 21 | RUWBOUW | Bouwkundig | Boeiboord zachthout | Verv. boeiboord zachthout | 2046 | 24
Villastraat 1 | Villastraat 1 | Exterieur | Buitenwanden | 21 | RUWBOUW | Bouwkundig | Boeiboord zachthout | Herst. boeiboord zachthout | 2028 | 6
Villastraat 1 | Villastraat 1 | Exterieur | Buitenwanden | 21 | RUWBOUW | Bouwkundig | Gevelconstructie baksteen |  | 0 | 0 | 10
Villastraat 1 | Villastraat 1 | Exterieur | Buitenwanden | 21 | RUWBOUW | Bouwkundig | Gevelconstructie baksteen |  | 0 | 0 | 10
Villastraat 1 | Villastraat 1 | Exterieur | Buitenwanden | 21 | RUWBOUW | Bouwkundig | Gevelconstructie baksteen |  | 0 | 0 | 10
Villastraat 1 | Villastraat 1 | Exterieur | Buitenwanden | 21 | RUWBOUW | Bouwkundig | Gevelconstructie baksteen | Herst. metselwerk baksteen | 2025 | 12
Villastraat 1 | Villastraat 1 | Exterieur | Buitenwanden | 21 | RUWBOUW | Bouwkundig | Gevelconstructie baksteen | Rein. metselwerk baksteen | 2025 | 12
Villastraat 1 | Villastraat 1 | Exterieur | Daken | 27 | RUWBOUW | Bouwkundig | Overstek zachthout | Verv. overstek zachthout | 2046 | 24
Villastraat 1 | Villastraat 1 | Exterieur | Daken | 27 | RUWBOUW | Bouwkundig | Overstek zachthout | Herst. overstek zachthout | 2028 | 6
Villastraat 1 | Villastraat 1 | Exterieur | Daken | 27 | RUWBOUW | Bouwkundig | Gootconstructie goot + beugels zink | Vervangen goot + beugels zink | 2046 | 24
Villastraat 1 | Villastraat 1 | Exterieur | Daken | 27 | RUWBOUW | Bouwkundig | Gootconstructie goot + beugels zink | Herstellen goot + beugels zink | 2028 | 6
Villastraat 1 | Villastraat 1 | Exterieur | Buitenwandopeningen | 31 | AFBOUW | Bouwkundig | Buit. schild.w. diversen hout dekkend | Gr.sch. diversen hout dekkend | 2028 | 6
Villastraat 1 | Villastraat 1 | Exterieur | Buitenwandopeningen | 31 | AFBOUW | Bouwkundig | Kozijn buiten zachthout |  | 0 | 0 | 10
Villastraat 1 | Villastraat 1 | Exterieur | Buitenwandopeningen | 31 | AFBOUW | Bouwkundig | Kozijn buiten zachthout | Verv. kozijn zachthout | 2046 | 48
Villastraat 1 | Villastraat 1 | Exterieur | Buitenwandopeningen | 31 | AFBOUW | Bouwkundig | Kozijn buiten zachthout | Herst. kozijn zachthout | 2025 | 6
Villastraat 1 | Villastraat 1 | Exterieur | Buitenwandopeningen | 31 | AFBOUW | Bouwkundig | Ventilatierooster staal |  | 0 | 0 | 10
Villastraat 1 | Villastraat 1 | Exterieur | Buitenwandopeningen | 31 | AFBOUW | Bouwkundig | Ventilatierooster staal | Verv. vent.rooster staal | 2030 | 30
Villastraat 1 | Villastraat 1 | Exterieur | Buitenwandopeningen | 31 | AFBOUW | Bouwkundig | Ventilatierooster staal | Rein. ventilatierooster staal | 2023 | 6
Villastraat 1 | Villastraat 1 | Exterieur | Buitenwandopeningen | 31 | AFBOUW | Bouwkundig | Buit. sch.w. deur hout dekkend dub.zijd.(4m2) |  | 0 | 0 | 10
Villastraat 1 | Villastraat 1 | Exterieur | Buitenwandopeningen | 31 | AFBOUW | Bouwkundig | Buit. sch.w. deur hout dekkend dub.zijd.(4m2) |  | 0 | 0
Villastraat 1 | Villastraat 1 | Exterieur | Buitenwandopeningen | 31 | AFBOUW | Bouwkundig | Buit. sch.w. deur hout dekkend dub.zijd.(4m2) | Groot schild.w. deur hout dekkend | 2024 | 6
Villastraat 1 | Villastraat 1 | Exterieur | Buitenwandopeningen | 31 | AFBOUW | Bouwkundig | Buit. sch.w. koz. + raam hout dekkend |  | 0 | 0
Villastraat 1 | Villastraat 1 | Exterieur | Buitenwandopeningen | 31 | AFBOUW | Bouwkundig | Buit. sch.w. koz. + raam hout dekkend | Groot sch.w. koz. + raam hout dekkend | 2025 | 6
Villastraat 1 | Villastraat 1 | Exterieur | Buitenwandopeningen | 31 | AFBOUW | Bouwkundig | Deurdranger | Verv. deurdranger | 2034 | 12
Villastraat 1 | Villastraat 1 | Exterieur | Buitenwandopeningen | 31 | AFBOUW | Bouwkundig | Deurdranger | Afstellen deurdranger | 2028 | 6
Villastraat 1 | Villastraat 1 | Exterieur | Buitenwandopeningen | 31 | AFBOUW | Bouwkundig | Bergingsdeur zachthout | Verv. bergingsdeur zachthout | 2046 | 24
Villastraat 1 | Villastraat 1 | Exterieur | Buitenwandopeningen | 31 | AFBOUW | Bouwkundig | Bergingsdeur zachthout | Herst. bergingsdeur zachthout | 2028 | 6
Villastraat 1 | Villastraat 1 | Exterieur | Buitenwandopeningen | 31 | AFBOUW | Bouwkundig | Bergingsdeur zachthout | Verv. H+S bergingsdeur | 2046 | 24
Villastraat 1 | Villastraat 1 | Exterieur | Buitenwandopeningen | 31 | AFBOUW | Bouwkundig | Bergingsdeur zachthout | Herst. H&S berginsdeur | 2028 | 6
Villastraat 1 | Villastraat 1 | Exterieur | Buitenwandafwerkingen | 41 | AFWERKINGEN | Bouwkundig | Buit. sch.w. gevelbekl. hout dekkend |  | 0 | 0
Villastraat 1 | Villastraat 1 | Exterieur | Buitenwandafwerkingen | 41 | AFWERKINGEN | Bouwkundig | Buit. sch.w. gevelbekl. hout dekkend | Groot sch.w. gevelbekl. hout dekkend | 2025 | 6
Villastraat 1 | Villastraat 1 | Exterieur | Buitenwandafwerkingen | 41 | AFWERKINGEN | Bouwkundig | Buit. schild.w. boeiboord hout dekkend | Groot schild.w. boeiboord hout dekkend | 2028 | 6
Villastraat 1 | Villastraat 1 | Exterieur | Buitenwandafwerkingen | 41 | AFWERKINGEN | Bouwkundig | Gevelafwerking voegwerk geknipt |  | 0 | 0 | 10
Villastraat 1 | Villastraat 1 | Exterieur | Buitenwandafwerkingen | 41 | AFWERKINGEN | Bouwkundig | Gevelafwerking voegwerk geknipt |  | 0 | 0 | 10
Villastraat 1 | Villastraat 1 | Exterieur | Buitenwandafwerkingen | 41 | AFWERKINGEN | Bouwkundig | Gevelafwerking voegwerk geknipt |  | 0 | 0 | 10
Villastraat 1 | Villastraat 1 | Exterieur | Buitenwandafwerkingen | 41 | AFWERKINGEN | Bouwkundig | Gevelafwerking voegwerk geknipt |  | 0 | 0 | 10
Villastraat 1 | Villastraat 1 | Exterieur | Buitenwandafwerkingen | 41 | AFWERKINGEN | Bouwkundig | Gevelafwerking voegwerk geknipt | Verv. voegwerk geknipt | 2028 | 48
Villastraat 1 | Villastraat 1 | Exterieur | Buitenwandafwerkingen | 41 | AFWERKINGEN | Bouwkundig | Gevelafwerking voegwerk geknipt | Herst. voegwerk geknipt | 2024 | 12
Villastraat 1 | Villastraat 1 | Exterieur | Buitenwandafwerkingen | 41 | AFWERKINGEN | Bouwkundig | Gevelbekleding zachthout | Verv. gevelbekleding zachthout | 2046 | 24
Villastraat 1 | Villastraat 1 | Exterieur | Buitenwandafwerkingen | 41 | AFWERKINGEN | Bouwkundig | Gevelbekleding zachthout | Herst. gevelbekleding zachthout | 2028 | 6
Villastraat 1 | Villastraat 1 | Exterieur | Dakafwerkingen | 47 | AFWERKINGEN | Bouwkundig | Randstrook SBS + mineraal | Verv. randstrook SBS | 2040 | 18
Villastraat 1 | Villastraat 1 | Exterieur | Dakafwerkingen | 47 | AFWERKINGEN | Bouwkundig | Randstrook SBS + mineraal | Herst. randstrook SBS | 2028 | 6
Villastraat 1 | Villastraat 1 | Exterieur | Dakafwerkingen | 47 | AFWERKINGEN | Bouwkundig | Dakbedek. SBS + mineraal | Verv. dakbed. SBS | 2052 | 30
Villastraat 1 | Villastraat 1 | Exterieur | Dakafwerkingen | 47 | AFWERKINGEN | Bouwkundig | Dakbedek. SBS + mineraal | Aanbr. nieuwe laag dakbed. SBS | 2040 | 18
Villastraat 1 | Villastraat 1 | Exterieur | Dakafwerkingen | 47 | AFWERKINGEN | Bouwkundig | Dakbedek. SBS + mineraal | Herst. dakbedekking SBS | 2028 | 6
Villastraat 1 | Villastraat 1 | Exterieur | Dakafwerkingen | 47 | AFWERKINGEN | Bouwkundig | Loodslabben / loket hellend dak | Verv. loodslab/loket hellend dak | 2070 | 48
Villastraat 1 | Villastraat 1 | Exterieur | Dakafwerkingen | 47 | AFWERKINGEN | Bouwkundig | Loodslabben / loket hellend dak | Herst. + aanklop. lood hellend dak | 2028 | 6
Villastraat 1 | Villastraat 1 | Exterieur | Dakafwerkingen | 47 | AFWERKINGEN | Bouwkundig | Windveer / dekplank zachthout | Verv. windv./dekplank zachthout | 2046 | 24
Villastraat 1 | Villastraat 1 | Exterieur | Dakafwerkingen | 47 | AFWERKINGEN | Bouwkundig | Windveer / dekplank zachthout | Herst. windv./dekplank zachthout | 2028 | 6
Villastraat 1 | Villastraat 1 | Interieur | Afwerkingspakketten | 48 | AFWERKINGEN | Bouwkundig | Bi. schild.w. beton |  | 0 | 0
Villastraat 1 | Villastraat 1 | Interieur | Afwerkingspakketten | 48 | AFWERKINGEN | Bouwkundig | Bi. schild.w. beton | Groot schild.w. beton | 2028 | 12 | 10
Villastraat 1 | Villastraat 1 | Interieur | Afwerkingspakketten | 48 | AFWERKINGEN | Bouwkundig | Bi. schild.w. hout buitenkoz. dekkend (m1) |  | 0 | 0
Villastraat 1 | Villastraat 1 | Interieur | Afwerkingspakketten | 48 | AFWERKINGEN | Bouwkundig | Bi. schild.w. hout buitenkoz. dekkend (m1) | Groot schild.w. hout buitenkoz. dekkend | 2034 | 12
Villastraat 1 | Villastraat 1 | Exterieur | Afvoeren | 52 | INSTALLATIES WERKTUIGBOUWKUNDIG | Werktuigbouwkundig | Hemelwaterafvoer pvc | Verv. hemelwaterafvoer pvc | 2046 | 24
Villastraat 1 | Villastraat 1 | Exterieur | Afvoeren | 52 | INSTALLATIES WERKTUIGBOUWKUNDIG | Werktuigbouwkundig | Hemelwaterafvoer pvc | Herst. hemelw.afv. pvc | 2028 | 6
Villastraat 1 | Villastraat 1 | Installaties | Centrale elektrotechnische voorzieningen | 61 | INSTALLATIES ELEKTROTECHNISCH | Elektrotechnisch | Zonnepanelen | Verv. zonnepanelen | 2052 | 30
Villastraat 1 | Villastraat 1 | Installaties | Verlichting | 63 | INSTALLATIES ELEKTROTECHNISCH | Elektrotechnisch | Electra armaturen binnenlamp | Verv. armat. binnenlamp | 2052 | 30
Villastraat 1 | Villastraat 1 | Installaties | Verlichting | 63 | INSTALLATIES ELEKTROTECHNISCH | Elektrotechnisch | Electra armaturen binnenlamp | Verv. lampen binnen | 2025 | 3
Villastraat 1 | Villastraat 1 | Terrein | Terrein | 90 | TERREIN | Bouwkundig | Bestrating betonklinkers |  | 0 | 0
Villastraat 1 | Villastraat 1 | Terrein | Terrein | 90 | TERREIN | Bouwkundig | Bestrating betonklinkers | Verv. bestrating betonklinker | 2046 | 48
Villastraat 1 | Villastraat 1 | Terrein | Terrein | 90 | TERREIN | Bouwkundig | Bestrating betonklinkers | Herst. bestrating betonklinker | 2025 | 6
Villastraat 1 | Villastraat 1 | Terrein | Terrein | 90 | TERREIN | Bouwkundig | Bestrating betonklinkers | Ophogen en herstraten betonklinkers | 2028 | 12
Villastraat 1 | Villastraat 1 | Terrein | Terrein | 90 | TERREIN | Bouwkundig | Fietsrekken staal | Verv. fietsrekken | 2040 | 18
Villastraat 1 | Villastraat 1 | Niet Planmatig Onderhoud | Algemeen | 99 | ALGEMEEN | Algemeen | Veiligheid | Veiligheid | 2023 | 1
Villastraat 1 | Villastraat 1 | Niet Planmatig Onderhoud | Algemeen | 99 | ALGEMEEN | Algemeen | Klachtenonderhoud | Klachtenonderhoud | 2023 | 1
Villastraat 1 | Villastraat 1 | Niet Planmatig Onderhoud | Algemeen | 99 | ALGEMEEN | Algemeen | Correctief en Preventief onderhoud | Correctief en Preventief Onderhoud | 2023 | 1
Warmoezenierpad 1 | Gymzaal Warmoezenierpad | Exterieur | Buitenwanden | 21 | RUWBOUW | Bouwkundig | Gevelconstructie metselwerk | Herstellen | 0 | 0 | 10
Warmoezenierpad 1 | Gymzaal Warmoezenierpad | Exterieur | Buitenwanden | 21 | RUWBOUW | Bouwkundig | Gevelconstructie metselwerk | Rein. gevelconstructie metselwerk | 2028 | 12
Warmoezenierpad 1 | Gymzaal Warmoezenierpad | Exterieur | Buitenwandopeningen | 31 | AFBOUW | Bouwkundig | Kozijn buiten aluminium | Herstellen | 0 | 0 | 10
Warmoezenierpad 1 | Gymzaal Warmoezenierpad | Exterieur | Buitenwandopeningen | 31 | AFBOUW | Bouwkundig | Kozijn buiten aluminium | Herstellen | 0 | 0 | 10
Warmoezenierpad 1 | Gymzaal Warmoezenierpad | Exterieur | Buitenwandopeningen | 31 | AFBOUW | Bouwkundig | Kozijn buiten aluminium | Herstellen | 0 | 0 | 10
Warmoezenierpad 1 | Gymzaal Warmoezenierpad | Exterieur | Buitenwandopeningen | 31 | AFBOUW | Bouwkundig | Kozijn buiten aluminium | Verv. kozijn aluminium | 2050 | 48
Warmoezenierpad 1 | Gymzaal Warmoezenierpad | Exterieur | Buitenwandopeningen | 31 | AFBOUW | Bouwkundig | Kozijn buiten aluminium | Rein. kozijn aluminium | 2028 | 6
Warmoezenierpad 1 | Gymzaal Warmoezenierpad | Exterieur | Buitenwandopeningen | 31 | AFBOUW | Bouwkundig | Waterslag aluminium | Herstellen | 0 | 0 | 10
Warmoezenierpad 1 | Gymzaal Warmoezenierpad | Exterieur | Buitenwandopeningen | 31 | AFBOUW | Bouwkundig | Waterslag aluminium | Verv. waterslag aluminium | 2050 | 48
Warmoezenierpad 1 | Gymzaal Warmoezenierpad | Exterieur | Buitenwandopeningen | 31 | AFBOUW | Bouwkundig | Kozijn buiten hardhout | Verv. kozijn hardhout | 2050 | 48
Warmoezenierpad 1 | Gymzaal Warmoezenierpad | Exterieur | Buitenwandopeningen | 31 | AFBOUW | Bouwkundig | Draai- / val- / uitzetraam aluminium | Herstellen | 0 | 0 | 10
Warmoezenierpad 1 | Gymzaal Warmoezenierpad | Exterieur | Buitenwandopeningen | 31 | AFBOUW | Bouwkundig | Draai- / val- / uitzetraam aluminium | Verv. raam aluminium | 2050 | 48
Warmoezenierpad 1 | Gymzaal Warmoezenierpad | Exterieur | Buitenwandopeningen | 31 | AFBOUW | Bouwkundig | Draai- / val- / uitzetraam aluminium | Rein. raam aluminium | 2028 | 6
Warmoezenierpad 1 | Gymzaal Warmoezenierpad | Exterieur | Buitenwandopeningen | 31 | AFBOUW | Bouwkundig | Draai- / val- / uitzetraam aluminium | Verv. H+S draai/val/uitzet raam | 2036 | 24
Warmoezenierpad 1 | Gymzaal Warmoezenierpad | Exterieur | Buitenwandopeningen | 31 | AFBOUW | Bouwkundig | Buit. schild.w. deur hout dekkend.enk.zijd.(2m2) | Herstellen | 0 | 0 | 10
Warmoezenierpad 1 | Gymzaal Warmoezenierpad | Exterieur | Buitenwandopeningen | 31 | AFBOUW | Bouwkundig | Buit. schild.w. deur hout dekkend.enk.zijd.(2m2) | Groot schild.w. deur hout transp. | 2028 | 6
Warmoezenierpad 1 | Gymzaal Warmoezenierpad | Exterieur | Buitenwandopeningen | 31 | AFBOUW | Bouwkundig | Entreedeur aluminium | Herstellen | 0 | 0 | 10
Warmoezenierpad 1 | Gymzaal Warmoezenierpad | Exterieur | Buitenwandopeningen | 31 | AFBOUW | Bouwkundig | Entreedeur aluminium | Herstellen | 0 | 0 | 10
Warmoezenierpad 1 | Gymzaal Warmoezenierpad | Exterieur | Buitenwandopeningen | 31 | AFBOUW | Bouwkundig | Entreedeur aluminium | Verv. entreedeur aluminium | 2050 | 48
Warmoezenierpad 1 | Gymzaal Warmoezenierpad | Exterieur | Buitenwandopeningen | 31 | AFBOUW | Bouwkundig | Entreedeur aluminium | Verv. H&S deur aluminium | 2036 | 24
Warmoezenierpad 1 | Gymzaal Warmoezenierpad | Exterieur | Buitenwandopeningen | 31 | AFBOUW | Bouwkundig | Overige deur hardhout | Verv. buitendeur hardhout | 2050 | 48
Warmoezenierpad 1 | Gymzaal Warmoezenierpad | Exterieur | Buitenwandopeningen | 31 | AFBOUW | Bouwkundig | Overige deur hardhout | Verv. H+S overige deuren | 2036 | 24
Warmoezenierpad 1 | Gymzaal Warmoezenierpad | Interieur | Binnenwandopeningen | 32 | AFBOUW | Bouwkundig | Binnendeur stomp + toplaag | Herstellen | 0 | 0 | 10
Warmoezenierpad 1 | Gymzaal Warmoezenierpad | Interieur | Binnenwandopeningen | 32 | AFBOUW | Bouwkundig | Binnendeur stomp + toplaag | Herstellen - dagelijks onderhoud | 0 | 0 | 10
Warmoezenierpad 1 | Gymzaal Warmoezenierpad | Interieur | Binnenwandopeningen | 32 | AFBOUW | Bouwkundig | Binnendeur stomp + toplaag | Verv. binnendeur stomp + toplaag | 2050 | 48
Warmoezenierpad 1 | Gymzaal Warmoezenierpad | Interieur | Binnenwandopeningen | 32 | AFBOUW | Bouwkundig | Binnendeur stomp + toplaag | Verv. H+S | 2036 | 24
Warmoezenierpad 1 | Gymzaal Warmoezenierpad | Exterieur | Buitenwandafwerkingen | 41 | AFWERKINGEN | Bouwkundig | Gevelafwerking voegwerk platvol | Herstellen | 0 | 0 | 10
Warmoezenierpad 1 | Gymzaal Warmoezenierpad | Exterieur | Buitenwandafwerkingen | 41 | AFWERKINGEN | Bouwkundig | Gevelafwerking voegwerk platvol | Verv. voegwerk platvol | 2050 | 48
Warmoezenierpad 1 | Gymzaal Warmoezenierpad | Exterieur | Buitenwandafwerkingen | 41 | AFWERKINGEN | Bouwkundig | Gevelbekleding aluminium | Herstellen | 0 | 0 | 10
Warmoezenierpad 1 | Gymzaal Warmoezenierpad | Exterieur | Buitenwandafwerkingen | 41 | AFWERKINGEN | Bouwkundig | Gevelbekleding aluminium | Verv. gevelbekleding aluminium | 2050 | 48
Warmoezenierpad 1 | Gymzaal Warmoezenierpad | Exterieur | Buitenwandafwerkingen | 41 | AFWERKINGEN | Bouwkundig | Gevelbekleding aluminium | Rein. gevelbekleding aluminium | 2028 | 6
Warmoezenierpad 1 | Gymzaal Warmoezenierpad | Interieur | Binnenwandafwerkingen | 42 | AFWERKINGEN | Bouwkundig | Wandafw. tegels, sanitaire ruimten | Herstellen | 0 | 0 | 10
Warmoezenierpad 1 | Gymzaal Warmoezenierpad | Interieur | Binnenwandafwerkingen | 42 | AFWERKINGEN | Bouwkundig | Wandafw. tegels, sanitaire ruimten | Verv. wandafw. wandtegels | 2050 | 48
Warmoezenierpad 1 | Gymzaal Warmoezenierpad | Interieur | Binnenwandafwerkingen | 42 | AFWERKINGEN | Bouwkundig | Wandafw. tegels, niet sanitaire ruimten | Herstellen | 0 | 0 | 10
Warmoezenierpad 1 | Gymzaal Warmoezenierpad | Interieur | Binnenwandafwerkingen | 42 | AFWERKINGEN | Bouwkundig | Wandafw. tegels, niet sanitaire ruimten | Herstellen | 2025 | 0 | 10
Warmoezenierpad 1 | Gymzaal Warmoezenierpad | Interieur | Binnenwandafwerkingen | 42 | AFWERKINGEN | Bouwkundig | Wandafw. tegels, niet sanitaire ruimten | Herstellen | 2025 | 0 | 10
Warmoezenierpad 1 | Gymzaal Warmoezenierpad | Interieur | Binnenwandafwerkingen | 42 | AFWERKINGEN | Bouwkundig | Wandafw. tegels, niet sanitaire ruimten | Verv. wandafw. wandtegels | 2050 | 48
Warmoezenierpad 1 | Gymzaal Warmoezenierpad | Interieur | Vloerafwerkingen | 43 | AFWERKINGEN | Bouwkundig | Vloerafw. coralmat | Herstellen | 0 | 0
Warmoezenierpad 1 | Gymzaal Warmoezenierpad | Interieur | Vloerafwerkingen | 43 | AFWERKINGEN | Bouwkundig | Vloerafw. coralmat | Verv. vloerafw. coralmat | 2026 | 6
Warmoezenierpad 1 | Gymzaal Warmoezenierpad | Interieur | Vloerafwerkingen | 43 | AFWERKINGEN | Bouwkundig | Vloerafwerking sportvloer | Herstellen | 0 | 0
Warmoezenierpad 1 | Gymzaal Warmoezenierpad | Interieur | Vloerafwerkingen | 43 | AFWERKINGEN | Bouwkundig | Vloerafwerking sportvloer | Verv. vloerafwerking sportvloer | 2030 | 24
Warmoezenierpad 1 | Gymzaal Warmoezenierpad | Interieur | Vloerafwerkingen | 43 | AFWERKINGEN | Bouwkundig | Vloerafw. cementdekvloer gecoat (epoxy) sanitaire ruimten | Herstellen | 0 | 0
Warmoezenierpad 1 | Gymzaal Warmoezenierpad | Interieur | Vloerafwerkingen | 43 | AFWERKINGEN | Bouwkundig | Vloerafw. cementdekvloer gecoat (epoxy) sanitaire ruimten | Herstellen kitwerk | 2025 | 0
Warmoezenierpad 1 | Gymzaal Warmoezenierpad | Interieur | Vloerafwerkingen | 43 | AFWERKINGEN | Bouwkundig | Vloerafw. cementdekvloer gecoat (epoxy) sanitaire ruimten | Verv. cementdekvloer gecoat (epoxy) | 2036 | 24
Warmoezenierpad 1 | Gymzaal Warmoezenierpad | Interieur | Vloerafwerkingen | 43 | AFWERKINGEN | Bouwkundig | Vloerafw. cementdekvloer gecoat (epoxy) - niet sanitaire ruimten | Herstellen | 0 | 0
Warmoezenierpad 1 | Gymzaal Warmoezenierpad | Interieur | Vloerafwerkingen | 43 | AFWERKINGEN | Bouwkundig | Vloerafw. cementdekvloer gecoat (epoxy) - niet sanitaire ruimten | Verv. cementdekvloer gecoat (epoxy) | 2036 | 24
Warmoezenierpad 1 | Gymzaal Warmoezenierpad | Interieur | Vloerafwerkingen | 43 | AFWERKINGEN | Bouwkundig | Vloerafw. cementdekvloer | Herstellen | 0 | 0
Warmoezenierpad 1 | Gymzaal Warmoezenierpad | Interieur | Plafondafwerkingen | 45 | AFWERKINGEN | Bouwkundig | Plafondafw. hwc-plaat | Aanbrengen | 2025 | 0
Warmoezenierpad 1 | Gymzaal Warmoezenierpad | Interieur | Plafondafwerkingen | 45 | AFWERKINGEN | Bouwkundig | Plafondafw. hwc-plaat | Herstellen | 0 | 0
Warmoezenierpad 1 | Gymzaal Warmoezenierpad | Interieur | Plafondafwerkingen | 45 | AFWERKINGEN | Bouwkundig | Plafondafw. hwc-plaat | Herstellen - dagelijks onderhoud | 0 | 0
Warmoezenierpad 1 | Gymzaal Warmoezenierpad | Interieur | Plafondafwerkingen | 45 | AFWERKINGEN | Bouwkundig | Plafondafw. hwc-plaat | Verv. plafondafw hwc-plaat | 2050 | 48
Warmoezenierpad 1 | Gymzaal Warmoezenierpad | Interieur | Plafondafwerkingen | 45 | AFWERKINGEN | Bouwkundig | Plafondafw. schrootjes aluminium | Herstellen | 0 | 0
Warmoezenierpad 1 | Gymzaal Warmoezenierpad | Interieur | Plafondafwerkingen | 45 | AFWERKINGEN | Bouwkundig | Plafondafw. schrootjes aluminium | Verv. plafondafwerking schrootjes | 2050 | 48
Warmoezenierpad 1 | Gymzaal Warmoezenierpad | Interieur | Plafondafwerkingen | 45 | AFWERKINGEN | Bouwkundig | Plafondafw. mineraal systeem | Aanbrengen | 2025 | 0
Warmoezenierpad 1 | Gymzaal Warmoezenierpad | Interieur | Plafondafwerkingen | 45 | AFWERKINGEN | Bouwkundig | Plafondafw. mineraal systeem | Herstellen | 2025 | 0
Warmoezenierpad 1 | Gymzaal Warmoezenierpad | Interieur | Plafondafwerkingen | 45 | AFWERKINGEN | Bouwkundig | Plafondafw. mineraal systeem | Herstellen | 0 | 0
Warmoezenierpad 1 | Gymzaal Warmoezenierpad | Interieur | Plafondafwerkingen | 45 | AFWERKINGEN | Bouwkundig | Plafondafw. mineraal systeem | Verv. plafondafwerking syst. mineraal | 2050 | 48
Warmoezenierpad 1 | Gymzaal Warmoezenierpad | Exterieur | Dakafwerkingen | 47 | AFWERKINGEN | Bouwkundig | Loodslabben plat dak | Herstellen | 0 | 0
Warmoezenierpad 1 | Gymzaal Warmoezenierpad | Exterieur | Dakafwerkingen | 47 | AFWERKINGEN | Bouwkundig | Loodslabben plat dak | Verv. loodslab plat dak | 2050 | 48
Warmoezenierpad 1 | Gymzaal Warmoezenierpad | Exterieur | Dakafwerkingen | 47 | AFWERKINGEN | Bouwkundig | Dakrandafw. aluminium trim | Herstellen | 0 | 0
Warmoezenierpad 1 | Gymzaal Warmoezenierpad | Exterieur | Dakafwerkingen | 47 | AFWERKINGEN | Bouwkundig | Dakrandafw. aluminium trim | Verv. daktrim aluminium | 2030 | 18
Warmoezenierpad 1 | Gymzaal Warmoezenierpad | Exterieur | Dakafwerkingen | 47 | AFWERKINGEN | Bouwkundig | Randstrook bitumen | Herstellen | 0 | 0
Warmoezenierpad 1 | Gymzaal Warmoezenierpad | Exterieur | Dakafwerkingen | 47 | AFWERKINGEN | Bouwkundig | Randstrook bitumen | Herstellen | 0 | 0
Warmoezenierpad 1 | Gymzaal Warmoezenierpad | Exterieur | Dakafwerkingen | 47 | AFWERKINGEN | Bouwkundig | Randstrook bitumen | Verv. randstrook bitumineus | 2030 | 18
Warmoezenierpad 1 | Gymzaal Warmoezenierpad | Exterieur | Dakafwerkingen | 47 | AFWERKINGEN | Bouwkundig | Dakbedek. bitumen + ballast | Herstellen | 0 | 0
Warmoezenierpad 1 | Gymzaal Warmoezenierpad | Exterieur | Dakafwerkingen | 47 | AFWERKINGEN | Bouwkundig | Dakbedek. bitumen + ballast | Verv. dakbed. bitumen | 2050 | 30
Warmoezenierpad 1 | Gymzaal Warmoezenierpad | Exterieur | Dakafwerkingen | 47 | AFWERKINGEN | Bouwkundig | Dakbedek. bitumen + ballast | Aanbr. nieuwe laag dakbed. bit. | 2030 | 18
Warmoezenierpad 1 | Gymzaal Warmoezenierpad | Exterieur | Dakafwerkingen | 47 | AFWERKINGEN | Bouwkundig | Dakbedek. bitumen + ballast | Verv. grind | 2050 | 30
Warmoezenierpad 1 | Gymzaal Warmoezenierpad | Exterieur | Dakafwerkingen | 47 | AFWERKINGEN | Bouwkundig | Dakbedek. bitumen + ballast | Rein. + opharken grind | 2030 | 18
Warmoezenierpad 1 | Gymzaal Warmoezenierpad | Interieur | Afwerkingspakketten | 48 | AFWERKINGEN | Bouwkundig | Bi. schild.w. stucwerk wanden (incl. metselwerk) | Herstellen | 0 | 0
Warmoezenierpad 1 | Gymzaal Warmoezenierpad | Interieur | Afwerkingspakketten | 48 | AFWERKINGEN | Bouwkundig | Bi. schild.w. stucwerk wanden (incl. metselwerk) | Herstellen | 0 | 0
Warmoezenierpad 1 | Gymzaal Warmoezenierpad | Interieur | Afwerkingspakketten | 48 | AFWERKINGEN | Bouwkundig | Bi. schild.w. stucwerk wanden (incl. metselwerk) | Groot schild.w. stucwerk | 2030 | 12
Warmoezenierpad 1 | Gymzaal Warmoezenierpad | Interieur | Afwerkingspakketten | 48 | AFWERKINGEN | Bouwkundig | Bi. schild.w. hout binnenkozijn dekkend | Herstellen | 0 | 0
Warmoezenierpad 1 | Gymzaal Warmoezenierpad | Interieur | Afwerkingspakketten | 48 | AFWERKINGEN | Bouwkundig | Bi. schild.w. hout binnenkozijn dekkend | Groot sch.w. hout buitenkozijn dekkend | 2030 | 12
Warmoezenierpad 1 | Gymzaal Warmoezenierpad | Installaties | Warmteopwekking | 51 | INSTALLATIES WERKTUIGBOUWKUNDIG | Werktuigbouwkundig | Rookgasdakdoorvoer metaal plat | Herstellen | 0 | 0 | 10
Warmoezenierpad 1 | Gymzaal Warmoezenierpad | Installaties | Warmteopwekking | 51 | INSTALLATIES WERKTUIGBOUWKUNDIG | Werktuigbouwkundig | Rookgasdakdoorvoer metaal plat | Verv. rookgasafvoer metaal plat | 2036 | 18
Warmoezenierpad 1 | Gymzaal Warmoezenierpad | Installaties | Warmteopwekking | 51 | INSTALLATIES WERKTUIGBOUWKUNDIG | Werktuigbouwkundig | CV-ketel Remeha Quinta-ACE 65 |  | 0 | 0
Warmoezenierpad 1 | Gymzaal Warmoezenierpad | Installaties | Warmteopwekking | 51 | INSTALLATIES WERKTUIGBOUWKUNDIG | Werktuigbouwkundig | CV-ketel Remeha Quinta-ACE 65 | Verv. CV-ketel | 2030 | 18
Warmoezenierpad 1 | Gymzaal Warmoezenierpad | Installaties | Warmteopwekking | 51 | INSTALLATIES WERKTUIGBOUWKUNDIG | Werktuigbouwkundig | CV-ketel Remeha Quinta-ACE 65 | Jaarl. onderh. CV-install. | 2025 | 1
Warmoezenierpad 1 | Gymzaal Warmoezenierpad | Installaties | Afvoeren | 52 | INSTALLATIES WERKTUIGBOUWKUNDIG | Werktuigbouwkundig | Schrobputten | Herstellen | 0 | 0 | 10
Warmoezenierpad 1 | Gymzaal Warmoezenierpad | Installaties | Afvoeren | 52 | INSTALLATIES WERKTUIGBOUWKUNDIG | Werktuigbouwkundig | Schrobputten | Verv. schrobputtten | 2046 | 24
Warmoezenierpad 1 | Gymzaal Warmoezenierpad | Installaties | Afvoeren | 52 | INSTALLATIES WERKTUIGBOUWKUNDIG | Werktuigbouwkundig | Schrobputten | Reinigen. schrobputtten | 2025 | 6
Warmoezenierpad 1 | Gymzaal Warmoezenierpad | Installaties | Warmtedistributie | 56 | INSTALLATIES WERKTUIGBOUWKUNDIG | Werktuigbouwkundig | CV-expansievaten |  | 0 | 0
Warmoezenierpad 1 | Gymzaal Warmoezenierpad | Installaties | Warmtedistributie | 56 | INSTALLATIES WERKTUIGBOUWKUNDIG | Werktuigbouwkundig | CV-expansievaten | Verv. CV-expansievat individueel 18 liter (WP3: tapwater), dd 2017 | 2032 | 12
Warmoezenierpad 1 | Gymzaal Warmoezenierpad | Installaties | Warmtedistributie | 56 | INSTALLATIES WERKTUIGBOUWKUNDIG | Werktuigbouwkundig | Buffervat warmtedistributie |  | 0 | 0
Warmoezenierpad 1 | Gymzaal Warmoezenierpad | Installaties | Warmtedistributie | 56 | INSTALLATIES WERKTUIGBOUWKUNDIG | Werktuigbouwkundig | Buffervat warmtedistributie | Vervangen buffervat warmtedistributie 300L | 2042 | 24 | 20
Warmoezenierpad 1 | Gymzaal Warmoezenierpad | Installaties | Warmtedistributie | 56 | INSTALLATIES WERKTUIGBOUWKUNDIG | Werktuigbouwkundig | Radiator |  | 0 | 0
Warmoezenierpad 1 | Gymzaal Warmoezenierpad | Installaties | Warmtedistributie | 56 | INSTALLATIES WERKTUIGBOUWKUNDIG | Werktuigbouwkundig | Radiator | Verv. radiator | 2050 | 48
Warmoezenierpad 1 | Gymzaal Warmoezenierpad | Installaties | Warmtedistributie | 56 | INSTALLATIES WERKTUIGBOUWKUNDIG | Werktuigbouwkundig | Radiatorkranen |  | 0 | 0
Warmoezenierpad 1 | Gymzaal Warmoezenierpad | Installaties | Warmtedistributie | 56 | INSTALLATIES WERKTUIGBOUWKUNDIG | Werktuigbouwkundig | Radiatorkranen | Verv. radiatorkranen | 2050 | 48
Warmoezenierpad 1 | Gymzaal Warmoezenierpad | Installaties | Luchtbehandeling | 57 | INSTALLATIES WERKTUIGBOUWKUNDIG | Werktuigbouwkundig | Dakventilator |  | 0 | 0
Warmoezenierpad 1 | Gymzaal Warmoezenierpad | Installaties | Luchtbehandeling | 57 | INSTALLATIES WERKTUIGBOUWKUNDIG | Werktuigbouwkundig | Dakventilator | Verv. dakventilator | 2025 | 20
Warmoezenierpad 1 | Gymzaal Warmoezenierpad | Installaties | Luchtbehandeling | 57 | INSTALLATIES WERKTUIGBOUWKUNDIG | Werktuigbouwkundig | Luchtb. kast 15 m3/s warm/koel |  | 0 | 0
Warmoezenierpad 1 | Gymzaal Warmoezenierpad | Installaties | Luchtbehandeling | 57 | INSTALLATIES WERKTUIGBOUWKUNDIG | Werktuigbouwkundig | Luchtb. kast 15 m3/s warm/koel |  | 0 | 0
Warmoezenierpad 1 | Gymzaal Warmoezenierpad | Installaties | Luchtbehandeling | 57 | INSTALLATIES WERKTUIGBOUWKUNDIG | Werktuigbouwkundig | Luchtb. kast 15 m3/s warm/koel | Verv. luchtb. kast 15 m3 warm/koel | 2025 | 24
Warmoezenierpad 1 | Gymzaal Warmoezenierpad | Installaties | Regeling klimaat en sanitair | 58 | INSTALLATIES WERKTUIGBOUWKUNDIG | Werktuigbouwkundig | Regelkast klimaat |  | 0 | 0
Warmoezenierpad 1 | Gymzaal Warmoezenierpad | Installaties | Regeling klimaat en sanitair | 58 | INSTALLATIES WERKTUIGBOUWKUNDIG | Werktuigbouwkundig | Regelkast klimaat | Verv. regelkast klimaat | 2030 | 24
Warmoezenierpad 1 | Gymzaal Warmoezenierpad | Installaties | Centrale elektrotechnische voorzieningen | 61 | INSTALLATIES ELEKTROTECHNISCH | Elektrotechnisch | Meterkastinstallatie |  | 0 | 0
Warmoezenierpad 1 | Gymzaal Warmoezenierpad | Installaties | Centrale elektrotechnische voorzieningen | 61 | INSTALLATIES ELEKTROTECHNISCH | Elektrotechnisch | Meterkastinstallatie | Verv. groepenkast | 2050 | 48
Warmoezenierpad 1 | Gymzaal Warmoezenierpad | Installaties | Verlichting | 63 | INSTALLATIES ELEKTROTECHNISCH | Elektrotechnisch | Electra armaturen buitenlamp |  | 0 | 0
Warmoezenierpad 1 | Gymzaal Warmoezenierpad | Installaties | Verlichting | 63 | INSTALLATIES ELEKTROTECHNISCH | Elektrotechnisch | Electra armaturen buitenlamp | Verv. armat. buitenlamp | 2030 | 30
Warmoezenierpad 1 | Gymzaal Warmoezenierpad | Installaties | Verlichting | 63 | INSTALLATIES ELEKTROTECHNISCH | Elektrotechnisch | Electra armaturen buitenlamp | Verv. lampen buiten | 2030 | 3
Warmoezenierpad 1 | Gymzaal Warmoezenierpad | Installaties | Verlichting | 63 | INSTALLATIES ELEKTROTECHNISCH | Elektrotechnisch | Electra armaturen binnenlamp LED (spots) |  | 0 | 0
Warmoezenierpad 1 | Gymzaal Warmoezenierpad | Installaties | Verlichting | 63 | INSTALLATIES ELEKTROTECHNISCH | Elektrotechnisch | Electra armaturen binnenlamp LED (spots) | Verv. armat. binnenlamp LED | 2030 | 24
Warmoezenierpad 1 | Gymzaal Warmoezenierpad | Installaties | Verlichting | 63 | INSTALLATIES ELEKTROTECHNISCH | Elektrotechnisch | Electra armaturen binnen TL LED |  | 0 | 0
Warmoezenierpad 1 | Gymzaal Warmoezenierpad | Installaties | Verlichting | 63 | INSTALLATIES ELEKTROTECHNISCH | Elektrotechnisch | Electra armaturen binnen TL LED | Verv. armat. binnen TL LED | 2030 | 24
Warmoezenierpad 1 | Gymzaal Warmoezenierpad | Installaties | Verlichting | 63 | INSTALLATIES ELEKTROTECHNISCH | Elektrotechnisch | Noodverlichting decentraal |  | 0 | 0
Warmoezenierpad 1 | Gymzaal Warmoezenierpad | Installaties | Verlichting | 63 | INSTALLATIES ELEKTROTECHNISCH | Elektrotechnisch | Noodverlichting decentraal |  | 0 | 0
Warmoezenierpad 1 | Gymzaal Warmoezenierpad | Installaties | Verlichting | 63 | INSTALLATIES ELEKTROTECHNISCH | Elektrotechnisch | Noodverlichting decentraal | Vervangen | 2025 | 0
Warmoezenierpad 1 | Gymzaal Warmoezenierpad | Installaties | Verlichting | 63 | INSTALLATIES ELEKTROTECHNISCH | Elektrotechnisch | Noodverlichting decentraal | Verv. noodverlichting + vluchtwegpictogrammen | 2030 | 24
Warmoezenierpad 1 | Gymzaal Warmoezenierpad | Installaties | Verlichting | 63 | INSTALLATIES ELEKTROTECHNISCH | Elektrotechnisch | Noodverlichting decentraal | Verv. accu / batterij | 2025 | 3
Warmoezenierpad 1 | Gymzaal Warmoezenierpad | Installaties | Beveiliging | 65 | INSTALLATIES ELEKTROTECHNISCH | Elektrotechnisch | Brandmeldinstallatie |  | 0 | 0
Warmoezenierpad 1 | Gymzaal Warmoezenierpad | Installaties | Beveiliging | 65 | INSTALLATIES ELEKTROTECHNISCH | Elektrotechnisch | Brandmeldinstallatie | Verv. brandmeldinstallatie | 2030 | 18
Warmoezenierpad 1 | Gymzaal Warmoezenierpad | Installaties | Beveiliging | 65 | INSTALLATIES ELEKTROTECHNISCH | Elektrotechnisch | Brandmeldinstallatie | Contract brandmeldinstallatie | 2025 | 1
Warmoezenierpad 1 | Gymzaal Warmoezenierpad | Installaties | Beveiliging | 65 | INSTALLATIES ELEKTROTECHNISCH | Elektrotechnisch | Brand-/ rookmelder |  | 0 | 0
Warmoezenierpad 1 | Gymzaal Warmoezenierpad | Installaties | Beveiliging | 65 | INSTALLATIES ELEKTROTECHNISCH | Elektrotechnisch | Brand-/ rookmelder | Verv. brand-/ rookmelder | 2030 | 18
Warmoezenierpad 1 | Gymzaal Warmoezenierpad | Installaties | Beveiliging | 65 | INSTALLATIES ELEKTROTECHNISCH | Elektrotechnisch | Draagbaar blustoestel poederblusser |  | 0 | 0
Warmoezenierpad 1 | Gymzaal Warmoezenierpad | Installaties | Beveiliging | 65 | INSTALLATIES ELEKTROTECHNISCH | Elektrotechnisch | Draagbaar blustoestel poederblusser | Herstellen | 0 | 0
Warmoezenierpad 1 | Gymzaal Warmoezenierpad | Installaties | Beveiliging | 65 | INSTALLATIES ELEKTROTECHNISCH | Elektrotechnisch | Draagbaar blustoestel poederblusser | Verv. poederblusser | 2030 | 12
Warmoezenierpad 1 | Gymzaal Warmoezenierpad | Installaties | Beveiliging | 65 | INSTALLATIES ELEKTROTECHNISCH | Elektrotechnisch | Draagbaar blustoestel poederblusser | Contract handblustoestel | 2025 | 1
Warmoezenierpad 1 | Gymzaal Warmoezenierpad | Installaties | Beveiliging | 65 | INSTALLATIES ELEKTROTECHNISCH | Elektrotechnisch | Brandslang haspel |  | 0 | 0
Warmoezenierpad 1 | Gymzaal Warmoezenierpad | Installaties | Beveiliging | 65 | INSTALLATIES ELEKTROTECHNISCH | Elektrotechnisch | Brandslang haspel | Verv. brandslanghaspel | 2050 | 48
Warmoezenierpad 1 | Gymzaal Warmoezenierpad | Installaties | Vaste sanitairvoorzieningen | 74 | VASTE VOORZIENINGEN | Bouwkundig | Sanitair wastafel |  | 0 | 0
Warmoezenierpad 1 | Gymzaal Warmoezenierpad | Installaties | Vaste sanitairvoorzieningen | 74 | VASTE VOORZIENINGEN | Bouwkundig | Sanitair wastafel | Verv. wastafel | 2036 | 24
Warmoezenierpad 1 | Gymzaal Warmoezenierpad | Installaties | Vaste sanitairvoorzieningen | 74 | VASTE VOORZIENINGEN | Bouwkundig | Sanitair wastafel | Verv. wastafelkraan | 2036 | 24
Warmoezenierpad 1 | Gymzaal Warmoezenierpad | Installaties | Vaste sanitairvoorzieningen | 74 | VASTE VOORZIENINGEN | Bouwkundig | Douchekoppen en kranen |  | 0 | 0
Warmoezenierpad 1 | Gymzaal Warmoezenierpad | Installaties | Vaste sanitairvoorzieningen | 74 | VASTE VOORZIENINGEN | Bouwkundig | Douchekoppen en kranen | Verv. douchekoppen en kranen (RADA) | 2030 | 24
Warmoezenierpad 1 | Gymzaal Warmoezenierpad | Installaties | Vaste sanitairvoorzieningen | 74 | VASTE VOORZIENINGEN | Bouwkundig | Sanitair uitstortgootsteen |  | 0 | 0
Warmoezenierpad 1 | Gymzaal Warmoezenierpad | Installaties | Vaste sanitairvoorzieningen | 74 | VASTE VOORZIENINGEN | Bouwkundig | Sanitair uitstortgootsteen | Verv. mengkraan | 2036 | 24
Warmoezenierpad 1 | Gymzaal Warmoezenierpad | Installaties | Vaste sanitairvoorzieningen | 74 | VASTE VOORZIENINGEN | Bouwkundig | Sanitair uitstortgootsteen | Verv. uitstortgootsteen | 2036 | 24
Warmoezenierpad 1 | Gymzaal Warmoezenierpad | Installaties | Vaste sanitairvoorzieningen | 74 | VASTE VOORZIENINGEN | Bouwkundig | Sanitair fontein |  | 0 | 0
Warmoezenierpad 1 | Gymzaal Warmoezenierpad | Installaties | Vaste sanitairvoorzieningen | 74 | VASTE VOORZIENINGEN | Bouwkundig | Sanitair fontein | Verv. fontein | 2036 | 24
Warmoezenierpad 1 | Gymzaal Warmoezenierpad | Installaties | Vaste sanitairvoorzieningen | 74 | VASTE VOORZIENINGEN | Bouwkundig | Sanitair fontein | Verv. koudwaterkraan | 2036 | 24
Warmoezenierpad 1 | Gymzaal Warmoezenierpad | Installaties | Vaste sanitairvoorzieningen | 74 | VASTE VOORZIENINGEN | Bouwkundig | Sanitair closetpot compleet |  | 0 | 0
Warmoezenierpad 1 | Gymzaal Warmoezenierpad | Installaties | Vaste sanitairvoorzieningen | 74 | VASTE VOORZIENINGEN | Bouwkundig | Sanitair closetpot compleet | Verv. closetpot compleet | 2036 | 24
Warmoezenierpad 1 | Gymzaal Warmoezenierpad | Exterieur | Vaste onderhoudsvoorzieningen | 75 | VASTE VOORZIENINGEN | Bouwkundig | Valbeveiliging op dak | Herstellen | 0 | 0 | 10
Warmoezenierpad 1 | Gymzaal Warmoezenierpad | Exterieur | Vaste onderhoudsvoorzieningen | 75 | VASTE VOORZIENINGEN | Bouwkundig | Valbeveiliging op dak | Verv. valbeveiliging op dak | 2030 | 30
Warmoezenierpad 1 | Gymzaal Warmoezenierpad | Exterieur | Vaste onderhoudsvoorzieningen | 75 | VASTE VOORZIENINGEN | Bouwkundig | Valbeveiliging op dak | Keuren valbeveiliging op dak | 2025 | 1
Warmoezenierpad 1 | Gymzaal Warmoezenierpad | Terrein | Terrein | 90 | TERREIN | Bouwkundig | Hekwerk metaal | Herstellen | 0 | 0 | 10
Warmoezenierpad 1 | Gymzaal Warmoezenierpad | Terrein | Terrein | 90 | TERREIN | Bouwkundig | Hekwerk metaal | Verv. hekwerk metaal | 2050 | 48
Warmoezenierpad 1 | Gymzaal Warmoezenierpad | Terrein | Terrein | 90 | TERREIN | Bouwkundig | Toegangspoort metaal | Herstellen | 0 | 0 | 10
Warmoezenierpad 1 | Gymzaal Warmoezenierpad | Terrein | Terrein | 90 | TERREIN | Bouwkundig | Toegangspoort metaal | Verv. toegangspoort metaal | 2050 | 48
Warmoezenierpad 1 | Gymzaal Warmoezenierpad | Terrein | Terrein | 90 | TERREIN | Bouwkundig | Toegangspoort metaal | Verv. H+S werk toegangspoort | 2036 | 24
Warmoezenierpad 1 | Gymzaal Warmoezenierpad | Terrein | Terrein | 90 | TERREIN | Bouwkundig | Bestrating betontegels | Herstellen | 0 | 0
Warmoezenierpad 1 | Gymzaal Warmoezenierpad | Terrein | Terrein | 90 | TERREIN | Bouwkundig | Bestrating betontegels | Verv. bestrating betontegels | 2050 | 48
Warmoezenierpad 1 | Gymzaal Warmoezenierpad | Terrein | Terrein | 90 | TERREIN | Bouwkundig | Bestrating betontegels | Ophogen en herstraten betontegels | 2038 | 12
Westmolenstraat 25 | Westmolenstraat 25 | Exterieur | Buitenwanden | 21 | RUWBOUW | Bouwkundig | Gevelafdekking zink (bekl. waterslag) | Verv. gevelafdekking zink | 2023 | 24
Westmolenstraat 25 | Westmolenstraat 25 | Exterieur | Buitenwanden | 21 | RUWBOUW | Bouwkundig | Gevelafdekking zink (bekl. waterslag) | Herst. gevelafdekking zink | 2029 | 6
Westmolenstraat 25 | Westmolenstraat 25 | Exterieur | Buitenwanden | 21 | RUWBOUW | Bouwkundig | Loodslabben opgaand werk (t.p.v. sierlijst voordeur) | Vervangen | 0 | 0 | 10
Westmolenstraat 25 | Westmolenstraat 25 | Exterieur | Buitenwanden | 21 | RUWBOUW | Bouwkundig | Loodslabben opgaand werk (t.p.v. sierlijst voordeur) | Verv. loodslab opgaand werk | 2023 | 48
Westmolenstraat 25 | Westmolenstraat 25 | Exterieur | Buitenwanden | 21 | RUWBOUW | Bouwkundig | Loodslabben opgaand werk (t.p.v. sierlijst voordeur) | Herst. + aanklop. lood opgaand werk | 2029 | 6
Westmolenstraat 25 | Westmolenstraat 25 | Exterieur | Buitenwanden | 21 | RUWBOUW | Bouwkundig | Boeiboord hardhout | Herstellen | 0 | 0 | 10
Westmolenstraat 25 | Westmolenstraat 25 | Exterieur | Buitenwanden | 21 | RUWBOUW | Bouwkundig | Boeiboord hardhout | Verv. boeiboord hardhout | 2023 | 48
Westmolenstraat 25 | Westmolenstraat 25 | Exterieur | Buitenwanden | 21 | RUWBOUW | Bouwkundig | Boeiboord hardhout | Herst. boeiboord hardhout | 2029 | 6
Westmolenstraat 25 | Westmolenstraat 25 | Exterieur | Buitenwanden | 21 | RUWBOUW | Bouwkundig | Gevelconstructie baksteen | Reinigen | 0 | 0 | 10
Westmolenstraat 25 | Westmolenstraat 25 | Exterieur | Buitenwanden | 21 | RUWBOUW | Bouwkundig | Gevelconstructie baksteen | Vervolgonderzoek constructief / Fundering | 2023 | 0 | 10
Westmolenstraat 25 | Westmolenstraat 25 | Exterieur | Buitenwanden | 21 | RUWBOUW | Bouwkundig | Gevelconstructie baksteen | Herst. metselwerk baksteen | 2023 | 12
Westmolenstraat 25 | Westmolenstraat 25 | Exterieur | Buitenwanden | 21 | RUWBOUW | Bouwkundig | Gevelconstructie baksteen | Rein. metselwerk baksteen | 2023 | 12
Westmolenstraat 25 | Westmolenstraat 25 | Exterieur | Buitenwanden | 21 | RUWBOUW | Bouwkundig | Hijsbalk hout | Vervangen | 0 | 0 | 10
Westmolenstraat 25 | Westmolenstraat 25 | Exterieur | Buitenwanden | 21 | RUWBOUW | Bouwkundig | Hijsbalk hout | Verv. houten hijsbalk | 2023 | 48
Westmolenstraat 25 | Westmolenstraat 25 | Exterieur | Buitenwanden | 21 | RUWBOUW | Bouwkundig | Hijsbalk hout | Herst. houten hijsbalk | 2029 | 6
Westmolenstraat 25 | Westmolenstraat 25 | Exterieur | Buitenwanden | 21 | RUWBOUW | Bouwkundig | Schoorsteen metselwerk | Asbest mantelbuizen aanwezig | 2023 | 0 | 10
Westmolenstraat 25 | Westmolenstraat 25 | Exterieur | Buitenwanden | 21 | RUWBOUW | Bouwkundig | Schoorsteen metselwerk | Herstellen | 0 | 0 | 10
Westmolenstraat 25 | Westmolenstraat 25 | Exterieur | Buitenwanden | 21 | RUWBOUW | Bouwkundig | Schoorsteen metselwerk | Verv. schoorsteen compleet | 2023 | 48
Westmolenstraat 25 | Westmolenstraat 25 | Exterieur | Buitenwanden | 21 | RUWBOUW | Bouwkundig | Schoorsteen metselwerk | Herst. schoorsteen metselwerk | 2035 | 12
Westmolenstraat 25 | Westmolenstraat 25 | Exterieur | Buitenwanden | 21 | RUWBOUW | Bouwkundig | Schoorsteen metselwerk | Verv. voegwerk schoorsteen | 2023 | 12
Westmolenstraat 25 | Westmolenstraat 25 | Exterieur | Buitenwanden | 21 | RUWBOUW | Bouwkundig | Schoorsteen metselwerk | Herst. voegwerk schoorsteen | 2029 | 6
Westmolenstraat 25 | Westmolenstraat 25 | Exterieur | Daken | 27 | RUWBOUW | Bouwkundig | Bu.sch. gootconstr.hout dekk. (m1) | Vervangen | 0 | 0
Westmolenstraat 25 | Westmolenstraat 25 | Exterieur | Daken | 27 | RUWBOUW | Bouwkundig | Bu.sch. gootconstr.hout dekk. (m1) | Verv.sch.w. gootconst. hout dekk. | 2023 | 24
Westmolenstraat 25 | Westmolenstraat 25 | Exterieur | Daken | 27 | RUWBOUW | Bouwkundig | Bu.sch. gootconstr.hout dekk. (m1) | Groot schild. w. gootconst. hout dekk. | 2029 | 6
Westmolenstraat 25 | Westmolenstraat 25 | Exterieur | Daken | 27 | RUWBOUW | Bouwkundig | Zakgoot zink | Verv. zakgoot zink | 2035 | 24
Westmolenstraat 25 | Westmolenstraat 25 | Exterieur | Daken | 27 | RUWBOUW | Bouwkundig | Zakgoot zink | Herst. zakgoot zink | 2026 | 6
Westmolenstraat 25 | Westmolenstraat 25 | Exterieur | Daken | 27 | RUWBOUW | Bouwkundig | Gootbekleding zink | Verv. gootbekleding zink | 2035 | 24
Westmolenstraat 25 | Westmolenstraat 25 | Exterieur | Daken | 27 | RUWBOUW | Bouwkundig | Gootbekleding zink | Herst. gootbekleding zink | 2026 | 6
Westmolenstraat 25 | Westmolenstraat 25 | Exterieur | Daken | 27 | RUWBOUW | Bouwkundig | Verholen goot zink | Verv. verholen goot zink | 2047 | 24
Westmolenstraat 25 | Westmolenstraat 25 | Exterieur | Daken | 27 | RUWBOUW | Bouwkundig | Verholen goot zink | Herst. verholen goot zink | 2029 | 6
Westmolenstraat 25 | Westmolenstraat 25 | Exterieur | Daken | 27 | RUWBOUW | Bouwkundig | Kilgoot zink | Verv. kilgoot zink | 2047 | 24
Westmolenstraat 25 | Westmolenstraat 25 | Exterieur | Daken | 27 | RUWBOUW | Bouwkundig | Kilgoot zink | Herst. kilgoot zink | 2029 | 6
Westmolenstraat 25 | Westmolenstraat 25 | Exterieur | Daken | 27 | RUWBOUW | Bouwkundig | Gootconstructie zachthout | Herstellen | 0 | 0
Westmolenstraat 25 | Westmolenstraat 25 | Exterieur | Daken | 27 | RUWBOUW | Bouwkundig | Gootconstructie zachthout | Verv. gootconstructie zachthout | 2023 | 48
Westmolenstraat 25 | Westmolenstraat 25 | Exterieur | Daken | 27 | RUWBOUW | Bouwkundig | Gootconstructie zachthout | Herst. gootconstructie zachthout | 2029 | 6
Westmolenstraat 25 | Westmolenstraat 25 | Exterieur | Hoofddraagconstructies | 28 | RUWBOUW | Bouwkundig | Gevelankers staal | Herstellen | 0 | 0 | 10
Westmolenstraat 25 | Westmolenstraat 25 | Exterieur | Hoofddraagconstructies | 28 | RUWBOUW | Bouwkundig | Gevelankers staal | Herst. gevelanker staal | 2023 | 12
Westmolenstraat 25 | Westmolenstraat 25 | Exterieur | Buitenwandopeningen | 31 | AFBOUW | Bouwkundig | Betonband / latei | Vervangen | 2023 | 0 | 10
Westmolenstraat 25 | Westmolenstraat 25 | Exterieur | Buitenwandopeningen | 31 | AFBOUW | Bouwkundig | Betonband / latei | Herst. betonband / -latei | 2023 | 12
Westmolenstraat 25 | Westmolenstraat 25 | Exterieur | Buitenwandopeningen | 31 | AFBOUW | Bouwkundig | Raamdorpel metselwerk | Herstellen | 0 | 0 | 10
Westmolenstraat 25 | Westmolenstraat 25 | Exterieur | Buitenwandopeningen | 31 | AFBOUW | Bouwkundig | Raamdorpel metselwerk | Verv. raamdorpel metselwerk | 2023 | 48
Westmolenstraat 25 | Westmolenstraat 25 | Exterieur | Buitenwandopeningen | 31 | AFBOUW | Bouwkundig | Raamdorpel metselwerk | Verv. voegwerk raamdorpel metselwerk | 2023 | 24
Westmolenstraat 25 | Westmolenstraat 25 | Exterieur | Buitenwandopeningen | 31 | AFBOUW | Bouwkundig | Raamdorpel metselwerk | Herst. raamdorpel metselwerk | 2035 | 12
Westmolenstraat 25 | Westmolenstraat 25 | Exterieur | Buitenwandopeningen | 31 | AFBOUW | Bouwkundig | Waterslag hout | Vervangen | 0 | 0 | 10
Westmolenstraat 25 | Westmolenstraat 25 | Exterieur | Buitenwandopeningen | 31 | AFBOUW | Bouwkundig | Waterslag hout | Verv. houten waterslag | 2023 | 48
Westmolenstraat 25 | Westmolenstraat 25 | Exterieur | Buitenwandopeningen | 31 | AFBOUW | Bouwkundig | Waterslag hout | Herst. houten waterslag | 2029 | 6
Westmolenstraat 25 | Westmolenstraat 25 | Exterieur | Buitenwandopeningen | 31 | AFBOUW | Bouwkundig | Onderdorpel beton | Verv. onderdorpel beton | 2047 | 48
Westmolenstraat 25 | Westmolenstraat 25 | Exterieur | Buitenwandopeningen | 31 | AFBOUW | Bouwkundig | Onderdorpel beton | Herst. onderdorpel beton | 2029 | 12
Westmolenstraat 25 | Westmolenstraat 25 | Exterieur | Buitenwandopeningen | 31 | AFBOUW | Bouwkundig | Kozijn buiten hardhout | Vervangen | 0 | 0 | 10
Westmolenstraat 25 | Westmolenstraat 25 | Exterieur | Buitenwandopeningen | 31 | AFBOUW | Bouwkundig | Kozijn buiten hardhout | Vervangen | 0 | 0 | 10
Westmolenstraat 25 | Westmolenstraat 25 | Exterieur | Buitenwandopeningen | 31 | AFBOUW | Bouwkundig | Kozijn buiten hardhout | Verv. kozijn hardhout | 2023 | 48
Westmolenstraat 25 | Westmolenstraat 25 | Exterieur | Buitenwandopeningen | 31 | AFBOUW | Bouwkundig | Kozijn buiten hardhout | Herst. kozijn hardhout | 2029 | 6
Westmolenstraat 25 | Westmolenstraat 25 | Exterieur | Buitenwandopeningen | 31 | AFBOUW | Bouwkundig | Blankglas enkel | Herstellen | 0 | 0 | 10
Westmolenstraat 25 | Westmolenstraat 25 | Exterieur | Buitenwandopeningen | 31 | AFBOUW | Bouwkundig | Blankglas enkel | Verv. afdichting kit / stopverf | 2023 | 12
Westmolenstraat 25 | Westmolenstraat 25 | Exterieur | Buitenwandopeningen | 31 | AFBOUW | Bouwkundig | Blankglas enkel | Verv. blankglas enkel | 2023 | 48
Westmolenstraat 25 | Westmolenstraat 25 | Exterieur | Buitenwandopeningen | 31 | AFBOUW | Bouwkundig | Blankglas enkel | Verv. blankglas enkel | 2023 | 48
Westmolenstraat 25 | Westmolenstraat 25 | Exterieur | Buitenwandopeningen | 31 | AFBOUW | Bouwkundig | Blankglas enkel | Herst. + afdichten kit/stopverf | 2029 | 6
Westmolenstraat 25 | Westmolenstraat 25 | Exterieur | Buitenwandopeningen | 31 | AFBOUW | Bouwkundig | Voorzetraam enkel | Verv. afdichting kit / stopverf | 2029 | 12
Westmolenstraat 25 | Westmolenstraat 25 | Exterieur | Buitenwandopeningen | 31 | AFBOUW | Bouwkundig | Voorzetraam enkel | Verv. voorzetraam enkel | 2047 | 48
Westmolenstraat 25 | Westmolenstraat 25 | Exterieur | Buitenwandopeningen | 31 | AFBOUW | Bouwkundig | Voorzetraam enkel | Herst. + afdichten kit/stopverf | 2026 | 6
Westmolenstraat 25 | Westmolenstraat 25 | Exterieur | Buitenwandopeningen | 31 | AFBOUW | Bouwkundig | Glas in lood ruit enkel | Herstellen | 0 | 0 | 10
Westmolenstraat 25 | Westmolenstraat 25 | Exterieur | Buitenwandopeningen | 31 | AFBOUW | Bouwkundig | Glas in lood ruit enkel | Verv. glas-in-lood compleet | 2023 | 48
Westmolenstraat 25 | Westmolenstraat 25 | Exterieur | Buitenwandopeningen | 31 | AFBOUW | Bouwkundig | Glas in lood ruit enkel | Herst. glas-in-lood ruit | 2029 | 6
Westmolenstraat 25 | Westmolenstraat 25 | Exterieur | Buitenwandopeningen | 31 | AFBOUW | Bouwkundig | Draai- / val- / uitzetraam hardhout | Verv. raam hardhout | 2023 | 48
Westmolenstraat 25 | Westmolenstraat 25 | Exterieur | Buitenwandopeningen | 31 | AFBOUW | Bouwkundig | Draai- / val- / uitzetraam hardhout | Herst. raam hardhout | 2029 | 6
Westmolenstraat 25 | Westmolenstraat 25 | Exterieur | Buitenwandopeningen | 31 | AFBOUW | Bouwkundig | Draai- / val- / uitzetraam hardhout | Verv. H+S draai/val/uitzet raam | 2023 | 24
Westmolenstraat 25 | Westmolenstraat 25 | Exterieur | Buitenwandopeningen | 31 | AFBOUW | Bouwkundig | Draai- / val- / uitzetraam hardhout | Herst. H&S dr/val/uitz. raam | 2029 | 6
Westmolenstraat 25 | Westmolenstraat 25 | Exterieur | Buitenwandopeningen | 31 | AFBOUW | Bouwkundig | Buit. sch.w. deur hout dekkend enk.zijd.(2m2) | Vervangen | 0 | 0
Westmolenstraat 25 | Westmolenstraat 25 | Exterieur | Buitenwandopeningen | 31 | AFBOUW | Bouwkundig | Buit. sch.w. deur hout dekkend enk.zijd.(2m2) | Groot schild.w. deur hout dekkend | 2023 | 6
Westmolenstraat 25 | Westmolenstraat 25 | Exterieur | Buitenwandopeningen | 31 | AFBOUW | Bouwkundig | Buit. sch.w. koz. + raam hout dekkend | Vervangen | 0 | 0
Westmolenstraat 25 | Westmolenstraat 25 | Exterieur | Buitenwandopeningen | 31 | AFBOUW | Bouwkundig | Buit. sch.w. koz. + raam hout dekkend | Vervangen | 0 | 0
Westmolenstraat 25 | Westmolenstraat 25 | Exterieur | Buitenwandopeningen | 31 | AFBOUW | Bouwkundig | Buit. sch.w. koz. + raam hout dekkend | Verv.sch.w. kozijn + raam hout dekkend | 2023 | 24
Westmolenstraat 25 | Westmolenstraat 25 | Exterieur | Buitenwandopeningen | 31 | AFBOUW | Bouwkundig | Buit. sch.w. koz. + raam hout dekkend | Groot sch.w. koz. + raam hout dekkend | 2029 | 6
Westmolenstraat 25 | Westmolenstraat 25 | Exterieur | Buitenwandopeningen | 31 | AFBOUW | Bouwkundig | Buit. schild.w. deur hout transp.enk.zijd.(2m2) | Vervangen | 0 | 0
Westmolenstraat 25 | Westmolenstraat 25 | Exterieur | Buitenwandopeningen | 31 | AFBOUW | Bouwkundig | Buit. schild.w. deur hout transp.enk.zijd.(2m2) | Verv.sch.w. deur hout transp. | 2023 | 12
Westmolenstraat 25 | Westmolenstraat 25 | Exterieur | Buitenwandopeningen | 31 | AFBOUW | Bouwkundig | Buit. schild.w. deur hout transp.enk.zijd.(2m2) | Groot schild.w. deur hout transp. | 2026 | 3
Westmolenstraat 25 | Westmolenstraat 25 | Exterieur | Buitenwandopeningen | 31 | AFBOUW | Bouwkundig | Buit. sch.w. koz. + raam hout transp. | Vervangen | 0 | 0
Westmolenstraat 25 | Westmolenstraat 25 | Exterieur | Buitenwandopeningen | 31 | AFBOUW | Bouwkundig | Buit. sch.w. koz. + raam hout transp. | Verv.sch.w. kozijn + raam hout transp. | 2023 | 12
Westmolenstraat 25 | Westmolenstraat 25 | Exterieur | Buitenwandopeningen | 31 | AFBOUW | Bouwkundig | Buit. sch.w. koz. + raam hout transp. | Groot sch.w. koz. + raam hout transp. | 2026 | 3
Westmolenstraat 25 | Westmolenstraat 25 | Exterieur | Buitenwandopeningen | 31 | AFBOUW | Bouwkundig | Entreedeur hardhout | Vervangen | 0 | 0 | 10
Westmolenstraat 25 | Westmolenstraat 25 | Exterieur | Buitenwandopeningen | 31 | AFBOUW | Bouwkundig | Entreedeur hardhout | Verv. entreedeur hardhout | 2023 | 48
Westmolenstraat 25 | Westmolenstraat 25 | Exterieur | Buitenwandopeningen | 31 | AFBOUW | Bouwkundig | Entreedeur hardhout | Herst. entreedeur hardhout | 2029 | 6
Westmolenstraat 25 | Westmolenstraat 25 | Exterieur | Buitenwandopeningen | 31 | AFBOUW | Bouwkundig | Entreedeur hardhout | Verv. H&S entreedeur | 2023 | 24
Westmolenstraat 25 | Westmolenstraat 25 | Exterieur | Buitenwandopeningen | 31 | AFBOUW | Bouwkundig | Entreedeur hardhout | Herst. H&S entreedeur | 2029 | 6
Westmolenstraat 25 | Westmolenstraat 25 | Exterieur | Buitenwandopeningen | 31 | AFBOUW | Bouwkundig | Overige deur hardhout (achterdeuren) | Vervangen | 0 | 0 | 10
Westmolenstraat 25 | Westmolenstraat 25 | Exterieur | Buitenwandopeningen | 31 | AFBOUW | Bouwkundig | Overige deur hardhout (achterdeuren) | Verv. buitendeur hardhout | 2023 | 48
Westmolenstraat 25 | Westmolenstraat 25 | Exterieur | Buitenwandopeningen | 31 | AFBOUW | Bouwkundig | Overige deur hardhout (achterdeuren) | Herst. buitendeur hardhout | 2029 | 6
Westmolenstraat 25 | Westmolenstraat 25 | Exterieur | Buitenwandopeningen | 31 | AFBOUW | Bouwkundig | Overige deur hardhout (achterdeuren) | Verv. H+S overige deuren | 2023 | 24
Westmolenstraat 25 | Westmolenstraat 25 | Exterieur | Buitenwandopeningen | 31 | AFBOUW | Bouwkundig | Overige deur hardhout (achterdeuren) | Herst. H&S overige deuren | 2029 | 6
Westmolenstraat 25 | Westmolenstraat 25 | Exterieur | Buitenwandopeningen | 31 | AFBOUW | Bouwkundig | Bergingsdeur hardhout | Vervangen | 0 | 0 | 10
Westmolenstraat 25 | Westmolenstraat 25 | Exterieur | Buitenwandopeningen | 31 | AFBOUW | Bouwkundig | Bergingsdeur hardhout | Verv. bergingsdeur hardhout | 2047 | 48
Westmolenstraat 25 | Westmolenstraat 25 | Exterieur | Buitenwandopeningen | 31 | AFBOUW | Bouwkundig | Bergingsdeur hardhout | Herst. bergingsdeur hardhout | 2026 | 6
Westmolenstraat 25 | Westmolenstraat 25 | Exterieur | Buitenwandopeningen | 31 | AFBOUW | Bouwkundig | Bergingsdeur hardhout | Verv. H+S bergingsdeur | 2035 | 24
Westmolenstraat 25 | Westmolenstraat 25 | Exterieur | Buitenwandopeningen | 31 | AFBOUW | Bouwkundig | Bergingsdeur hardhout | Herst. H&S berginsdeur | 2026 | 6
Westmolenstraat 25 | Westmolenstraat 25 | Exterieur | Buitenwandopeningen | 31 | AFBOUW | Bouwkundig | Garagedeur hout (horizontaal schuivende vouwdeur 2 delig afm (3,5x3) | Herstellen | 0 | 0 | 10
Westmolenstraat 25 | Westmolenstraat 25 | Exterieur | Buitenwandopeningen | 31 | AFBOUW | Bouwkundig | Garagedeur hout (horizontaal schuivende vouwdeur 2 delig afm (3,5x3) | Verv. garagedeur hout | 2035 | 24
Westmolenstraat 25 | Westmolenstraat 25 | Exterieur | Buitenwandopeningen | 31 | AFBOUW | Bouwkundig | Garagedeur hout (horizontaal schuivende vouwdeur 2 delig afm (3,5x3) | Herst. garagedeur hout | 2026 | 6
Westmolenstraat 25 | Westmolenstraat 25 | Exterieur | Buitenwandopeningen | 31 | AFBOUW | Bouwkundig | Garagedeur hout (horizontaal schuivende vouwdeur 2 delig afm (3,5x3) | Verv. H&S garagedeur hout | 2035 | 24
Westmolenstraat 25 | Westmolenstraat 25 | Exterieur | Buitenwandopeningen | 31 | AFBOUW | Bouwkundig | Garagedeur hout (horizontaal schuivende vouwdeur 2 delig afm (3,5x3) | Herst. H&S garagedeur hout | 2026 | 6
Westmolenstraat 25 | Westmolenstraat 25 | Exterieur | Buitenwandopeningen | 31 | AFBOUW | Bouwkundig | Kozijn buiten puivulling zachthout | Vervangen | 0 | 0 | 10
Westmolenstraat 25 | Westmolenstraat 25 | Exterieur | Buitenwandopeningen | 31 | AFBOUW | Bouwkundig | Kozijn buiten puivulling zachthout | Verv. puivulling zachthout | 2023 | 48
Westmolenstraat 25 | Westmolenstraat 25 | Exterieur | Buitenwandopeningen | 31 | AFBOUW | Bouwkundig | Kozijn buiten puivulling zachthout | Herst. puivulling zachthout | 2029 | 6
Westmolenstraat 25 | Westmolenstraat 25 | Exterieur | Buitenwandafwerkingen | 41 | AFWERKINGEN | Bouwkundig | Gevelafwerking stucwerk (incl waterslagen) | Herstellen | 0 | 0 | 10
Westmolenstraat 25 | Westmolenstraat 25 | Exterieur | Buitenwandafwerkingen | 41 | AFWERKINGEN | Bouwkundig | Gevelafwerking stucwerk (incl waterslagen) | Vervangen | 0 | 0 | 10
Westmolenstraat 25 | Westmolenstraat 25 | Exterieur | Buitenwandafwerkingen | 41 | AFWERKINGEN | Bouwkundig | Gevelafwerking stucwerk (incl waterslagen) | Verv. gevelafwerking stucwerk | 2023 | 24
Westmolenstraat 25 | Westmolenstraat 25 | Exterieur | Buitenwandafwerkingen | 41 | AFWERKINGEN | Bouwkundig | Gevelafwerking stucwerk (incl waterslagen) | Herst. gevelafwerking stucwerk | 2035 | 12
Westmolenstraat 25 | Westmolenstraat 25 | Exterieur | Buitenwandafwerkingen | 41 | AFWERKINGEN | Bouwkundig | Gevelafwerking voegwerk platvol | Verv. voegwerk platvol | 2047 | 48
Westmolenstraat 25 | Westmolenstraat 25 | Exterieur | Buitenwandafwerkingen | 41 | AFWERKINGEN | Bouwkundig | Gevelafwerking voegwerk platvol | Herst. voegwerk platvol | 2029 | 12
Westmolenstraat 25 | Westmolenstraat 25 | Exterieur | Buitenwandafwerkingen | 41 | AFWERKINGEN | Bouwkundig | Buit. schild.w. boeiboord/ windveer hout dekkend | Vervangen | 0 | 0
Westmolenstraat 25 | Westmolenstraat 25 | Exterieur | Buitenwandafwerkingen | 41 | AFWERKINGEN | Bouwkundig | Buit. schild.w. boeiboord/ windveer hout dekkend | Verv.sch.w. boeiboord hout dekkend | 2023 | 24
Westmolenstraat 25 | Westmolenstraat 25 | Exterieur | Buitenwandafwerkingen | 41 | AFWERKINGEN | Bouwkundig | Buit. schild.w. boeiboord/ windveer hout dekkend | Groot schild.w. boeiboord hout dekkend | 2029 | 6
Westmolenstraat 25 | Westmolenstraat 25 | Exterieur | Buitenwandafwerkingen | 41 | AFWERKINGEN | Bouwkundig | Buit. sch.w. gevelbekl. hout dekkend (sierlijst voordeur) | Vervangen | 0 | 0
Westmolenstraat 25 | Westmolenstraat 25 | Exterieur | Buitenwandafwerkingen | 41 | AFWERKINGEN | Bouwkundig | Buit. sch.w. gevelbekl. hout dekkend (sierlijst voordeur) | Verv.sch.w. gevelbekled. hout dekkend | 2023 | 24
Westmolenstraat 25 | Westmolenstraat 25 | Exterieur | Buitenwandafwerkingen | 41 | AFWERKINGEN | Bouwkundig | Buit. sch.w. gevelbekl. hout dekkend (sierlijst voordeur) | Groot sch.w. gevelbekl. hout dekkend | 2029 | 6
Westmolenstraat 25 | Westmolenstraat 25 | Exterieur | Buitenwandafwerkingen | 41 | AFWERKINGEN | Bouwkundig | Buit. schild.w. boeiboord hout transp. | Vervangen | 0 | 0
Westmolenstraat 25 | Westmolenstraat 25 | Exterieur | Buitenwandafwerkingen | 41 | AFWERKINGEN | Bouwkundig | Buit. schild.w. boeiboord hout transp. | Verv.sch.w. boeiboord hout transp. | 2023 | 12
Westmolenstraat 25 | Westmolenstraat 25 | Exterieur | Buitenwandafwerkingen | 41 | AFWERKINGEN | Bouwkundig | Buit. schild.w. boeiboord hout transp. | Groot schild.w. boeiboord hout transp. | 2026 | 3
Westmolenstraat 25 | Westmolenstraat 25 | Exterieur | Buitenwandafwerkingen | 41 | AFWERKINGEN | Bouwkundig | Buit. schild.w. stucwerk | Vervangen | 0 | 0 | 10
Westmolenstraat 25 | Westmolenstraat 25 | Exterieur | Buitenwandafwerkingen | 41 | AFWERKINGEN | Bouwkundig | Buit. schild.w. stucwerk | Vervangen | 0 | 0
Westmolenstraat 25 | Westmolenstraat 25 | Exterieur | Buitenwandafwerkingen | 41 | AFWERKINGEN | Bouwkundig | Buit. schild.w. stucwerk | Groot schild.w. stucwerk | 2023 | 6
Westmolenstraat 25 | Westmolenstraat 25 | Exterieur | Buitenwandafwerkingen | 41 | AFWERKINGEN | Bouwkundig | Gevelbekleding zachthout (sierlijst voordeur) | Vervangen | 0 | 0 | 10
Westmolenstraat 25 | Westmolenstraat 25 | Exterieur | Buitenwandafwerkingen | 41 | AFWERKINGEN | Bouwkundig | Gevelbekleding zachthout (sierlijst voordeur) | Verv. gevelbekleding zachthout | 2023 | 24
Westmolenstraat 25 | Westmolenstraat 25 | Exterieur | Buitenwandafwerkingen | 41 | AFWERKINGEN | Bouwkundig | Gevelbekleding zachthout (sierlijst voordeur) | Herst. gevelbekleding zachthout | 2029 | 6
Westmolenstraat 25 | Westmolenstraat 25 | Interieur | Binnenwandafwerkingen | 42 | AFWERKINGEN | Bouwkundig | Wandafw. stucwerk, sanitaire ruimten | Vervangen inrichting totaal renovatie | 0 | 0 | 10
Westmolenstraat 25 | Westmolenstraat 25 | Interieur | Binnenwandafwerkingen | 42 | AFWERKINGEN | Bouwkundig | Wandafw. stucwerk, sanitaire ruimten | Verv. wandafw. stucwerk | 2023 | 48
Westmolenstraat 25 | Westmolenstraat 25 | Interieur | Binnenwandafwerkingen | 42 | AFWERKINGEN | Bouwkundig | Wandafw. stucwerk, sanitaire ruimten | Herst. wandafwerking stucwerk | 2035 | 12
Westmolenstraat 25 | Westmolenstraat 25 | Interieur | Binnenwandafwerkingen | 42 | AFWERKINGEN | Bouwkundig | Wandafw. tegels, sanitaire ruimten | Vervangen inrichting totaal renovatie | 0 | 0 | 10
Westmolenstraat 25 | Westmolenstraat 25 | Interieur | Binnenwandafwerkingen | 42 | AFWERKINGEN | Bouwkundig | Wandafw. tegels, sanitaire ruimten | Verv. wandafw. wandtegels | 2023 | 48
Westmolenstraat 25 | Westmolenstraat 25 | Interieur | Binnenwandafwerkingen | 42 | AFWERKINGEN | Bouwkundig | Wandafw. tegels, sanitaire ruimten | Herst. wandafw. wandtegels | 2035 | 12
Westmolenstraat 25 | Westmolenstraat 25 | Interieur | Vloerafwerkingen | 43 | AFWERKINGEN | Bouwkundig | Betonvloer onafgewerkt houtenvloeren | Herstellen | 0 | 0
Westmolenstraat 25 | Westmolenstraat 25 | Exterieur | Dakafwerkingen | 47 | AFWERKINGEN | Bouwkundig | Loodslabben / loket schoorsteen | Verv. loodslab/loket schoorsteen | 2071 | 48
Westmolenstraat 25 | Westmolenstraat 25 | Exterieur | Dakafwerkingen | 47 | AFWERKINGEN | Bouwkundig | Loodslabben / loket schoorsteen | Herst. + aanklop. lood schoorsteen | 2029 | 6
Westmolenstraat 25 | Westmolenstraat 25 | Exterieur | Dakafwerkingen | 47 | AFWERKINGEN | Bouwkundig | Dakbedek. SBS + mineraal | Herstellen | 0 | 0
Westmolenstraat 25 | Westmolenstraat 25 | Exterieur | Dakafwerkingen | 47 | AFWERKINGEN | Bouwkundig | Dakbedek. SBS + mineraal | Verv. dakbed. SBS | 2038 | 30
Westmolenstraat 25 | Westmolenstraat 25 | Exterieur | Dakafwerkingen | 47 | AFWERKINGEN | Bouwkundig | Dakbedek. SBS + mineraal | Aanbr. nieuwe laag dakbed. SBS | 2032 | 18
Westmolenstraat 25 | Westmolenstraat 25 | Exterieur | Dakafwerkingen | 47 | AFWERKINGEN | Bouwkundig | Dakbedek. SBS + mineraal | Herst. dakbedekking SBS | 2026 | 6
Westmolenstraat 25 | Westmolenstraat 25 | Exterieur | Dakafwerkingen | 47 | AFWERKINGEN | Bouwkundig | Randstrook SBS + mineraal | Vervangen | 0 | 0
Westmolenstraat 25 | Westmolenstraat 25 | Exterieur | Dakafwerkingen | 47 | AFWERKINGEN | Bouwkundig | Randstrook SBS + mineraal | Verv. randstrook SBS | 2032 | 18
Westmolenstraat 25 | Westmolenstraat 25 | Exterieur | Dakafwerkingen | 47 | AFWERKINGEN | Bouwkundig | Randstrook SBS + mineraal | Herst. randstrook SBS | 2026 | 6
Westmolenstraat 25 | Westmolenstraat 25 | Exterieur | Dakafwerkingen | 47 | AFWERKINGEN | Bouwkundig | Dakrandafw. aluminium trim | Verv. daktrim aluminium | 2032 | 18
Westmolenstraat 25 | Westmolenstraat 25 | Exterieur | Dakafwerkingen | 47 | AFWERKINGEN | Bouwkundig | Dakrandafw. aluminium trim | Herst. daktrim aluminium | 2026 | 6
Westmolenstraat 25 | Westmolenstraat 25 | Exterieur | Dakafwerkingen | 47 | AFWERKINGEN | Bouwkundig | Dakrandafw. zink | Verv. dakrandafwerking zink | 2023 | 18
Westmolenstraat 25 | Westmolenstraat 25 | Exterieur | Dakafwerkingen | 47 | AFWERKINGEN | Bouwkundig | Dakrandafw. zink | Herst. dakrandafwerking zink | 2029 | 6
Westmolenstraat 25 | Westmolenstraat 25 | Exterieur | Dakafwerkingen | 47 | AFWERKINGEN | Bouwkundig | Loodslabben plat dak | Herstellen | 0 | 0
Westmolenstraat 25 | Westmolenstraat 25 | Exterieur | Dakafwerkingen | 47 | AFWERKINGEN | Bouwkundig | Loodslabben plat dak | Verv. loodslab plat dak | 2023 | 48
Westmolenstraat 25 | Westmolenstraat 25 | Exterieur | Dakafwerkingen | 47 | AFWERKINGEN | Bouwkundig | Loodslabben plat dak | Verv. loodslab plat dak | 2023 | 48
Westmolenstraat 25 | Westmolenstraat 25 | Exterieur | Dakafwerkingen | 47 | AFWERKINGEN | Bouwkundig | Loodslabben plat dak | Herst. + aanklop. lood plat dak | 2029 | 6
Westmolenstraat 25 | Westmolenstraat 25 | Exterieur | Dakafwerkingen | 47 | AFWERKINGEN | Bouwkundig | Dakpan keramisch | Verv. dakpan keramisch | 2047 | 48
Westmolenstraat 25 | Westmolenstraat 25 | Exterieur | Dakafwerkingen | 47 | AFWERKINGEN | Bouwkundig | Dakpan keramisch | Herst. dakpan keramisch | 2029 | 12
Westmolenstraat 25 | Westmolenstraat 25 | Exterieur | Dakafwerkingen | 47 | AFWERKINGEN | Bouwkundig | Dakpan keramisch | Herst. dakpan keramisch | 2029 | 12
Westmolenstraat 25 | Westmolenstraat 25 | Exterieur | Dakafwerkingen | 47 | AFWERKINGEN | Bouwkundig | Dakpan keramisch | Herst. panlatten | 2047 | 48
Westmolenstraat 25 | Westmolenstraat 25 | Exterieur | Dakafwerkingen | 47 | AFWERKINGEN | Bouwkundig | Vorsten keramisch | Herstellen | 0 | 0
Westmolenstraat 25 | Westmolenstraat 25 | Exterieur | Dakafwerkingen | 47 | AFWERKINGEN | Bouwkundig | Vorsten keramisch | Herstellen | 0 | 0
Westmolenstraat 25 | Westmolenstraat 25 | Exterieur | Dakafwerkingen | 47 | AFWERKINGEN | Bouwkundig | Vorsten keramisch | Verv. vorsten keram.+aansmeren | 2023 | 48
Westmolenstraat 25 | Westmolenstraat 25 | Exterieur | Dakafwerkingen | 47 | AFWERKINGEN | Bouwkundig | Vorsten keramisch | Herst. vorsten keramisch | 2035 | 12
Westmolenstraat 25 | Westmolenstraat 25 | Exterieur | Dakafwerkingen | 47 | AFWERKINGEN | Bouwkundig | Loodslabben / loket hellend dak | Verv. loodslab/loket hellend dak | 2047 | 48
Westmolenstraat 25 | Westmolenstraat 25 | Exterieur | Dakafwerkingen | 47 | AFWERKINGEN | Bouwkundig | Loodslabben / loket hellend dak | Herst. + aanklop. lood hellend dak | 2026 | 6
Westmolenstraat 25 | Westmolenstraat 25 | Installaties | Warmteopwekking | 51 | INSTALLATIES WERKTUIGBOUWKUNDIG | Werktuigbouwkundig | Moederhaard t.p.v. 1e verdieping | Vervangen | 0 | 0
Westmolenstraat 25 | Westmolenstraat 25 | Installaties | Warmteopwekking | 51 | INSTALLATIES WERKTUIGBOUWKUNDIG | Werktuigbouwkundig | Moederhaard t.p.v. 1e verdieping | Verv. moederhaard | 2023 | 18
Westmolenstraat 25 | Westmolenstraat 25 | Installaties | Warmteopwekking | 51 | INSTALLATIES WERKTUIGBOUWKUNDIG | Werktuigbouwkundig | Moederhaard t.p.v. 1e verdieping | Co2 melder aanbrengen | 2122 | 0
Westmolenstraat 25 | Westmolenstraat 25 | Installaties | Warmteopwekking | 51 | INSTALLATIES WERKTUIGBOUWKUNDIG | Werktuigbouwkundig | Moederhaard t.p.v. woonkamer radiatoren | Vervangen | 0 | 0
Westmolenstraat 25 | Westmolenstraat 25 | Installaties | Warmteopwekking | 51 | INSTALLATIES WERKTUIGBOUWKUNDIG | Werktuigbouwkundig | Moederhaard t.p.v. woonkamer radiatoren | Verv. moederhaard | 2023 | 18
Westmolenstraat 25 | Westmolenstraat 25 | Installaties | Warmteopwekking | 51 | INSTALLATIES WERKTUIGBOUWKUNDIG | Werktuigbouwkundig | Moederhaard t.p.v. woonkamer radiatoren | Co2 melder aanbrengen | 2122 | 0
Westmolenstraat 25 | Westmolenstraat 25 | Exterieur | Warmteopwekking | 51 | INSTALLATIES WERKTUIGBOUWKUNDIG | Werktuigbouwkundig | Rookgasdakdoorvoer metaal plat | Verv. rookgasafvoer metaal plat | 2032 | 18
Westmolenstraat 25 | Westmolenstraat 25 | Exterieur | Afvoeren | 52 | INSTALLATIES WERKTUIGBOUWKUNDIG | Werktuigbouwkundig | Vergaarbak kunststof | Verv. vergaarbak kunststof | 2047 | 24
Westmolenstraat 25 | Westmolenstraat 25 | Exterieur | Afvoeren | 52 | INSTALLATIES WERKTUIGBOUWKUNDIG | Werktuigbouwkundig | Vergaarbak kunststof | Herst. vergaarbak kunststof | 2035 | 12
Westmolenstraat 25 | Westmolenstraat 25 | Exterieur | Afvoeren | 52 | INSTALLATIES WERKTUIGBOUWKUNDIG | Werktuigbouwkundig | Hemelwaterafvoer pvc | Herstellen | 0 | 0 | 10
Westmolenstraat 25 | Westmolenstraat 25 | Exterieur | Afvoeren | 52 | INSTALLATIES WERKTUIGBOUWKUNDIG | Werktuigbouwkundig | Hemelwaterafvoer pvc | Vervangen | 0 | 0 | 10
Westmolenstraat 25 | Westmolenstraat 25 | Exterieur | Afvoeren | 52 | INSTALLATIES WERKTUIGBOUWKUNDIG | Werktuigbouwkundig | Hemelwaterafvoer pvc | Verv. hemelwaterafvoer pvc | 2023 | 24
Westmolenstraat 25 | Westmolenstraat 25 | Exterieur | Afvoeren | 52 | INSTALLATIES WERKTUIGBOUWKUNDIG | Werktuigbouwkundig | Hemelwaterafvoer pvc | Herst. hemelw.afv. pvc | 2029 | 6
Westmolenstraat 25 | Westmolenstraat 25 | Installaties | Water | 53 | INSTALLATIES WERKTUIGBOUWKUNDIG | Werktuigbouwkundig | Boiler electrisch 80 liter bj onbekend | Verv. boiler electrisch 80 l | 2032 | 18
Westmolenstraat 25 | Westmolenstraat 25 | Installaties | Warmtedistributie | 56 | INSTALLATIES WERKTUIGBOUWKUNDIG | Werktuigbouwkundig | Radiator | Verv. radiator | 2047 | 48
Westmolenstraat 25 | Westmolenstraat 25 | Installaties | Warmtedistributie | 56 | INSTALLATIES WERKTUIGBOUWKUNDIG | Werktuigbouwkundig | Radiator | Verv. radiator | 2047 | 48
Westmolenstraat 25 | Westmolenstraat 25 | Installaties | Krachtstroom | 62 | INSTALLATIES ELEKTROTECHNISCH | Elektrotechnisch | Electra schakelmateriaal | Vervangen | 0 | 0
Westmolenstraat 25 | Westmolenstraat 25 | Installaties | Krachtstroom | 62 | INSTALLATIES ELEKTROTECHNISCH | Elektrotechnisch | Electra schakelmateriaal | Verv. schakelmateriaal | 2023 | 24
Westmolenstraat 25 | Westmolenstraat 25 | Installaties | Communicatie | 64 | INSTALLATIES ELEKTROTECHNISCH | Elektrotechnisch | Deurbelinstallatie | Vervangen | 0 | 0
Westmolenstraat 25 | Westmolenstraat 25 | Installaties | Communicatie | 64 | INSTALLATIES ELEKTROTECHNISCH | Elektrotechnisch | Deurbelinstallatie | Verv. deurbelinstallatie | 2023 | 24
Westmolenstraat 25 | Westmolenstraat 25 | Installaties | Vaste sanitairvoorzieningen | 74 | VASTE VOORZIENINGEN | Bouwkundig | Sanitair closetpot compleet | Vervangen c.q. afsluiten | 0 | 0
Westmolenstraat 25 | Westmolenstraat 25 | Installaties | Vaste sanitairvoorzieningen | 74 | VASTE VOORZIENINGEN | Bouwkundig | Sanitair closetpot compleet | Verv. closetpot compleet | 2023 | 48
Westmolenstraat 25 | Westmolenstraat 25 | Installaties | Vaste sanitairvoorzieningen | 74 | VASTE VOORZIENINGEN | Bouwkundig | Douchegarnituur | Vervangen | 0 | 0
Westmolenstraat 25 | Westmolenstraat 25 | Installaties | Vaste sanitairvoorzieningen | 74 | VASTE VOORZIENINGEN | Bouwkundig | Douchegarnituur | Verv. douchegarnituur | 2023 | 24
Westmolenstraat 25 | Westmolenstraat 25 | Terrein | Terrein | 90 | TERREIN | Bouwkundig | Tuinmuur beton | Herst. tuinmuur beton | 2023 | 12
Westmolenstraat 25 | Westmolenstraat 25 | Terrein | Terrein | 90 | TERREIN | Bouwkundig | Stoepen gebakken klinkers | Verv. stoep gebakken klinkers | 2023 | 48
Westmolenstraat 25 | Westmolenstraat 25 | Terrein | Terrein | 90 | TERREIN | Bouwkundig | Stoepen gebakken klinkers | Herst. stoep gebakken klinkers | 2029 | 6
Westmolenstraat 25 | Westmolenstraat 25 | Terrein | Terrein | 90 | TERREIN | Bouwkundig | Stoepen gebakken klinkers | Verv. voegwerk stoep gebakken klinkers | 2023 | 24
Westmolenstraat 25 | Westmolenstraat 25 | Terrein | Terrein | 90 | TERREIN | Bouwkundig | Betonwegen | Herst. betonwegen | 2023 | 6
Westmolenstraat 25 | Westmolenstraat 25 | Interieur | Algemeen | 99 | ALGEMEEN | Algemeen | Interieur algemeen | Vervangen inrichting totaal renovatie | 0 | 0
Westmolenstraat 25 | Westmolenstraat 25 | Niet Planmatig Onderhoud | Algemeen | 99 | ALGEMEEN | Algemeen | Veiligheid | Veiligheid | 2015 | 1
Westmolenstraat 25 | Westmolenstraat 25 | Niet Planmatig Onderhoud | Algemeen | 99 | ALGEMEEN | Algemeen | Klachtenonderhoud | Klachtenonderhoud | 2015 | 1
Westmolenstraat 25 | Westmolenstraat 25 | Niet Planmatig Onderhoud | Algemeen | 99 | ALGEMEEN | Algemeen | Correctief en Preventief onderhoud | Correctief en Preventief Onderhoud | 2023 | 1
Zalmstraat 27 | Zalmstraat 27 | Exterieur | Buitenwanden | 21 | RUWBOUW | Bouwkundig | Boeiboord zachthout |  | 0 | 0 | 10
Zalmstraat 27 | Zalmstraat 27 | Exterieur | Buitenwanden | 21 | RUWBOUW | Bouwkundig | Boeiboord zachthout | Verv. boeiboord zachthout | 2034 | 24
Zalmstraat 27 | Zalmstraat 27 | Exterieur | Buitenwanden | 21 | RUWBOUW | Bouwkundig | Boeiboord zachthout | Herst. boeiboord zachthout | 2025 | 6
Zalmstraat 27 | Zalmstraat 27 | Exterieur | Buitenwanden | 21 | RUWBOUW | Bouwkundig | Gevelconstructie baksteen |  | 0 | 0 | 10
Zalmstraat 27 | Zalmstraat 27 | Exterieur | Buitenwanden | 21 | RUWBOUW | Bouwkundig | Gevelconstructie baksteen |  | 0 | 0 | 10
Zalmstraat 27 | Zalmstraat 27 | Exterieur | Buitenwanden | 21 | RUWBOUW | Bouwkundig | Gevelconstructie baksteen |  | 0 | 0 | 10
Zalmstraat 27 | Zalmstraat 27 | Exterieur | Buitenwanden | 21 | RUWBOUW | Bouwkundig | Gevelconstructie baksteen |  | 0 | 0 | 10
Zalmstraat 27 | Zalmstraat 27 | Exterieur | Buitenwanden | 21 | RUWBOUW | Bouwkundig | Gevelconstructie baksteen |  | 0 | 0 | 10
Zalmstraat 27 | Zalmstraat 27 | Exterieur | Buitenwanden | 21 | RUWBOUW | Bouwkundig | Gevelconstructie baksteen | Aanbr. waterafstotend middel | 2023 | 6
Zalmstraat 27 | Zalmstraat 27 | Exterieur | Buitenwanden | 21 | RUWBOUW | Bouwkundig | Gevelconstructie baksteen | Herst. metselwerk baksteen | 2023 | 12
Zalmstraat 27 | Zalmstraat 27 | Exterieur | Buitenwanden | 21 | RUWBOUW | Bouwkundig | Gevelconstructie baksteen | Rein. metselwerk baksteen | 2023 | 12
Zalmstraat 27 | Zalmstraat 27 | Exterieur | Buitenwanden | 21 | RUWBOUW | Bouwkundig | Schoorsteen metselwerk |  | 0 | 0 | 10
Zalmstraat 27 | Zalmstraat 27 | Exterieur | Buitenwanden | 21 | RUWBOUW | Bouwkundig | Schoorsteen metselwerk | Verv. schoorsteen compleet | 2034 | 48
Zalmstraat 27 | Zalmstraat 27 | Exterieur | Buitenwanden | 21 | RUWBOUW | Bouwkundig | Schoorsteen metselwerk | Herst. schoorsteen metselwerk | 2025 | 12
Zalmstraat 27 | Zalmstraat 27 | Exterieur | Buitenwanden | 21 | RUWBOUW | Bouwkundig | Schoorsteen metselwerk | Verv. voegwerk schoorsteen | 2028 | 24
Zalmstraat 27 | Zalmstraat 27 | Exterieur | Buitenwanden | 21 | RUWBOUW | Bouwkundig | Schoorsteen metselwerk | Herst. voegwerk schoorsteen | 2024 | 6
Zalmstraat 27 | Zalmstraat 27 | Interieur | Binnenwanden | 22 | RUWBOUW | Bouwkundig | Binnenwand schoonmetselwerk | Herst. binnenwand voegwerk | 2034 | 12
Zalmstraat 27 | Zalmstraat 27 | Interieur | Binnenwanden | 22 | RUWBOUW | Bouwkundig | Binnenwand schoonmetselwerk | Herst. metselwerk baksteen | 2034 | 12
Zalmstraat 27 | Zalmstraat 27 | Exterieur | Vloeren | 23 | RUWBOUW | Bouwkundig | Balkon / galerij constr. staal | Herst. constr staal balkon / galerij | 2028 | 6
Zalmstraat 27 | Zalmstraat 27 | Exterieur | Trappen en hellingen | 24 | RUWBOUW | Bouwkundig | Trap natuursteen |  | 0 | 0
Zalmstraat 27 | Zalmstraat 27 | Exterieur | Trappen en hellingen | 24 | RUWBOUW | Bouwkundig | Trap natuursteen |  | 0 | 0
Zalmstraat 27 | Zalmstraat 27 | Exterieur | Trappen en hellingen | 24 | RUWBOUW | Bouwkundig | Trap natuursteen | Verv. trap natuursteen | 2034 | 48
Zalmstraat 27 | Zalmstraat 27 | Exterieur | Trappen en hellingen | 24 | RUWBOUW | Bouwkundig | Trap natuursteen | Herst. trap natuursteen | 2024 | 6
Zalmstraat 27 | Zalmstraat 27 | Exterieur | Trappen en hellingen | 24 | RUWBOUW | Bouwkundig | Buitentrap staal verdiepings hoog |  | 0 | 0
Zalmstraat 27 | Zalmstraat 27 | Exterieur | Trappen en hellingen | 24 | RUWBOUW | Bouwkundig | Buitentrap staal verdiepings hoog | Verv. buitentrap staal verd.hoog | 2034 | 48
Zalmstraat 27 | Zalmstraat 27 | Exterieur | Trappen en hellingen | 24 | RUWBOUW | Bouwkundig | Buitentrap staal verdiepings hoog | Herst. buitentrap staal | 2025 | 12
Zalmstraat 27 | Zalmstraat 27 | Interieur | Trappen en hellingen | 24 | RUWBOUW | Bouwkundig | Binnentrap hout |  | 0 | 0
Zalmstraat 27 | Zalmstraat 27 | Interieur | Trappen en hellingen | 24 | RUWBOUW | Bouwkundig | Binnentrap hout | Herst. binnentrap hout | 2025 | 12
Zalmstraat 27 | Zalmstraat 27 | Exterieur | Daken | 27 | RUWBOUW | Bouwkundig | Gootbekleding zink | Verv. gootbekleding zink | 2046 | 24
Zalmstraat 27 | Zalmstraat 27 | Exterieur | Daken | 27 | RUWBOUW | Bouwkundig | Gootbekleding zink | Herst. gootbekleding zink | 2028 | 6
Zalmstraat 27 | Zalmstraat 27 | Exterieur | Daken | 27 | RUWBOUW | Bouwkundig | Gootbekleding zink | Rein. goot zink | 2023 | 1
Zalmstraat 27 | Zalmstraat 27 | Exterieur | Daken | 27 | RUWBOUW | Bouwkundig | Gootconstructie zachthout |  | 0 | 0
Zalmstraat 27 | Zalmstraat 27 | Exterieur | Daken | 27 | RUWBOUW | Bouwkundig | Gootconstructie zachthout | Verv. gootconstructie zachthout | 2034 | 48
Zalmstraat 27 | Zalmstraat 27 | Exterieur | Daken | 27 | RUWBOUW | Bouwkundig | Gootconstructie zachthout | Herst. gootconstructie zachthout | 2024 | 6
Zalmstraat 27 | Zalmstraat 27 | Exterieur | Buitenwandopeningen | 31 | AFBOUW | Bouwkundig | Raamdorpel gres/ijzerklinker |  | 0 | 0 | 10
Zalmstraat 27 | Zalmstraat 27 | Exterieur | Buitenwandopeningen | 31 | AFBOUW | Bouwkundig | Raamdorpel gres/ijzerklinker | Verv. raamdorpel ijzerklinker | 2070 | 48
Zalmstraat 27 | Zalmstraat 27 | Exterieur | Buitenwandopeningen | 31 | AFBOUW | Bouwkundig | Raamdorpel gres/ijzerklinker | Verv. voegwerk raamdorpel | 2046 | 24
Zalmstraat 27 | Zalmstraat 27 | Exterieur | Buitenwandopeningen | 31 | AFBOUW | Bouwkundig | Raamdorpel gres/ijzerklinker | Herst. raamdorpel ijzerklinker | 2034 | 12
Zalmstraat 27 | Zalmstraat 27 | Exterieur | Buitenwandopeningen | 31 | AFBOUW | Bouwkundig | Kozijn buiten zachthout |  | 0 | 0 | 10
Zalmstraat 27 | Zalmstraat 27 | Exterieur | Buitenwandopeningen | 31 | AFBOUW | Bouwkundig | Kozijn buiten zachthout |  | 0 | 0 | 10
Zalmstraat 27 | Zalmstraat 27 | Exterieur | Buitenwandopeningen | 31 | AFBOUW | Bouwkundig | Kozijn buiten zachthout | Verv. kozijn zachthout | 2028 | 48
Zalmstraat 27 | Zalmstraat 27 | Exterieur | Buitenwandopeningen | 31 | AFBOUW | Bouwkundig | Kozijn buiten zachthout | Herst. kozijn zachthout | 2023 | 6
Zalmstraat 27 | Zalmstraat 27 | Exterieur | Buitenwandopeningen | 31 | AFBOUW | Bouwkundig | Kozijn buiten staal |  | 0 | 0 | 10
Zalmstraat 27 | Zalmstraat 27 | Exterieur | Buitenwandopeningen | 31 | AFBOUW | Bouwkundig | Kozijn buiten staal |  | 0 | 0 | 10
Zalmstraat 27 | Zalmstraat 27 | Exterieur | Buitenwandopeningen | 31 | AFBOUW | Bouwkundig | Kozijn buiten staal | Verv. kozijn staal | 2034 | 48
Zalmstraat 27 | Zalmstraat 27 | Exterieur | Buitenwandopeningen | 31 | AFBOUW | Bouwkundig | Kozijn buiten staal | Herst. kozijn staal | 2024 | 6
Zalmstraat 27 | Zalmstraat 27 | Exterieur | Buitenwandopeningen | 31 | AFBOUW | Bouwkundig | Draai- / val- / uitzetraam hardhout |  | 0 | 0 | 10
Zalmstraat 27 | Zalmstraat 27 | Exterieur | Buitenwandopeningen | 31 | AFBOUW | Bouwkundig | Draai- / val- / uitzetraam hardhout | Verv. raam hardhout | 2034 | 48
Zalmstraat 27 | Zalmstraat 27 | Exterieur | Buitenwandopeningen | 31 | AFBOUW | Bouwkundig | Draai- / val- / uitzetraam hardhout | Herst. raam hardhout | 2024 | 6
Zalmstraat 27 | Zalmstraat 27 | Exterieur | Buitenwandopeningen | 31 | AFBOUW | Bouwkundig | Draai- / val- / uitzetraam hardhout | Verv. H+S draai/val/uitzet raam | 2028 | 24
Zalmstraat 27 | Zalmstraat 27 | Exterieur | Buitenwandopeningen | 31 | AFBOUW | Bouwkundig | Draai- / val- / uitzetraam hardhout | Herst. H&S dr/val/uitz. raam | 2024 | 6
Zalmstraat 27 | Zalmstraat 27 | Exterieur | Buitenwandopeningen | 31 | AFBOUW | Bouwkundig | Buit. sch.w. koz. + raam hout dekkend |  | 0 | 0
Zalmstraat 27 | Zalmstraat 27 | Exterieur | Buitenwandopeningen | 31 | AFBOUW | Bouwkundig | Buit. sch.w. koz. + raam hout dekkend |  | 0 | 0
Zalmstraat 27 | Zalmstraat 27 | Exterieur | Buitenwandopeningen | 31 | AFBOUW | Bouwkundig | Buit. sch.w. koz. + raam hout dekkend | Groot sch.w. koz. + raam hout dekkend | 2023 | 6
Zalmstraat 27 | Zalmstraat 27 | Exterieur | Buitenwandopeningen | 31 | AFBOUW | Bouwkundig | Buit. sch.w. deur hout dekkend dub.zijd.(4m2) |  | 0 | 0
Zalmstraat 27 | Zalmstraat 27 | Exterieur | Buitenwandopeningen | 31 | AFBOUW | Bouwkundig | Buit. sch.w. deur hout dekkend dub.zijd.(4m2) |  | 0 | 0
Zalmstraat 27 | Zalmstraat 27 | Exterieur | Buitenwandopeningen | 31 | AFBOUW | Bouwkundig | Buit. sch.w. deur hout dekkend dub.zijd.(4m2) |  | 0 | 0
Zalmstraat 27 | Zalmstraat 27 | Exterieur | Buitenwandopeningen | 31 | AFBOUW | Bouwkundig | Buit. sch.w. deur hout dekkend dub.zijd.(4m2) | Groot schild.w. deur hout dekkend | 2023 | 6
Zalmstraat 27 | Zalmstraat 27 | Exterieur | Buitenwandopeningen | 31 | AFBOUW | Bouwkundig | Buit. schild.w. koz. + raam staal |  | 0 | 0
Zalmstraat 27 | Zalmstraat 27 | Exterieur | Buitenwandopeningen | 31 | AFBOUW | Bouwkundig | Buit. schild.w. koz. + raam staal |  | 0 | 0
Zalmstraat 27 | Zalmstraat 27 | Exterieur | Buitenwandopeningen | 31 | AFBOUW | Bouwkundig | Buit. schild.w. koz. + raam staal | Groot schild.w. koz. + raam staal | 2023 | 6
Zalmstraat 27 | Zalmstraat 27 | Exterieur | Buitenwandopeningen | 31 | AFBOUW | Bouwkundig | Overige deur zachthout | Verv. buitendeur zachthout | 2046 | 24
Zalmstraat 27 | Zalmstraat 27 | Exterieur | Buitenwandopeningen | 31 | AFBOUW | Bouwkundig | Overige deur zachthout | Herst. buitendeur zachthout | 2028 | 6
Zalmstraat 27 | Zalmstraat 27 | Exterieur | Buitenwandopeningen | 31 | AFBOUW | Bouwkundig | Overige deur zachthout | Verv. H+S overige deuren | 2046 | 24
Zalmstraat 27 | Zalmstraat 27 | Exterieur | Buitenwandopeningen | 31 | AFBOUW | Bouwkundig | Overige deur zachthout | Herst. H&S overige deuren | 2028 | 6
Zalmstraat 27 | Zalmstraat 27 | Exterieur | Buitenwandopeningen | 31 | AFBOUW | Bouwkundig | Entreedeur zachthout | Verv. entreedeur zachthout | 2046 | 24
Zalmstraat 27 | Zalmstraat 27 | Exterieur | Buitenwandopeningen | 31 | AFBOUW | Bouwkundig | Entreedeur zachthout | Herst. entreedeur zachthout | 2028 | 6
Zalmstraat 27 | Zalmstraat 27 | Exterieur | Buitenwandopeningen | 31 | AFBOUW | Bouwkundig | Entreedeur zachthout | Verv. H&S entreedeur | 2046 | 24
Zalmstraat 27 | Zalmstraat 27 | Exterieur | Buitenwandopeningen | 31 | AFBOUW | Bouwkundig | Entreedeur zachthout | Herst. H&S entreedeur | 2028 | 6
Zalmstraat 27 | Zalmstraat 27 | Exterieur | Buitenwandopeningen | 31 | AFBOUW | Bouwkundig | Afdichting kit / stopverf |  | 0 | 0 | 10
Zalmstraat 27 | Zalmstraat 27 | Exterieur | Buitenwandopeningen | 31 | AFBOUW | Bouwkundig | Afdichting kit / stopverf | Verv. afdichting kit / stopverf | 2025 | 12
Zalmstraat 27 | Zalmstraat 27 | Exterieur | Buitenwandopeningen | 31 | AFBOUW | Bouwkundig | Afdichting kit / stopverf | Herst. + afdichten kit/stopverf | 2024 | 6
Zalmstraat 27 | Zalmstraat 27 | Interieur | Binnenwandopeningen | 32 | AFBOUW | Bouwkundig | Kozijn zachthout |  | 0 | 0 | 10
Zalmstraat 27 | Zalmstraat 27 | Interieur | Binnenwandopeningen | 32 | AFBOUW | Bouwkundig | Kozijn zachthout | Verv. kozijnen zachthout | 2034 | 48
Zalmstraat 27 | Zalmstraat 27 | Interieur | Binnenwandopeningen | 32 | AFBOUW | Bouwkundig | Kozijn zachthout | Herst. kozijn zachthout | 2025 | 12
Zalmstraat 27 | Zalmstraat 27 | Interieur | Binnenwandopeningen | 32 | AFBOUW | Bouwkundig | Bi. schild.w. hout deur transp. | Groot schild.w. hout deur transp. | 2025 | 12
Zalmstraat 27 | Zalmstraat 27 | Interieur | Binnenwandopeningen | 32 | AFBOUW | Bouwkundig | Bi. schild.w. hout deur dekkend dubbelz. (4m2) |  | 0 | 0
Zalmstraat 27 | Zalmstraat 27 | Interieur | Binnenwandopeningen | 32 | AFBOUW | Bouwkundig | Bi. schild.w. hout deur dekkend dubbelz. (4m2) | Groot schild.w. hout deur dekkend | 2025 | 12 | 10
Zalmstraat 27 | Zalmstraat 27 | Interieur | Binnenwandopeningen | 32 | AFBOUW | Bouwkundig | Bi. schild.w. hout deur dekkend enkelz. (2m2) |  | 0 | 0
Zalmstraat 27 | Zalmstraat 27 | Interieur | Binnenwandopeningen | 32 | AFBOUW | Bouwkundig | Bi. schild.w. hout deur dekkend enkelz. (2m2) | Groot schild.w. hout deur dekkend | 2025 | 12
Zalmstraat 27 | Zalmstraat 27 | Interieur | Binnenwandopeningen | 32 | AFBOUW | Bouwkundig | Binnendeur stomp hardhout |  | 0 | 0 | 10
Zalmstraat 27 | Zalmstraat 27 | Interieur | Binnenwandopeningen | 32 | AFBOUW | Bouwkundig | Binnendeur stomp hardhout | Verv. binnendeur stomp hardhout | 2046 | 48
Zalmstraat 27 | Zalmstraat 27 | Interieur | Binnenwandopeningen | 32 | AFBOUW | Bouwkundig | Binnendeur stomp hardhout | Herst. binnendeur stomp hardhout | 2028 | 12
Zalmstraat 27 | Zalmstraat 27 | Interieur | Binnenwandopeningen | 32 | AFBOUW | Bouwkundig | Binnendeur stomp hardhout | Verv. H+S | 2034 | 24
Zalmstraat 27 | Zalmstraat 27 | Interieur | Binnenwandopeningen | 32 | AFBOUW | Bouwkundig | Binnendeur stomp hardhout | Herst. H+S | 2028 | 12
Zalmstraat 27 | Zalmstraat 27 | Interieur | Binnenwandopeningen | 32 | AFBOUW | Bouwkundig | Bi. sch.w. kozijn + raam hout dekkend |  | 0 | 0
Zalmstraat 27 | Zalmstraat 27 | Interieur | Binnenwandopeningen | 32 | AFBOUW | Bouwkundig | Bi. sch.w. kozijn + raam hout dekkend |  | 0 | 0
Zalmstraat 27 | Zalmstraat 27 | Interieur | Binnenwandopeningen | 32 | AFBOUW | Bouwkundig | Bi. sch.w. kozijn + raam hout dekkend | Groot schild.w. koz. + raam dekkend | 2024 | 12 | 10
Zalmstraat 27 | Zalmstraat 27 | Exterieur | Balustrades en leuningen | 34 | AFBOUW | Bouwkundig | Buit. schild.w. hek metaal |  | 0 | 0
Zalmstraat 27 | Zalmstraat 27 | Exterieur | Balustrades en leuningen | 34 | AFBOUW | Bouwkundig | Buit. schild.w. hek metaal |  | 0 | 0
Zalmstraat 27 | Zalmstraat 27 | Exterieur | Balustrades en leuningen | 34 | AFBOUW | Bouwkundig | Buit. schild.w. hek metaal | Groot schild.w. hek metaal | 2023 | 6
Zalmstraat 27 | Zalmstraat 27 | Exterieur | Balustrades en leuningen | 34 | AFBOUW | Bouwkundig | Hekwerk metaal | Verv. hekwerk metaal | 2070 | 48
Zalmstraat 27 | Zalmstraat 27 | Exterieur | Balustrades en leuningen | 34 | AFBOUW | Bouwkundig | Hekwerk metaal | Herst. hekwerk metaal | 2028 | 6
Zalmstraat 27 | Zalmstraat 27 | Interieur | Balustrades en leuningen | 34 | AFBOUW | Bouwkundig | Binnentrapleuning hout | Verv. binnentrapleuning hout | 2070 | 48
Zalmstraat 27 | Zalmstraat 27 | Interieur | Balustrades en leuningen | 34 | AFBOUW | Bouwkundig | Binnentrapleuning hout | Herst. binnentrapleuning hout | 2034 | 12
Zalmstraat 27 | Zalmstraat 27 | Exterieur | Buitenwandafwerkingen | 41 | AFWERKINGEN | Bouwkundig | Buit. sch.w. gevelbekl. hout dekkend | Groot sch.w. gevelbekl. hout dekkend | 2028 | 6
Zalmstraat 27 | Zalmstraat 27 | Exterieur | Buitenwandafwerkingen | 41 | AFWERKINGEN | Bouwkundig | Buit. schild.w. boeiboord hout dekkend |  | 0 | 0
Zalmstraat 27 | Zalmstraat 27 | Exterieur | Buitenwandafwerkingen | 41 | AFWERKINGEN | Bouwkundig | Buit. schild.w. boeiboord hout dekkend | Groot schild.w. boeiboord hout dekkend | 2023 | 6
Zalmstraat 27 | Zalmstraat 27 | Exterieur | Buitenwandafwerkingen | 41 | AFWERKINGEN | Bouwkundig | Gevelafwerking voegwerk platvol |  | 0 | 0 | 10
Zalmstraat 27 | Zalmstraat 27 | Exterieur | Buitenwandafwerkingen | 41 | AFWERKINGEN | Bouwkundig | Gevelafwerking voegwerk platvol |  | 0 | 0 | 10
Zalmstraat 27 | Zalmstraat 27 | Exterieur | Buitenwandafwerkingen | 41 | AFWERKINGEN | Bouwkundig | Gevelafwerking voegwerk platvol |  | 0 | 0 | 10
Zalmstraat 27 | Zalmstraat 27 | Exterieur | Buitenwandafwerkingen | 41 | AFWERKINGEN | Bouwkundig | Gevelafwerking voegwerk platvol |  | 0 | 0 | 10
Zalmstraat 27 | Zalmstraat 27 | Exterieur | Buitenwandafwerkingen | 41 | AFWERKINGEN | Bouwkundig | Gevelafwerking voegwerk platvol |  | 0 | 0 | 10
Zalmstraat 27 | Zalmstraat 27 | Exterieur | Buitenwandafwerkingen | 41 | AFWERKINGEN | Bouwkundig | Gevelafwerking voegwerk platvol | Verv. voegwerk platvol | 2034 | 48
Zalmstraat 27 | Zalmstraat 27 | Exterieur | Buitenwandafwerkingen | 41 | AFWERKINGEN | Bouwkundig | Gevelafwerking voegwerk platvol | Herst. voegwerk platvol | 2025 | 12
Zalmstraat 27 | Zalmstraat 27 | Exterieur | Buitenwandafwerkingen | 41 | AFWERKINGEN | Bouwkundig | Gevelbekleding zink | Verv. gevelbekleding zink | 2034 | 24
Zalmstraat 27 | Zalmstraat 27 | Exterieur | Buitenwandafwerkingen | 41 | AFWERKINGEN | Bouwkundig | Gevelbekleding zink | Herst. gevelbekleding zink | 2025 | 6
Zalmstraat 27 | Zalmstraat 27 | Exterieur | Buitenwandafwerkingen | 41 | AFWERKINGEN | Bouwkundig | Gevelbekleding zachthout | Verv. gevelbekleding zachthout | 2046 | 24
Zalmstraat 27 | Zalmstraat 27 | Exterieur | Buitenwandafwerkingen | 41 | AFWERKINGEN | Bouwkundig | Gevelbekleding zachthout | Herst. gevelbekleding zachthout | 2028 | 6
Zalmstraat 27 | Zalmstraat 27 | Exterieur | Buitenwandafwerkingen | 41 | AFWERKINGEN | Bouwkundig | Gevelbekleding aluminium |  | 0 | 0 | 10
Zalmstraat 27 | Zalmstraat 27 | Exterieur | Buitenwandafwerkingen | 41 | AFWERKINGEN | Bouwkundig | Gevelbekleding aluminium |  | 0 | 0 | 10
Zalmstraat 27 | Zalmstraat 27 | Exterieur | Buitenwandafwerkingen | 41 | AFWERKINGEN | Bouwkundig | Gevelbekleding aluminium |  | 0 | 0 | 10
Zalmstraat 27 | Zalmstraat 27 | Exterieur | Buitenwandafwerkingen | 41 | AFWERKINGEN | Bouwkundig | Gevelbekleding aluminium | Verv. gevelbekleding aluminium | 2028 | 48
Zalmstraat 27 | Zalmstraat 27 | Exterieur | Buitenwandafwerkingen | 41 | AFWERKINGEN | Bouwkundig | Gevelbekleding aluminium | Herst. gevelbekleding aluminium | 2023 | 12
Zalmstraat 27 | Zalmstraat 27 | Exterieur | Buitenwandafwerkingen | 41 | AFWERKINGEN | Bouwkundig | Gevelbekleding aluminium | Rein. gevelbekleding aluminium | 2023 | 6
Zalmstraat 27 | Zalmstraat 27 | Exterieur | Buitenwandafwerkingen | 41 | AFWERKINGEN | Bouwkundig | Gevelbekleding natuursteen | Verv. gevelbekleding natuursteen | 2046 | 48
Zalmstraat 27 | Zalmstraat 27 | Exterieur | Buitenwandafwerkingen | 41 | AFWERKINGEN | Bouwkundig | Gevelbekleding natuursteen | Herst. gevelbekleding natuursteen | 2028 | 12
Zalmstraat 27 | Zalmstraat 27 | Interieur | Binnenwandafwerkingen | 42 | AFWERKINGEN | Bouwkundig | Wandafw. stucwerk, niet sanitaire ruimten |  | 0 | 0 | 10
Zalmstraat 27 | Zalmstraat 27 | Interieur | Binnenwandafwerkingen | 42 | AFWERKINGEN | Bouwkundig | Wandafw. stucwerk, niet sanitaire ruimten |  | 0 | 0 | 10
Zalmstraat 27 | Zalmstraat 27 | Interieur | Binnenwandafwerkingen | 42 | AFWERKINGEN | Bouwkundig | Wandafw. stucwerk, niet sanitaire ruimten |  | 0 | 0 | 10
Zalmstraat 27 | Zalmstraat 27 | Interieur | Binnenwandafwerkingen | 42 | AFWERKINGEN | Bouwkundig | Wandafw. stucwerk, niet sanitaire ruimten | Verv. wandafw. stucwerk | 2028 | 48
Zalmstraat 27 | Zalmstraat 27 | Interieur | Binnenwandafwerkingen | 42 | AFWERKINGEN | Bouwkundig | Wandafw. stucwerk, niet sanitaire ruimten | Verv. wandafw. stucwerk | 2028 | 48
Zalmstraat 27 | Zalmstraat 27 | Interieur | Binnenwandafwerkingen | 42 | AFWERKINGEN | Bouwkundig | Wandafw. stucwerk, niet sanitaire ruimten | Herst. wandafwerking stucwerk | 2024 | 12
Zalmstraat 27 | Zalmstraat 27 | Interieur | Binnenwandafwerkingen | 42 | AFWERKINGEN | Bouwkundig | Wandafw. stucwerk, sanitaire ruimten | Verv. wandafw. stucwerk | 2070 | 48
Zalmstraat 27 | Zalmstraat 27 | Interieur | Binnenwandafwerkingen | 42 | AFWERKINGEN | Bouwkundig | Wandafw. stucwerk, sanitaire ruimten | Herst. wandafwerking stucwerk | 2034 | 12
Zalmstraat 27 | Zalmstraat 27 | Interieur | Binnenwandafwerkingen | 42 | AFWERKINGEN | Bouwkundig | Wandafw. multiplex | Verv. wandafw. multiplex | 2070 | 48
Zalmstraat 27 | Zalmstraat 27 | Interieur | Binnenwandafwerkingen | 42 | AFWERKINGEN | Bouwkundig | Wandafw. multiplex | Herst. wandafw. multiplex | 2034 | 12
Zalmstraat 27 | Zalmstraat 27 | Interieur | Binnenwandafwerkingen | 42 | AFWERKINGEN | Bouwkundig | Wandafw. tegels, niet sanitaire ruimten |  | 0 | 0 | 10
Zalmstraat 27 | Zalmstraat 27 | Interieur | Binnenwandafwerkingen | 42 | AFWERKINGEN | Bouwkundig | Wandafw. tegels, niet sanitaire ruimten |  | 0 | 0 | 10
Zalmstraat 27 | Zalmstraat 27 | Interieur | Binnenwandafwerkingen | 42 | AFWERKINGEN | Bouwkundig | Wandafw. tegels, niet sanitaire ruimten | Verv. wandafw. wandtegels | 2028 | 48
Zalmstraat 27 | Zalmstraat 27 | Interieur | Binnenwandafwerkingen | 42 | AFWERKINGEN | Bouwkundig | Wandafw. tegels, niet sanitaire ruimten | Herst. wandafw. wandtegels | 2024 | 12
Zalmstraat 27 | Zalmstraat 27 | Interieur | Binnenwandafwerkingen | 42 | AFWERKINGEN | Bouwkundig | Wandafw. tegels, sanitaire ruimten |  | 0 | 0 | 10
Zalmstraat 27 | Zalmstraat 27 | Interieur | Binnenwandafwerkingen | 42 | AFWERKINGEN | Bouwkundig | Wandafw. tegels, sanitaire ruimten | Verv. wandafw. wandtegels | 2046 | 48
Zalmstraat 27 | Zalmstraat 27 | Interieur | Binnenwandafwerkingen | 42 | AFWERKINGEN | Bouwkundig | Wandafw. tegels, sanitaire ruimten | Herst. wandafw. wandtegels | 2028 | 12
Zalmstraat 27 | Zalmstraat 27 | Interieur | Vloerafwerkingen | 43 | AFWERKINGEN | Bouwkundig | Vloerafw. dhg tegels |  | 0 | 0
Zalmstraat 27 | Zalmstraat 27 | Interieur | Vloerafwerkingen | 43 | AFWERKINGEN | Bouwkundig | Vloerafw. dhg tegels |  | 0 | 0
Zalmstraat 27 | Zalmstraat 27 | Interieur | Vloerafwerkingen | 43 | AFWERKINGEN | Bouwkundig | Vloerafw. dhg tegels |  | 0 | 0
Zalmstraat 27 | Zalmstraat 27 | Interieur | Vloerafwerkingen | 43 | AFWERKINGEN | Bouwkundig | Vloerafw. dhg tegels | Verv. vloerafw. dhg tegels | 2028 | 48
Zalmstraat 27 | Zalmstraat 27 | Interieur | Vloerafwerkingen | 43 | AFWERKINGEN | Bouwkundig | Vloerafw. dhg tegels | Herst. vloerafw. dhg tegels | 2024 | 12
Zalmstraat 27 | Zalmstraat 27 | Interieur | Vloerafwerkingen | 43 | AFWERKINGEN | Bouwkundig | Vloerafw. dhg tegels | Herst. voegwerk dhg tegels | 2024 | 12
Zalmstraat 27 | Zalmstraat 27 | Interieur | Vloerafwerkingen | 43 | AFWERKINGEN | Bouwkundig | Vloerafw. hardhout |  | 0 | 0
Zalmstraat 27 | Zalmstraat 27 | Interieur | Vloerafwerkingen | 43 | AFWERKINGEN | Bouwkundig | Vloerafw. hardhout | Aanbr. slijtlaag | 2025 | 12
Zalmstraat 27 | Zalmstraat 27 | Interieur | Vloerafwerkingen | 43 | AFWERKINGEN | Bouwkundig | Vloerafw. rubberringmat |  | 0 | 0
Zalmstraat 27 | Zalmstraat 27 | Interieur | Vloerafwerkingen | 43 | AFWERKINGEN | Bouwkundig | Vloerafw. rubberringmat |  | 0 | 0
Zalmstraat 27 | Zalmstraat 27 | Interieur | Vloerafwerkingen | 43 | AFWERKINGEN | Bouwkundig | Vloerafw. rubberringmat | Verv. vloerafw. rubberen ringmat | 2025 | 12 | 10
Zalmstraat 27 | Zalmstraat 27 | Interieur | Trap- en hellingafwerkingen | 44 | AFWERKINGEN | Bouwkundig | Binnentrapafwerking linoleum |  | 0 | 0
Zalmstraat 27 | Zalmstraat 27 | Interieur | Trap- en hellingafwerkingen | 44 | AFWERKINGEN | Bouwkundig | Binnentrapafwerking linoleum |  | 0 | 0
Zalmstraat 27 | Zalmstraat 27 | Interieur | Trap- en hellingafwerkingen | 44 | AFWERKINGEN | Bouwkundig | Binnentrapafwerking linoleum | Verv. binnentrapafwerking linoleum | 2025 | 18
Zalmstraat 27 | Zalmstraat 27 | Interieur | Trap- en hellingafwerkingen | 44 | AFWERKINGEN | Bouwkundig | Binnentrapafwerking linoleum | Herst. binnentrapafwerking linoleum | 2023 | 6
Zalmstraat 27 | Zalmstraat 27 | Interieur | Plafondafwerkingen | 45 | AFWERKINGEN | Bouwkundig | Plafond zachthout onafgewerkt | Verv. houten plafond zachthout | 2070 | 48
Zalmstraat 27 | Zalmstraat 27 | Interieur | Plafondafwerkingen | 45 | AFWERKINGEN | Bouwkundig | Plafond zachthout onafgewerkt | Herst. houten plafond zachthout | 2034 | 12
Zalmstraat 27 | Zalmstraat 27 | Interieur | Plafondafwerkingen | 45 | AFWERKINGEN | Bouwkundig | Plafondafw. stucwerk op steeng. |  | 0 | 0
Zalmstraat 27 | Zalmstraat 27 | Interieur | Plafondafwerkingen | 45 | AFWERKINGEN | Bouwkundig | Plafondafw. stucwerk op steeng. |  | 0 | 0 | 10
Zalmstraat 27 | Zalmstraat 27 | Interieur | Plafondafwerkingen | 45 | AFWERKINGEN | Bouwkundig | Plafondafw. stucwerk op steeng. | Verv. plafondafwerking stucwerk | 2028 | 48
Zalmstraat 27 | Zalmstraat 27 | Interieur | Plafondafwerkingen | 45 | AFWERKINGEN | Bouwkundig | Plafondafw. stucwerk op steeng. | Verv. plafondafwerking stucwerk | 2028 | 48
Zalmstraat 27 | Zalmstraat 27 | Interieur | Plafondafwerkingen | 45 | AFWERKINGEN | Bouwkundig | Plafondafw. stucwerk op steeng. | Herst. plafond afwerking stucwerk | 2024 | 12
Zalmstraat 27 | Zalmstraat 27 | Exterieur | Dakafwerkingen | 47 | AFWERKINGEN | Bouwkundig | Dakbedek. zink | Verv. dakbed. zink | 2046 | 24
Zalmstraat 27 | Zalmstraat 27 | Exterieur | Dakafwerkingen | 47 | AFWERKINGEN | Bouwkundig | Dakbedek. zink | Herst. dakbedekking zink | 2028 | 6
Zalmstraat 27 | Zalmstraat 27 | Exterieur | Dakafwerkingen | 47 | AFWERKINGEN | Bouwkundig | Loodslabben / loket schoorsteen |  | 0 | 0
Zalmstraat 27 | Zalmstraat 27 | Exterieur | Dakafwerkingen | 47 | AFWERKINGEN | Bouwkundig | Loodslabben / loket schoorsteen | Verv. loodslab/loket schoorsteen | 2034 | 48
Zalmstraat 27 | Zalmstraat 27 | Exterieur | Dakafwerkingen | 47 | AFWERKINGEN | Bouwkundig | Loodslabben / loket schoorsteen | Herst. + aanklop. lood schoorsteen | 2024 | 6
Zalmstraat 27 | Zalmstraat 27 | Exterieur | Dakafwerkingen | 47 | AFWERKINGEN | Bouwkundig | Dakbedek. bitumen + ballast |  | 0 | 0
Zalmstraat 27 | Zalmstraat 27 | Exterieur | Dakafwerkingen | 47 | AFWERKINGEN | Bouwkundig | Dakbedek. bitumen + ballast | Verv. dakbed. bitumen | 2037 | 30
Zalmstraat 27 | Zalmstraat 27 | Exterieur | Dakafwerkingen | 47 | AFWERKINGEN | Bouwkundig | Dakbedek. bitumen + ballast | Aanbr. nieuwe laag dakbed. bit. | 2031 | 18
Zalmstraat 27 | Zalmstraat 27 | Exterieur | Dakafwerkingen | 47 | AFWERKINGEN | Bouwkundig | Dakbedek. bitumen + ballast | Herst. dakbedekking bitumen | 2025 | 6
Zalmstraat 27 | Zalmstraat 27 | Exterieur | Dakafwerkingen | 47 | AFWERKINGEN | Bouwkundig | Dakbedek. bitumen + ballast | Verv. grind | 2037 | 30
Zalmstraat 27 | Zalmstraat 27 | Exterieur | Dakafwerkingen | 47 | AFWERKINGEN | Bouwkundig | Dakbedek. bitumen + ballast | Rein. + opharken grind | 2031 | 18
Zalmstraat 27 | Zalmstraat 27 | Exterieur | Dakafwerkingen | 47 | AFWERKINGEN | Bouwkundig | Randstrook bitumineus |  | 0 | 0
Zalmstraat 27 | Zalmstraat 27 | Exterieur | Dakafwerkingen | 47 | AFWERKINGEN | Bouwkundig | Randstrook bitumineus | Verv. randstrook bitumineus | 2031 | 18
Zalmstraat 27 | Zalmstraat 27 | Exterieur | Dakafwerkingen | 47 | AFWERKINGEN | Bouwkundig | Randstrook bitumineus | Herst. randstrook bitumineus | 2025 | 6
Zalmstraat 27 | Zalmstraat 27 | Exterieur | Dakafwerkingen | 47 | AFWERKINGEN | Bouwkundig | Dakrandafw. zink |  | 0 | 0
Zalmstraat 27 | Zalmstraat 27 | Exterieur | Dakafwerkingen | 47 | AFWERKINGEN | Bouwkundig | Dakrandafw. zink | Verv. dakrandafwerking zink | 2027 | 18
Zalmstraat 27 | Zalmstraat 27 | Exterieur | Dakafwerkingen | 47 | AFWERKINGEN | Bouwkundig | Dakrandafw. zink | Herst. dakrandafwerking zink | 2024 | 6
Zalmstraat 27 | Zalmstraat 27 | Exterieur | Dakafwerkingen | 47 | AFWERKINGEN | Bouwkundig | Dakpan keramisch |  | 0 | 0
Zalmstraat 27 | Zalmstraat 27 | Exterieur | Dakafwerkingen | 47 | AFWERKINGEN | Bouwkundig | Dakpan keramisch |  | 0 | 0
Zalmstraat 27 | Zalmstraat 27 | Exterieur | Dakafwerkingen | 47 | AFWERKINGEN | Bouwkundig | Dakpan keramisch | Verv. dakpan keramisch | 2034 | 48
Zalmstraat 27 | Zalmstraat 27 | Exterieur | Dakafwerkingen | 47 | AFWERKINGEN | Bouwkundig | Dakpan keramisch | Herst. dakpan keramisch | 2025 | 12
Zalmstraat 27 | Zalmstraat 27 | Exterieur | Dakafwerkingen | 47 | AFWERKINGEN | Bouwkundig | Dakpan keramisch | Herst. panlatten | 2034 | 48
Zalmstraat 27 | Zalmstraat 27 | Exterieur | Dakafwerkingen | 47 | AFWERKINGEN | Bouwkundig | Vorsten keramisch | Verv. vorsten keram.+aansmeren | 2046 | 48
Zalmstraat 27 | Zalmstraat 27 | Exterieur | Dakafwerkingen | 47 | AFWERKINGEN | Bouwkundig | Vorsten keramisch | Herst. vorsten keramisch | 2028 | 12
Zalmstraat 27 | Zalmstraat 27 | Exterieur | Dakafwerkingen | 47 | AFWERKINGEN | Bouwkundig | Loodslabben / loket hellend dak |  | 0 | 0
Zalmstraat 27 | Zalmstraat 27 | Exterieur | Dakafwerkingen | 47 | AFWERKINGEN | Bouwkundig | Loodslabben / loket hellend dak | Verv. loodslab/loket hellend dak | 2034 | 48
Zalmstraat 27 | Zalmstraat 27 | Exterieur | Dakafwerkingen | 47 | AFWERKINGEN | Bouwkundig | Loodslabben / loket hellend dak | Herst. + aanklop. lood hellend dak | 2024 | 6
Zalmstraat 27 | Zalmstraat 27 | Interieur | Afwerkingspakketten | 48 | AFWERKINGEN | Bouwkundig | Bi. schild.w. hout dekkend |  | 0 | 0
Zalmstraat 27 | Zalmstraat 27 | Interieur | Afwerkingspakketten | 48 | AFWERKINGEN | Bouwkundig | Bi. schild.w. hout dekkend |  | 0 | 0
Zalmstraat 27 | Zalmstraat 27 | Interieur | Afwerkingspakketten | 48 | AFWERKINGEN | Bouwkundig | Bi. schild.w. hout dekkend | Groot schild.w. hout dekkend | 2025 | 12 | 10
Zalmstraat 27 | Zalmstraat 27 | Interieur | Afwerkingspakketten | 48 | AFWERKINGEN | Bouwkundig | Bi. schild.w. hout buitenkozijn dekkend |  | 0 | 0
Zalmstraat 27 | Zalmstraat 27 | Interieur | Afwerkingspakketten | 48 | AFWERKINGEN | Bouwkundig | Bi. schild.w. hout buitenkozijn dekkend | Groot sch.w. hout buitenkoz. dekkend | 2024 | 12 | 10
Zalmstraat 27 | Zalmstraat 27 | Interieur | Afwerkingspakketten | 48 | AFWERKINGEN | Bouwkundig | Bi. schild.w. hout transp. | Groot schild.w. hout transp. | 2034 | 12 | 10
Zalmstraat 27 | Zalmstraat 27 | Interieur | Afwerkingspakketten | 48 | AFWERKINGEN | Bouwkundig | Bi. schild.w. stucwerk |  | 0 | 0
Zalmstraat 27 | Zalmstraat 27 | Interieur | Afwerkingspakketten | 48 | AFWERKINGEN | Bouwkundig | Bi. schild.w. stucwerk |  | 0 | 0
Zalmstraat 27 | Zalmstraat 27 | Interieur | Afwerkingspakketten | 48 | AFWERKINGEN | Bouwkundig | Bi. schild.w. stucwerk |  | 0 | 0
Zalmstraat 27 | Zalmstraat 27 | Interieur | Afwerkingspakketten | 48 | AFWERKINGEN | Bouwkundig | Bi. schild.w. stucwerk | Groot schild.w. stucwerk | 2024 | 12 | 10
Zalmstraat 27 | Zalmstraat 27 | Interieur | Afwerkingspakketten | 48 | AFWERKINGEN | Bouwkundig | Bi. schild.w. metselwerk | Groot schild.w. metselwerk | 2034 | 12 | 10
Zalmstraat 27 | Zalmstraat 27 | Installaties | Warmteopwekking | 51 | INSTALLATIES WERKTUIGBOUWKUNDIG | Werktuigbouwkundig | Heteluchtverwarmer | Verv. heteluchtkachel | 2040 | 18
Zalmstraat 27 | Zalmstraat 27 | Verduurzaming | Warmteopwekking | 51 | INSTALLATIES WERKTUIGBOUWKUNDIG | Werktuigbouwkundig | Gevelkachel |  | 0 | 0
Zalmstraat 27 | Zalmstraat 27 | Verduurzaming | Warmteopwekking | 51 | INSTALLATIES WERKTUIGBOUWKUNDIG | Werktuigbouwkundig | Gevelkachel | Verv. gevelkachel | 2025 | 18
Zalmstraat 27 | Zalmstraat 27 | Verduurzaming | Warmteopwekking | 51 | INSTALLATIES WERKTUIGBOUWKUNDIG | Werktuigbouwkundig | Gevelkachel | Verv. gevelkachels door alternatief verwarmingssysteem | 2023 | 99
Zalmstraat 27 | Zalmstraat 27 | Verduurzaming | Warmteopwekking | 51 | INSTALLATIES WERKTUIGBOUWKUNDIG | Werktuigbouwkundig | Gevelkachel | Contract gevelkachel | 2024 | 1
Zalmstraat 27 | Zalmstraat 27 | Exterieur | Afvoeren | 52 | INSTALLATIES WERKTUIGBOUWKUNDIG | Werktuigbouwkundig | Buit. sch.w. gootconstr. hout dekkend | Groot schild.w. gootcon. hout dekkend | 2023 | 6
Zalmstraat 27 | Zalmstraat 27 | Exterieur | Afvoeren | 52 | INSTALLATIES WERKTUIGBOUWKUNDIG | Werktuigbouwkundig | Hemelwaterafvoer pvc |  | 0 | 0 | 10
Zalmstraat 27 | Zalmstraat 27 | Exterieur | Afvoeren | 52 | INSTALLATIES WERKTUIGBOUWKUNDIG | Werktuigbouwkundig | Hemelwaterafvoer pvc | Verv. hemelwaterafvoer pvc | 2025 | 24
Zalmstraat 27 | Zalmstraat 27 | Exterieur | Afvoeren | 52 | INSTALLATIES WERKTUIGBOUWKUNDIG | Werktuigbouwkundig | Hemelwaterafvoer pvc | Herst. hemelw.afv. pvc | 2023 | 6
Zalmstraat 27 | Zalmstraat 27 | Installaties | Warmtedistributie | 56 | INSTALLATIES WERKTUIGBOUWKUNDIG | Werktuigbouwkundig | Radiatorkranen | Verv. radiatorkranen | 2034 | 48
Zalmstraat 27 | Zalmstraat 27 | Installaties | Warmtedistributie | 56 | INSTALLATIES WERKTUIGBOUWKUNDIG | Werktuigbouwkundig | Radiator | Verv. radiator | 2028 | 48
Zalmstraat 27 | Zalmstraat 27 | Exterieur | Luchtbehandeling | 57 | INSTALLATIES WERKTUIGBOUWKUNDIG | Werktuigbouwkundig | Vent. dakdoorvoer metaal plat | Verv. dakd.voer metaal plat | 2034 | 18
Zalmstraat 27 | Zalmstraat 27 | Verduurzaming | Verlichting | 63 | INSTALLATIES ELEKTROTECHNISCH | Elektrotechnisch | Electra armaturen binnen TL | Verv. armat. binnen TL | 2027 | 5
Zalmstraat 27 | Zalmstraat 27 | Verduurzaming | Verlichting | 63 | INSTALLATIES ELEKTROTECHNISCH | Elektrotechnisch | Electra armaturen binnen TL | Verv. armat. binnen TL vervangen door TL LED | 2023 | 99
Zalmstraat 27 | Zalmstraat 27 | Verduurzaming | Verlichting | 63 | INSTALLATIES ELEKTROTECHNISCH | Elektrotechnisch | Electra armaturen binnen TL | Verv. lampen binnen TL | 2025 | 3
Zalmstraat 27 | Zalmstraat 27 | Verduurzaming | Verlichting | 63 | INSTALLATIES ELEKTROTECHNISCH | Elektrotechnisch | Electra armaturen binnenlamp | Verv. armat. binnenlamp | 2027 | 5
Zalmstraat 27 | Zalmstraat 27 | Verduurzaming | Verlichting | 63 | INSTALLATIES ELEKTROTECHNISCH | Elektrotechnisch | Electra armaturen binnenlamp | Verv. armat. binnenlamp vervangen door PL LED | 2023 | 99
Zalmstraat 27 | Zalmstraat 27 | Verduurzaming | Verlichting | 63 | INSTALLATIES ELEKTROTECHNISCH | Elektrotechnisch | Electra armaturen binnenlamp | Verv. lampen binnen | 2025 | 3
Zalmstraat 27 | Zalmstraat 27 | Installaties | Verlichting | 63 | INSTALLATIES ELEKTROTECHNISCH | Elektrotechnisch | Keuring en nazien nv-armaturen | Keuring en nazien nv-armaturen | 2023 | 1
Zalmstraat 27 | Zalmstraat 27 | Installaties | Beveiliging | 65 | INSTALLATIES ELEKTROTECHNISCH | Elektrotechnisch | Brandslang haspel | Verv. brandslanghaspel | 2070 | 48
Zalmstraat 27 | Zalmstraat 27 | Installaties | Beveiliging | 65 | INSTALLATIES ELEKTROTECHNISCH | Elektrotechnisch | Keuring brandblussers en brandhaspels | Keuring brandblussers en brandhaspels | 2023 | 1
Zalmstraat 27 | Zalmstraat 27 | Installaties | Beveiliging | 65 | INSTALLATIES ELEKTROTECHNISCH | Elektrotechnisch | Draagbaar blustoestel schuimblusser | Verv. schuimblusser | 2034 | 12
Zalmstraat 27 | Zalmstraat 27 | Interieur | Vaste keukenvoorzieningen | 73 | VASTE VOORZIENINGEN | Bouwkundig | Keukenblok 1.5 - 2.0 m. | Verv. keukenblok 1.5-2.0 m | 2046 | 24
Zalmstraat 27 | Zalmstraat 27 | Interieur | Vaste keukenvoorzieningen | 73 | VASTE VOORZIENINGEN | Bouwkundig | Keukenblok 1.5 - 2.0 m. | Herst. keukenblok 1.5-2.0 m | 2034 | 12
Zalmstraat 27 | Zalmstraat 27 | Interieur | Vaste keukenvoorzieningen | 73 | VASTE VOORZIENINGEN | Bouwkundig | Keukenblok 1.5 - 2.0 m. | Verv. keukenmengkraan | 2046 | 24
Zalmstraat 27 | Zalmstraat 27 | Installaties | Vaste sanitairvoorzieningen | 74 | VASTE VOORZIENINGEN | Bouwkundig | Sanitair closetpot compleet |  | 0 | 0
Zalmstraat 27 | Zalmstraat 27 | Installaties | Vaste sanitairvoorzieningen | 74 | VASTE VOORZIENINGEN | Bouwkundig | Sanitair closetpot compleet | Verv. closetpot compleet | 2046 | 48
Zalmstraat 27 | Zalmstraat 27 | Installaties | Vaste sanitairvoorzieningen | 74 | VASTE VOORZIENINGEN | Bouwkundig | Sanitair fontein |  | 0 | 0
Zalmstraat 27 | Zalmstraat 27 | Installaties | Vaste sanitairvoorzieningen | 74 | VASTE VOORZIENINGEN | Bouwkundig | Sanitair fontein | Verv. fontein | 2034 | 24
Zalmstraat 27 | Zalmstraat 27 | Installaties | Vaste sanitairvoorzieningen | 74 | VASTE VOORZIENINGEN | Bouwkundig | Sanitair fontein | Verv. koudwaterkraan | 2034 | 24
Zalmstraat 27 | Zalmstraat 27 | Installaties | Vaste sanitairvoorzieningen | 74 | VASTE VOORZIENINGEN | Bouwkundig | Sanitair uitstortgootsteen |  | 0 | 0
Zalmstraat 27 | Zalmstraat 27 | Installaties | Vaste sanitairvoorzieningen | 74 | VASTE VOORZIENINGEN | Bouwkundig | Sanitair uitstortgootsteen | Verv. mengkraan | 2028 | 24
Zalmstraat 27 | Zalmstraat 27 | Installaties | Vaste sanitairvoorzieningen | 74 | VASTE VOORZIENINGEN | Bouwkundig | Sanitair uitstortgootsteen | Verv. uitstortgootsteen | 2028 | 24
Zalmstraat 27 | Zalmstraat 27 | Terrein | Terrein | 90 | TERREIN | Bouwkundig | Bestrating betontegels |  | 0 | 0
Zalmstraat 27 | Zalmstraat 27 | Terrein | Terrein | 90 | TERREIN | Bouwkundig | Bestrating betontegels |  | 0 | 0
Zalmstraat 27 | Zalmstraat 27 | Terrein | Terrein | 90 | TERREIN | Bouwkundig | Bestrating betontegels |  | 0 | 0
Zalmstraat 27 | Zalmstraat 27 | Terrein | Terrein | 90 | TERREIN | Bouwkundig | Bestrating betontegels | Verv. bestrating betontegels | 2028 | 48
Zalmstraat 27 | Zalmstraat 27 | Terrein | Terrein | 90 | TERREIN | Bouwkundig | Bestrating betontegels | Ophogen en herstraten betontegels | 2024 | 12
Zalmstraat 27 | Zalmstraat 27 | Terrein | Terrein | 90 | TERREIN | Bouwkundig | Bestrating betontegels | Herst. bestrating betontegels | 2023 | 6
Zalmstraat 27 | Zalmstraat 27 | Niet Planmatig Onderhoud | Algemeen | 99 | ALGEMEEN | Algemeen | Correctief en Preventief onderhoud | Correctief en Preventief Onderhoud | 2023 | 1
Zalmstraat 27 | Zalmstraat 27 | Niet Planmatig Onderhoud | Algemeen | 99 | ALGEMEEN | Algemeen | Veiligheid | Veiligheid | 2023 | 1
Zalmstraat 27 | Zalmstraat 27 | Niet Planmatig Onderhoud | Algemeen | 99 | ALGEMEEN | Algemeen | Klachtenonderhoud | Klachtenonderhoud | 2023 | 1
Zoomweg 2 | Willem-Alexander | Interieur | Binnenwanden | 22 | RUWBOUW | Bouwkundig | Scheidingswand volkern sanitair | Verv. sanitair wand volkern | 2064 | 48
Zoomweg 2 | Willem-Alexander | Interieur | Binnenwanden | 22 | RUWBOUW | Bouwkundig | Vouwwand kunststof | Verv. vouwwand kunststof | 2040 | 24
Zoomweg 2 | Willem-Alexander | Interieur | Binnenwanden | 22 | RUWBOUW | Bouwkundig | Binnenwand schoonmetselwerk | Herst. metselwerk kalkzandsteen blokken | 2028 | 12
Zoomweg 2 | Willem-Alexander | Terrein | Trappen en hellingen | 24 | RUWBOUW | Bouwkundig | Buitentrap beton | Geen actie | 0 | 0
Zoomweg 2 | Willem-Alexander | Terrein | Trappen en hellingen | 24 | RUWBOUW | Bouwkundig | Buitentrap beton | Vervangen buitentrap beton | 2064 | 48
Zoomweg 2 | Willem-Alexander | Exterieur | Buitenwandopeningen | 31 | AFBOUW | Bouwkundig | Kozijn buiten aluminium incl. HR++ beglazing | Geen actie | 0 | 0 | 10
Zoomweg 2 | Willem-Alexander | Exterieur | Buitenwandopeningen | 31 | AFBOUW | Bouwkundig | Kozijn buiten aluminium incl. HR++ beglazing | Verv. kozijn aluminium | 2064 | 48
Zoomweg 2 | Willem-Alexander | Exterieur | Buitenwandopeningen | 31 | AFBOUW | Bouwkundig | Kozijn buiten aluminium incl. HR++ beglazing | Herst. kozijn aluminium | 2034 | 6
Zoomweg 2 | Willem-Alexander | Exterieur | Buitenwandopeningen | 31 | AFBOUW | Bouwkundig | Kozijn buiten aluminium incl. HR++ beglazing | Rein. kozijn aluminium | 2028 | 6
Zoomweg 2 | Willem-Alexander | Exterieur | Buitenwandopeningen | 31 | AFBOUW | Bouwkundig | Gevelrooster aluminium | Geen actie | 0 | 0
Zoomweg 2 | Willem-Alexander | Exterieur | Buitenwandopeningen | 31 | AFBOUW | Bouwkundig | Gevelrooster aluminium | Vervangen gevelrooster aluminium | 2040 | 24
Zoomweg 2 | Willem-Alexander | Exterieur | Buitenwandopeningen | 31 | AFBOUW | Bouwkundig | Entreedeur aluminium | Aanbrengen | 2025 | 0
Zoomweg 2 | Willem-Alexander | Exterieur | Buitenwandopeningen | 31 | AFBOUW | Bouwkundig | Entreedeur aluminium | Herstellen | 2025 | 0
Zoomweg 2 | Willem-Alexander | Exterieur | Buitenwandopeningen | 31 | AFBOUW | Bouwkundig | Entreedeur aluminium | Verv. entreedeur aluminium | 2064 | 48
Zoomweg 2 | Willem-Alexander | Exterieur | Buitenwandopeningen | 31 | AFBOUW | Bouwkundig | Entreedeur aluminium | Verv. H&S deur aluminium | 2040 | 24
Zoomweg 2 | Willem-Alexander | Exterieur | Buitenwandopeningen | 31 | AFBOUW | Bouwkundig | Entreedeur aluminium | Herst. H&S deur aluminium | 2028 | 6
Zoomweg 2 | Willem-Alexander | Exterieur | Buitenwandopeningen | 31 | AFBOUW | Bouwkundig | Schuifpui buiten aluminium incl.glas | Geen actie | 0 | 0 | 10
Zoomweg 2 | Willem-Alexander | Exterieur | Buitenwandopeningen | 31 | AFBOUW | Bouwkundig | Schuifpui buiten aluminium incl.glas | Verv. schuifpui aluminium | 2064 | 48
Zoomweg 2 | Willem-Alexander | Exterieur | Buitenwandopeningen | 31 | AFBOUW | Bouwkundig | Schuifpui buiten aluminium incl.glas | Rein. schuifpui aluminium | 2028 | 6
Zoomweg 2 | Willem-Alexander | Interieur | Binnenwandopeningen | 32 | AFBOUW | Bouwkundig | Kozijn hout binnen | Geen actie | 0 | 0
Zoomweg 2 | Willem-Alexander | Interieur | Binnenwandopeningen | 32 | AFBOUW | Bouwkundig | Kozijn hout binnen | Geen actie | 0 | 0 | 10
Zoomweg 2 | Willem-Alexander | Interieur | Binnenwandopeningen | 32 | AFBOUW | Bouwkundig | Kozijn hout binnen | Verv. kozijnen hout binnen | 2064 | 48
Zoomweg 2 | Willem-Alexander | Interieur | Binnenwandopeningen | 32 | AFBOUW | Bouwkundig | Binnendeur stomp + toplaag (HPL) | Geen actie | 2025 | 0
Zoomweg 2 | Willem-Alexander | Interieur | Binnenwandopeningen | 32 | AFBOUW | Bouwkundig | Binnendeur stomp + toplaag (HPL) | Verv. binnendeur stomp + toplaag | 2064 | 48
Zoomweg 2 | Willem-Alexander | Interieur | Binnenwandopeningen | 32 | AFBOUW | Bouwkundig | Binnendeur stomp + toplaag (HPL) | Verv. H+S | 2040 | 24
Zoomweg 2 | Willem-Alexander | Interieur | Binnenwandopeningen | 32 | AFBOUW | Bouwkundig | Binnendeur stomp + toplaag (HPL) | Herst. H+S | 2028 | 12
Zoomweg 2 | Willem-Alexander | Interieur | Binnenwandopeningen | 32 | AFBOUW | Bouwkundig | Binnendeur staal (kanteldeur sportzaal) | Verv. binnendeur staal | 2064 | 48
Zoomweg 2 | Willem-Alexander | Interieur | Binnenwandopeningen | 32 | AFBOUW | Bouwkundig | Binnendeur staal (kanteldeur sportzaal) | Verv. H+S | 2040 | 24
Zoomweg 2 | Willem-Alexander | Interieur | Binnenwandopeningen | 32 | AFBOUW | Bouwkundig | Binnendeur staal (kanteldeur sportzaal) | Herst. H+S | 2028 | 12
Zoomweg 2 | Willem-Alexander | Interieur | Binnenwandopeningen | 32 | AFBOUW | Bouwkundig | Liftpui staal | Verv. liftpui staal | 2064 | 48
Zoomweg 2 | Willem-Alexander | Interieur | Balustrades en leuningen | 34 | AFBOUW | Bouwkundig | Binnenhek metaal - met glaspaneelvulling | Herst. binnentraphek | 2028 | 12
Zoomweg 2 | Willem-Alexander | Exterieur | Balustrades en leuningen | 34 | AFBOUW | Bouwkundig | Hekwerk metaal (incl. traphek buiten) | Geen actie | 0 | 0
Zoomweg 2 | Willem-Alexander | Exterieur | Balustrades en leuningen | 34 | AFBOUW | Bouwkundig | Hekwerk metaal (incl. traphek buiten) | Verv. hekwerk metaal | 2064 | 48
Zoomweg 2 | Willem-Alexander | Exterieur | Balustrades en leuningen | 34 | AFBOUW | Bouwkundig | Hekwerk metaal (incl. traphek buiten) | Herst. hekwerk metaal | 2034 | 6
Zoomweg 2 | Willem-Alexander | Exterieur | Balustrades en leuningen | 34 | AFBOUW | Bouwkundig | Buit. schild.w. hek metaal (incl. traphek buiten) | Geen actie | 0 | 0
Zoomweg 2 | Willem-Alexander | Exterieur | Balustrades en leuningen | 34 | AFBOUW | Bouwkundig | Buit. schild.w. hek metaal (incl. traphek buiten) | Groot schild.w. hek metaal | 2028 | 6
Zoomweg 2 | Willem-Alexander | Terrein | Balustrades en leuningen | 34 | AFBOUW | Bouwkundig | Trapleuning/hek buiten staal | Geen actie | 0 | 0
Zoomweg 2 | Willem-Alexander | Terrein | Balustrades en leuningen | 34 | AFBOUW | Bouwkundig | Trapleuning/hek buiten staal | Verv. trapleuning buiten staal | 2052 | 36
Zoomweg 2 | Willem-Alexander | Exterieur | Buitenwandafwerkingen | 41 | AFWERKINGEN | Bouwkundig | Buit. schild.w. kolom staal (constructie) | Geen actie | 0 | 0
Zoomweg 2 | Willem-Alexander | Exterieur | Buitenwandafwerkingen | 41 | AFWERKINGEN | Bouwkundig | Buit. schild.w. kolom staal (constructie) | Groot schild.w. metaal | 2028 | 12
Zoomweg 2 | Willem-Alexander | Exterieur | Buitenwandafwerkingen | 41 | AFWERKINGEN | Bouwkundig | Gevelbekleding aluminium | Geen actie | 0 | 0
Zoomweg 2 | Willem-Alexander | Exterieur | Buitenwandafwerkingen | 41 | AFWERKINGEN | Bouwkundig | Gevelbekleding aluminium | Geen actie | 0 | 0 | 10
Zoomweg 2 | Willem-Alexander | Exterieur | Buitenwandafwerkingen | 41 | AFWERKINGEN | Bouwkundig | Gevelbekleding aluminium | Verv. gevelbekleding aluminium | 2064 | 48
Zoomweg 2 | Willem-Alexander | Exterieur | Buitenwandafwerkingen | 41 | AFWERKINGEN | Bouwkundig | Gevelbekleding aluminium | Rein. gevelbekleding aluminium | 2028 | 6
Zoomweg 2 | Willem-Alexander | Interieur | Binnenwandafwerkingen | 42 | AFWERKINGEN | Bouwkundig | Wandafw. stucwerk | Geen actie | 0 | 0 | 10
Zoomweg 2 | Willem-Alexander | Interieur | Binnenwandafwerkingen | 42 | AFWERKINGEN | Bouwkundig | Wandafw. stucwerk | Verv. wandafw. stucwerk | 2064 | 48
Zoomweg 2 | Willem-Alexander | Interieur | Binnenwandafwerkingen | 42 | AFWERKINGEN | Bouwkundig | Wandafw. stucwerk | Herst. wandafwerking stucwerk | 2028 | 12
Zoomweg 2 | Willem-Alexander | Interieur | Binnenwandafwerkingen | 42 | AFWERKINGEN | Bouwkundig | Wandafw. tegels, sanitaire ruimten | Verv. wandafw. wandtegels | 2064 | 48
Zoomweg 2 | Willem-Alexander | Interieur | Binnenwandafwerkingen | 42 | AFWERKINGEN | Bouwkundig | Wandafw. hardboard geperforeerd | Geen actie | 0 | 0 | 10
Zoomweg 2 | Willem-Alexander | Interieur | Binnenwandafwerkingen | 42 | AFWERKINGEN | Bouwkundig | Wandafw. hardboard geperforeerd | Verv. wandafw. hardboard geperforeerd | 2040 | 24
Zoomweg 2 | Willem-Alexander | Interieur | Binnenwandafwerkingen | 42 | AFWERKINGEN | Bouwkundig | Wandafw. hardboard geperforeerd | Herst. wandafw. hardboard geperforeerd | 2028 | 12
Zoomweg 2 | Willem-Alexander | Interieur | Vloerafwerkingen | 43 | AFWERKINGEN | Bouwkundig | Vloerafw. cementdekvloer gecoat (epoxy) | Geen actie | 0 | 0
Zoomweg 2 | Willem-Alexander | Interieur | Vloerafwerkingen | 43 | AFWERKINGEN | Bouwkundig | Vloerafw. cementdekvloer gecoat (epoxy) | Geen actie | 2025 | 0
Zoomweg 2 | Willem-Alexander | Interieur | Vloerafwerkingen | 43 | AFWERKINGEN | Bouwkundig | Vloerafw. cementdekvloer gecoat (epoxy) | Geen actie | 2025 | 0
Zoomweg 2 | Willem-Alexander | Interieur | Vloerafwerkingen | 43 | AFWERKINGEN | Bouwkundig | Vloerafw. cementdekvloer gecoat (epoxy) | Geen actie | 0 | 0
Zoomweg 2 | Willem-Alexander | Interieur | Vloerafwerkingen | 43 | AFWERKINGEN | Bouwkundig | Vloerafw. cementdekvloer gecoat (epoxy) | Verv. cementdekvloer gecoat (epoxy) | 2040 | 24
Zoomweg 2 | Willem-Alexander | Interieur | Vloerafwerkingen | 43 | AFWERKINGEN | Bouwkundig | Vloerafw. cementdekvloer gecoat (epoxy) | Herst. cementdekvloer gecoat (epoxy) | 2028 | 6
Zoomweg 2 | Willem-Alexander | Interieur | Vloerafwerkingen | 43 | AFWERKINGEN | Bouwkundig | Vloerafw. coralmat | Geen actie | 0 | 0
Zoomweg 2 | Willem-Alexander | Interieur | Vloerafwerkingen | 43 | AFWERKINGEN | Bouwkundig | Vloerafw. coralmat | Verv. vloerafw. coralmat | 2028 | 6
Zoomweg 2 | Willem-Alexander | Interieur | Vloerafwerkingen | 43 | AFWERKINGEN | Bouwkundig | Vloerafw. cementdekvloer | Geen actie | 0 | 0
Zoomweg 2 | Willem-Alexander | Interieur | Vloerafwerkingen | 43 | AFWERKINGEN | Bouwkundig | Vloerafw. cementdekvloer | Verv. cementdekvloer | 2040 | 24
Zoomweg 2 | Willem-Alexander | Interieur | Vloerafwerkingen | 43 | AFWERKINGEN | Bouwkundig | Vloerafw. cementdekvloer | Herst. cementdekvloer | 2028 | 6
Zoomweg 2 | Willem-Alexander | Interieur | Vloerafwerkingen | 43 | AFWERKINGEN | Bouwkundig | Vloerafwerking sportvloer | Geen actie | 0 | 0
Zoomweg 2 | Willem-Alexander | Interieur | Vloerafwerkingen | 43 | AFWERKINGEN | Bouwkundig | Vloerafwerking sportvloer | Geen actie | 0 | 0
Zoomweg 2 | Willem-Alexander | Interieur | Vloerafwerkingen | 43 | AFWERKINGEN | Bouwkundig | Vloerafwerking sportvloer | Herst. vloerafwerking sportvloer | 2028 | 12
Zoomweg 2 | Willem-Alexander | Interieur | Vloerafwerkingen | 43 | AFWERKINGEN | Bouwkundig | Vloerafwerking sportvloer | Verv. vloerafwerking sportvloer | 2040 | 24
Zoomweg 2 | Willem-Alexander | Interieur | Vloerafwerkingen | 43 | AFWERKINGEN | Bouwkundig | Vloerafw.dansvloer | Geen actie | 0 | 0
Zoomweg 2 | Willem-Alexander | Interieur | Vloerafwerkingen | 43 | AFWERKINGEN | Bouwkundig | Vloerafw.dansvloer | Verv. vloerafw.dansvloer | 2034 | 18
Zoomweg 2 | Willem-Alexander | Interieur | Vloerafwerkingen | 43 | AFWERKINGEN | Bouwkundig | Vloerafw.dansvloer | Herst. vloerafw. dansvloer | 2028 | 12
Zoomweg 2 | Willem-Alexander | Interieur | Vloerafwerkingen | 43 | AFWERKINGEN | Bouwkundig | Vloerafw. linoleum | Geen actie | 0 | 0
Zoomweg 2 | Willem-Alexander | Interieur | Vloerafwerkingen | 43 | AFWERKINGEN | Bouwkundig | Vloerafw. linoleum | Herstellen | 0 | 0
Zoomweg 2 | Willem-Alexander | Interieur | Vloerafwerkingen | 43 | AFWERKINGEN | Bouwkundig | Vloerafw. linoleum | Verv. vloerafw. linoleum | 2034 | 18
Zoomweg 2 | Willem-Alexander | Interieur | Vloerafwerkingen | 43 | AFWERKINGEN | Bouwkundig | Vloerafw. linoleum | Herst. vloerafw. linoleum | 2028 | 6
Zoomweg 2 | Willem-Alexander | Exterieur | Plafondafwerkingen | 45 | AFWERKINGEN | Bouwkundig | Buitenplafond hout | Verv. buitenplafond hout | 2040 | 24
Zoomweg 2 | Willem-Alexander | Exterieur | Plafondafwerkingen | 45 | AFWERKINGEN | Bouwkundig | Buitenplafond hout | Herst. buitenplafond hout | 2028 | 6
Zoomweg 2 | Willem-Alexander | Interieur | Plafondafwerkingen | 45 | AFWERKINGEN | Bouwkundig | Plafondafw. gipsplaat | Verv. plafondafwerking gipsplaat | 2064 | 48
Zoomweg 2 | Willem-Alexander | Interieur | Plafondafwerkingen | 45 | AFWERKINGEN | Bouwkundig | Plafondafw. gipsplaat | Herst. plafond afwerking gipspl. | 2028 | 12
Zoomweg 2 | Willem-Alexander | Interieur | Plafondafwerkingen | 45 | AFWERKINGEN | Bouwkundig | Plafondafw. mineraal systeem | Vervangen | 2025 | 0
Zoomweg 2 | Willem-Alexander | Interieur | Plafondafwerkingen | 45 | AFWERKINGEN | Bouwkundig | Plafondafw. mineraal systeem | Vervangen | 2025 | 0
Zoomweg 2 | Willem-Alexander | Interieur | Plafondafwerkingen | 45 | AFWERKINGEN | Bouwkundig | Plafondafw. mineraal systeem | Verv. plafondafwerking syst. mineraal | 2064 | 48
Zoomweg 2 | Willem-Alexander | Interieur | Plafondafwerkingen | 45 | AFWERKINGEN | Bouwkundig | Plafondafw. mineraal systeem | Herst. plafond afwerking syst. miner. | 2028 | 12
Zoomweg 2 | Willem-Alexander | Exterieur | Plafondafwerkingen | 45 | AFWERKINGEN | Bouwkundig | Buit. schild.w. plafond hout dekkend | Groot schild.w. plafond hout dekkend | 2028 | 0
Zoomweg 2 | Willem-Alexander | Exterieur | Plafondafwerkingen | 45 | AFWERKINGEN | Bouwkundig | Buit. schild.w. plafond hout dekkend | Groot schild.w. plafond hout dekkend | 2034 | 6
Zoomweg 2 | Willem-Alexander | Exterieur | Dakafwerkingen | 47 | AFWERKINGEN | Bouwkundig | Dakrandafw. aluminium | Geen actie | 0 | 0
Zoomweg 2 | Willem-Alexander | Exterieur | Dakafwerkingen | 47 | AFWERKINGEN | Bouwkundig | Dakrandafw. aluminium | Herstellen | 0 | 0
Zoomweg 2 | Willem-Alexander | Exterieur | Dakafwerkingen | 47 | AFWERKINGEN | Bouwkundig | Dakrandafw. aluminium | Verv. dakrand aluminium | 2034 | 18
Zoomweg 2 | Willem-Alexander | Exterieur | Dakafwerkingen | 47 | AFWERKINGEN | Bouwkundig | Dakrandafw. aluminium | Rein. dakrand aluminium | 2028 | 6
Zoomweg 2 | Willem-Alexander | Exterieur | Dakafwerkingen | 47 | AFWERKINGEN | Bouwkundig | Dakbedekking EPDM | Geen actie | 0 | 0
Zoomweg 2 | Willem-Alexander | Exterieur | Dakafwerkingen | 47 | AFWERKINGEN | Bouwkundig | Dakbedekking EPDM | Verv. dakbedekking EPDM | 2052 | 36
Zoomweg 2 | Willem-Alexander | Exterieur | Dakafwerkingen | 47 | AFWERKINGEN | Bouwkundig | Randstrook EPDM | Geen actie | 0 | 0
Zoomweg 2 | Willem-Alexander | Exterieur | Dakafwerkingen | 47 | AFWERKINGEN | Bouwkundig | Randstrook EPDM | Verv. randstrook EPDM | 2052 | 36
Zoomweg 2 | Willem-Alexander | Interieur | Afwerkingspakketten | 48 | AFWERKINGEN | Bouwkundig | Bi. schild.w. hout kozijn binnen dekkend | Groot schild.w. hout kozijn dekkend | 0 | 0
Zoomweg 2 | Willem-Alexander | Interieur | Afwerkingspakketten | 48 | AFWERKINGEN | Bouwkundig | Bi. schild.w. hout kozijn binnen dekkend | Herstellen | 0 | 0
Zoomweg 2 | Willem-Alexander | Interieur | Afwerkingspakketten | 48 | AFWERKINGEN | Bouwkundig | Bi. schild.w. hout kozijn binnen dekkend | Groot schild.w. hout kozijn dekkend | 2028 | 12
Zoomweg 2 | Willem-Alexander | Interieur | Afwerkingspakketten | 48 | AFWERKINGEN | Bouwkundig | Bi. schild.w. stucwerk wanden | Geen actie | 0 | 0
Zoomweg 2 | Willem-Alexander | Interieur | Afwerkingspakketten | 48 | AFWERKINGEN | Bouwkundig | Bi. schild.w. stucwerk wanden | Groot schild.wanden stucwerk | 2028 | 12
Zoomweg 2 | Willem-Alexander | Interieur | Afwerkingspakketten | 48 | AFWERKINGEN | Bouwkundig | Bi. schild.w. hout dekkend, wand hardboard geperforeerd | Geen actie | 0 | 0
Zoomweg 2 | Willem-Alexander | Interieur | Afwerkingspakketten | 48 | AFWERKINGEN | Bouwkundig | Bi. schild.w. hout dekkend, wand hardboard geperforeerd | Groot schild.w. hardboard geperforeerd | 2028 | 12
Zoomweg 2 | Willem-Alexander | Installaties | Warmteopwekking | 51 | INSTALLATIES WERKTUIGBOUWKUNDIG | Werktuigbouwkundig | CV-ketel Remeha Quinta Pro 115 | Geen actie | 0 | 0
Zoomweg 2 | Willem-Alexander | Installaties | Warmteopwekking | 51 | INSTALLATIES WERKTUIGBOUWKUNDIG | Werktuigbouwkundig | CV-ketel Remeha Quinta Pro 115 | Verv. CV-ketel 115 kW | 2034 | 18
Zoomweg 2 | Willem-Alexander | Installaties | Warmteopwekking | 51 | INSTALLATIES WERKTUIGBOUWKUNDIG | Werktuigbouwkundig | CV-ketel Remeha Quinta Pro 115 | Verv. CV-pomp individueel | 2028 | 12
Zoomweg 2 | Willem-Alexander | Installaties | Warmteopwekking | 51 | INSTALLATIES WERKTUIGBOUWKUNDIG | Werktuigbouwkundig | CV-ketel Remeha Quinta Pro 115 | Jaarl. onderh. CV-install. | 2025 | 1
Zoomweg 2 | Willem-Alexander | Installaties | Afvoeren | 52 | INSTALLATIES WERKTUIGBOUWKUNDIG | Werktuigbouwkundig | Afvoer- en schrobputten | Verv. afvoer- en schrobputtten | 2040 | 24
Zoomweg 2 | Willem-Alexander | Installaties | Afvoeren | 52 | INSTALLATIES WERKTUIGBOUWKUNDIG | Werktuigbouwkundig | Afvoer- en schrobputten | Reinigen. afvoer- en schrobputtten | 2028 | 6
Zoomweg 2 | Willem-Alexander | Installaties | Water | 53 | INSTALLATIES WERKTUIGBOUWKUNDIG | Werktuigbouwkundig | Hydrofoor | Geen actie | 0 | 0
Zoomweg 2 | Willem-Alexander | Installaties | Water | 53 | INSTALLATIES WERKTUIGBOUWKUNDIG | Werktuigbouwkundig | Hydrofoor | Verv. hydrofoor | 0 | 18
Zoomweg 2 | Willem-Alexander | Installaties | Water | 53 | INSTALLATIES WERKTUIGBOUWKUNDIG | Werktuigbouwkundig | Hydrofoor | Jaarlijks onderhoud hydrofoor | 0 | 1
Zoomweg 2 | Willem-Alexander | Installaties | Water | 53 | INSTALLATIES WERKTUIGBOUWKUNDIG | Werktuigbouwkundig | Elektrische boiler close-up 10 liter | Geen actie | 0 | 0
Zoomweg 2 | Willem-Alexander | Installaties | Water | 53 | INSTALLATIES WERKTUIGBOUWKUNDIG | Werktuigbouwkundig | Elektrische boiler close-up 10 liter | Verv. elektrische boiler close-up 10 l | 2034 | 18
Zoomweg 2 | Willem-Alexander | Installaties | Water | 53 | INSTALLATIES WERKTUIGBOUWKUNDIG | Werktuigbouwkundig | Elektrische boiler DUO koper 80 liter | Geen actie | 0 | 0
Zoomweg 2 | Willem-Alexander | Installaties | Water | 53 | INSTALLATIES WERKTUIGBOUWKUNDIG | Werktuigbouwkundig | Elektrische boiler DUO koper 80 liter | Verv. elektrische boiler 80 l | 2034 | 18
Zoomweg 2 | Willem-Alexander | Installaties | Water | 53 | INSTALLATIES WERKTUIGBOUWKUNDIG | Werktuigbouwkundig | Elektrische boiler DUO koper 80 liter | Jaarlijks onderhoud elektrische boiler 80 l | 2025 | 1
Zoomweg 2 | Willem-Alexander | Installaties | Water | 53 | INSTALLATIES WERKTUIGBOUWKUNDIG | Werktuigbouwkundig | Zonneboiler | Geen actie | 0 | 0
Zoomweg 2 | Willem-Alexander | Installaties | Water | 53 | INSTALLATIES WERKTUIGBOUWKUNDIG | Werktuigbouwkundig | Zonneboiler | Verv. oplaadboiler 500 l | 2036 | 20
Zoomweg 2 | Willem-Alexander | Installaties | Water | 53 | INSTALLATIES WERKTUIGBOUWKUNDIG | Werktuigbouwkundig | Zonneboiler | Verv. zonneboiler/collector | 2036 | 20
Zoomweg 2 | Willem-Alexander | Installaties | Water | 53 | INSTALLATIES WERKTUIGBOUWKUNDIG | Werktuigbouwkundig | Zonneboiler | Jaarlijks onderhoud zonneboiler | 2025 | 1
Zoomweg 2 | Willem-Alexander | Installaties | Water | 53 | INSTALLATIES WERKTUIGBOUWKUNDIG | Werktuigbouwkundig | Zonneboiler | Verv. collector | 2036 | 20
Zoomweg 2 | Willem-Alexander | Installaties | Water | 53 | INSTALLATIES WERKTUIGBOUWKUNDIG | Werktuigbouwkundig | Zonneboiler 500 liter voorverwarmer | Geen actie | 0 | 0
Zoomweg 2 | Willem-Alexander | Installaties | Water | 53 | INSTALLATIES WERKTUIGBOUWKUNDIG | Werktuigbouwkundig | Zonneboiler 500 liter voorverwarmer | Verv zonneboiler 500 l voorverwarmer | 2036 | 20
Zoomweg 2 | Willem-Alexander | Installaties | Water | 53 | INSTALLATIES WERKTUIGBOUWKUNDIG | Werktuigbouwkundig | Zonneboiler 500 liter voorverwarmer | Verv. circulatiepomp Grundfos UPS 25-60N 180 | 2028 | 12
Zoomweg 2 | Willem-Alexander | Installaties | Water | 53 | INSTALLATIES WERKTUIGBOUWKUNDIG | Werktuigbouwkundig | Zonneboiler 500 liter voorverwarmer | Jaarlijks onderhoud zonneboiler 500 l voorverwarmer | 2025 | 1
Zoomweg 2 | Willem-Alexander | Installaties | Water | 53 | INSTALLATIES WERKTUIGBOUWKUNDIG | Werktuigbouwkundig | Zonneboiler 500 liter voorverwarmer | Prev. onderhoud circulatiepomp Grundfos UPS 25-60N 180 | 2025 | 1
Zoomweg 2 | Willem-Alexander | Installaties | Warmtedistributie | 56 | INSTALLATIES WERKTUIGBOUWKUNDIG | Werktuigbouwkundig | CV-pomp individueel Grundfos Magna3 40-80 F 220 | Geen actie | 0 | 0
Zoomweg 2 | Willem-Alexander | Installaties | Warmtedistributie | 56 | INSTALLATIES WERKTUIGBOUWKUNDIG | Werktuigbouwkundig | CV-pomp individueel Grundfos Magna3 40-80 F 220 | Verv. CV-pomp individueel grundfos Magna3 40-80 F 220 | 2028 | 12
Zoomweg 2 | Willem-Alexander | Installaties | Warmtedistributie | 56 | INSTALLATIES WERKTUIGBOUWKUNDIG | Werktuigbouwkundig | CV-pomp individueel Grundfos Magna3 50-120 F 280 | Geen actie | 0 | 0
Zoomweg 2 | Willem-Alexander | Installaties | Warmtedistributie | 56 | INSTALLATIES WERKTUIGBOUWKUNDIG | Werktuigbouwkundig | CV-pomp individueel Grundfos Magna3 50-120 F 280 | Verv. CV-pomp individueel grundfos Magna3 50-120 F 280 | 2028 | 12
Zoomweg 2 | Willem-Alexander | Installaties | Warmtedistributie | 56 | INSTALLATIES WERKTUIGBOUWKUNDIG | Werktuigbouwkundig | CV-pomp individueel Grundfos Magna3 25-80 180 | Geen actie | 0 | 0
Zoomweg 2 | Willem-Alexander | Installaties | Warmtedistributie | 56 | INSTALLATIES WERKTUIGBOUWKUNDIG | Werktuigbouwkundig | CV-pomp individueel Grundfos Magna3 25-80 180 | Verv. CV-pomp individueel grundfos Magna3 25-80 180 | 2028 | 12
Zoomweg 2 | Willem-Alexander | Installaties | Warmtedistributie | 56 | INSTALLATIES WERKTUIGBOUWKUNDIG | Werktuigbouwkundig | Vloerverwarming (VVW) | Vervangen vloerverwarming, verdeler | 2046 | 30 | 20
Zoomweg 2 | Willem-Alexander | Installaties | Warmtedistributie | 56 | INSTALLATIES WERKTUIGBOUWKUNDIG | Werktuigbouwkundig | Plafond convector / stralingspaneel | Verv. plafond convector / stralingspaneel | 2064 | 48
Zoomweg 2 | Willem-Alexander | Installaties | Luchtbehandeling | 57 | INSTALLATIES WERKTUIGBOUWKUNDIG | Werktuigbouwkundig | Luchtbehandeling; ventilatiekanalen | Reinigen ventilatiekanalen + appendages | 2028 | 6 | 20
Zoomweg 2 | Willem-Alexander | Installaties | Luchtbehandeling | 57 | INSTALLATIES WERKTUIGBOUWKUNDIG | Werktuigbouwkundig | Luchtbehandeling; ventilatiekanalen | Vervangen ventilatiekanalen + appendages, dd 2018 | 2064 | 48 | 20
Zoomweg 2 | Willem-Alexander | Installaties | Luchtbehandeling | 57 | INSTALLATIES WERKTUIGBOUWKUNDIG | Werktuigbouwkundig | Luchtb. kast 1,25 m3/s warm (WTW-unit) | Verv. circulatiepomp Grundfos Magna1 25-40 180 | 2028 | 12
Zoomweg 2 | Willem-Alexander | Installaties | Luchtbehandeling | 57 | INSTALLATIES WERKTUIGBOUWKUNDIG | Werktuigbouwkundig | Luchtb. kast 1,25 m3/s warm (WTW-unit) | Verv. luchtb. kast 1,25 m3/s warm (WTW-unit) | 2040 | 24
Zoomweg 2 | Willem-Alexander | Installaties | Luchtbehandeling | 57 | INSTALLATIES WERKTUIGBOUWKUNDIG | Werktuigbouwkundig | Luchtb. kast 5,14 m3/s warm (WTW-unit) | Verv. circulatiepomp Grundfos Magna1 25-40 180 | 2028 | 12
Zoomweg 2 | Willem-Alexander | Installaties | Luchtbehandeling | 57 | INSTALLATIES WERKTUIGBOUWKUNDIG | Werktuigbouwkundig | Luchtb. kast 5,14 m3/s warm (WTW-unit) | Verv. luchtb. kast 5,13 m3/2 warm (WTW-unit) | 2040 | 24
Zoomweg 2 | Willem-Alexander | Installaties | Luchtbehandeling | 57 | INSTALLATIES WERKTUIGBOUWKUNDIG | Werktuigbouwkundig | Luchtverdeelslang | Geen actie | 0 | 0
Zoomweg 2 | Willem-Alexander | Installaties | Luchtbehandeling | 57 | INSTALLATIES WERKTUIGBOUWKUNDIG | Werktuigbouwkundig | Luchtverdeelslang | Verv. luchtverdeelslang | 2034 | 18
Zoomweg 2 | Willem-Alexander | Installaties | Luchtbehandeling | 57 | INSTALLATIES WERKTUIGBOUWKUNDIG | Werktuigbouwkundig | Luchtverdeelslang | Rein. luchtverdeelslang | 2025 | 1
Zoomweg 2 | Willem-Alexander | Installaties | Centrale elektrotechnische voorzieningen | 61 | INSTALLATIES ELEKTROTECHNISCH | Elektrotechnisch | Hoofdverdeelinrichting | Vervangen Hoofdverdeelinrichting (HKL) | 2046 | 30
Zoomweg 2 | Willem-Alexander | Installaties | Centrale elektrotechnische voorzieningen | 61 | INSTALLATIES ELEKTROTECHNISCH | Elektrotechnisch | Hoofdverdeelinrichting | Periodieke keuring van Hoofdverdeelinrichting (NEN3140) | 2026 | 5
Zoomweg 2 | Willem-Alexander | Installaties | Centrale elektrotechnische voorzieningen | 61 | INSTALLATIES ELEKTROTECHNISCH | Elektrotechnisch | Zonnepanelen | Verv. zonnepanelen | 2046 | 30
Zoomweg 2 | Willem-Alexander | Installaties | Centrale elektrotechnische voorzieningen | 61 | INSTALLATIES ELEKTROTECHNISCH | Elektrotechnisch | Zonnepanelen | Verv. omvormer 20000W | 2036 | 20
Zoomweg 2 | Willem-Alexander | Installaties | Centrale elektrotechnische voorzieningen | 61 | INSTALLATIES ELEKTROTECHNISCH | Elektrotechnisch | Zonnepanelen | Verv. omvormer 7000W | 2036 | 20
Zoomweg 2 | Willem-Alexander | Installaties | Verlichting | 63 | INSTALLATIES ELEKTROTECHNISCH | Elektrotechnisch | Elektra armaturen binnen TL LED | Herstellen armat. binnenlamp LED | 2025 | 0
Zoomweg 2 | Willem-Alexander | Installaties | Verlichting | 63 | INSTALLATIES ELEKTROTECHNISCH | Elektrotechnisch | Elektra armaturen binnen TL LED | Verv. armat. binnen TL LED | 2040 | 24
Zoomweg 2 | Willem-Alexander | Installaties | Verlichting | 63 | INSTALLATIES ELEKTROTECHNISCH | Elektrotechnisch | Elektra armaturen binnenlamp LED | Verv. armat. binnenlamp LED | 2040 | 24
Zoomweg 2 | Willem-Alexander | Installaties | Verlichting | 63 | INSTALLATIES ELEKTROTECHNISCH | Elektrotechnisch | Noodverlichting decentraal | Verv. noodverlichting + vluchtwegpictogrammen | 2040 | 24
Zoomweg 2 | Willem-Alexander | Installaties | Verlichting | 63 | INSTALLATIES ELEKTROTECHNISCH | Elektrotechnisch | Noodverlichting decentraal | Verv. accu / batterij | 2025 | 3
Zoomweg 2 | Willem-Alexander | Installaties | Communicatie | 64 | INSTALLATIES ELEKTROTECHNISCH | Elektrotechnisch | Miva mindervaliden toilet alarm | Verv. toilet alarm | 2040 | 24
Zoomweg 2 | Willem-Alexander | Installaties | Communicatie | 64 | INSTALLATIES ELEKTROTECHNISCH | Elektrotechnisch | Miva mindervaliden toilet alarm | Jaarl. onderh. toilet alarm | 2025 | 1
Zoomweg 2 | Willem-Alexander | Installaties | Beveiliging | 65 | INSTALLATIES ELEKTROTECHNISCH | Elektrotechnisch | Brandmeldinstallatie | Geen actie | 0 | 0
Zoomweg 2 | Willem-Alexander | Installaties | Beveiliging | 65 | INSTALLATIES ELEKTROTECHNISCH | Elektrotechnisch | Brandmeldinstallatie | Verv. brandmeldinstallatie compleet | 2034 | 18
Zoomweg 2 | Willem-Alexander | Installaties | Beveiliging | 65 | INSTALLATIES ELEKTROTECHNISCH | Elektrotechnisch | Brandmeldinstallatie | Contract brandmeldinstallatie | 2025 | 1
Zoomweg 2 | Willem-Alexander | Installaties | Beveiliging | 65 | INSTALLATIES ELEKTROTECHNISCH | Elektrotechnisch | Brandslanghaspel | Herstellen deur brandslanghaspelkast | 2025 | 0
Zoomweg 2 | Willem-Alexander | Installaties | Beveiliging | 65 | INSTALLATIES ELEKTROTECHNISCH | Elektrotechnisch | Brandslanghaspel | Onderhoud brandslanghaspel | 2025 | 0
Zoomweg 2 | Willem-Alexander | Installaties | Beveiliging | 65 | INSTALLATIES ELEKTROTECHNISCH | Elektrotechnisch | Brandslanghaspel | Verv. brandslang haspels | 2064 | 48
Zoomweg 2 | Willem-Alexander | Installaties | Beveiliging | 65 | INSTALLATIES ELEKTROTECHNISCH | Elektrotechnisch | Brandslanghaspel | Keuring brandslang haspels | 2025 | 1
Zoomweg 2 | Willem-Alexander | Installaties | Beveiliging | 65 | INSTALLATIES ELEKTROTECHNISCH | Elektrotechnisch | Draagbaar blustoestel schuim | Onderhouden handbrandblusser schuim | 2025 | 0
Zoomweg 2 | Willem-Alexander | Installaties | Beveiliging | 65 | INSTALLATIES ELEKTROTECHNISCH | Elektrotechnisch | Draagbaar blustoestel schuim | Verv. poederblusser | 2028 | 12
Zoomweg 2 | Willem-Alexander | Installaties | Beveiliging | 65 | INSTALLATIES ELEKTROTECHNISCH | Elektrotechnisch | Draagbaar blustoestel schuim | Contract handblustoestel | 2025 | 1
Zoomweg 2 | Willem-Alexander | Installaties | Beveiliging | 65 | INSTALLATIES ELEKTROTECHNISCH | Elektrotechnisch | Beeld beveiliging systeem CCTV | Geen actie | 0 | 0
Zoomweg 2 | Willem-Alexander | Installaties | Beveiliging | 65 | INSTALLATIES ELEKTROTECHNISCH | Elektrotechnisch | Beeld beveiliging systeem CCTV | Verv. beeldbeveiliging CCTV compleet | 2034 | 18
Zoomweg 2 | Willem-Alexander | Installaties | Beveiliging | 65 | INSTALLATIES ELEKTROTECHNISCH | Elektrotechnisch | Beeld beveiliging systeem CCTV | Contract beeldbeveiliging CCTV | 2025 | 1
Zoomweg 2 | Willem-Alexander | Installaties | Beveiliging | 65 | INSTALLATIES ELEKTROTECHNISCH | Elektrotechnisch | Inbraak-alarminstallatie |  | 0 | 0
Zoomweg 2 | Willem-Alexander | Installaties | Beveiliging | 65 | INSTALLATIES ELEKTROTECHNISCH | Elektrotechnisch | Inbraak-alarminstallatie | Verv. inbraakalarminstallatie compleet | 2034 | 18
Zoomweg 2 | Willem-Alexander | Installaties | Beveiliging | 65 | INSTALLATIES ELEKTROTECHNISCH | Elektrotechnisch | Inbraak-alarminstallatie | Contract inbraakalarminstallatie | 2025 | 1
Zoomweg 2 | Willem-Alexander | Installaties | Transport | 66 | INSTALLATIES ELEKTROTECHNISCH | Elektrotechnisch | Personenlift | Personenlift vervangen kooi | 2064 | 48
Zoomweg 2 | Willem-Alexander | Installaties | Transport | 66 | INSTALLATIES ELEKTROTECHNISCH | Elektrotechnisch | Personenlift | Personenlift herstel kooi | 2028 | 12
Zoomweg 2 | Willem-Alexander | Installaties | Transport | 66 | INSTALLATIES ELEKTROTECHNISCH | Elektrotechnisch | Personenlift | Personenlift keuring | 2025 | 1
Zoomweg 2 | Willem-Alexander | Installaties | Transport | 66 | INSTALLATIES ELEKTROTECHNISCH | Elektrotechnisch | Personenlift | Personenlift revisie installalatie | 2034 | 18
Zoomweg 2 | Willem-Alexander | Installaties | Transport | 66 | INSTALLATIES ELEKTROTECHNISCH | Elektrotechnisch | Personenlift | Personenlift onderhoudscontract | 2025 | 1
Zoomweg 2 | Willem-Alexander | Interieur | Vaste keukenvoorzieningen | 73 | VASTE VOORZIENINGEN | Bouwkundig | Keukenblok 1.5 - 2.0 m. | Verv. keukenblok 1.5-2.0 m | 2040 | 24
Zoomweg 2 | Willem-Alexander | Interieur | Vaste keukenvoorzieningen | 73 | VASTE VOORZIENINGEN | Bouwkundig | Keukenblok 1.5 - 2.0 m. | Herst. keukenblok 1.5-2.0 m | 2028 | 12
Zoomweg 2 | Willem-Alexander | Interieur | Vaste keukenvoorzieningen | 73 | VASTE VOORZIENINGEN | Bouwkundig | Keukenblok 1.5 - 2.0 m. | Verv. keukenmengkraan | 2040 | 24
Zoomweg 2 | Willem-Alexander | Interieur | Vaste keukenvoorzieningen | 73 | VASTE VOORZIENINGEN | Bouwkundig | Keukeninrichting bovenkast dubbel | Verv. bovenkast dubbel | 2040 | 24
Zoomweg 2 | Willem-Alexander | Interieur | Vaste keukenvoorzieningen | 73 | VASTE VOORZIENINGEN | Bouwkundig | Keukeninrichting bovenkast dubbel | Herst. bovenkast dubbel | 2028 | 12
Zoomweg 2 | Willem-Alexander | Installaties | Vaste sanitairvoorzieningen | 74 | VASTE VOORZIENINGEN | Bouwkundig | Douchekoppen en kranen | Verv. douchekoppen en kranen (RADA) | 2040 | 24
Zoomweg 2 | Willem-Alexander | Installaties | Vaste sanitairvoorzieningen | 74 | VASTE VOORZIENINGEN | Bouwkundig | Sanitair closetpot compleet | Verv. closetpot compleet | 2040 | 24
Zoomweg 2 | Willem-Alexander | Installaties | Vaste sanitairvoorzieningen | 74 | VASTE VOORZIENINGEN | Bouwkundig | Sanitair urinoir | Verv. urinoir | 2024 | 24
Zoomweg 2 | Willem-Alexander | Installaties | Vaste sanitairvoorzieningen | 74 | VASTE VOORZIENINGEN | Bouwkundig | Sanitair wastafel | Verv. wastafel | 2040 | 24
Zoomweg 2 | Willem-Alexander | Installaties | Vaste sanitairvoorzieningen | 74 | VASTE VOORZIENINGEN | Bouwkundig | Sanitair wastafel | Verv. wastafelkraan | 2040 | 24
Zoomweg 2 | Willem-Alexander | Installaties | Vaste sanitairvoorzieningen | 74 | VASTE VOORZIENINGEN | Bouwkundig | Sanitair uitstortgootsteen | Verv. mengkraan | 2040 | 24
Zoomweg 2 | Willem-Alexander | Installaties | Vaste sanitairvoorzieningen | 74 | VASTE VOORZIENINGEN | Bouwkundig | Sanitair uitstortgootsteen | Verv. uitstortgootsteen | 2040 | 24
Zoomweg 2 | Willem-Alexander | Installaties | Vaste sanitairvoorzieningen | 74 | VASTE VOORZIENINGEN | Bouwkundig | Douchesystemen | Verv. douchesysteem (RADA Outlook), dd 2016 | 2040 | 24
Zoomweg 2 | Willem-Alexander | Installaties | Vaste sanitairvoorzieningen | 74 | VASTE VOORZIENINGEN | Bouwkundig | Sanitair miva-toilet compleet | Verv. miva-toilet compleet | 2040 | 24
Zoomweg 2 | Willem-Alexander | Exterieur | Vaste onderhoudsvoorzieningen | 75 | VASTE VOORZIENINGEN | Bouwkundig | Valbeveiliging op dak | Verv. valbeveiliging op dak | 2034 | 18
Zoomweg 2 | Willem-Alexander | Exterieur | Vaste onderhoudsvoorzieningen | 75 | VASTE VOORZIENINGEN | Bouwkundig | Valbeveiliging op dak | Keuren valbeveiliging op dak | 2025 | 1
Zoomweg 2 | Willem-Alexander | Installaties | Losse gebruikersinventarisatie | 82 | LOSSE INVENTARIS | Bouwkundig | Interactief gymzaal systeem | Verv. interactief gymzaal systeem | 2040 | 20
Zoomweg 2 | Willem-Alexander | Terrein | Terrein | 90 | TERREIN | Bouwkundig | Bestrating betontegels | Verv. bestrating betontegels | 2064 | 48
Zoomweg 2 | Willem-Alexander | Terrein | Terrein | 90 | TERREIN | Bouwkundig | Bestrating betontegels | Ophogen en herstraten betontegels | 2032 | 12
Zoomweg 2 | Willem-Alexander | Terrein | Terrein | 90 | TERREIN | Bouwkundig | Bestrating betontegels | Herst. bestrating betontegels | 2038 | 6
Zoomweg 2 | Willem-Alexander | Terrein | Terrein | 90 | TERREIN | Bouwkundig | Bestrating betonklinkers | Herstellen | 0 | 0
Zoomweg 2 | Willem-Alexander | Terrein | Terrein | 90 | TERREIN | Bouwkundig | Bestrating betonklinkers | Verv. bestrating betonklinker | 2064 | 48
Zoomweg 2 | Willem-Alexander | Terrein | Terrein | 90 | TERREIN | Bouwkundig | Bestrating betonklinkers | Herst. bestrating betonklinker | 2026 | 6
Zoomweg 2 | Willem-Alexander | Terrein | Terrein | 90 | TERREIN | Bouwkundig | Bestrating betonklinkers | Ophogen en herstraten betonklinkers | 2032 | 12

## NLFSB
Code | Omschrijving | Hoofdgroep | EW Installaties, Bouwkundig of Algemeen
1- | FUNDERINGEN
11 | bodemvoorzieningen | FUNDERINGEN | Bouwkundig
11.10 | bodemvoorzieningen; grond, algemeen (verzamelniveau) | FUNDERINGEN | Bouwkundig
11.11 | bodemvoorzieningen; grond, ontgravingen | FUNDERINGEN | Bouwkundig
11.12 | bodemvoorzieningen; grond, aanvullingen | FUNDERINGEN | Bouwkundig
11.13 | bodemvoorzieningen; grond, sloop- en rooiwerkzaamheden | FUNDERINGEN | Bouwkundig
11.15 | bodemvoorzieningen; grond, damwanden | FUNDERINGEN | Bouwkundig
11.20 | bodemvoorzieningen; water, algemeen (verzamelniveau) | FUNDERINGEN | Bouwkundig
11.24 | bodemvoorzieningen; water, bemalingen | FUNDERINGEN | Bouwkundig
11.25 | bodemvoorzieningen; water, damwanden | FUNDERINGEN | Bouwkundig
13 | vloeren op grondslag | FUNDERINGEN | Bouwkundig
13.10 | vloeren op grondslag; niet constructief, algemeen (verzamelniveau) | FUNDERINGEN | Bouwkundig
13.11 | vloeren op grondslag; niet constructief, bodemafsluitingen | FUNDERINGEN | Bouwkundig
13.12 | vloeren op grondslag; niet constructief, vloeren als gebouwonderdeel | FUNDERINGEN | Bouwkundig
13.13 | vloeren op grondslag; niet constructief, vloeren als bestrating | FUNDERINGEN | Bouwkundig
13.20 | vloeren op grondslag; constructief, algemeen (verzamelniveau) | FUNDERINGEN | Bouwkundig
13.21 | vloeren op grondslag; constructief, bodemafsluitingen | FUNDERINGEN | Bouwkundig
13.22 | vloeren op grondslag; constructief, vloeren als gebouwonderdeel | FUNDERINGEN | Bouwkundig
13.25 | vloeren op grondslag; constructief, grondverbeteringen | FUNDERINGEN | Bouwkundig
16 | funderingsconstructies | FUNDERINGEN | Bouwkundig
16.10 | funderingsconstructies; voeten en balken, algemeen (verzamelniveau) | FUNDERINGEN | Bouwkundig
16.11 | funderingsconstructies; voeten en balken, fundatie voeten | FUNDERINGEN | Bouwkundig
16.12 | funderingsconstructies; voeten en balken, fundatie balken | FUNDERINGEN | Bouwkundig
16.13 | funderingsconstructies; voeten en balken, fundatie poeren | FUNDERINGEN | Bouwkundig
16.14 | funderingsconstructies; voeten en balken, gevelwanden (-200) | FUNDERINGEN | Bouwkundig
16.15 | funderingsconstructies; voeten en balken, grondverbeteringen | FUNDERINGEN | Bouwkundig
16.20 | funderingsconstructies; keerwanden, algemeen (verzamelniveau) | FUNDERINGEN | Bouwkundig
16.21 | funderingsconstructies; keerwanden, grondkerende wanden | FUNDERINGEN | Bouwkundig
16.22 | funderingsconstructies; keerwanden, waterkerende wanden | FUNDERINGEN | Bouwkundig
16.23 | funderingsconstructies; keerwanden, gevelwanden (-200) | FUNDERINGEN | Bouwkundig
16.25 | funderingsconstructies; keerwanden, grondverbeteringen | FUNDERINGEN | Bouwkundig
17 | paalfunderingen | FUNDERINGEN | Bouwkundig
17.10 | paalfunderingen; niet geheid, algemeen (verzamelniveau)
17.11 | paalfunderingen; niet geheid, dragend palen; geboord
17.12 | paalfunderingen; niet geheid, dragende palen; geschroefd
17.13 | paalfunderingen; niet geheid, trekverankeringen
17.14 | paalfunderingen; niet geheid, pijler-putring-funderingen
17.15 | paalfunderingen; niet geheid, bodeminjecties
17.20 | paalfunderingen; geheid, algemeen (verzamelniveau)
17.21 | paalfunderingen; geheid, dragende palen
17.22 | paalfunderingen; geheid, palen; ingeheide bekisting
17.23 | paalfunderingen; geheid, trekverankeringen
17.25 | paalfunderingen; geheid, damwanden-funderingen
2- | RUWBOUW
21 | buitenwanden | RUWBOUW | Bouwkundig
21.10 | buitenwanden; niet constructief, algemeen (verzamelniveau) | RUWBOUW | Bouwkundig
21.11 | buitenwanden; niet constructief, massieve wanden | RUWBOUW | Bouwkundig
21.12 | buitenwanden; niet constructief, spouwwanden | RUWBOUW | Bouwkundig
21.13 | buitenwanden; niet constructief, systeemwanden | RUWBOUW | Bouwkundig
21.14 | buitenwanden; niet constructief, vlieswanden | RUWBOUW | Bouwkundig
21.15 | buitenwanden; niet constructief, borstweringen | RUWBOUW | Bouwkundig
21.16 | buitenwanden; niet constructief, boeiboorden | RUWBOUW | Bouwkundig
21.20 | buitenwanden; constructief, algemeen (verzamelniveau) | RUWBOUW | Bouwkundig
21.21 | buitenwanden; constructief, massieve wanden | RUWBOUW | Bouwkundig
21.22 | buitenwanden; constructief, spouwwanden | RUWBOUW | Bouwkundig
21.23 | buitenwanden; constructief, systeemwanden | RUWBOUW | Bouwkundig
21.25 | buitenwanden; constructief, borstweringen | RUWBOUW | Bouwkundig
22 | binnenwanden | RUWBOUW | Bouwkundig
22.10 | binnenwanden; niet constructief, algemeen (verzamelniveau) | RUWBOUW | Bouwkundig
22.11 | binnenwanden; niet constructief, massieve wanden | RUWBOUW | Bouwkundig
22.12 | binnenwanden; niet constructief, spouwwanden | RUWBOUW | Bouwkundig
22.13 | binnenwanden; niet constructief, systeemwanden; vast | RUWBOUW | Bouwkundig
22.14 | binnenwanden; niet constructief, systeemwanden; verplaatsbaar | RUWBOUW | Bouwkundig
22.20 | binnenwanden; constructief, algemeen (verzamelniveau) | RUWBOUW | Bouwkundig
22.21 | binnenwanden; constructief, massieve wanden | RUWBOUW | Bouwkundig
22.22 | binnenwanden; constructief, spouwwanden | RUWBOUW | Bouwkundig
22.23 | binnenwanden; constructief, systeemwanden; vast | RUWBOUW | Bouwkundig
23 | vloeren | RUWBOUW | Bouwkundig
23.10 | vloeren; niet constructief, algemeen (verzamelniveau) | RUWBOUW | Bouwkundig
23.11 | vloeren; niet constructief, vrijdragende vloeren | RUWBOUW | Bouwkundig
23.12 | vloeren; niet constructief, balkons | RUWBOUW | Bouwkundig
23.13 | vloeren; niet constructief, galerijen | RUWBOUW | Bouwkundig
23.14 | vloeren; niet constructief, bordessen | RUWBOUW | Bouwkundig
23.15 | vloeren; niet constructief, vloeren t.b.v. technische voorzieningen | RUWBOUW | Bouwkundig
23.20 | vloeren; constructief, algemeen (verzamelniveau) | RUWBOUW | Bouwkundig
23.21 | vloeren; constructief, vrijdragende vloeren | RUWBOUW | Bouwkundig
23.22 | vloeren; constructief, balkons | RUWBOUW | Bouwkundig
23.23 | vloeren; constructief, galerijen | RUWBOUW | Bouwkundig
23.24 | vloeren; constructief, bordessen | RUWBOUW | Bouwkundig
23.25 | vloeren; constructief, vloeren t.b.v. technische voorzieningen | RUWBOUW | Bouwkundig
24 | trappen en hellingen | RUWBOUW | Bouwkundig
24.10 | trappen en hellingen; trappen, algemeen (verzamelniveau) | RUWBOUW | Bouwkundig
24.11 | trappen en hellingen; trappen, rechte steektrappen | RUWBOUW | Bouwkundig
24.12 | trappen en hellingen; trappen, niet-rechte steektrappen | RUWBOUW | Bouwkundig
24.13 | trappen en hellingen; trappen, spiltrappen | RUWBOUW | Bouwkundig
24.15 | trappen en hellingen; trappen, bordessen | RUWBOUW | Bouwkundig
24.20 | trappen en hellingen; hellingen, algemeen (verzamelniveau) | RUWBOUW | Bouwkundig
24.21 | trappen en hellingen; hellingen, beloopbare hellingen | RUWBOUW | Bouwkundig
24.22 | trappen en hellingen; hellingen, berijdbare hellingen | RUWBOUW | Bouwkundig
24.25 | trappen en hellingen; hellingen, bordessen | RUWBOUW | Bouwkundig
24.30 | trappen en hellingen; ladders en klimijzers, algemeen (verzamelniveau) | RUWBOUW | Bouwkundig
24.31 | trappen en hellingen; ladders en klimijzers, ladders | RUWBOUW | Bouwkundig
24.32 | trappen en hellingen; ladders en klimijzers, klimijzers | RUWBOUW | Bouwkundig
24.35 | trappen en hellingen; ladders en klimijzers, bordessen | RUWBOUW | Bouwkundig
27 | daken | RUWBOUW | Bouwkundig
27.10 | daken; niet constructief, algemeen (verzamelniveau) | RUWBOUW | Bouwkundig
27.11 | daken; niet constructief, vlakke daken | RUWBOUW | Bouwkundig
27.12 | daken; niet constructief, hellende daken | RUWBOUW | Bouwkundig
27.13 | daken; niet constructief, luifels | RUWBOUW | Bouwkundig
27.14 | daken; niet constructief, overkappingen | RUWBOUW | Bouwkundig
27.16 | daken; niet constructief, gootconstructies | RUWBOUW | Bouwkundig
27.20 | daken; constructief, algemeen (verzamelniveau) | RUWBOUW | Bouwkundig
27.21 | daken; constructief, vlakke daken | RUWBOUW | Bouwkundig
27.22 | daken; constructief, hellende daken | RUWBOUW | Bouwkundig
27.23 | daken; constructief, luifels | RUWBOUW | Bouwkundig
27.24 | daken; constructief, overkappingen | RUWBOUW | Bouwkundig
27.26 | daken; constructief, gootconstructies | RUWBOUW | Bouwkundig
28 | hoofddraagconstructies | RUWBOUW | Bouwkundig
28.10 | hoofddraagconstructies; kolommen en liggers, algemeen (verzamelniveau) |  | Bouwkundig
28.11 | hoofddraagconstructies; kolommen en liggers, kolom-/liggerconstructies |  | Bouwkundig
28.12 | hoofddraagconstructies; kolommen en liggers, spanten |  | Bouwkundig
28.20 | hoofddraagconstructies; wanden en vloeren, algemeen (verzamelniveau) |  | Bouwkundig
28.21 | hoofddraagconstructies; wanden en vloeren, wand-/vloerconstructies |  | Bouwkundig
28.30 | hoofddraagconstructies; ruimte-eenheden, algemeen (verzamelniveau) |  | Bouwkundig
28.31 | hoofddraagconstructies; ruimte-eenheden, doosconstructies |  | Bouwkundig
3- | AFBOUW
31 | buitenwandopeningen | AFBOUW | Bouwkundig
31.10 | buitenwandopeningen; niet gevuld, algemeen (verzamelniveau) | AFBOUW | Bouwkundig
31.11 | buitenwandopeningen; niet gevuld, daglichtopeningen | AFBOUW | Bouwkundig
31.12 | buitenwandopeningen; niet gevuld, buitenluchtopeningen | AFBOUW | Bouwkundig
31.20 | buitenwandopeningen; gevuld met ramen, algemeen (verzamelniveau) | AFBOUW | Bouwkundig
31.21 | buitenwandopeningen; gevuld met ramen, gesloten ramen | AFBOUW | Bouwkundig
31.22 | buitenwandopeningen; gevuld met ramen, ramen draaiend aan een kant | AFBOUW | Bouwkundig
31.23 | buitenwandopeningen; gevuld met ramen, schuiframen | AFBOUW | Bouwkundig
31.24 | buitenwandopeningen; gevuld met ramen, ramen draaiend op verticale of horizontale as | AFBOUW | Bouwkundig
31.25 | buitenwandopeningen; gevuld met ramen, combinatieramen | AFBOUW | Bouwkundig
31.30 | buitenwandopeningen; gevuld met deuren, algemeen (verzamelniveau) | AFBOUW | Bouwkundig
31.31 | buitenwandopeningen; gevuld met deuren, draaideuren | AFBOUW | Bouwkundig
31.32 | buitenwandopeningen; gevuld met deuren, schuifdeuren | AFBOUW | Bouwkundig
31.33 | buitenwandopeningen; gevuld met deuren, tuimeldeuren | AFBOUW | Bouwkundig
31.34 | buitenwandopeningen; gevuld met deuren, tourniqets | AFBOUW | Bouwkundig
31.40 | buitenwandopeningen; gevuld met puien, algemeen (verzamelniveau) | AFBOUW | Bouwkundig
31.41 | buitenwandopeningen; gevuld met puien, gesloten puien | AFBOUW | Bouwkundig
32 | binnenwandopeningen | AFBOUW | Bouwkundig
32.10 | binnenwandopeningen; niet gevuld, algemeen (verzamelniveau) | AFBOUW | Bouwkundig
32.11 | binnenwandopeningen; niet gevuld, openingen als doorgang | AFBOUW | Bouwkundig
32.12 | binnenwandopeningen; niet gevuld, openingen als doorzicht | AFBOUW | Bouwkundig
32.20 | binnenwandopeningen; gevuld met ramen, algemeen (verzamelniveau) | AFBOUW | Bouwkundig
32.21 | binnenwandopeningen; gevuld met ramen, gesloten ramen | AFBOUW | Bouwkundig
32.22 | binnenwandopeningen; gevuld met ramen, ramen draaiend aan een kant | AFBOUW | Bouwkundig
32.23 | binnenwandopeningen; gevuld met ramen, schuiframen | AFBOUW | Bouwkundig
32.24 | binnenwandopeningen; gevuld met ramen, ramen draaiend op verticale of horizontale as | AFBOUW | Bouwkundig
32.25 | binnenwandopeningen; gevuld met ramen, combinatieramen | AFBOUW | Bouwkundig
32.30 | binnenwandopeningen; gevuld met deuren, algemeen (verzamelniveau) | AFBOUW | Bouwkundig
32.31 | binnenwandopeningen; gevuld met deuren, draaideuren | AFBOUW | Bouwkundig
32.32 | binnenwandopeningen; gevuld met deuren, schuifdeuren | AFBOUW | Bouwkundig
32.33 | binnenwandopeningen; gevuld met deuren, tuimeldeuren | AFBOUW | Bouwkundig
32.34 | binnenwandopeningen; gevuld met deuren, tourniqets | AFBOUW | Bouwkundig
32.40 | binnenwandopeningen; gevuld met puien, algemeen (verzamelniveau) | AFBOUW | Bouwkundig
32.41 | binnenwandopeningen; gevuld met puien, gesloten puien | AFBOUW | Bouwkundig
33 | vloeropeningen | AFBOUW | Bouwkundig
33.10 | vloeropeningen; niet gevuld, algemeen (verzamelniveau) | AFBOUW | Bouwkundig
33.11 | vloeropeningen; niet gevuld, openingen als doorgang | AFBOUW | Bouwkundig
33.12 | vloeropeningen; niet gevuld, openingen als doorzicht | AFBOUW | Bouwkundig
33.20 | vloeropeningen; gevuld, algemeen (verzamelniveau) | AFBOUW | Bouwkundig
33.21 | vloeropeningen; gevuld, beloopbare vullingen | AFBOUW | Bouwkundig
33.22 | vloeropeningen; gevuld, niet-beloopbare vullingen | AFBOUW | Bouwkundig
34 | balustrades en leuningen | AFBOUW | Bouwkundig
34.10 | balustrades en leuningen; balustrades, algemeen (verzamelniveau) | AFBOUW | Bouwkundig
34.11 | balustrades en leuningen; balustrades, binnenbalustrades | AFBOUW | Bouwkundig
34.12 | balustrades en leuningen; balustrades, buitenbalustrades | AFBOUW | Bouwkundig
34.20 | balustrades en leuningen; leuningen, algemeen (verzamelniveau) | AFBOUW | Bouwkundig
34.21 | balustrades en leuningen; leuningen, binnenleuningen | AFBOUW | Bouwkundig
34.22 | balustrades en leuningen; leuningen, buitenleuningen | AFBOUW | Bouwkundig
37 | dakopeningen | AFBOUW | Bouwkundig
37.10 | dakopeningen; niet gevuld, algemeen (verzamelniveau) | AFBOUW | Bouwkundig
37.11 | dakopeningen; niet gevuld, daglichtopeningen | AFBOUW | Bouwkundig
37.12 | dakopeningen; niet gevuld, buitenluchtopeningen | AFBOUW | Bouwkundig
37.20 | dakopeningen; gevuld, algemeen (verzamelniveau) | AFBOUW | Bouwkundig
37.21 | dakopeningen; gevuld, gesloten ramen | AFBOUW | Bouwkundig
37.22 | dakopeningen; gevuld, ramen draaiend aan één kant | AFBOUW | Bouwkundig
37.23 | dakopeningen; gevuld, schuiframen | AFBOUW | Bouwkundig
37.24 | dakopeningen; gevuld, ramen draaiend op een as | AFBOUW | Bouwkundig
37.25 | dakopeningen; gevuld, combinatieramen | AFBOUW | Bouwkundig
38 | inbouwpakketten | AFBOUW | Bouwkundig
38.10 | inbouwpakketten; algemeen (verzamelniveau) |  | Bouwkundig
38.11 | inbouwpakketten; inbouwpakketten met te openen delen |  | Bouwkundig
38.12 | inbouwpakketten; inbouwpakketten met gesloten delen |  | Bouwkundig
4- | AFWERKINGEN
41 | buitenwandafwerkingen | AFWERKINGEN | Bouwkundig
41.10 | buitenwandafwerkingen; algemeen (verzamelniveau) | AFWERKINGEN | Bouwkundig
41.11 | buitenwandafwerkingen; afwerklagen | AFWERKINGEN | Bouwkundig
41.12 | buitenwandafwerkingen; bekledingen | AFWERKINGEN | Bouwkundig
41.13 | buitenwandafwerkingen; voorzetwanden | AFWERKINGEN | Bouwkundig
42 | binnenwandafwerkingen | AFWERKINGEN | Bouwkundig
42.10 | binnenwandafwerkingen; algemeen (verzamelniveau) | AFWERKINGEN | Bouwkundig
42.11 | binnenwandafwerkingen; afwerklagen | AFWERKINGEN | Bouwkundig
42.12 | binnenwandafwerkingen; bekledingen | AFWERKINGEN | Bouwkundig
43 | vloerafwerkingen | AFWERKINGEN | Bouwkundig
43.10 | vloerafwerkingen; verhoogd, algemeen (verzamelniveau) | AFWERKINGEN | Bouwkundig
43.11 | vloerafwerkingen; verhoogd, podiums | AFWERKINGEN | Bouwkundig
43.12 | vloerafwerkingen; verhoogd, installatievloeren | AFWERKINGEN | Bouwkundig
43.20 | vloerafwerkingen; niet verhoogd, algemeen (verzamelniveau) | AFWERKINGEN | Bouwkundig
43.21 | vloerafwerkingen; niet verhoogd, afwerklagen | AFWERKINGEN | Bouwkundig
43.22 | vloerafwerkingen; niet verhoogd, bekledingen | AFWERKINGEN | Bouwkundig
43.23 | vloerafwerkingen; niet verhoogd, systeemvloerafwerkingen | AFWERKINGEN | Bouwkundig
44 | trap- en hellingafwerkingen | AFWERKINGEN | Bouwkundig
44.10 | trap- en hellingafwerkingen; trapafwerkingen, algemeen (verzamelniveau) | AFWERKINGEN | Bouwkundig
44.11 | trap- en hellingafwerkingen; trapafwerkingen, afwerklagen | AFWERKINGEN | Bouwkundig
44.12 | trap- en hellingafwerkingen; trapafwerkingen, bekledingen | AFWERKINGEN | Bouwkundig
44.13 | trap- en hellingafwerkingen; trapafwerkingen, systeemafwerkingen | AFWERKINGEN | Bouwkundig
44.20 | trap- en hellingafwerkingen; hellingafwerkingen, algemeen (verzamelniveau) | AFWERKINGEN | Bouwkundig
44.21 | trap- en hellingafwerkingen; hellingafwerkingen, afwerklagen | AFWERKINGEN | Bouwkundig
44.22 | trap- en hellingafwerkingen; hellingafwerkingen, bekledingen | AFWERKINGEN | Bouwkundig
44.23 | trap- en hellingafwerkingen; hellingafwerkingen, systeemafwerkingen | AFWERKINGEN | Bouwkundig
45 | plafondafwerkingen | AFWERKINGEN | Bouwkundig
45.10 | plafondafwerkingen; verlaagd, algemeen (verzamelniveau) | AFWERKINGEN | Bouwkundig
45.11 | plafondafwerkingen; verlaagd, verlaagde plafonds | AFWERKINGEN | Bouwkundig
45.12 | plafondafwerkingen; verlaagd, systeem plafonds | AFWERKINGEN | Bouwkundig
45.14 | plafondafwerkingen; verlaagd, koofconstructies | AFWERKINGEN | Bouwkundig
45.15 | plafondafwerkingen; verlaagd, gordijnplanken | AFWERKINGEN | Bouwkundig
45.20 | plafondafwerkingen; niet verlaagd, algemeen (verzamelniveau) | AFWERKINGEN | Bouwkundig
45.21 | plafondafwerkingen; niet verlaagd, afwerkingen | AFWERKINGEN | Bouwkundig
45.22 | plafondafwerkingen; niet verlaagd, bekledingen | AFWERKINGEN | Bouwkundig
45.23 | plafondafwerkingen; niet verlaagd, systeemafwerkingen | AFWERKINGEN | Bouwkundig
45.24 | plafondafwerkingen; niet verlaagd, koofconstructies | AFWERKINGEN | Bouwkundig
45.25 | plafondafwerkingen; niet verlaagd, gordijnplanken | AFWERKINGEN | Bouwkundig
47 | dakafwerkingen | AFWERKINGEN | Bouwkundig
47.10 | dakafwerkingen; afwerkingen, algemeen (verzamelniveau) | AFWERKINGEN | Bouwkundig
47.11 | dakafwerkingen; afwerkingen, vlakke dakafwerkingen | AFWERKINGEN | Bouwkundig
47.12 | dakafwerkingen; afwerkingen, hellende dakafwerkingen | AFWERKINGEN | Bouwkundig
47.13 | dakafwerkingen; afwerkingen, luifel afwerkingen | AFWERKINGEN | Bouwkundig
47.14 | dakafwerkingen; afwerkingen, overkappings afwerkingen | AFWERKINGEN | Bouwkundig
47.15 | dakafwerkingen; afwerkingen, beloopbare dakafwerkingen | AFWERKINGEN | Bouwkundig
47.16 | dakafwerkingen; afwerkingen, berijdbare dakafwerkingen | AFWERKINGEN | Bouwkundig
47.20 | dakafwerkingen; bekledingen, algemeen (verzamelniveau) | AFWERKINGEN | Bouwkundig
47.21 | dakafwerkingen; bekledingen, vlakke bekledingen | AFWERKINGEN | Bouwkundig
47.22 | dakafwerkingen; bekledingen, hellende bekledingen | AFWERKINGEN | Bouwkundig
47.23 | dakafwerkingen; bekledingen, luifel bekledingen | AFWERKINGEN | Bouwkundig
47.24 | dakafwerkingen; bekledingen, overkapping bekledingen | AFWERKINGEN | Bouwkundig
47.25 | dakafwerkingen; bekledingen, beloopbare dak bekledingen | AFWERKINGEN | Bouwkundig
47.26 | dakafwerkingen; bekledingen, berijdbare dak bekledingen | AFWERKINGEN | Bouwkundig
48 | afwerkingspakketten | AFWERKINGEN | Bouwkundig
48.10 | afwerkingspakketten; algemeen (verzamelniveau)
48.11 | afwerkingspakketten; naadloze afwerkingen
48.12 | afwerkingspakketten; overige afwerkingen
5- | INSTALLATIES WERKTUIGBOUWKUNDIG
51 | warmte-opwekking | INSTALLATIES WERKTUIGBOUWKUNDIG | Werktuigbouwkundig
51.10 | warmte-opwekking; lokaal, algemeen (verzamelniveau) | INSTALLATIES WERKTUIGBOUWKUNDIG | Werktuigbouwkundig
51.11 | warmte-opwekking; lokaal, gasvormige brandstoffen | INSTALLATIES WERKTUIGBOUWKUNDIG | Werktuigbouwkundig
51.12 | warmte-opwekking; lokaal, vloeibare brandstoffen | INSTALLATIES WERKTUIGBOUWKUNDIG | Werktuigbouwkundig
51.13 | warmte-opwekking; lokaal, vaste brandstoffen | INSTALLATIES WERKTUIGBOUWKUNDIG | Werktuigbouwkundig
51.14 | warmte-opwekking; lokaal, schoorstenen/kanalen (niet bouwkundig) | INSTALLATIES WERKTUIGBOUWKUNDIG | Werktuigbouwkundig
51.16 | warmte-opwekking; lokaal, gecombineerde tapwaterverwarming | INSTALLATIES WERKTUIGBOUWKUNDIG | Werktuigbouwkundig
51.19 | warmte-opwekking; lokaal, brandstoffenopslag | INSTALLATIES WERKTUIGBOUWKUNDIG | Werktuigbouwkundig
51.20 | warmte-opwekking; centraal, algemeen (verzamelniveau) | INSTALLATIES WERKTUIGBOUWKUNDIG | Werktuigbouwkundig
51.21 | warmte-opwekking; centraal, gasvormige brandstoffen | INSTALLATIES WERKTUIGBOUWKUNDIG | Werktuigbouwkundig
51.22 | warmte-opwekking; centraal, vloeibare brandstoffen | INSTALLATIES WERKTUIGBOUWKUNDIG | Werktuigbouwkundig
51.23 | warmte-opwekking; centraal, vaste brandstoffen | INSTALLATIES WERKTUIGBOUWKUNDIG | Werktuigbouwkundig
51.24 | warmte-opwekking; centraal, schoorstenen/kanalen (niet bouwkundig) | INSTALLATIES WERKTUIGBOUWKUNDIG | Werktuigbouwkundig
51.26 | warmte-opwekking; centraal, gecombineerde tapwater verwarming | INSTALLATIES WERKTUIGBOUWKUNDIG | Werktuigbouwkundig
51.29 | warmte-opwekking; centraal, brandstoffenopslag | INSTALLATIES WERKTUIGBOUWKUNDIG | Werktuigbouwkundig
51.30 | warmte-opwekking; toegeleverde warmte, algemeen (verzamelniveau) | INSTALLATIES WERKTUIGBOUWKUNDIG | Werktuigbouwkundig
51.31 | warmte-opwekking; toegeleverde warmte, water tot 140° C. | INSTALLATIES WERKTUIGBOUWKUNDIG | Werktuigbouwkundig
51.32 | warmte-opwekking; toegeleverde warmte, water boven 140° C. | INSTALLATIES WERKTUIGBOUWKUNDIG | Werktuigbouwkundig
51.33 | warmte-opwekking; toegeleverde warmte, stoom | INSTALLATIES WERKTUIGBOUWKUNDIG | Werktuigbouwkundig
51.36 | warmte-opwekking; toegeleverde warmte, gecombineerde tapwaterverwarming | INSTALLATIES WERKTUIGBOUWKUNDIG | Werktuigbouwkundig
51.40 | warmte-opwekking; warmte-krachtkoppeling, algemeen (verzamelniveau) | INSTALLATIES WERKTUIGBOUWKUNDIG | Werktuigbouwkundig
51.41 | warmte-opwekking; warmte-krachtkoppeling, total-energy | INSTALLATIES WERKTUIGBOUWKUNDIG | Werktuigbouwkundig
51.44 | warmte-opwekking; warmte-krachtkoppeling, schoorstenen/kanalen (niet bouwkundig) | INSTALLATIES WERKTUIGBOUWKUNDIG | Werktuigbouwkundig
51.46 | warmte-opwekking; warmte-krachtkoppeling, gecombineerde tapwaterverwarming | INSTALLATIES WERKTUIGBOUWKUNDIG | Werktuigbouwkundig
51.49 | warmte-opwekking; warmte-krachtkoppeling, brandstoffenopslag | INSTALLATIES WERKTUIGBOUWKUNDIG | Werktuigbouwkundig
51.50 | warmte-opwekking; bijzonder, algemeen (verzamelniveau) | INSTALLATIES WERKTUIGBOUWKUNDIG | Werktuigbouwkundig
51.51 | warmte-opwekking; bijzonder, warmtepomp | INSTALLATIES WERKTUIGBOUWKUNDIG | Werktuigbouwkundig
51.52 | warmte-opwekking; bijzonder, zonnecollectoren | INSTALLATIES WERKTUIGBOUWKUNDIG | Werktuigbouwkundig
51.53 | warmte-opwekking; bijzonder, accumulatie | INSTALLATIES WERKTUIGBOUWKUNDIG | Werktuigbouwkundig
51.54 | warmte-opwekking; bijzonder, aardwarmte | INSTALLATIES WERKTUIGBOUWKUNDIG | Werktuigbouwkundig
51.55 | warmte-opwekking; bijzonder, kernenergie | INSTALLATIES WERKTUIGBOUWKUNDIG | Werktuigbouwkundig
52 | afvoeren | INSTALLATIES WERKTUIGBOUWKUNDIG | Werktuigbouwkundig
52.10 | afvoeren; regenwater, algemeen (verzamelniveau) | INSTALLATIES WERKTUIGBOUWKUNDIG | Werktuigbouwkundig
52.11 | afvoeren; regenwater, afvoerinstallatie; in het gebouw | INSTALLATIES WERKTUIGBOUWKUNDIG | Werktuigbouwkundig
52.12 | afvoeren; regenwater, afvoerinstallatie; buiten het gebouw | INSTALLATIES WERKTUIGBOUWKUNDIG | Werktuigbouwkundig
52.16 | afvoeren; regenwater, pompsysteem | INSTALLATIES WERKTUIGBOUWKUNDIG | Werktuigbouwkundig
52.20 | afvoeren; fecaliën, algemeen (verzamelniveau) | INSTALLATIES WERKTUIGBOUWKUNDIG | Werktuigbouwkundig
52.21 | afvoeren; fecaliën, standaard systeem | INSTALLATIES WERKTUIGBOUWKUNDIG | Werktuigbouwkundig
52.22 | afvoeren; fecaliën, vacuümsysteem | INSTALLATIES WERKTUIGBOUWKUNDIG | Werktuigbouwkundig
52.23 | afvoeren; fecaliën, overdruksysteem | INSTALLATIES WERKTUIGBOUWKUNDIG | Werktuigbouwkundig
52.26 | afvoeren; fecaliën, pompsysteem | INSTALLATIES WERKTUIGBOUWKUNDIG | Werktuigbouwkundig
52.30 | afvoeren; afvalwater, algemeen (verzamelniveau) | INSTALLATIES WERKTUIGBOUWKUNDIG | Werktuigbouwkundig
52.31 | afvoeren; afvalwater, huishoudelijk afval | INSTALLATIES WERKTUIGBOUWKUNDIG | Werktuigbouwkundig
52.32 | afvoeren; afvalwater, bedrijfsafval | INSTALLATIES WERKTUIGBOUWKUNDIG | Werktuigbouwkundig
52.36 | afvoeren; afvalwater, pompsysteem | INSTALLATIES WERKTUIGBOUWKUNDIG | Werktuigbouwkundig
52.40 | afvoeren; gecombineerd, algemeen (verzamelniveau) | INSTALLATIES WERKTUIGBOUWKUNDIG | Werktuigbouwkundig
52.41 | afvoeren; gecombineerd, geïntegreerd systeem | INSTALLATIES WERKTUIGBOUWKUNDIG | Werktuigbouwkundig
52.46 | afvoeren; gecombineerd, pompsysteem | INSTALLATIES WERKTUIGBOUWKUNDIG | Werktuigbouwkundig
52.50 | afvoeren; speciaal, algemeen (verzamelniveau) | INSTALLATIES WERKTUIGBOUWKUNDIG | Werktuigbouwkundig
52.51 | afvoeren; speciaal, chemisch verontreinigd afvalwater | INSTALLATIES WERKTUIGBOUWKUNDIG | Werktuigbouwkundig
52.52 | afvoeren; speciaal, biologisch besmet afvalwater | INSTALLATIES WERKTUIGBOUWKUNDIG | Werktuigbouwkundig
52.53 | afvoeren; speciaal, radioactief besmet afvalwater | INSTALLATIES WERKTUIGBOUWKUNDIG | Werktuigbouwkundig
52.56 | afvoeren; speciaal, pompsysteem | INSTALLATIES WERKTUIGBOUWKUNDIG | Werktuigbouwkundig
52.60 | afvoeren; vast vuil, algemeen (verzamelniveau) | INSTALLATIES WERKTUIGBOUWKUNDIG | Werktuigbouwkundig
52.61 | afvoeren; vast vuil, stortkokers | INSTALLATIES WERKTUIGBOUWKUNDIG | Werktuigbouwkundig
52.62 | afvoeren; vast vuil, vacuümsysteem | INSTALLATIES WERKTUIGBOUWKUNDIG | Werktuigbouwkundig
52.63 | afvoeren; vast vuil, persluchtsysteem | INSTALLATIES WERKTUIGBOUWKUNDIG | Werktuigbouwkundig
52.64 | afvoeren; vast vuil, verdichtingssysteem | INSTALLATIES WERKTUIGBOUWKUNDIG | Werktuigbouwkundig
52.65 | afvoeren; vast vuil, verbrandingssysteem | INSTALLATIES WERKTUIGBOUWKUNDIG | Werktuigbouwkundig
53 | water | INSTALLATIES WERKTUIGBOUWKUNDIG | Werktuigbouwkundig
53.10 | water; drinkwater, algemeen (verzamelniveau) | INSTALLATIES WERKTUIGBOUWKUNDIG | Werktuigbouwkundig
53.11 | water; drinkwater, netaansluiting | INSTALLATIES WERKTUIGBOUWKUNDIG | Werktuigbouwkundig
53.12 | water; drinkwater, bronaansluiting | INSTALLATIES WERKTUIGBOUWKUNDIG | Werktuigbouwkundig
53.13 | water; drinkwater, reinwaterkelderaansluiting | INSTALLATIES WERKTUIGBOUWKUNDIG | Werktuigbouwkundig
53.14 | water; drinkwater, drukverhoging | INSTALLATIES WERKTUIGBOUWKUNDIG | Werktuigbouwkundig
53.19 | water; drinkwater, opslagtanks | INSTALLATIES WERKTUIGBOUWKUNDIG | Werktuigbouwkundig
53.20 | water; verwarmd tapwater, algemeen (verzamelniveau) | INSTALLATIES WERKTUIGBOUWKUNDIG | Werktuigbouwkundig
53.21 | water; verwarmd tapwater, direct verwarmd met voorraad | INSTALLATIES WERKTUIGBOUWKUNDIG | Werktuigbouwkundig
53.22 | water; verwarmd tapwater, indirect verwarmd met voorraad | INSTALLATIES WERKTUIGBOUWKUNDIG | Werktuigbouwkundig
53.23 | water; verwarmd tapwater, doorstroom; direct verwarmd | INSTALLATIES WERKTUIGBOUWKUNDIG | Werktuigbouwkundig
53.24 | water; verwarmd tapwater, doorstroom; indirect verwarmd | INSTALLATIES WERKTUIGBOUWKUNDIG | Werktuigbouwkundig
53.30 | water; bedrijfswater, algemeen (verzamelniveau) | INSTALLATIES WERKTUIGBOUWKUNDIG | Werktuigbouwkundig
53.31 | water; bedrijfswater, onthard-watersysteem | INSTALLATIES WERKTUIGBOUWKUNDIG | Werktuigbouwkundig
53.32 | water; bedrijfswater, demi-watersysteem | INSTALLATIES WERKTUIGBOUWKUNDIG | Werktuigbouwkundig
53.33 | water; bedrijfswater, gedistilleerd-watersysteem | INSTALLATIES WERKTUIGBOUWKUNDIG | Werktuigbouwkundig
53.34 | water; bedrijfswater, zwembad-watersysteem | INSTALLATIES WERKTUIGBOUWKUNDIG | Werktuigbouwkundig
53.40 | water; gebruiksstoom en condens, algemeen (verzamelniveau) | INSTALLATIES WERKTUIGBOUWKUNDIG | Werktuigbouwkundig
53.41 | water; gebruiksstoom en condens, lage-druk stoomsysteem | INSTALLATIES WERKTUIGBOUWKUNDIG | Werktuigbouwkundig
53.42 | water; gebruiksstoom en condens, hoge-druk stoomsysteem | INSTALLATIES WERKTUIGBOUWKUNDIG | Werktuigbouwkundig
53.44 | water; gebruiksstoom en condens, condens verzamelsysteem | INSTALLATIES WERKTUIGBOUWKUNDIG | Werktuigbouwkundig
53.50 | water; waterbehandeling, algemeen (verzamelniveau) | INSTALLATIES WERKTUIGBOUWKUNDIG | Werktuigbouwkundig
53.51 | water; waterbehandeling, filtratiesysteem | INSTALLATIES WERKTUIGBOUWKUNDIG | Werktuigbouwkundig
53.52 | water; waterbehandeling, absorptiesysteem | INSTALLATIES WERKTUIGBOUWKUNDIG | Werktuigbouwkundig
53.53 | water; waterbehandeling, ontgassingsysteem | INSTALLATIES WERKTUIGBOUWKUNDIG | Werktuigbouwkundig
53.54 | water; waterbehandeling, destillatiesysteem | INSTALLATIES WERKTUIGBOUWKUNDIG | Werktuigbouwkundig
54 | gassen | INSTALLATIES WERKTUIGBOUWKUNDIG | Werktuigbouwkundig
54.10 | gassen; brandstof, algemeen (verzamelniveau) | INSTALLATIES WERKTUIGBOUWKUNDIG | Werktuigbouwkundig
54.11 | gassen; brandstof, aardgasvoorziening | INSTALLATIES WERKTUIGBOUWKUNDIG | Werktuigbouwkundig
54.12 | gassen; brandstof, butaanvoorziening | INSTALLATIES WERKTUIGBOUWKUNDIG | Werktuigbouwkundig
54.13 | gassen; brandstof, propaanvoorziening | INSTALLATIES WERKTUIGBOUWKUNDIG | Werktuigbouwkundig
54.14 | gassen; brandstof, LPG-voorziening | INSTALLATIES WERKTUIGBOUWKUNDIG | Werktuigbouwkundig
54.20 | gassen; perslucht en vacuüm, algemeen (verzamelniveau) | INSTALLATIES WERKTUIGBOUWKUNDIG | Werktuigbouwkundig
54.21 | gassen; perslucht en vacuüm, persluchtvoorziening | INSTALLATIES WERKTUIGBOUWKUNDIG | Werktuigbouwkundig
54.22 | gassen; perslucht en vacuüm, vacuümvoorziening | INSTALLATIES WERKTUIGBOUWKUNDIG | Werktuigbouwkundig
54.30 | gassen; medisch, algemeen (verzamelniveau) | INSTALLATIES WERKTUIGBOUWKUNDIG | Werktuigbouwkundig
54.31 | gassen; medisch, zuurstofvoorziening | INSTALLATIES WERKTUIGBOUWKUNDIG | Werktuigbouwkundig
54.32 | gassen; medisch, carbogeenvoorziening | INSTALLATIES WERKTUIGBOUWKUNDIG | Werktuigbouwkundig
54.33 | gassen; medisch, lachgasvoorziening | INSTALLATIES WERKTUIGBOUWKUNDIG | Werktuigbouwkundig
54.34 | gassen; medisch, koolzuurvoorziening | INSTALLATIES WERKTUIGBOUWKUNDIG | Werktuigbouwkundig
54.35 | gassen; medisch, medische luchtvoorziening | INSTALLATIES WERKTUIGBOUWKUNDIG | Werktuigbouwkundig
54.40 | gassen; technisch, algemeen (verzamelniveau) | INSTALLATIES WERKTUIGBOUWKUNDIG | Werktuigbouwkundig
54.41 | gassen; technisch, stikstofvoorziening | INSTALLATIES WERKTUIGBOUWKUNDIG | Werktuigbouwkundig
54.42 | gassen; technisch, waterstofvoorziening | INSTALLATIES WERKTUIGBOUWKUNDIG | Werktuigbouwkundig
54.43 | gassen; technisch, argonvoorziening | INSTALLATIES WERKTUIGBOUWKUNDIG | Werktuigbouwkundig
54.44 | gassen; technisch, heliumvoorziening | INSTALLATIES WERKTUIGBOUWKUNDIG | Werktuigbouwkundig
54.45 | gassen; technisch, acetyleenvoorziening | INSTALLATIES WERKTUIGBOUWKUNDIG | Werktuigbouwkundig
54.46 | gassen; technisch, propaanvoorziening | INSTALLATIES WERKTUIGBOUWKUNDIG | Werktuigbouwkundig
54.47 | gassen; technisch, koolzuurvoorziening | INSTALLATIES WERKTUIGBOUWKUNDIG | Werktuigbouwkundig
54.50 | gassen; bijzonder, algemeen (verzamelniveau) | INSTALLATIES WERKTUIGBOUWKUNDIG | Werktuigbouwkundig
54.51 | gassen; bijzonder, voorziening; zuivere gassen | INSTALLATIES WERKTUIGBOUWKUNDIG | Werktuigbouwkundig
54.52 | gassen; bijzonder, voorziening; menggassen | INSTALLATIES WERKTUIGBOUWKUNDIG | Werktuigbouwkundig
55 | koude-opwekking en distributie | INSTALLATIES WERKTUIGBOUWKUNDIG | Werktuigbouwkundig
55.10 | koude-opwekking; lokaal, algemeen (verzamelniveau) | INSTALLATIES WERKTUIGBOUWKUNDIG | Werktuigbouwkundig
55.11 | koude-opwekking; lokaal, raamkoelers | INSTALLATIES WERKTUIGBOUWKUNDIG | Werktuigbouwkundig
55.12 | koude-opwekking; lokaal, splitsystemen | INSTALLATIES WERKTUIGBOUWKUNDIG | Werktuigbouwkundig
55.13 | koude-opwekking; lokaal, compactsystemen | INSTALLATIES WERKTUIGBOUWKUNDIG | Werktuigbouwkundig
55.20 | koude-opwekking; centraal, algemeen (verzamelniveau) | INSTALLATIES WERKTUIGBOUWKUNDIG | Werktuigbouwkundig
55.21 | koude-opwekking; centraal, compressorensystemen | INSTALLATIES WERKTUIGBOUWKUNDIG | Werktuigbouwkundig
55.22 | koude-opwekking; centraal, absorptiesystemen | INSTALLATIES WERKTUIGBOUWKUNDIG | Werktuigbouwkundig
55.23 | koude-opwekking; centraal, grondwatersystemen | INSTALLATIES WERKTUIGBOUWKUNDIG | Werktuigbouwkundig
55.24 | koude-opwekking; centraal, oppervlaktewatersystemen | INSTALLATIES WERKTUIGBOUWKUNDIG | Werktuigbouwkundig
55.30 | koude-opwekking; distributie, algemeen (verzamelniveau) | INSTALLATIES WERKTUIGBOUWKUNDIG | Werktuigbouwkundig
55.31 | koude-opwekking; distributie, distributiesystemen | INSTALLATIES WERKTUIGBOUWKUNDIG | Werktuigbouwkundig
56 | warmtedistributie | INSTALLATIES WERKTUIGBOUWKUNDIG | Werktuigbouwkundig
56.10 | warmtedistributie; water, algemeen (verzamelniveau) | INSTALLATIES WERKTUIGBOUWKUNDIG | Werktuigbouwkundig
56.11 | warmtedistributie; water, radiatorsystemen | INSTALLATIES WERKTUIGBOUWKUNDIG | Werktuigbouwkundig
56.12 | warmtedistributie; water, convectorsystemen | INSTALLATIES WERKTUIGBOUWKUNDIG | Werktuigbouwkundig
56.13 | warmtedistributie; water, vloerverwarmingssystemen | INSTALLATIES WERKTUIGBOUWKUNDIG | Werktuigbouwkundig
56.20 | warmtedistributie; stoom, algemeen (verzamelniveau) | INSTALLATIES WERKTUIGBOUWKUNDIG | Werktuigbouwkundig
56.21 | warmtedistributie; stoom, radiatorsystemen | INSTALLATIES WERKTUIGBOUWKUNDIG | Werktuigbouwkundig
56.22 | warmtedistributie; stoom, convectorsystemen | INSTALLATIES WERKTUIGBOUWKUNDIG | Werktuigbouwkundig
56.24 | warmtedistributie; stoom, stralingspanelen | INSTALLATIES WERKTUIGBOUWKUNDIG | Werktuigbouwkundig
56.30 | warmtedistributie; lucht, algemeen (verzamelniveau) | INSTALLATIES WERKTUIGBOUWKUNDIG | Werktuigbouwkundig
56.31 | warmtedistributie; lucht, directe distributiesysteem | INSTALLATIES WERKTUIGBOUWKUNDIG | Werktuigbouwkundig
56.32 | warmtedistributie; lucht, systeem met stralingsoverdracht | INSTALLATIES WERKTUIGBOUWKUNDIG | Werktuigbouwkundig
56.40 | warmtedistributie; bijzonder, algemeen (verzamelniveau) | INSTALLATIES WERKTUIGBOUWKUNDIG | Werktuigbouwkundig
56.41 | warmtedistributie; bijzonder, zonnewarmtesystemen | INSTALLATIES WERKTUIGBOUWKUNDIG | Werktuigbouwkundig
56.42 | warmtedistributie; bijzonder, aardwarmtesystemen | INSTALLATIES WERKTUIGBOUWKUNDIG | Werktuigbouwkundig
56.43 | warmtedistributie; bijzonder, centraal warmtepompsysteem | INSTALLATIES WERKTUIGBOUWKUNDIG | Werktuigbouwkundig
57 | luchtbehandeling | INSTALLATIES WERKTUIGBOUWKUNDIG | Werktuigbouwkundig
57.10 | luchtbehandeling; natuurlijke ventilatie, algemeen (verzamelniveau) | INSTALLATIES WERKTUIGBOUWKUNDIG | Werktuigbouwkundig
57.11 | luchtbehandeling; natuurlijke ventilatie, voorzieningen; regelbaar | INSTALLATIES WERKTUIGBOUWKUNDIG | Werktuigbouwkundig
57.12 | luchtbehandeling; natuurlijke ventilatie, voorzieningen; niet regelbaar | INSTALLATIES WERKTUIGBOUWKUNDIG | Werktuigbouwkundig
57.20 | luchtbehandeling; lokale mechanische afzuiging, algemeen (verzamelniveau) | INSTALLATIES WERKTUIGBOUWKUNDIG | Werktuigbouwkundig
57.21 | luchtbehandeling; lokale mechanische afzuiging, afzuiginstallatie | INSTALLATIES WERKTUIGBOUWKUNDIG | Werktuigbouwkundig
57.30 | luchtbehandeling; centrale mechanische afzuiging, algemeen (verzamelniveau) | INSTALLATIES WERKTUIGBOUWKUNDIG | Werktuigbouwkundig
57.31 | luchtbehandeling; centrale mechanische afzuiging, afzuiginstallatie | INSTALLATIES WERKTUIGBOUWKUNDIG | Werktuigbouwkundig
57.40 | luchtbehandeling; lokale mechanische ventilatie, algemeen (verzamelniveau) | INSTALLATIES WERKTUIGBOUWKUNDIG | Werktuigbouwkundig
57.41 | luchtbehandeling; lokale mechanische ventilatie, ventilatie-installatie | INSTALLATIES WERKTUIGBOUWKUNDIG | Werktuigbouwkundig
57.50 | luchtbehandeling; centrale mechanische ventilatie, algemeen (verzamelniveau) | INSTALLATIES WERKTUIGBOUWKUNDIG | Werktuigbouwkundig
57.51 | luchtbehandeling; centrale mechanische ventilatie, ventilatie-installatie | INSTALLATIES WERKTUIGBOUWKUNDIG | Werktuigbouwkundig
57.52 | luchtbehandeling; centrale mechanische ventilatie, ventilatie-installatie met warmteterugwinning | INSTALLATIES WERKTUIGBOUWKUNDIG | Werktuigbouwkundig
57.60 | luchtbehandeling; lokaal, algemeen (verzamelniveau) | INSTALLATIES WERKTUIGBOUWKUNDIG | Werktuigbouwkundig
57.61 | luchtbehandeling; lokaal, luchtbehandelingsinstallatie | INSTALLATIES WERKTUIGBOUWKUNDIG | Werktuigbouwkundig
57.70 | luchtbehandeling; centraal, algemeen (verzamelniveau) | INSTALLATIES WERKTUIGBOUWKUNDIG | Werktuigbouwkundig
57.71 | luchtbehandeling; centraal, luchtbehandelingsinstallatie | INSTALLATIES WERKTUIGBOUWKUNDIG | Werktuigbouwkundig
58 | regeling klimaat en sanitair | INSTALLATIES WERKTUIGBOUWKUNDIG | Werktuigbouwkundig
58.10 | regeling klimaat en sanitair; specifieke regelingen, algemeen (verzamelniveau)
58.11 | regeling klimaat en sanitair; specifieke regelingen, specifieke regeling
58.12 | regeling klimaat en sanitair; specifieke regelingen, gecombineerde regeling
58.20 | regeling klimaat en sanitair; centrale melding, meting en sturing, algemeen (verzamelniveau)
58.21 | regeling klimaat en sanitair; centrale melding, meting en sturing, specifieke regeling
58.22 | regeling klimaat en sanitair; centrale melding, meting en sturing, gecombineerde regeling
6- | INSTALLATIES ELEKTROTECHNISCH
61 | centrale electrotechnische voorzieningen | INSTALLATIES ELEKTROTECHNISCH | Elektrotechnisch
61.10 | centrale elektrotechnische voorzieningen; energie, noodstroom, algemeen (verzamelniveau) | INSTALLATIES ELEKTROTECHNISCH | Elektrotechnisch
61.11 | centrale elektrotechnische voorzieningen; energie, noodstroom, eigen energieopwekking | INSTALLATIES ELEKTROTECHNISCH | Elektrotechnisch
61.20 | centrale elektrotechnische voorzieningen; aarding, algemeen (verzamelniveau) | INSTALLATIES ELEKTROTECHNISCH | Elektrotechnisch
61.21 | centrale elektrotechnische voorzieningen; aarding, veiligheidsaarding | INSTALLATIES ELEKTROTECHNISCH | Elektrotechnisch
61.22 | centrale elektrotechnische voorzieningen; aarding, medische aarding | INSTALLATIES ELEKTROTECHNISCH | Elektrotechnisch
61.23 | centrale elektrotechnische voorzieningen; aarding, speciale aarding | INSTALLATIES ELEKTROTECHNISCH | Elektrotechnisch
61.24 | centrale elektrotechnische voorzieningen; aarding, statische elektriciteit | INSTALLATIES ELEKTROTECHNISCH | Elektrotechnisch
61.25 | centrale elektrotechnische voorzieningen; aarding, bliksemafleiding | INSTALLATIES ELEKTROTECHNISCH | Elektrotechnisch
61.26 | centrale elektrotechnische voorzieningen; aarding, potentiaalvereffening | INSTALLATIES ELEKTROTECHNISCH | Elektrotechnisch
61.30 | centrale elektrotechnische voorzieningen; kanalisatie, algemeen (verzamelniveau) | INSTALLATIES ELEKTROTECHNISCH | Elektrotechnisch
61.31 | centrale elektrotechnische voorzieningen; kanalisatie, t.b.v. installaties voor hoge spanning | INSTALLATIES ELEKTROTECHNISCH | Elektrotechnisch
61.32 | centrale elektrotechnische voorzieningen; kanalisatie, t.b.v. installaties voor lage spanning | INSTALLATIES ELEKTROTECHNISCH | Elektrotechnisch
61.33 | centrale elektrotechnische voorzieningen; kanalisatie, t.b.v. installaties voor communicatie of beveiliging | INSTALLATIES ELEKTROTECHNISCH | Elektrotechnisch
61.40 | centrale elektrotechnische voorzieningen; energie, hoogspanning, algemeen | INSTALLATIES ELEKTROTECHNISCH | Elektrotechnisch
61.41 | centrale elektrotechnische voorzieningen; energie, hoogspanning, 1 Kv en hoger | INSTALLATIES ELEKTROTECHNISCH | Elektrotechnisch
61.50 | centrale elektrotechnische voorzieningen; energie, laagspanning, algemeen | INSTALLATIES ELEKTROTECHNISCH | Elektrotechnisch
61.51 | centrale elektrotechnische voorzieningen; energie, laagspanning, lager dan 1 Kv en hoger dan 100 V | INSTALLATIES ELEKTROTECHNISCH | Elektrotechnisch
61.60 | centrale elektrotechnische voorzieningen; energie, zeer lage spanning, algemeen | INSTALLATIES ELEKTROTECHNISCH | Elektrotechnisch
61.61 | centrale elektrotechnische voorzieningen; energie, zeer lage spanning, lager dan 100 V | INSTALLATIES ELEKTROTECHNISCH | Elektrotechnisch
61.70 | centrale elektrotechnische voorzieningen; bliksemafleiding, algemeen | INSTALLATIES ELEKTROTECHNISCH | Elektrotechnisch
61.71 | centrale elektrotechnische voorzieningen; bliksemafleiding | INSTALLATIES ELEKTROTECHNISCH | Elektrotechnisch
62 | krachtstroom | INSTALLATIES ELEKTROTECHNISCH | Elektrotechnisch
62.10 | krachtstroom; hoogspanning, algemeen (verzamelniveau) | INSTALLATIES ELEKTROTECHNISCH | Elektrotechnisch
62.11 | krachtstroom; hoogspanning, 1 t/m 3 Kv | INSTALLATIES ELEKTROTECHNISCH | Elektrotechnisch
62.12 | krachtstroom; hoogspanning, boven 3 Kv | INSTALLATIES ELEKTROTECHNISCH | Elektrotechnisch
62.20 | krachtstroom; laagspanning, onbewaakt, algemeen (verzamelniveau) | INSTALLATIES ELEKTROTECHNISCH | Elektrotechnisch
62.21 | krachtstroom; laagspanning, onbewaakt, 220/230 V - 380 V | INSTALLATIES ELEKTROTECHNISCH | Elektrotechnisch
62.22 | krachtstroom; laagspanning, onbewaakt, 380 V - 660 V | INSTALLATIES ELEKTROTECHNISCH | Elektrotechnisch
62.23 | krachtstroom; laagspanning, onbewaakt, 660 V - 1 Kv | INSTALLATIES ELEKTROTECHNISCH | Elektrotechnisch
62.30 | krachtstroom; laagspanning, bewaakt, algemeen (verzamelniveau) | INSTALLATIES ELEKTROTECHNISCH | Elektrotechnisch
62.31 | krachtstroom; laagspanning, bewaakt, 220/230 V - 380 V | INSTALLATIES ELEKTROTECHNISCH | Elektrotechnisch
62.32 | krachtstroom; laagspanning, bewaakt, 380 V - 660 V | INSTALLATIES ELEKTROTECHNISCH | Elektrotechnisch
62.33 | krachtstroom; laagspanning, bewaakt, 660 V - 1 kV | INSTALLATIES ELEKTROTECHNISCH | Elektrotechnisch
62.40 | krachtstroom; laagspanning, gestabiliseerd, algemeen (verzamelniveau) | INSTALLATIES ELEKTROTECHNISCH | Elektrotechnisch
62.41 | krachtstroom; laagspanning, gestabiliseerd, 220/230 V - 380 V | INSTALLATIES ELEKTROTECHNISCH | Elektrotechnisch
62.42 | krachtstroom; laagspanning, gestabiliseerd, 380 V - 660 V | INSTALLATIES ELEKTROTECHNISCH | Elektrotechnisch
62.43 | krachtstroom; laagspanning, gestabiliseerd, 660 V - 1 Kv | INSTALLATIES ELEKTROTECHNISCH | Elektrotechnisch
62.50 | krachtstroom; laagspanning, gecompenseerd, algemeen (verzamelniveau) | INSTALLATIES ELEKTROTECHNISCH | Elektrotechnisch
62.51 | krachtstroom; laagspanning, gecompenseerd, 220/230 V - 380 V | INSTALLATIES ELEKTROTECHNISCH | Elektrotechnisch
62.52 | krachtstroom; laagspanning, gecompenseerd, 380 V - 660 V | INSTALLATIES ELEKTROTECHNISCH | Elektrotechnisch
62.53 | krachtstroom; laagspanning, gecompenseerd, 660 V - 1 Kv | INSTALLATIES ELEKTROTECHNISCH | Elektrotechnisch
63 | verlichting | INSTALLATIES ELEKTROTECHNISCH | Elektrotechnisch
63.10 | verlichting; standaard, onbewaakt, algemeen (verzamelniveau) | INSTALLATIES ELEKTROTECHNISCH | Elektrotechnisch
63.11 | verlichting; standaard, onbewaakt, 220/230 V | INSTALLATIES ELEKTROTECHNISCH | Elektrotechnisch
63.12 | verlichting; standaard, onbewaakt, 115 V | INSTALLATIES ELEKTROTECHNISCH | Elektrotechnisch
63.13 | verlichting; standaard, onbewaakt, 42 V | INSTALLATIES ELEKTROTECHNISCH | Elektrotechnisch
63.14 | verlichting; standaard, onbewaakt, 24 V | INSTALLATIES ELEKTROTECHNISCH | Elektrotechnisch
63.20 | verlichting; calamiteiten, decentraal gevoed, algemeen (verzamelniveau) | INSTALLATIES ELEKTROTECHNISCH | Elektrotechnisch
63.23 | verlichting; calamiteiten, decentraal gevoed, 42 V | INSTALLATIES ELEKTROTECHNISCH | Elektrotechnisch
63.24 | verlichting; calamiteiten, decentraal gevoed, 24 V | INSTALLATIES ELEKTROTECHNISCH | Elektrotechnisch
63.30 | verlichting; bijzonder, onbewaakt, algemeen (verzamelniveau) | INSTALLATIES ELEKTROTECHNISCH | Elektrotechnisch
63.31 | verlichting; bijzonder, onbewaakt, 220/230 V | INSTALLATIES ELEKTROTECHNISCH | Elektrotechnisch
63.32 | verlichting; bijzonder, onbewaakt, 115 V | INSTALLATIES ELEKTROTECHNISCH | Elektrotechnisch
63.33 | verlichting; bijzonder, onbewaakt, 42 V | INSTALLATIES ELEKTROTECHNISCH | Elektrotechnisch
63.34 | verlichting; bijzonder, onbewaakt, 24 V | INSTALLATIES ELEKTROTECHNISCH | Elektrotechnisch
63.40 | verlichting; standaard, bewaakt, algemeen (verzamelniveau) | INSTALLATIES ELEKTROTECHNISCH | Elektrotechnisch
63.41 | verlichting; standaard, bewaakt, 220/230 V | INSTALLATIES ELEKTROTECHNISCH | Elektrotechnisch
63.42 | verlichting; standaard, bewaakt, 115 V | INSTALLATIES ELEKTROTECHNISCH | Elektrotechnisch
63.43 | verlichting; standaard, bewaakt, 42 V | INSTALLATIES ELEKTROTECHNISCH | Elektrotechnisch
63.44 | verlichting; standaard, bewaakt, 24 V | INSTALLATIES ELEKTROTECHNISCH | Elektrotechnisch
63.50 | verlichting; calamiteiten, centraal gevoed, algemeen (verzamelniveau) | INSTALLATIES ELEKTROTECHNISCH | Elektrotechnisch
63.51 | verlichting; calamiteiten, centraal gevoed, 220/230 V | INSTALLATIES ELEKTROTECHNISCH | Elektrotechnisch
63.52 | verlichting; calamiteiten, centraal gevoed, 115 V | INSTALLATIES ELEKTROTECHNISCH | Elektrotechnisch
63.53 | verlichting; calamiteiten, centraal gevoed, 42 V | INSTALLATIES ELEKTROTECHNISCH | Elektrotechnisch
63.54 | verlichting; calamiteiten, centraal gevoed, 24 V | INSTALLATIES ELEKTROTECHNISCH | Elektrotechnisch
63.60 | verlichting; bijzonder, bewaakt, algemeen (verzamelniveau) | INSTALLATIES ELEKTROTECHNISCH | Elektrotechnisch
63.61 | verlichting; bijzonder, bewaakt, 220/230 V | INSTALLATIES ELEKTROTECHNISCH | Elektrotechnisch
63.62 | verlichting; bijzonder, bewaakt, 115 V | INSTALLATIES ELEKTROTECHNISCH | Elektrotechnisch
63.63 | verlichting; bijzonder, bewaakt, 42 V | INSTALLATIES ELEKTROTECHNISCH | Elektrotechnisch
63.64 | verlichting; bijzonder, bewaakt, 24 V | INSTALLATIES ELEKTROTECHNISCH | Elektrotechnisch
63.70 | verlichting; reclame, algemeen (verzamelniveau) | INSTALLATIES ELEKTROTECHNISCH | Elektrotechnisch
63.71 | verlichting; reclame, 220/230 V | INSTALLATIES ELEKTROTECHNISCH | Elektrotechnisch
63.72 | verlichting; reclame, 115 V | INSTALLATIES ELEKTROTECHNISCH | Elektrotechnisch
63.73 | verlichting; reclame, 42 V | INSTALLATIES ELEKTROTECHNISCH | Elektrotechnisch
63.74 | verlichting; reclame, 24 V | INSTALLATIES ELEKTROTECHNISCH | Elektrotechnisch
63.75 | verlichting; reclame, 1 Kv en hoger | INSTALLATIES ELEKTROTECHNISCH | Elektrotechnisch
64 | communicatie | INSTALLATIES ELEKTROTECHNISCH | Elektrotechnisch
64.10 | communicatie; overdracht van signalen, algemeen (verzamelniveau) | INSTALLATIES ELEKTROTECHNISCH | Elektrotechnisch
64.11 | communicatie; overdracht van signalen, algemene signaleringen | INSTALLATIES ELEKTROTECHNISCH | Elektrotechnisch
64.12 | communicatie; overdracht van signalen, algemene personenoproep | INSTALLATIES ELEKTROTECHNISCH | Elektrotechnisch
64.13 | communicatie; overdracht van signalen, tijdsignalering | INSTALLATIES ELEKTROTECHNISCH | Elektrotechnisch
64.14 | communicatie; overdracht van signalen, aanwezigheid-/beletsignalering | INSTALLATIES ELEKTROTECHNISCH | Elektrotechnisch
64.20 | communicatie; overdracht van geluid/spraak, algemeen (verzamelniveau) | INSTALLATIES ELEKTROTECHNISCH | Elektrotechnisch
64.21 | communicatie; overdracht van geluid/spraak, telefoon | INSTALLATIES ELEKTROTECHNISCH | Elektrotechnisch
64.22 | communicatie; overdracht van geluid/spraak, intercom | INSTALLATIES ELEKTROTECHNISCH | Elektrotechnisch
64.23 | communicatie; overdracht van geluid/spraak, radio/mobilofoon | INSTALLATIES ELEKTROTECHNISCH | Elektrotechnisch
64.24 | communicatie; overdracht van geluid/spraak, geluidsdistributie | INSTALLATIES ELEKTROTECHNISCH | Elektrotechnisch
64.25 | communicatie; overdracht van geluid/spraak, vertaalsystemen | INSTALLATIES ELEKTROTECHNISCH | Elektrotechnisch
64.26 | communicatie; overdracht van geluid/spraak, conferentiesystemen | INSTALLATIES ELEKTROTECHNISCH | Elektrotechnisch
64.30 | communicatie; overdracht van beelden, algemeen (verzamelniveau) | INSTALLATIES ELEKTROTECHNISCH | Elektrotechnisch
64.31 | communicatie; overdracht van beelden, gesloten televisiecircuits | INSTALLATIES ELEKTROTECHNISCH | Elektrotechnisch
64.32 | communicatie; overdracht van beelden, beeldreproductie | INSTALLATIES ELEKTROTECHNISCH | Elektrotechnisch
64.33 | communicatie; overdracht van beelden, film/dia/overhead | INSTALLATIES ELEKTROTECHNISCH | Elektrotechnisch
64.40 | communicatie; overdracht van data, algemeen (verzamelniveau) | INSTALLATIES ELEKTROTECHNISCH | Elektrotechnisch
64.41 | communicatie; overdracht van data, gesloten datanet | INSTALLATIES ELEKTROTECHNISCH | Elektrotechnisch
64.42 | communicatie; overdracht van data, openbaar datanet | INSTALLATIES ELEKTROTECHNISCH | Elektrotechnisch
64.50 | communicatie; geïntegreerde systemen, algemeen (verzamelniveau) | INSTALLATIES ELEKTROTECHNISCH | Elektrotechnisch
64.51 | communicatie; geïntegreerde systemen, gesloten netwerken | INSTALLATIES ELEKTROTECHNISCH | Elektrotechnisch
64.52 | communicatie; geïntegreerde systemen, openbare netwerken | INSTALLATIES ELEKTROTECHNISCH | Elektrotechnisch
64.60 | communicatie; antenne-inrichtingen, algemeen | INSTALLATIES ELEKTROTECHNISCH | Elektrotechnisch
65 | beveiliging | INSTALLATIES ELEKTROTECHNISCH | Elektrotechnisch
65.10 | beveiliging; brand, algemeen (verzamelniveau) | INSTALLATIES ELEKTROTECHNISCH | Elektrotechnisch
65.11 | beveiliging; brand, detectie en alarmering | INSTALLATIES ELEKTROTECHNISCH | Elektrotechnisch
65.12 | beveiliging; brand, deurvergrendelingen en -ontgrendelingen | INSTALLATIES ELEKTROTECHNISCH | Elektrotechnisch
65.13 | beveiliging; brand, brandbestrijding | INSTALLATIES ELEKTROTECHNISCH | Elektrotechnisch
65.20 | beveiliging; braak, algemeen (verzamelniveau) | INSTALLATIES ELEKTROTECHNISCH | Elektrotechnisch
65.21 | beveiliging; braak, detectie en alarmering | INSTALLATIES ELEKTROTECHNISCH | Elektrotechnisch
65.22 | beveiliging; braak, toegangscontrole | INSTALLATIES ELEKTROTECHNISCH | Elektrotechnisch
65.30 | beveiliging; overlast, detectie en alarmering, algemeen (verzamelniveau) | INSTALLATIES ELEKTROTECHNISCH | Elektrotechnisch
65.31 | beveiliging; overlast, detectie en alarmering, zonweringsinstallatie | INSTALLATIES ELEKTROTECHNISCH | Elektrotechnisch
65.32 | beveiliging; overlast, detectie en alarmering, elektromagnetische voorzieningen | INSTALLATIES ELEKTROTECHNISCH | Elektrotechnisch
65.33 | beveiliging; overlast, detectie en alarmering, elektromagnetische voorzieningen | INSTALLATIES ELEKTROTECHNISCH | Elektrotechnisch
65.34 | beveiliging; overlast, detectie en alarmering, overspanningsbeveiliging | INSTALLATIES ELEKTROTECHNISCH | Elektrotechnisch
65.35 | beveiliging; overlast, detectie en alarmering, gassenbeveiliging | INSTALLATIES ELEKTROTECHNISCH | Elektrotechnisch
65.36 | beveiliging; overlast, detectie en alarmering, vloeistofbeveiliging | INSTALLATIES ELEKTROTECHNISCH | Elektrotechnisch
65.37 | beveiliging; overlast, detectie en alarmering, stralingsbeveiliging | INSTALLATIES ELEKTROTECHNISCH | Elektrotechnisch
65.39 | beveiliging; overlast, detectie en alarmering, overige beveiligingen | INSTALLATIES ELEKTROTECHNISCH | Elektrotechnisch
65.40 | beveiliging; sociale alarmering, algemeen (verzamelniveau) | INSTALLATIES ELEKTROTECHNISCH | Elektrotechnisch
65.41 | beveiliging; sociale alarmering, nooddetectie; gesloten systemen | INSTALLATIES ELEKTROTECHNISCH | Elektrotechnisch
65.42 | beveiliging; sociale alarmering, nooddetectie; open systemen | INSTALLATIES ELEKTROTECHNISCH | Elektrotechnisch
65.50 | beveiliging; milieu-overlast, detectie en alarmering, algemeen (verzamelniveau) | INSTALLATIES ELEKTROTECHNISCH | Elektrotechnisch
66 | transport | INSTALLATIES ELEKTROTECHNISCH | Elektrotechnisch
66.10 | transport; liften en heftableau's, algemeen (verzamelniveau) | INSTALLATIES ELEKTROTECHNISCH | Elektrotechnisch
66.11 | transport; liften en heftableau's, elektrische liften | INSTALLATIES ELEKTROTECHNISCH | Elektrotechnisch
66.12 | transport; liften en heftableau's, hydraulische liften | INSTALLATIES ELEKTROTECHNISCH | Elektrotechnisch
66.13 | transport; liften en heftableau's, trapliften | INSTALLATIES ELEKTROTECHNISCH | Elektrotechnisch
66.14 | transport; liften en heftableau's, heftableau's | INSTALLATIES ELEKTROTECHNISCH | Elektrotechnisch
66.20 | transport; roltrappen en rolpaden, algemeen (verzamelniveau) | INSTALLATIES ELEKTROTECHNISCH | Elektrotechnisch
66.21 | transport; roltrappen en rolpaden, roltrappen | INSTALLATIES ELEKTROTECHNISCH | Elektrotechnisch
66.22 | transport; roltrappen en rolpaden, rolpaden | INSTALLATIES ELEKTROTECHNISCH | Elektrotechnisch
66.30 | transport; goederen, algemeen (verzamelniveau) | INSTALLATIES ELEKTROTECHNISCH | Elektrotechnisch
66.31 | transport; goederen, goederenliften | INSTALLATIES ELEKTROTECHNISCH | Elektrotechnisch
66.32 | transport; goederen, goederenheffers | INSTALLATIES ELEKTROTECHNISCH | Elektrotechnisch
66.33 | transport; goederen, baantransportmiddelen | INSTALLATIES ELEKTROTECHNISCH | Elektrotechnisch
66.34 | transport; goederen, bandtransportmiddelen | INSTALLATIES ELEKTROTECHNISCH | Elektrotechnisch
66.35 | transport; goederen, baktransportmiddelen | INSTALLATIES ELEKTROTECHNISCH | Elektrotechnisch
66.36 | transport; goederen, hijswerktuigen | INSTALLATIES ELEKTROTECHNISCH | Elektrotechnisch
66.37 | transport; goederen, vrije-baan-transportvoertuigen | INSTALLATIES ELEKTROTECHNISCH | Elektrotechnisch
66.40 | transport; documenten, algemeen (verzamelniveau) | INSTALLATIES ELEKTROTECHNISCH | Elektrotechnisch
66.41 | transport; documenten, buizenpost | INSTALLATIES ELEKTROTECHNISCH | Elektrotechnisch
66.42 | transport; documenten, railcontainer banen | INSTALLATIES ELEKTROTECHNISCH | Elektrotechnisch
66.44 | transport; documenten, bandtransportmiddelen | INSTALLATIES ELEKTROTECHNISCH | Elektrotechnisch
67 | gebouwbeheervoorzieningen | INSTALLATIES ELEKTROTECHNISCH | Elektrotechnisch
67.10 | gebouwbeheervoorzieningen; bediening en signalering, algemeen (verzamelniveau)
67.11 | gebouwbeheervoorzieningen; bediening en signalering, elektrotechnische systemen
67.12 | gebouwbeheervoorzieningen; bediening en signalering, optische systemen
67.13 | gebouwbeheervoorzieningen; bediening en signalering, pneumatische systemen
67.14 | gebouwbeheervoorzieningen; bediening en signalering, geïntegreerde systemen
67.20 | gebouwbeheervoorzieningen; gebouwautomatisering, algemeen (verzamelniveau)
67.21 | gebouwbeheervoorzieningen; gebouwautomatisering, elektrotechnische systemen
67.22 | gebouwbeheervoorzieningen; gebouwautomatisering, optische systemen
67.23 | gebouwbeheervoorzieningen; gebouwautomatisering, pneumatische systemen
67.24 | gebouwbeheervoorzieningen; gebouwautomatisering, geïntegreerde systemen
67.30 | gebouwbeheervoorzieningen; regelinstallaties klimaat en sanitair (op afstand), algemeen (verzamelniveau)
67.31 | gebouwbeheervoorzieningen; regelinstallaties klimaat en sanitair (op afstand), elektrotechnische systemen
67.32 | gebouwbeheervoorzieningen; regelinstallaties klimaat en sanitair (op afstand), optische systemen
67.33 | gebouwbeheervoorzieningen; regelinstallaties klimaat en sanitair (op afstand), pneumatische systemen
67.34 | gebouwbeheervoorzieningen; regelinstallaties klimaat en sanitair (op afstand), geïntegreerde systemen
7- | VASTE VOORZIENINGEN
71 | vaste verkeersvoorzieningen | VASTE VOORZIENINGEN | Bouwkundig
71.10 | vaste verkeersvoorzieningen; standaard, algemeen (verzamelniveau) | VASTE VOORZIENINGEN | Bouwkundig
71.11 | vaste verkeersvoorzieningen; standaard, meubileringen | VASTE VOORZIENINGEN | Bouwkundig
71.12 | vaste verkeersvoorzieningen; standaard, bewegwijzeringen | VASTE VOORZIENINGEN | Bouwkundig
71.13 | vaste verkeersvoorzieningen; standaard, kunstwerken | VASTE VOORZIENINGEN | Bouwkundig
71.14 | vaste verkeersvoorzieningen; standaard, decoraties e.d. | VASTE VOORZIENINGEN | Bouwkundig
71.20 | vaste verkeersvoorzieningen; bijzonder, algemeen (verzamelniveau) | VASTE VOORZIENINGEN | Bouwkundig
71.21 | vaste verkeersvoorzieningen; bijzonder, meubileringen | VASTE VOORZIENINGEN | Bouwkundig
71.22 | vaste verkeersvoorzieningen; bijzonder, bewegwijzeringen | VASTE VOORZIENINGEN | Bouwkundig
71.23 | vaste verkeersvoorzieningen; bijzonder, specifieke voorz. (o.a. loopleuningen) | VASTE VOORZIENINGEN | Bouwkundig
72 | vaste gebruikersvoorzieningen | VASTE VOORZIENINGEN | Bouwkundig
72.10 | vaste gebruikersvoorzieningen; standaard, algemeen (verzamelniveau) | VASTE VOORZIENINGEN | Bouwkundig
72.11 | vaste gebruikersvoorzieningen; standaard, meubilering | VASTE VOORZIENINGEN | Bouwkundig
72.12 | vaste gebruikersvoorzieningen; standaard, lichtweringen | VASTE VOORZIENINGEN | Bouwkundig
72.13 | vaste gebruikersvoorzieningen; standaard, gordijnvoorzieningen | VASTE VOORZIENINGEN | Bouwkundig
72.14 | vaste gebruikersvoorzieningen; standaard, beschermende voorzieningen | VASTE VOORZIENINGEN | Bouwkundig
72.20 | vaste gebruikersvoorzieningen; bijzonder, algemeen (verzamelniveau) | VASTE VOORZIENINGEN | Bouwkundig
72.21 | vaste gebruikersvoorzieningen; bijzonder, meubilering voor specifieke functiedoeleinden | VASTE VOORZIENINGEN | Bouwkundig
72.22 | vaste gebruikersvoorzieningen; bijzonder, instrumenten/apparatuur | VASTE VOORZIENINGEN | Bouwkundig
73 | vaste keukenvoorzieningen | VASTE VOORZIENINGEN | Bouwkundig
73.10 | vaste keukenvoorzieningen; standaard, algemeen (verzamelniveau) | VASTE VOORZIENINGEN | Bouwkundig
73.11 | vaste keukenvoorzieningen; standaard, keukenmeubilering | VASTE VOORZIENINGEN | Bouwkundig
73.12 | vaste keukenvoorzieningen; standaard, keukenapparatuur | VASTE VOORZIENINGEN | Bouwkundig
73.20 | vaste keukenvoorzieningen; bijzonder, algemeen (verzamelniveau) | VASTE VOORZIENINGEN | Bouwkundig
73.21 | vaste keukenvoorzieningen; bijzonder, keukenmeubilering | VASTE VOORZIENINGEN | Bouwkundig
73.22 | vaste keukenvoorzieningen; bijzonder, keukenapparatuur | VASTE VOORZIENINGEN | Bouwkundig
74 | vaste sanitaire voorzieningen | VASTE VOORZIENINGEN | Bouwkundig
74.10 | vaste sanitaire voorzieningen; standaard, algemeen (verzamelniveau) | VASTE VOORZIENINGEN | Bouwkundig
74.11 | vaste sanitaire voorzieningen; standaard, sanitaire toestellen; normaal | VASTE VOORZIENINGEN | Bouwkundig
74.12 | vaste sanitaire voorzieningen; standaard, sanitaire toestellen; aangepast | VASTE VOORZIENINGEN | Bouwkundig
74.13 | vaste sanitaire voorzieningen; standaard, accessoires | VASTE VOORZIENINGEN | Bouwkundig
74.20 | vaste sanitaire voorzieningen; bijzonder, algemeen (verzamelniveau) | VASTE VOORZIENINGEN | Bouwkundig
74.21 | vaste sanitaire voorzieningen; bijzonder, sanitaire toestellen voor bijzondere toepassing | VASTE VOORZIENINGEN | Bouwkundig
74.22 | vaste sanitaire voorzieningen; bijzonder, ingebouwde sanitaire voorzieningen | VASTE VOORZIENINGEN | Bouwkundig
75 | vaste onderhoudsvoorzieningen | VASTE VOORZIENINGEN | Bouwkundig
75.10 | vaste onderhoudsvoorzieningen; standaard, algemeen (verzamelniveau) | VASTE VOORZIENINGEN | Bouwkundig
75.11 | vaste onderhoudsvoorzieningen; standaard, gebouwonderhoudsvoorzieningen | VASTE VOORZIENINGEN | Bouwkundig
75.12 | vaste onderhoudsvoorzieningen; standaard, interieur onderhoudsvoorzieningen | VASTE VOORZIENINGEN | Bouwkundig
75.13 | vaste onderhoudsvoorzieningen; standaard, gevelonderhoudsvoorzieningen | VASTE VOORZIENINGEN | Bouwkundig
75.20 | vaste onderhoudsvoorzieningen; bijzonder, algemeen (verzamelniveau) | VASTE VOORZIENINGEN | Bouwkundig
75.21 | vaste onderhoudsvoorzieningen; bijzonder, gebouwonderhoudsvoorzieningen | VASTE VOORZIENINGEN | Bouwkundig
75.22 | vaste onderhoudsvoorzieningen; bijzonder, interieur onderhoudsvoorzieningen | VASTE VOORZIENINGEN | Bouwkundig
75.23 | vaste onderhoudsvoorzieningen; bijzonder, gemechaniseerde gevelonderhoudsvoorzieningen | VASTE VOORZIENINGEN | Bouwkundig
76 | vaste opslagvoorzieningen | VASTE VOORZIENINGEN | Bouwkundig
76.10 | vaste opslagvoorzieningen; standaard, algemeen (verzamelniveau)
76.11 | vaste opslagvoorzieningen; standaard, meubileringen
76.20 | vaste opslagvoorzieningen; bijzonder, algemeen (verzamelniveau)
76.21 | vaste opslagvoorzieningen; bijzonder, gemechaniseerde voorzieningen
76.22 | vaste opslagvoorzieningen; bijzonder, specifieke voorzieningen
8- | LOSSE INVENTARIS
81 | losse verkeersinventaris | LOSSE INVENTARIS | Bouwkundig
81.10 | losse verkeersinventaris; standaard, algemeen (verzamelniveau) | LOSSE INVENTARIS | Bouwkundig
81.11 | losse verkeersinventaris; standaard, meubilering | LOSSE INVENTARIS | Bouwkundig
81.12 | losse verkeersinventaris; standaard, bewegwijzering | LOSSE INVENTARIS | Bouwkundig
81.13 | losse verkeersinventaris; standaard, kunstwerken | LOSSE INVENTARIS | Bouwkundig
81.14 | losse verkeersinventaris; standaard, decoraties e.d. | LOSSE INVENTARIS | Bouwkundig
81.20 | losse verkeersinventaris; bijzonder, algemeen (verzamelniveau) | LOSSE INVENTARIS | Bouwkundig
81.21 | losse verkeersinventaris; bijzonder, meubilering | LOSSE INVENTARIS | Bouwkundig
81.22 | losse verkeersinventaris; bijzonder, bewegwijzering | LOSSE INVENTARIS | Bouwkundig
81.23 | losse verkeersinventaris; bijzonder, specifieke voorzieningen (o.a. afvalbakken) | LOSSE INVENTARIS | Bouwkundig
82 | losse gebruikersinventaris | LOSSE INVENTARIS | Bouwkundig
82.10 | losse gebruikersinventaris; standaard, algemeen (verzamelniveau) | LOSSE INVENTARIS | Bouwkundig
82.11 | losse gebruikersinventaris; standaard, meubilering | LOSSE INVENTARIS | Bouwkundig
82.12 | losse gebruikersinventaris; standaard, lichtweringen/verduisteringen | LOSSE INVENTARIS | Bouwkundig
82.13 | losse gebruikersinventaris; standaard, stofferingen | LOSSE INVENTARIS | Bouwkundig
82.20 | losse gebruikersinventaris; bijzonder, algemeen (verzamelniveau) | LOSSE INVENTARIS | Bouwkundig
82.21 | losse gebruikersinventaris; bijzonder, meubilering voor specifieke functiedoeleinden | LOSSE INVENTARIS | Bouwkundig
82.22 | losse gebruikersinventaris; bijzonder, instrumenten/apparatuur | LOSSE INVENTARIS | Bouwkundig
83 | losse keukeninventaris | LOSSE INVENTARIS | Bouwkundig
83.10 | losse keukeninventaris; standaard, algemeen (verzamelniveau) | LOSSE INVENTARIS | Bouwkundig
83.11 | losse keukeninventaris; standaard, keukenmeubilering | LOSSE INVENTARIS | Bouwkundig
83.12 | losse keukeninventaris; standaard, keukenapparatuur | LOSSE INVENTARIS | Bouwkundig
83.13 | losse keukeninventaris; standaard, kleine keukeninventaris | LOSSE INVENTARIS | Bouwkundig
83.20 | losse keukeninventaris; bijzonder, algemeen (verzamelniveau) | LOSSE INVENTARIS | Bouwkundig
83.21 | losse keukeninventaris; bijzonder, keukeninrichting | LOSSE INVENTARIS | Bouwkundig
83.22 | losse keukeninventaris; bijzonder, keukenapparatuur | LOSSE INVENTARIS | Bouwkundig
83.23 | losse keukeninventaris; bijzonder, kleine keukeninventaris | LOSSE INVENTARIS | Bouwkundig
83.24 | losse keukeninventaris; bijzonder, transportmiddelen | LOSSE INVENTARIS | Bouwkundig
84 | losse sanitaire inventaris | LOSSE INVENTARIS | Bouwkundig
84.10 | losse sanitaire inventaris; standaard, algemeen (verzamelniveau) | LOSSE INVENTARIS | Bouwkundig
84.11 | losse sanitaire inventaris; standaard, afvalvoorzieningen | LOSSE INVENTARIS | Bouwkundig
84.12 | losse sanitaire inventaris; standaard, voorzieningen t.b.v. hygiëne | LOSSE INVENTARIS | Bouwkundig
84.13 | losse sanitaire inventaris; standaard, accessoires | LOSSE INVENTARIS | Bouwkundig
84.20 | losse sanitaire inventaris; bijzonder, algemeen (verzamelniveau) | LOSSE INVENTARIS | Bouwkundig
84.21 | losse sanitaire inventaris; bijzonder, sanitaire toestellen voor bijzondere toepassing | LOSSE INVENTARIS | Bouwkundig
85 | losse schoonmaakinventaris | LOSSE INVENTARIS | Bouwkundig
85.10 | losse schoonmaakinventaris; standaard, algemeen (verzamelniveau) | LOSSE INVENTARIS | Bouwkundig
85.11 | losse schoonmaakinventaris; standaard, schoonmaakapparatuur | LOSSE INVENTARIS | Bouwkundig
85.12 | losse schoonmaakinventaris; standaard, vuilopslag | LOSSE INVENTARIS | Bouwkundig
85.13 | losse schoonmaakinventaris; standaard, vuiltransport | LOSSE INVENTARIS | Bouwkundig
85.20 | losse schoonmaakinventaris; bijzonder, algemeen (verzamelniveau) | LOSSE INVENTARIS | Bouwkundig
85.21 | losse schoonmaakinventaris; bijzonder, schoonmaakapparatuur | LOSSE INVENTARIS | Bouwkundig
85.22 | losse schoonmaakinventaris; bijzonder, vuilopslag | LOSSE INVENTARIS | Bouwkundig
85.23 | losse schoonmaakinventaris; bijzonder, vuiltransport | LOSSE INVENTARIS | Bouwkundig
86 | losse opslaginventaris | LOSSE INVENTARIS | Bouwkundig
86.10 | losse opslaginventaris; standaard, algemeen (verzamelniveau)
86.11 | losse opslaginventaris; standaard, meubileringen
86.20 | losse opslaginventaris; bijzonder, algemeen (verzamelniveau)
86.21 | losse opslaginventaris; bijzonder, gemechaniseerde voorzieningen
86.22 | losse opslaginventaris; bijzonder, specifieke voorzieningen
9- | TERREIN
90 | terrein | TERREIN | Bouwkundig
90.10 | terrein; grondvoorzieningen, algemeen (verzamelniveau)
90.11 | terrein; grondvoorzieningen, verwijderen obstakels
90.12 | terrein; grondvoorzieningen, grondwaterverlagingen
90.13 | terrein; grondvoorzieningen, drainagevoorzieningen
90.20 | terrein; opstallen, algemeen (verzamelniveau)
90.21 | terrein; opstallen, gebouwtjes met speciale functie
90.22 | terrein; opstallen, overkappingen
90.30 | terrein; omheiningen, algemeen (verzamelniveau)
90.31 | terrein; omheiningen, muren
90.32 | terrein; omheiningen, hekwerken
90.33 | terrein; omheiningen, overige afscheidingen
90.34 | terrein; omheiningen, toegangen
90.40 | terrein; terreinafwerkingen, algemeen (verzamelniveau)
90.41 | terrein; terreinafwerkingen, verhardingen
90.42 | terrein; terreinafwerkingen, beplantingen
90.43 | terrein; terreinafwerkingen, waterpartijen
90.44 | terrein; terreinafwerkingen, keerwanden en balustrades
90.45 | terrein; terreinafwerkingen, pergola's
90.50 | terrein; terreinvoorzieningen, werktuigbouwkundig, algemeen (verzamelniveau)
90.51 | terrein; terreinvoorzieningen, werktuigbouwkundig, verwarmingsvoorzieningen
90.52 | terrein; terreinvoorzieningen, werktuigbouwkundig, afvoervoorzieningen
90.53 | terrein; terreinvoorzieningen, werktuigbouwkundig, watervoorzieningen
90.54 | terrein; terreinvoorzieningen, werktuigbouwkundig, gasvoorzieningen
90.55 | terrein; terreinvoorzieningen, werktuigbouwkundig, koudeopwekkingsvoorzieningen
90.56 | terrein; terreinvoorzieningen, werktuigbouwkundig, warmtedistributievoorzieningen
90.57 | terrein; terreinvoorzieningen, werktuigbouwkundig, luchtbehandelingsvoorzieningen
90.58 | terrein; terreinvoorzieningen, werktuigbouwkundig, regelingvoorzieningen
90.60 | terrein; terreinvoorzieningen, elektrotechnisch, algemeen (verzamelniveau)
90.61 | terrein; terreinvoorzieningen, elektrotechnisch, elektrotechnische en aardingsvoorzieningen
90.62 | terrein; terreinvoorzieningen, elektrotechnisch, krachtvoorzieningen
90.63 | terrein; terreinvoorzieningen, elektrotechnisch, lichtvoorzieningen
90.64 | terrein; terreinvoorzieningen, elektrotechnisch, communicatievoorzieningen
90.65 | terrein; terreinvoorzieningen, elektrotechnisch, beveiligingsvoorzieningen
90.66 | terrein; terreinvoorzieningen, elektrotechnisch, transportvoorzieningen
90.67 | terrein; terreinvoorzieningen, elektrotechnisch, beheervoorzieningen
90.70 | terrein; terreininrichtingen, standaard, algemeen (verzamelniveau)
90.71 | terrein; terreininrichtingen, standaard, terreinmeubilering
90.72 | terrein; terreininrichtingen, standaard, bewegwijzering
90.73 | terrein; terreininrichtingen, standaard, kunstwerken
90.74 | terrein; terreininrichtingen, standaard, decoraties e.d.
90.80 | terrein; terreininrichtingen, bijzonder, algemeen (verzamelniveau)
90.81 | terrein; terreininrichtingen, bijzonder, terreinmeubilering
90.82 | terrein; terreininrichtingen, bijzonder, specifieke voorzieningen
90.83 | terrein; terreininrichtingen, bijzonder, bijzondere verhardingen
0 | INDIRECTE PROJECTVOORZIENINGEN
99 | Algemeen | ALGEMEEN | Algemeen
46 | Algemeen | AFWERKINGEN | Algemeen