Dordrecht | Schuilenburg | 029 4725 | 127015 Staal gegalvaniseerd 03,5m | 3.5 | 2007-07-23 | Ladder gebruiken | Inspectie 2024 | 029 4725.1 | 132160 Ekra 20 helder lens 63 9W 1000 lumen 3000K RAL 9007 XiSR22 | 2024-10-18 | LED 09W 3000K 1000lm | 2024-10-18 | 1 | CL 08 LED VERLICHTING | Nacht astronomisch in / uit | Zhaga Ready | OV | 105586.195 | 421070.56
Dordrecht | Schuilenburg | 030 4725 | Staal gegalvaniseerd 02,0m | 3 | 1978-01-01 | Ladder gebruiken | Inspectie 2024 | 030 4725.1 | 132160 Ekra 20 helder lens 63 9W 1000 lumen 3000K RAL 9007 XiSR22 | 2024-10-18 | LED 09W 3000K 1000lm | 2024-10-18 | 1 | CL 08 LED VERLICHTING | Nacht astronomisch in / uit | Zhaga Ready | OV | 105604.155 | 421060.232
Dordrecht | Schuilenburg | 031 4725 | Staal gegalvaniseerd 02,0m | 3 | 1978-01-01 | Ladder gebruiken | Inspectie 2024 | 031 4725.1 | 132150 Ekra 20 helder lens 63 6W 600 lumen 3000K RAL 9007 XiSR22 | 2024-10-18 | LED 06W 3000K 600lm | 2024-10-18 | 1 | CL 08 LED VERLICHTING | Nacht astronomisch in / uit | Zhaga Ready | OV | 105601.231 | 421041.223
Dordrecht | Schuilenburg | 032 4725 | Staal gegalvaniseerd 02,0m | 3 | 1978-01-01 | Ladder gebruiken | Inspectie 2024 | 032 4725.1 | 132150 Ekra 20 helder lens 63 6W 600 lumen 3000K RAL 9007 XiSR22 | 2024-10-18 | LED 06W 3000K 600lm | 2024-10-18 | 1 | CL 08 LED VERLICHTING | Nacht astronomisch in / uit | Zhaga Ready | OV | 105609.018 | 421054.478
Dordrecht | Schuilenburg | 033 4725 | Staal gegalvaniseerd 02,0m | 3 | 1978-01-01 | Ladder gebruiken | Inspectie 2024 | 033 4725.1 | 132160 Ekra 20 helder lens 63 9W 1000 lumen 3000K RAL 9007 XiSR22 | 2024-10-18 | LED 09W 3000K 1000lm | 2024-10-18 | 1 | CL 08 LED VERLICHTING | Nacht astronomisch in / uit | Zhaga Ready | OV | 105613.755 | 421057.149
Dordrecht | Schuilenburg | 034 4725 | Wandsteun ggv 03,0m | 3 | 1978-01-01 | Ladder gebruiken | Inspectie 2024 | 034 4725.1 | 132160 Ekra 20 helder lens 63 9W 1000 lumen 3000K RAL 9007 XiSR22 | 2024-10-18 | LED 09W 3000K 1000lm | 2024-10-18 | 1 | CL 08 LED VERLICHTING | Nacht astronomisch in / uit | Zhaga Ready | OV | 105622.846 | 421057.085
Dordrecht | Schuilenburg | 035 4725 | Wandsteun ggv 03,0m | 3 | 1978-01-01 | Ladder gebruiken | Inspectie 2024 | 035 4725.1 | 132160 Ekra 20 helder lens 63 9W 1000 lumen 3000K RAL 9007 XiSR22 | 2024-10-18 | LED 09W 3000K 1000lm | 2024-10-18 | 1 | CL 08 LED VERLICHTING | Nacht astronomisch in / uit | Zhaga Ready | OV | 105624.816 | 421056.513
Dordrecht | Schuilenburg | 036 4725 | Staal gegalvaniseerd 02,0m | 3 | 1978-01-01 | Ladder gebruiken | Inspectie 2024 | 036 4725.1 | 132150 Ekra 20 helder lens 63 6W 600 lumen 3000K RAL 9007 XiSR22 | 2024-10-18 | LED 06W 3000K 600lm | 2024-10-18 | 1 | CL 08 LED VERLICHTING | Nacht astronomisch in / uit | Zhaga Ready | OV | 105626.024 | 421060.041
Dordrecht | Schuilenburg | 037 4725 | Staal gegalvaniseerd 02,0m | 3 | 1978-01-01 | Ladder gebruiken | Inspectie 2024 | 037 4725.1 | 132150 Ekra 20 helder lens 63 6W 600 lumen 3000K RAL 9007 XiSR22 | 2024-10-18 | LED 06W 3000K 600lm | 2024-10-18 | 1 | CL 08 LED VERLICHTING | Nacht astronomisch in / uit | Zhaga Ready | OV | 105623.203 | 421050.1
Dordrecht | Schuilenburg | 038 4725 | Staal gegalvaniseerd 02,0m | 3 | 1978-01-01 | Ladder gebruiken | Inspectie 2024 | 038 4725.1 | 132150 Ekra 20 helder lens 63 6W 600 lumen 3000K RAL 9007 XiSR22 | 2024-10-18 | LED 06W 3000K 600lm | 2024-10-18 | 1 | CL 08 LED VERLICHTING | Nacht astronomisch in / uit | Zhaga Ready | OV | 105634.418 | 421049.099
Dordrecht | Schuilenburg | 039 4725 | Staal gegalvaniseerd 02,0m | 3 | 1978-01-01 | Ladder gebruiken | Inspectie 2024 | 039 4725.1 | 132150 Ekra 20 helder lens 63 6W 600 lumen 3000K RAL 9007 XiSR22 | 2024-10-18 | LED 06W 3000K 600lm | 2024-10-18 | 1 | CL 08 LED VERLICHTING | Nacht astronomisch in / uit | Zhaga Ready | OV | 105637.436 | 421042.495
Dordrecht | Schuilenburg | 040 4725 | 127015 Staal gegalvaniseerd 03,5m | 3.5 | 1978-01-01 | Ladder gebruiken | Mast armatuur vervangen 2024 | 040 4725.1 | 2000 1x PLL24 E | 2008-11-28 | 310024 PL-L 24W/830 4P MASTER | 2019-11-25 | 1 | Armatuur vervangen 2024 | Nacht astronomisch in / uit |  | OV | 105642.344 | 421048.454
Dordrecht | Schuilenburg | 041 4725 | 127015 Staal gegalvaniseerd 03,5m | 3.5 | 1978-01-01 | Hoogwerker gebruiken | Mast armatuur vervangen 2024 | 041 4725.1 | 2000 1x PLL24 E | 2008-11-28 | 310024 PL-L 24W/830 4P MASTER | 2019-11-25 | 1 | Armatuur vervangen 2024 | Nacht astronomisch in / uit |  | OV | 105654.398 | 421067.983
Dordrecht | Schuilenburg | 042 4725 | 127015 Staal gegalvaniseerd 03,5m | 3.5 | 1978-01-01 | Hoogwerker gebruiken | Mast armatuur vervangen 2024 | 042 4725.1 | 2000 1x PLL24 E | 2008-11-28 | 310024 PL-L 24W/830 4P MASTER | 2019-11-25 | 1 | Armatuur vervangen 2024 | Nacht astronomisch in / uit |  | OV | 105667.526 | 421084.707
Dordrecht | Schuilenburg | 043 4725 | 127015 Staal gegalvaniseerd 03,5m | 3.5 | 2019-02-22 | Hoogwerker gebruiken | Inspectie 2024 | 043 4725.1 | 132160 Ekra 20 helder lens 63 9W 1000 lumen 3000K RAL 9007 XiSR22 | 2024-10-18 | LED 09W 3000K 1000lm | 2024-10-18 | 1 | CL 08 LED VERLICHTING | Nacht astronomisch in / uit | Zhaga Ready | OV | 105673.364 | 421105.232
Dordrecht | Schuilenburg | 044 4725 | Wandsteun ggv 03,0m | 3 | 1978-01-01 | Ladder gebruiken | Inspectie 2024 | 044 4725.1 | 132160 Ekra 20 helder lens 63 9W 1000 lumen 3000K RAL 9007 XiSR22 | 2024-10-18 | LED 09W 3000K 1000lm | 2024-10-18 | 1 | CL 08 LED VERLICHTING | Nacht astronomisch in / uit | Zhaga Ready | OV | 105682.968 | 421113.876
Dordrecht | Schuilenburg | 045 4725 | 127015 Staal gegalvaniseerd 03,5m | 3.5 | 2013-10-09 | Hoogwerker gebruiken | Inspectie 2024 | 045 4725.1 | 132160 Ekra 20 helder lens 63 9W 1000 lumen 3000K RAL 9007 XiSR22 | 2024-10-18 | LED 09W 3000K 1000lm | 2024-10-18 | 1 | CL 08 LED VERLICHTING | Nacht astronomisch in / uit | Zhaga Ready | OV | 105736.478 | 421044.092
Dordrecht | Schuilenburg | 045A4725 | 127015 Staal gegalvaniseerd 03,5m | 3.5 | 2008-12-29 | Hoogwerker gebruiken | Inspectie 2024 | 045A4725.1 | 132160 Ekra 20 helder lens 63 9W 1000 lumen 3000K RAL 9007 XiSR22 | 2024-10-18 | LED 09W 3000K 1000lm | 2024-10-18 | 1 | CL 08 LED VERLICHTING | Nacht astronomisch in / uit | Zhaga Ready | OV | 105738.002 | 421058.031
Dordrecht | Schuilenburg | 046 4725 | Wandsteun ggv 03,0m | 3 | 1978-01-01 | Ladder gebruiken | Inspectie 2024 | 046 4725.1 | 132160 Ekra 20 helder lens 63 9W 1000 lumen 3000K RAL 9007 XiSR22 | 2024-10-18 | LED 09W 3000K 1000lm | 2024-10-18 | 1 | CL 08 LED VERLICHTING | Nacht astronomisch in / uit | Zhaga Ready | OV | 105758.465 | 421106.847
Dordrecht | Schuilenburg | 047 4725 | Wandsteun ggv 03,0m | 3 | 1978-01-01 | Ladder gebruiken | Inspectie 2024 | 047 4725.1 | 132160 Ekra 20 helder lens 63 9W 1000 lumen 3000K RAL 9007 XiSR22 | 2024-10-18 | LED 09W 3000K 1000lm | 2024-10-18 | 1 | CL 08 LED VERLICHTING | Nacht astronomisch in / uit | Zhaga Ready | OV | 105752.656 | 421086.091
Dordrecht | Schuilenburg | 048 4725 | Wandsteun ggv 03,0m | 3 | 1993-10-01 | Ladder gebruiken | Inspectie 2024 | 048 4725.1 | 132160 Ekra 20 helder lens 63 9W 1000 lumen 3000K RAL 9007 XiSR22 | 2024-10-18 | LED 09W 3000K 1000lm | 2024-10-18 | 1 | CL 08 LED VERLICHTING | Nacht astronomisch in / uit | Zhaga Ready | OV | 105751.559 | 421069.266
Dordrecht | Schuilenburg | 049 4725 | 127015 Staal gegalvaniseerd 03,5m | 3.5 | 2013-04-02 | Ladder gebruiken | Inspectie 2024 | 049 4725.1 | 132160 Ekra 20 helder lens 63 9W 1000 lumen 3000K RAL 9007 XiSR22 | 2024-10-18 | LED 09W 3000K 1000lm | 2024-10-18 | 1 | CL 08 LED VERLICHTING | Nacht astronomisch in / uit | Zhaga Ready | OV | 105726.195 | 421077.166
Dordrecht | Schuilenburg | 050 4725 | 127015 Staal gegalvaniseerd 03,5m | 3.5 | 1978-01-01 | Ladder gebruiken | Mast armatuur vervangen 2024 | 050 4725.1 | 2000 1x PLL24 E | 2007-08-01 | 310024 PL-L 24W/830 4P MASTER | 2020-02-03 | 1 | Armatuur vervangen 2024 | Nacht astronomisch in / uit |  | OV | 105705.819 | 421080.803
Dordrecht | Schuilenburg | 051 4725 | 127015 Staal gegalvaniseerd 03,5m | 3.5 | 1978-01-01 | Ladder gebruiken | Mast armatuur vervangen 2024 | 051 4725.1 | 2000 1x PLL24 E | 2008-11-28 | 310024 PL-L 24W/830 4P MASTER | 2022-05-30 | 1 | Armatuur vervangen 2024 | Nacht astronomisch in / uit |  | OV | 105699.946 | 421095.812
Dordrecht | Schuilenburg | 053 4725 | Staal gegalvaniseerd 02,0m | 3 | 1978-01-01 | Ladder gebruiken | Inspectie 2024 | 053 4725.1 | 132150 Ekra 20 helder lens 63 6W 600 lumen 3000K RAL 9007 XiSR22 | 2024-10-18 | LED 06W 3000K 600lm | 2024-10-18 | 1 | CL 08 LED VERLICHTING | Nacht astronomisch in / uit | Zhaga Ready | OV | 105820.073 | 421091.902
Dordrecht | Schuilenburg | 054 4725 | Staal gegalvaniseerd 02,0m | 3 | 1978-01-01 | Ladder gebruiken | Inspectie 2024 | 054 4725.1 | 132150 Ekra 20 helder lens 63 6W 600 lumen 3000K RAL 9007 XiSR22 | 2024-10-18 | LED 06W 3000K 600lm | 2024-10-18 | 1 | CL 08 LED VERLICHTING | Nacht astronomisch in / uit | Zhaga Ready | OV | 105814.247 | 421088.303
Dordrecht | Schuilenburg | 055 4725 | Staal gegalvaniseerd 02,0m | 3 | 1978-01-01 | Ladder gebruiken | Inspectie 2024 | 055 4725.1 | 132160 Ekra 20 helder lens 63 9W 1000 lumen 3000K RAL 9007 XiSR22 | 2024-10-18 | LED 09W 3000K 1000lm | 2024-10-18 | 1 | CL 08 LED VERLICHTING | Nacht astronomisch in / uit | Zhaga Ready | OV | 105815.37 | 421076.95
Dordrecht | Schuilenburg | 056 4725 | Wandsteun ggv 03,0m | 3 | 1978-01-01 | Ladder gebruiken | Inspectie 2024 | 056 4725.1 | 132160 Ekra 20 helder lens 63 9W 1000 lumen 3000K RAL 9007 XiSR22 | 2024-10-18 | LED 09W 3000K 1000lm | 2024-10-18 | 1 | CL 08 LED VERLICHTING | Nacht astronomisch in / uit | Zhaga Ready | OV | 105807.792 | 421078.176
Dordrecht | Schuilenburg | 057 4725 | Staal gegalvaniseerd 02,0m | 3 | 1978-01-01 | Ladder gebruiken | Inspectie 2024 | 057 4725.1 | 132160 Ekra 20 helder lens 63 9W 1000 lumen 3000K RAL 9007 XiSR22 | 2024-10-18 | LED 09W 3000K 1000lm | 2024-10-18 | 1 | CL 08 LED VERLICHTING | Nacht astronomisch in / uit | Zhaga Ready | OV | 105804.463 | 421076.643
Dordrecht | Schuilenburg | 058 4725 | Staal gegalvaniseerd 02,0m | 3 | 1978-01-01 | Ladder gebruiken | Inspectie 2024 | 058 4725.1 | 132150 Ekra 20 helder lens 63 6W 600 lumen 3000K RAL 9007 XiSR22 | 2024-10-18 | LED 06W 3000K 600lm | 2024-10-18 | 1 | CL 08 LED VERLICHTING | Nacht astronomisch in / uit | Zhaga Ready | OV | 105808.27 | 421067.503
Dordrecht | Schuilenburg | 059 4725 | Staal gegalvaniseerd 02,0m | 3 | 1978-01-01 | Ladder gebruiken | Inspectie 2024 | 059 4725.1 | 132160 Ekra 20 helder lens 63 9W 1000 lumen 3000K RAL 9007 XiSR22 | 2024-10-18 | LED 09W 3000K 1000lm | 2024-10-18 | 1 | CL 08 LED VERLICHTING | Nacht astronomisch in / uit | Zhaga Ready | OV | 105801.646 | 421066.782
Dordrecht | Schuilenburg | 060 4725 | Wandsteun ggv 03,0m | 3 | 1978-01-01 | Ladder gebruiken | Inspectie 2024 | 060 4725.1 | 132160 Ekra 20 helder lens 63 9W 1000 lumen 3000K RAL 9007 XiSR22 | 2024-10-18 | LED 09W 3000K 1000lm | 2024-10-18 | 1 | CL 08 LED VERLICHTING | Nacht astronomisch in / uit | Zhaga Ready | OV | 105803.688 | 421063.856
Dordrecht | Schuilenburg | 061 4725 | 127015 Staal gegalvaniseerd 03,5m | 3.5 | 1978-01-01 | Ladder gebruiken | Mast armatuur vervangen 2024 | 061 4725.1 | 2000 1x PLL24 E | 2008-11-28 | 310024 PL-L 24W/830 4P MASTER | 2019-12-05 | 1 | Armatuur vervangen 2024 | Nacht astronomisch in / uit |  | OV | 105773.316 | 421069.982
Dordrecht | Schuilenburg | 062 4725 | 127015 Staal gegalvaniseerd 03,5m | 3.5 | 1978-01-01 | Ladder gebruiken | Mast armatuur vervangen 2024 | 062 4725.1 | 2000 1x PLL24 E | 2008-11-28 | 310024 PL-L 24W/830 4P MASTER | 2019-12-05 | 1 | Armatuur vervangen 2024 | Nacht astronomisch in / uit |  | OV | 105763.267 | 421056.876
Dordrecht | Schuilenburg | 063 4725 | Staal gegalvaniseerd 02,0m | 3 | 1978-01-01 | Ladder gebruiken | Inspectie 2024 | 063 4725.1 | 132160 Ekra 20 helder lens 63 9W 1000 lumen 3000K RAL 9007 XiSR22 | 2024-10-18 | LED 09W 3000K 1000lm | 2024-10-18 | 1 | CL 08 LED VERLICHTING | Nacht astronomisch in / uit | Zhaga Ready | OV | 105789.594 | 421061.244
Dordrecht | Schuilenburg | 064 4725 | Staal gegalvaniseerd 02,0m | 3 | 1978-01-01 | Ladder gebruiken | Inspectie 2024 | 064 4725.1 | 132150 Ekra 20 helder lens 63 6W 600 lumen 3000K RAL 9007 XiSR22 | 2024-10-18 | LED 06W 3000K 600lm | 2024-10-18 | 1 | CL 08 LED VERLICHTING | Nacht astronomisch in / uit | Zhaga Ready | OV | 105786.96 | 421042.292
Dordrecht | Schuilenburg | 065 4725 | Staal gegalvaniseerd 02,0m | 3 | 1978-01-01 | Ladder gebruiken | Inspectie 2024 | 065 4725.1 | 132150 Ekra 20 helder lens 63 6W 600 lumen 3000K RAL 9007 XiSR22 | 2024-10-18 | LED 06W 3000K 600lm | 2024-10-18 | 1 | CL 08 LED VERLICHTING | Nacht astronomisch in / uit | Zhaga Ready | OV | 105793.603 | 421054.614
Dordrecht | Schuilenburg | 066 4725 | Staal gegalvaniseerd 02,0m | 3 | 1978-01-01 | Ladder gebruiken | Inspectie 2024 | 066 4725.1 | 132160 Ekra 20 helder lens 63 9W 1000 lumen 3000K RAL 9007 XiSR22 | 2024-10-18 | LED 09W 3000K 1000lm | 2024-10-18 | 1 | CL 08 LED VERLICHTING | Nacht astronomisch in / uit | Zhaga Ready | OV | 105800.21 | 421057.769
Dordrecht | Schuilenburg | 067 4725 | Wandsteun ggv 03,0m | 3 | 1978-01-01 | Ladder gebruiken | Inspectie 2024 | 067 4725.1 | 132160 Ekra 20 helder lens 63 9W 1000 lumen 3000K RAL 9007 XiSR22 | 2024-10-18 | LED 09W 3000K 1000lm | 2024-10-18 | 1 | CL 08 LED VERLICHTING | Nacht astronomisch in / uit | Zhaga Ready | OV | 105808.089 | 421059.327
Dordrecht | Schuilenburg | 068 4725 | Wandsteun ggv 03,0m | 3 | 1978-01-01 | Ladder gebruiken | Inspectie 2024 | 068 4725.1 | 132160 Ekra 20 helder lens 63 9W 1000 lumen 3000K RAL 9007 XiSR22 | 2024-10-18 | LED 09W 3000K 1000lm | 2024-10-18 | 1 | CL 08 LED VERLICHTING | Nacht astronomisch in / uit | Zhaga Ready | OV | 105809.979 | 421058.793
Dordrecht | Schuilenburg | 069 4725 | Staal gegalvaniseerd 02,0m | 3 | 1978-01-01 | Ladder gebruiken | Inspectie 2024 | 069 4725.1 | 132150 Ekra 20 helder lens 63 6W 600 lumen 3000K RAL 9007 XiSR22 | 2024-10-18 | LED 06W 3000K 600lm | 2024-10-18 | 1 | CL 08 LED VERLICHTING | Nacht astronomisch in / uit | Zhaga Ready | OV | 105811.893 | 421061.207
Dordrecht | Schuilenburg | 070 4725 | Staal gegalvaniseerd 02,0m | 3 | 1978-01-01 | Ladder gebruiken | Inspectie 2024 | 070 4725.1 | 132150 Ekra 20 helder lens 63 6W 600 lumen 3000K RAL 9007 XiSR22 | 2024-10-18 | LED 06W 3000K 600lm | 2024-10-18 | 1 | CL 08 LED VERLICHTING | Nacht astronomisch in / uit | Zhaga Ready | OV | 105808.63 | 421050.982
Dordrecht | Schuilenburg | 071 4725 | Staal gegalvaniseerd 02,0m | 3 | 1978-01-01 | Ladder gebruiken | Inspectie 2024 | 071 4725.1 | 132150 Ekra 20 helder lens 63 6W 600 lumen 3000K RAL 9007 XiSR22 | 2024-10-18 | LED 06W 3000K 600lm | 2024-10-18 | 1 | CL 08 LED VERLICHTING | Nacht astronomisch in / uit | Zhaga Ready | OV | 105821.106 | 421051.942
Dordrecht | Schuilenburg | 072 4725 | Staal gegalvaniseerd 02,0m | 3 | 1978-01-01 | Ladder gebruiken | Inspectie 2024 | 072 4725.1 | 132150 Ekra 20 helder lens 63 6W 600 lumen 3000K RAL 9007 XiSR22 | 2024-10-18 | LED 06W 3000K 600lm | 2024-10-18 | 1 | CL 08 LED VERLICHTING | Nacht astronomisch in / uit | Zhaga Ready | OV | 105822.916 | 421043.425
Dordrecht | Schuilenburg | 074 4725 | 127015 Staal gegalvaniseerd 03,5m | 3.5 | 1978-01-01 | Ladder gebruiken | Mast armatuur vervangen 2024 | 074 4725.1 | 2000 1x PLL24 E | 2008-11-28 | 310024 PL-L 24W/830 4P MASTER | 2019-11-25 | 1 | Armatuur vervangen 2024 | Nacht astronomisch in / uit |  | OV | 105829.767 | 421053.852
Dordrecht | Schuitenmakersstraat | 001 4730 | Wandsteun Gietijzer 03,0m Dord | 3 | 2017-08-01 | Hoogwerker gebruiken | Inspectie 2023 | 001 4730.1 | Leidse Kap C11 Elegance NU-led Helder | 2017-08-01 | LED 11W 3000K 1200lm | 2017-08-01 | 1 | CL 08 LED VERLICHTING | 23:00-06:00 Dim 00-15% | basis -0% - nacht -15% | OV | 105021.53 | 425401.108
Dordrecht | Schuitenmakersstraat | 002 4730 | Muurarmatuur 03,5m | 3.5 | 2015-10-07 | Ladder gebruiken |  | 002 4730.1 | Bega 7825S LED 8W 500lm | 2015-10-07 | LED 08W 3000K 500lm | 2015-10-07 | 1 | CL 08 LED VERLICHTING | Nacht astronomisch in / uit |  | OV | 105022.879 | 425365.023
Dordrecht | Schuitenmakersstraat | 003 4730 | Muurarmatuur 03,5m | 3.5 | 2015-10-07 | Ladder gebruiken |  | 003 4730.1 | Bega 7825S LED 8W 500lm | 2015-10-07 | LED 08W 3000K 500lm | 2015-10-07 | 1 | CL 08 LED VERLICHTING | Nacht astronomisch in / uit |  | OV | 105018.513 | 425342.259
Dordrecht | Schuitenmakersstraat | 004 4730 | Muurarmatuur 04,0m | 4 | 2015-10-07 | Ladder gebruiken |  | 004 4730.1 | Bega 7825S LED 8W 500lm | 2015-10-07 | LED 08W 3000K 500lm | 2015-10-07 | 1 | CL 08 LED VERLICHTING | Nacht astronomisch in / uit |  | OV | 105015.039 | 425326.372
Dordrecht | Schuitenmakersstraat | 005 4730 | Muurarmatuur 04,0m | 4 | 2015-10-07 | Ladder gebruiken |  | 005 4730.1 | Bega 7825S LED 8W 500lm | 2015-10-07 | LED 08W 3000K 500lm | 2015-10-07 | 1 | CL 08 LED VERLICHTING | Nacht astronomisch in / uit |  | OV | 105008.206 | 425308.857
Dordrecht | Schuitenmakersstraat | 006 4730 | Muurarmatuur 04,0m | 4 | 2015-10-07 | Ladder gebruiken |  | 006 4730.1 | Bega 7825S LED 8W 500lm | 2015-10-07 | LED 08W 3000K 500lm | 2015-10-07 | 1 | CL 08 LED VERLICHTING | Nacht astronomisch in / uit |  | OV | 105008.615 | 425292.553
Dordrecht | Schuttershof | 001 4735 | 127020 LineX St.Gecoat Zwart 03,5m | 3.5 | 2024-02-13 | Hoogwerker gebruiken | Inspectie 2024 | 001 4735.1 | 132160 Ekra 20 helder lens 63 9W 1000 lumen 3000K RAL 9007 XiSR22 | 2024-02-13 | LED 09W 3000K 1000lm | 2024-02-13 | 1 | CL 08 LED VERLICHTING | Nacht astronomisch in / uit | Zhaga Ready | OV | 105667.269 | 425557.893
Dordrecht | Schuttershof | 002 4735 | 127020 LineX St.Gecoat Zwart 03,5m | 3.5 | 2024-02-13 | Hoogwerker gebruiken | Inspectie 2024 | 002 4735.1 | 132161 Ekra 20 helder lens 63 10W 1200 lumen 3000K RAL 9007 XiSR22 | 2024-02-13 | LED 10W 3000K 1200lm | 2024-02-13 | 1 | CL 08 LED VERLICHTING | Nacht astronomisch in / uit | Zhaga Ready | OV | 105671.566 | 425573.824
Dordrecht | Schuttershof | 003 4735 | 127020 LineX St.Gecoat Zwart 03,5m | 3.5 | 2024-02-13 | Hoogwerker gebruiken | Inspectie 2024 | 003 4735.1 | 132161 Ekra 20 helder lens 63 10W 1200 lumen 3000K RAL 9007 XiSR22 | 2024-02-13 | LED 10W 3000K 1200lm | 2024-02-13 | 1 | CL 08 LED VERLICHTING | Nacht astronomisch in / uit | Zhaga Ready | OV | 105652.804 | 425585.277
Dordrecht | Schuttershof | 004 4735 | 127020 LineX St.Gecoat Zwart 03,5m | 3.5 | 2024-02-13 | Hoogwerker gebruiken | Inspectie 2024 | 004 4735.1 | 132160 Ekra 20 helder lens 63 9W 1000 lumen 3000K RAL 9007 XiSR22 | 2024-02-13 | LED 09W 3000K 1000lm | 2024-02-13 | 1 | CL 08 LED VERLICHTING | Nacht astronomisch in / uit | Zhaga Ready | OV | 105644.89 | 425568.723
Dordrecht | Schuttevaerkade (Dordrecht) | 001 4740 | St.Gecoat 04.5m Zwart top 76 | 4.5 | 2016-11-24 | Hoogwerker gebruiken | Inspectie 2020 | 001 4740.1 | 2310 1xPLL24 E | 2006-08-04 | 310024 PL-L 24W/830 4P MASTER | 2020-01-31 | 1 | CL 01 PL-L EVSA 20.000u | Nacht astronomisch in / uit |  | OV | 105965.614 | 425774.738
Dordrecht | Schuttevaerkade (Dordrecht) | 002 4740 | St.Gecoat 04.5m Zwart top 76 | 4.5 | 2003-05-27 | Hoogwerker gebruiken | Inspectie 2020 | 002 4740.1 | 2310 1xPLL24 E | 2006-08-04 | 310024 PL-L 24W/830 4P MASTER | 2020-01-31 | 1 | CL 01 PL-L EVSA 20.000u | Nacht astronomisch in / uit |  | OV | 105956.928 | 425763.744
Dordrecht | Schuttevaerkade (Dordrecht) | 003 4740 | St.Gecoat 04.5m Zwart top 76 | 4.5 | 2003-05-27 | Hoogwerker gebruiken | Inspectie 2020 | 003 4740.1 | 2310 1xPLL24 E | 2006-08-04 | 310024 PL-L 24W/830 4P MASTER | 2020-01-31 | 1 | CL 01 PL-L EVSA 20.000u | Nacht astronomisch in / uit |  | OV | 105948.339 | 425752.84
Dordrecht | Schuttevaerkade (Dordrecht) | 004 4740 | St.Gecoat 04.5m Zwart top 76 | 4.5 | 2003-05-27 | Hoogwerker gebruiken | Inspectie 2020 | 004 4740.1 | 2310 1xPLL24 E | 2006-08-04 | 310024 PL-L 24W/830 4P MASTER | 2020-01-31 | 1 | CL 01 PL-L EVSA 20.000u | Nacht astronomisch in / uit |  | OV | 105939.855 | 425741.732
Dordrecht | Schuttevaerkade (Dordrecht) | 005 4740 | Tunnelverlichting 06,0m | 6 | 2005-09-08 | Hoogwerker gebruiken | Inspectie 2024 | 005 4740.1 | 2875 FLOWLED UNIT 14W 1650lm 3000K | 2005-09-08 | LED 14W 3000K 1650lm | 2024-08-01 | 1 | CL 08 LED VERLICHTING | Nacht astronomisch in / uit |  | A074 | 105928.18 | 425724.738
Dordrecht | Schuttevaerkade (Dordrecht) | 006 4740 | Tunnelverlichting 06,0m | 6 | 2005-09-08 | Hoogwerker gebruiken | Inspectie 2024 | 006 4740.1 | 2875 FLOWLED UNIT 14W 1650lm 3000K | 2005-09-08 | LED 14W 3000K 1650lm | 2024-08-01 | 1 | CL 08 LED VERLICHTING | Nacht astronomisch in / uit |  | A074 | 105921.086 | 425712.191
Dordrecht | Schuttevaerkade (Dordrecht) | 007 4740 | Tunnelverlichting 06,0m | 6 | 2005-09-08 | Hoogwerker gebruiken | Inspectie 2024 | 007 4740.1 | 2875 FLOWLED UNIT 14W 1650lm 3000K | 2005-09-08 | LED 14W 3000K 1650lm | 2024-08-01 | 1 | CL 08 LED VERLICHTING | Nacht astronomisch in / uit |  | A074 | 105913.961 | 425699.428
Dordrecht | Schuttevaerkade (Dordrecht) | 008 4740 | Tunnelverlichting 06,0m | 6 | 2005-09-08 | Hoogwerker gebruiken | Inspectie 2024 | 008 4740.1 | 2875 FLOWLED UNIT 14W 1650lm 3000K | 2005-09-08 | LED 14W 3000K 1650lm | 2024-08-01 | 1 | CL 08 LED VERLICHTING | Nacht astronomisch in / uit |  | A074 | 105907.353 | 425688.302
Dordrecht | Schuttevaerkade (Dordrecht) | 009 4740 | 127027 ST.Gecoat 04,5m Zwart top 60 | 4.5 | 2019-06-19 | Hoogwerker gebruiken | Inspectie 2020 | 009 4740.1 | 2310 2xPLL24 EVSA RAL9005 | 2018-10-17 | 310024 PL-L 24W/830 4P MASTER | 2020-01-31 | 1 | CL 01 PL-L EVSA 20.000u | Nacht astronomisch in / uit |  | OV | 105903.147 | 425664.836
[11 empty] | 310024 PL-L 24W/830 4P MASTER | 2020-01-31 | 2 | CL 01 PL-L EVSA 20.000u | Nacht astronomisch in / uit |  | OV
Dordrecht | Schuttevaerkade (Dordrecht) | 010 4740 | St.Gecoat 04.5m Zwart top 76 | 4.5 | 2002-03-01 | Hoogwerker gebruiken | Inspectie 2020 | 010 4740.1 | 2310 1xPLL24 E | 2006-08-04 | 310024 PL-L 24W/830 4P MASTER | 2020-01-31 | 1 | CL 01 PL-L EVSA 20.000u | Nacht astronomisch in / uit |  | OV | 105900.562 | 425650.756
Dordrecht | Schuttevaerkade (Dordrecht) | 011 4740 | St.Gecoat 04.5m Zwart top 76 | 4.5 | 2002-03-01 | Hoogwerker gebruiken | Inspectie 2020 | 011 4740.1 | 2310 1xPLL24 E | 2006-08-04 | 310024 PL-L 24W/830 4P MASTER | 2020-01-31 | 1 | CL 01 PL-L EVSA 20.000u | Nacht astronomisch in / uit |  | OV | 105897.734 | 425635.373
Dordrecht | Schuttevaerkade (Dordrecht) | 012 4740 | St.Gecoat 04.5m Zwart top 76 | 4.5 | 2002-03-01 | Hoogwerker gebruiken | Inspectie 2020 | 012 4740.1 | 2310 1xPLL24 E | 2006-08-04 | 310024 PL-L 24W/830 4P MASTER | 2020-01-31 | 1 | CL 01 PL-L EVSA 20.000u | Nacht astronomisch in / uit |  | OV | 105894.913 | 425620.316
Dordrecht | Schuttevaerkade (Dordrecht) | 013 4740 | St.Gecoat 04.5m Zwart top 76 | 4.5 | 2002-03-01 | Hoogwerker gebruiken | Inspectie 2020 | 013 4740.1 | 2310 1xPLL24 E | 2006-08-04 | 310024 PL-L 24W/830 4P MASTER | 2020-01-31 | 1 | CL 01 PL-L EVSA 20.000u | Nacht astronomisch in / uit |  | OV | 105892.061 | 425605.09
Dordrecht | Schuttevaerkade (Dordrecht) | 014 4740 | 127035 St. Gecoat 04,5m Zwart t.b.v Metronemis | 4.5 | 2023-04-03 | Hoogwerker gebruiken | Inspectie 2023 | 014 4740.1 | 2310 1xPLL24 E | 2006-08-04 | 310024 PL-L 24W/830 4P MASTER | 2020-01-31 | 1 | CL 01 PL-L EVSA 20.000u | Nacht astronomisch in / uit |  | OV | 105889.383 | 425590.112
Dordrecht | Schuttevaerkade (Dordrecht) | 015 4740 | St.Gecoat Zwart 04,5m Vpl | 4.5 | 2002-03-01 | Hoogwerker gebruiken | Inspectie 2020 | 015 4740.1 | 2310 1xPLL24 E | 2006-08-04 | 310024 PL-L 24W/830 4P MASTER | 2020-01-31 | 1 | CL 01 PL-L EVSA 20.000u | Nacht astronomisch in / uit |  | OV | 105883.667 | 425575.356
Dordrecht | Selma Lagerlöf-erf | 001 2865 | 127030 Staal Verzinkt 4,5m TOP76 | 4.5 | 1985-10-01 | Hoogwerker gebruiken | Inspectie 2019 | 001 2865.1 | 2550 1xPLL18/24 Iris | 2005-05-20 | 310024 PL-L 24W/830 4P MASTER | 2019-11-14 | 1 | CL 01 PL-L EVSA 20.000u | Nacht astronomisch in / uit |  | OV | 109144.805 | 423543.964
Dordrecht | Selma Lagerlöf-erf | 002 2865 | 127015 Staal gegalvaniseerd 03,5m | 3.5 | 2016-10-10 | Hoogwerker gebruiken | Armatuur vervangen 2025 | 002 2865.1 | 2000 1xPLL36 E | 2016-10-10 | 310036 PL-L 36W/830 4P MASTER | 2019-11-14 | 1 | Armatuur vervangen 2025 | Nacht astronomisch in / uit |  | OV | 109166.578 | 423551.519
Dordrecht | Selma Lagerlöf-erf | 003 2865 | Muurarmatuur 03,5m | 3.5 | 2018-09-01 | Hoogwerker gebruiken | Inspectie 2023 | 003 2865.1 | Bega 7825S LED 12W 1000lm | 2018-09-01 | LED 12W 3000K 1000lm | 2018-05-25 | 1 | CL 08 LED VERLICHTING | Nacht astronomisch in / uit |  | OV | 109186.386 | 423552.203
Dordrecht | Selma Lagerlöf-erf | 004 2865 | 127015 Staal gegalvaniseerd 03,5m | 3.5 | 1982-12-01 | Hoogwerker gebruiken | Mast armatuur vervangen 2025 | 004 2865.1 | 2000 1xPLL36 E | 2005-05-20 | 310036 PL-L 36W/830 4P MASTER | 2019-11-14 | 1 | Armatuur vervangen 2025 | Nacht astronomisch in / uit |  | OV | 109199.148 | 423531.359
Dordrecht | Selma Lagerlöf-erf | 005 2865 | 127015 Staal gegalvaniseerd 03,5m | 3.5 | 1985-10-01 | Hoogwerker gebruiken | Armatuur vervangen 2025 | 005 2865.1 | 2000 1xPLL36 E | 2005-05-20 | 310036 PL-L 36W/830 4P MASTER | 2019-11-14 | 1 | Armatuur vervangen 2025 | Nacht astronomisch in / uit |  | OV | 109217.379 | 423518.975
Dordrecht | Selma Lagerlöf-erf | 006 2865 | 127015 Staal gegalvaniseerd 03,5m | 3.5 | 1998-09-01 | Hoogwerker gebruiken | Armatuur vervangen 2025 | 006 2865.1 | 2000 1xPLL36 E | 2005-05-20 | 310036 PL-L 36W/830 4P MASTER | 2019-11-14 | 1 | Armatuur vervangen 2025 | Nacht astronomisch in / uit |  | OV | 109211.048 | 423498.419
Dordrecht | Selma Lagerlöf-erf | 007 2865 | 127015 Staal gegalvaniseerd 03,5m | 3.5 | 1985-09-01 | Hoogwerker gebruiken | Armatuur vervangen 2025 | 007 2865.1 | 2000 1xPLL36 E | 2005-05-20 | 310036 PL-L 36W/830 4P MASTER | 2019-11-15 | 1 | Armatuur vervangen 2025 | Nacht astronomisch in / uit |  | OV | 109236.278 | 423528.169
Dordrecht | Selma Lagerlöf-erf | 007A2865 | 127015 Staal gegalvaniseerd 03,5m | 3.5 | 1998-09-01 | Hoogwerker gebruiken | Armatuur vervangen 2025 | 007A2865.1 | 2000 1x PLL24 E | 2015-05-20 | 310024 PL-L 24W/830 4P MASTER | 2019-11-15 | 1 | Armatuur vervangen 2025 | Nacht astronomisch in / uit |  | OV | 109242.51 | 423520.136
Dordrecht | Selma Lagerlöf-erf | 008 2865 | 127015 Staal gegalvaniseerd 03,5m | 3.5 | 1985-11-01 | Ladder gebruiken | Armatuur vervangen 2025 | 008 2865.1 | 2000 1xPLL36 E | 2005-05-20 | 310036 PL-L 36W/830 4P MASTER | 2019-11-15 | 1 | Armatuur vervangen 2025 | Nacht astronomisch in / uit |  | OV | 109258.144 | 423525.459
Dordrecht | Selma Lagerlöf-erf | 009 2865 | 127030 Staal Verzinkt 4,5m TOP76 | 4.5 | 1983-10-01 | Hoogwerker gebruiken | Inspectie 2019 | 009 2865.1 | 2550 1xPLL18/24 Iris | 2005-05-20 | 310024 PL-L 24W/830 4P MASTER | 2019-11-14 | 1 | CL 01 PL-L EVSA 20.000u | Nacht astronomisch in / uit |  | OV | 109178.118 | 423567.969
Dordrecht | Selma Lagerlöf-erf | 010 2865 | 127030 Staal Verzinkt 4,5m TOP76 | 4.5 | 1984-10-01 | Hoogwerker gebruiken | Inspectie 2019 | 010 2865.1 | 2550 1xPLL18/24 Iris | 2005-05-20 | 310024 PL-L 24W/830 4P MASTER | 2019-11-14 | 1 | CL 01 PL-L EVSA 20.000u | Nacht astronomisch in / uit |  | OV | 109176.895 | 423591.317
Dordrecht | Selma Lagerlöf-erf | 011 2865 | 127030 Staal Verzinkt 4,5m TOP76 | 4.5 | 2006-01-20 | Hoogwerker gebruiken | Inspectie 2019 | 011 2865.1 | 2550 1xPLL18/24 Iris | 2006-01-20 | 310024 PL-L 24W/830 4P MASTER | 2019-11-14 | 1 | CL 01 PL-L EVSA 20.000u | Nacht astronomisch in / uit |  | OV | 109195.312 | 423602.297
Dordrecht | Selma Lagerlöf-erf | 012 2865 | 127030 Staal Verzinkt 4,5m TOP76 | 4.5 | 1983-10-01 | Hoogwerker gebruiken | Inspectie 2019 | 012 2865.1 | 2550 1xPLL18/24 Iris | 2005-05-20 | 310024 PL-L 24W/830 4P MASTER | 2019-11-14 | 1 | CL 01 PL-L EVSA 20.000u | Nacht astronomisch in / uit |  | OV | 109195.398 | 423622.189
Dordrecht | Selma Lagerlöf-erf | 013 2865 | 127030 Staal Verzinkt 4,5m TOP76 | 4.5 | 2005-02-08 | Ladder gebruiken | Inspectie 2019 | 013 2865.1 | 2550 1xPLL18/24 Iris | 2005-02-08 | 310024 PL-L 24W/830 4P MASTER | 2019-11-14 | 1 | CL 01 PL-L EVSA 20.000u | Nacht astronomisch in / uit |  | OV | 109194.608 | 423651.357
Dordrecht | Selma Lagerlöf-erf | 014 2865 | 127030 Staal Verzinkt 4,5m TOP76 | 4.5 | 2005-02-08 | Ladder gebruiken | Inspectie 2019 | 014 2865.1 | 2550 1xPLL18/24 Iris | 2005-02-08 | 310024 PL-L 24W/830 4P MASTER | 2019-11-14 | 1 | CL 01 PL-L EVSA 20.000u | Nacht astronomisch in / uit |  | OV | 109197.891 | 423667.994
Dordrecht | Selma Lagerlöf-erf | 015 2865 | 127030 Staal Verzinkt 4,5m TOP76 | 4.5 | 1983-10-01 | Hoogwerker gebruiken | Inspectie 2019 | 015 2865.1 | 2550 1xPLL18/24 Iris | 2005-05-20 | 310024 PL-L 24W/830 4P MASTER | 2019-11-14 | 1 | CL 01 PL-L EVSA 20.000u | Nacht astronomisch in / uit |  | OV | 109208.888 | 423646.989
Dordrecht | Selma Lagerlöf-erf | 016 2865 | Staal gegalvaniseerd 04,5m | 4.5 | 1985-10-01 | Hoogwerker gebruiken | Inspectie 2019 | 016 2865.1 | 2550 1xPLL18/24 Iris | 2005-05-20 | 310024 PL-L 24W/830 4P MASTER | 2019-11-14 | 1 | CL 01 PL-L EVSA 20.000u | Nacht astronomisch in / uit |  | OV | 109218.053 | 423663.279
[8 empty] | 016 2865.2 | 2550 1xPLL18/24 Iris | 2005-05-20 | 310024 PL-L 24W/830 4P MASTER | 2019-11-14 | 1 | CL 01 PL-L EVSA 20.000u | Nacht astronomisch in / uit |  | OV
Dordrecht | Selma Lagerlöf-erf | 017 2865 | 127030 Staal Verzinkt 4,5m TOP76 | 4.5 | 1983-10-01 | Hoogwerker gebruiken | Inspectie 2019 | 017 2865.1 | 2550 1xPLL18/24 Iris | 2005-05-20 | 310024 PL-L 24W/830 4P MASTER | 2019-11-14 | 1 | CL 01 PL-L EVSA 20.000u | Nacht astronomisch in / uit |  | OV | 109224.008 | 423642.732
Dordrecht | Selma Lagerlöf-erf | 018 2865 | 127030 Staal Verzinkt 4,5m TOP76 | 4.5 | 2005-02-08 | Hoogwerker gebruiken | Inspectie 2019 | 018 2865.1 | 2550 1xPLL18/24 Iris | 2005-02-08 | 310024 PL-L 24W/830 4P MASTER | 2019-11-14 | 1 | CL 01 PL-L EVSA 20.000u | Nacht astronomisch in / uit |  | OV | 109234.125 | 423653.386
Dordrecht | Selma Lagerlöf-erf | 019 2865 | 127015 Staal gegalvaniseerd 03,5m | 3.5 | 2014-11-21 | Hoogwerker gebruiken | Armatuur vervangen 2025 | 019 2865.1 | 2000 1xPLL36 E | 2014-11-21 | 310036 PL-L 36W/830 4P MASTER | 2019-11-15 | 1 | Armatuur vervangen 2025 | Nacht astronomisch in / uit |  | OV | 109275.116 | 423638.601
Dordrecht | Selma Lagerlöf-erf | 020 2865 | 127015 Staal gegalvaniseerd 03,5m | 3.5 | 1993-05-01 | Hoogwerker gebruiken | Armatuur vervangen 2025 | 020 2865.1 | 2000 1xPLL36 E | 2005-05-20 | 310036 PL-L 36W/830 4P MASTER | 2019-11-15 | 1 | Armatuur vervangen 2025 | Nacht astronomisch in / uit |  | OV | 109265.338 | 423616.679
Dordrecht | Selma Lagerlöf-erf | 021 2865 | 127015 Staal gegalvaniseerd 03,5m | 3.5 | 2017-09-08 | Hoogwerker gebruiken | Armatuur vervangen 2025 | 021 2865.1 | 2000 1xPLL36 E | 2004-05-05 | 310036 PL-L 36W/830 4P MASTER | 2019-11-15 | 1 | Armatuur vervangen 2025 | Nacht astronomisch in / uit |  | OV | 109258.682 | 423599.828
Dordrecht | Selma Lagerlöf-erf | 022 2865 | 127015 Staal gegalvaniseerd 03,5m | 3.5 | 2017-09-08 | Hoogwerker gebruiken | Armatuur vervangen 2025 | 022 2865.1 | 2000 1xPLL36 E | 2005-05-20 | 310036 PL-L 36W/830 4P MASTER | 2019-11-15 | 1 | Armatuur vervangen 2025 | Nacht astronomisch in / uit |  | OV | 109251.467 | 423585.664
Dordrecht | Selma Lagerlöf-erf | 023 2865 | 127015 Staal gegalvaniseerd 03,5m | 3.5 | 1994-01-01 | Hoogwerker gebruiken | Armatuur vervangen 2025 | 023 2865.1 | 2000 1x PLL24 E | 2014-12-22 | 310024 PL-L 24W/830 4P MASTER | 2019-11-15 | 1 | Armatuur vervangen 2025 | Nacht astronomisch in / uit |  | OV | 109258.235 | 423565.906
Dordrecht | Selma Lagerlöf-erf | 024 2865 | Muurarmatuur 03,5m | 3.5 | 2018-09-01 | Hoogwerker gebruiken | Inspectie 2023 | 024 2865.1 | Bega 7825S LED 12W 1000lm | 2018-09-01 | LED 12W 3000K 1000lm | 2018-09-01 | 1 | CL 08 LED VERLICHTING | Nacht astronomisch in / uit |  | OV | 109243.736 | 423600.049
Dordrecht | Selma Lagerlöf-erf | 025 2865 | 127015 Staal gegalvaniseerd 03,5m | 3.5 | 1982-12-01 | Ladder gebruiken | Mast armatuur vervangen 2025 | 025 2865.1 | 2000 1xPLL36 E | 2018-05-15 | 310036 PL-L 36W/830 4P MASTER | 2019-11-14 | 1 | Armatuur vervangen 2025 | Nacht astronomisch in / uit |  | OV | 109223.078 | 423593.199
Dordrecht | Selma Lagerlöf-erf | 026 2865 | 127015 Staal gegalvaniseerd 03,5m | 3.5 | 1994-10-01 | Ladder gebruiken | Armatuur vervangen 2025 | 026 2865.1 | 2000 1x PLL24 E | 2014-12-22 | 310024 PL-L 24W/830 4P MASTER | 2019-11-14 | 1 | Armatuur vervangen 2025 | Nacht astronomisch in / uit |  | OV | 109177.499 | 423625.116
Dordrecht | Selma Lagerlöf-erf | 027 2865 | 127015 Staal gegalvaniseerd 03,5m | 3.5 | 1982-09-01 | Ladder gebruiken | Mast armatuur vervangen 2025 | 027 2865.1 | 2000 1xPLL36 E | 2005-05-20 | 310036 PL-L 36W/830 4P MASTER | 2019-11-14 | 1 | Armatuur vervangen 2025 | Nacht astronomisch in / uit |  | OV | 109151.997 | 423627.506
Dordrecht | Selma Lagerlöf-erf | 028 2865 | 127015 Staal gegalvaniseerd 03,5m | 3.5 | 1994-10-01 | Ladder gebruiken | Armatuur vervangen 2025 | 028 2865.1 | 2000 1x PLL24 E | 2014-12-22 | 310024 PL-L 24W/830 4P MASTER | 2019-11-14 | 1 | Armatuur vervangen 2025 | Nacht astronomisch in / uit |  | OV | 109172.962 | 423613.536
Dordrecht | Selma Lagerlöf-erf | 029 2865 | 127030 Staal Verzinkt 4,5m TOP76 | 4.5 | 1983-10-01 | Hoogwerker gebruiken | Inspectie 2019 | 029 2865.1 | 2550 1xPLL18/24 Iris | 2005-05-20 | 310024 PL-L 24W/830 4P MASTER | 2019-11-14 | 1 | CL 01 PL-L EVSA 20.000u | Nacht astronomisch in / uit |  | OV | 109152.263 | 423561.803
Dordrecht | Selma Lagerlöf-erf | 030 2865 | 127015 Staal gegalvaniseerd 03,5m | 3.5 | 1996-02-01 | Hoogwerker gebruiken | Armatuur vervangen 2025 | 030 2865.1 | 2000 1xPLL36 E | 2005-05-20 | 310036 PL-L 36W/830 4P MASTER | 2022-09-01 | 1 | Armatuur vervangen 2025 | Nacht astronomisch in / uit |  | OV | 109126.286 | 423568.721
Dordrecht | Selma Lagerlöf-erf | 031 2865 | Muurarmatuur 03,5m | 3.5 | 2018-09-01 | Hoogwerker gebruiken | Inspectie 2023 | 031 2865.1 | Bega 7825S LED 12W 1000lm | 2018-09-01 | LED 12W 3000K 1000lm | 2018-09-01 | 1 | CL 08 LED VERLICHTING | Nacht astronomisch in / uit |  | OV | 109115.166 | 423585.757
Dordrecht | Selma Lagerlöf-erf | 032 2865 | 127015 Staal gegalvaniseerd 03,5m | 3.5 | 1984-02-01 | Ladder gebruiken | Armatuur vervangen 2025 | 032 2865.1 | 2000 1xPLL36 E | 2005-05-20 | 310036 PL-L 36W/830 4P MASTER | 2019-11-14 | 1 | Armatuur vervangen 2025 | Nacht astronomisch in / uit |  | OV | 109104.282 | 423591.049
Dordrecht | Selma Lagerlöf-erf | 033 2865 | 127015 Staal gegalvaniseerd 03,5m | 3.5 | 2017-09-08 | Hoogwerker gebruiken | Armatuur vervangen 2025 | 033 2865.1 | 2000 1xPLL36 E | 2005-05-20 | 310036 PL-L 36W/830 4P MASTER | 2019-11-14 | 1 | Armatuur vervangen 2025 | Nacht astronomisch in / uit |  | OV | 109110.598 | 423619.979
Dordrecht | Selma Lagerlöf-erf | 034 2865 | 127015 Staal gegalvaniseerd 03,5m | 3.5 | 1982-11-01 | Hoogwerker gebruiken | Mast armatuur vervangen 2025 | 034 2865.1 | 2000 1xPLL36 E | 2005-05-20 | 310036 PL-L 36W/830 4P MASTER | 2019-11-14 | 1 | Armatuur vervangen 2025 | Nacht astronomisch in / uit |  | OV | 109125.718 | 423638.279
Dordrecht | Selma Lagerlöf-erf | 035 2865 | 127015 Staal gegalvaniseerd 03,5m | 3.5 | 1982-09-01 | Hoogwerker gebruiken | Mast armatuur vervangen 2025 | 035 2865.1 | 2000 1xPLL36 E | 2018-05-17 | 310036 PL-L 36W/830 4P MASTER | 2019-11-14 | 1 | Armatuur vervangen 2025 | Nacht astronomisch in / uit |  | OV | 109132.758 | 423665.179
Dordrecht | Selma Lagerlöf-erf | 036 2865 | 127015 Staal gegalvaniseerd 03,5m | 3.5 | 1985-10-01 | Hoogwerker gebruiken | Armatuur vervangen 2025 | 036 2865.1 | 2000 1xPLL36 E | 2005-05-20 | 310036 PL-L 36W/830 4P MASTER | 2019-11-14 | 1 | Armatuur vervangen 2025 | Nacht astronomisch in / uit |  | OV | 109103.046 | 423642.612
Dordrecht | Selma Lagerlöf-erf | 037 2865 | 127015 Staal gegalvaniseerd 03,5m | 3.5 | 1980-12-01 | Ladder gebruiken | Mast armatuur vervangen 2025 | 037 2865.1 | 2000 1x PLL24 E | 2014-12-22 | 310024 PL-L 24W/830 4P MASTER | 2019-11-14 | 1 | Armatuur vervangen 2025 | Nacht astronomisch in / uit |  | OV | 109089.184 | 423671.724
Dordrecht | Selma Lagerlöf-erf | 038 2865 | 127015 Staal gegalvaniseerd 03,5m | 3.5 | 1980-12-01 | Ladder gebruiken | Mast armatuur vervangen 2025 | 038 2865.1 | 2000 1x PLL24 E | 2014-12-22 | 310024 PL-L 24W/830 4P MASTER | 2019-11-14 | 1 | Armatuur vervangen 2025 | Nacht astronomisch in / uit |  | OV | 109085.046 | 423643.635
Dordrecht | Selma Lagerlöf-erf | 039 2865 | 127015 Staal gegalvaniseerd 03,5m | 3.5 | 1980-12-01 | Ladder gebruiken | Mast armatuur vervangen 2025 | 039 2865.1 | 2000 1x PLL24 E | 2014-12-22 | 310024 PL-L 24W/830 4P MASTER | 2019-11-14 | 1 | Armatuur vervangen 2025 | Nacht astronomisch in / uit |  | OV | 109069.094 | 423617.225
Dordrecht | Selma Lagerlöf-erf | 040 2865 | 127015 Staal gegalvaniseerd 03,5m | 3.5 | 1980-12-01 | Ladder gebruiken | Mast armatuur vervangen 2025 | 040 2865.1 | 2000 1xPLL36 E | 2005-05-20 | 310036 PL-L 36W/830 4P MASTER | 2019-11-14 | 1 | Armatuur vervangen 2025 | Nacht astronomisch in / uit |  | OV | 109077.95 | 423601.945
Dordrecht | Selma Lagerlöf-erf | 041 2865 | 127015 Staal gegalvaniseerd 03,5m | 3.5 | 2004-04-28 | Ladder gebruiken | Armatuur vervangen 2025 | 041 2865.1 | 2000 1xPLL36 E | 2004-04-28 | 310036 PL-L 36W/830 4P MASTER | 2019-11-14 | 1 | Armatuur vervangen 2025 | Nacht astronomisch in / uit |  | OV | 109061.293 | 423592.205
Dordrecht | Selma Lagerlöf-erf | 043 2865 | 127015 Staal gegalvaniseerd 03,5m | 3.5 | 2010-04-08 | Ladder gebruiken | Armatuur vervangen 2025 | 043 2865.1 | 2000 1xPLL36 E | 2005-05-20 | 310036 PL-L 36W/830 4P MASTER | 2019-11-14 | 1 | Armatuur vervangen 2025 | Nacht astronomisch in / uit |  | OV | 109084.935 | 423567.712
Dordrecht | Seringenstraat | 001 4750 | 127015 Staal gegalvaniseerd 03,5m | 3.5 | 2010-11-23 | Hoogwerker gebruiken | Inspectie 2024 | 001 4750.1 | 2000 1xPLL36 E | 2015-03-25 | 310036 PL-L 36W/830 4P MASTER | 2024-10-22 20:25 | 1 | CL 01 PL-L EVSA 20.000u | Nacht astronomisch in / uit |  | OV | 107629.036 | 422597.584
Dordrecht | Seringenstraat | 002 4750 | 127015 Staal gegalvaniseerd 03,5m | 3.5 | 1997-12-01 | Hoogwerker gebruiken | Inspectie 2024 | 002 4750.1 | 2000 1x PLL24 E | 2015-03-25 | 310024 PL-L 24W/830 4P MASTER | 2024-10-22 20:27 | 1 | CL 01 PL-L EVSA 20.000u | Nacht astronomisch in / uit |  | OV | 107653.849 | 422598.057
Dordrecht | Seringenstraat | 003 4750 | 127085 Staal gegalvaniseerd 06,0m | 6 | 1997-12-01 | Hoogwerker gebruiken | Inspectie 2024 | 003 4750.1 | ALTRA-2 1x PLL24 E | 2015-03-25 | 310024 PL-L 24W/830 4P MASTER | 2024-10-22 20:28 | 1 | CL 01 PL-L EVSA 20.000u | Nacht astronomisch in / uit |  | OV | 107654.286 | 422560.013
Dordrecht | Seringenstraat | 003A4750 | 127085 Staal gegalvaniseerd 06,0m | 6 | 2015-03-25 | Hoogwerker gebruiken | Inspectie 2024 | 003A4750.1 | ALTRA-2 1x PLL24 E | 2015-03-25 | 310024 PL-L 24W/830 4P MASTER | 2024-10-22 20:28 | 1 | CL 01 PL-L EVSA 20.000u | Nacht astronomisch in / uit |  | OV | 107674.582 | 422559.426
Dordrecht | Seringenstraat | 004 4750 | 127015 Staal gegalvaniseerd 03,5m | 3.5 | 1997-12-01 | Hoogwerker gebruiken | Inspectie 2024 | 004 4750.1 | 2000 1x PLL24 E | 2015-03-25 | 310024 PL-L 24W/830 4P MASTER | 2024-10-22 20:27 | 1 | CL 01 PL-L EVSA 20.000u | Nacht astronomisch in / uit |  | OV | 107678.328 | 422589
Dordrecht | Seringenstraat | 005 4750 | 127015 Staal gegalvaniseerd 03,5m | 3.5 | 1997-12-01 | Hoogwerker gebruiken | Inspectie 2024 | 005 4750.1 | 2000 1xPLL36 E | 2015-03-25 | 310036 PL-L 36W/830 4P MASTER | 2024-10-22 20:30 | 1 | CL 01 PL-L EVSA 20.000u | Nacht astronomisch in / uit |  | OV | 107686.22 | 422598.4
Dordrecht | Seringenstraat | 006 4750 | 127015 Staal gegalvaniseerd 03,5m | 3.5 | 1997-12-01 | Hoogwerker gebruiken | Inspectie 2024 | 006 4750.1 | 2000 1xPLL36 E | 2015-03-25 | 310036 PL-L 36W/830 4P MASTER | 2024-10-22 20:28 | 1 | CL 01 PL-L EVSA 20.000u | Nacht astronomisch in / uit |  | OV | 107696.662 | 422618.733
Dordrecht | Seringenstraat | 007 4750 | 127015 Staal gegalvaniseerd 03,5m | 3.5 | 1997-12-01 | Hoogwerker gebruiken | Inspectie 2024 | 007 4750.1 | 2000 1xPLL36 E | 2015-03-25 | 310036 PL-L 36W/830 4P MASTER | 2024-10-22 20:30 | 1 | CL 01 PL-L EVSA 20.000u | Nacht astronomisch in / uit |  | OV | 107686.722 | 422644.259
Dordrecht | Seringenstraat | 008 4750 | 127015 Staal gegalvaniseerd 03,5m | 3.5 | 1997-12-01 | Hoogwerker gebruiken | Inspectie 2024 | 008 4750.1 | 2000 1x PLL24 E | 2015-03-25 | 310024 PL-L 24W/830 4P MASTER | 2024-10-22 20:30 | 1 | CL 01 PL-L EVSA 20.000u | Nacht astronomisch in / uit |  | OV | 107700.502 | 422593.632
Dordrecht | Seringenstraat | 009 4750 | 127015 Staal gegalvaniseerd 03,5m | 3.5 | 1997-12-01 | Hoogwerker gebruiken | Inspectie 2024 | 009 4750.1 | 2000 1x PLL24 E | 2015-03-25 | 310024 PL-L 24W/830 4P MASTER | 2024-10-22 20:31 | 1 | CL 01 PL-L EVSA 20.000u | Nacht astronomisch in / uit |  | OV | 107721.682 | 422595.909
Dordrecht | Seringenstraat | 009A4750 | 127015 Staal gegalvaniseerd 03,5m | 3.5 | 2015-03-25 | Hoogwerker gebruiken | Inspectie 2024 | 009A4750.1 | 2000 1x PLL24 E | 2015-03-25 | 310024 PL-L 24W/830 4P MASTER | 2024-10-22 20:31 | 1 | CL 01 PL-L EVSA 20.000u | Nacht astronomisch in / uit |  | OV | 107738.002 | 422583.99
Dordrecht | Seringenstraat | 010 4750 | 127015 Staal gegalvaniseerd 03,5m | 3.5 | 1997-12-01 | Hoogwerker gebruiken | Inspectie 2024 | 010 4750.1 | 2000 1x PLL24 E | 2015-03-25 | 310024 PL-L 24W/830 4P MASTER | 2024-10-22 20:31 | 1 | CL 01 PL-L EVSA 20.000u | Nacht astronomisch in / uit |  | OV | 107749.539 | 422590.865
Dordrecht | Seringenstraat | 011 4750 | 127015 Staal gegalvaniseerd 03,5m | 3.5 | 1997-12-01 | Hoogwerker gebruiken | Inspectie 2024 | 011 4750.1 | 2000 1x PLL24 E | 2015-03-25 | 310024 PL-L 24W/830 4P MASTER | 2024-10-22 20:32 | 1 | CL 01 PL-L EVSA 20.000u | Nacht astronomisch in / uit |  | OV | 107773.535 | 422581.517
Dordrecht | Seringenstraat | 012 4750 | 127015 Staal gegalvaniseerd 03,5m | 3.5 | 1997-12-01 | Hoogwerker gebruiken | Inspectie 2024 | 012 4750.1 | 2000 1x PLL24 E | 2015-03-25 | 310024 PL-L 24W/830 4P MASTER | 2024-10-22 20:32 | 1 | CL 01 PL-L EVSA 20.000u | Nacht astronomisch in / uit |  | OV | 107783.943 | 422591.748
Dordrecht | Seringenstraat | 013 4750 | 127015 Staal gegalvaniseerd 03,5m | 3.5 | 1997-12-01 | Hoogwerker gebruiken | Inspectie 2024 | 013 4750.1 | 2000 1x PLL24 E | 2015-03-25 | 310024 PL-L 24W/830 4P MASTER | 2024-10-22 20:32 | 1 | CL 01 PL-L EVSA 20.000u | Nacht astronomisch in / uit |  | OV | 107803.714 | 422581.684
Dordrecht | Seringenstraat | 014 4750 | 127015 Staal gegalvaniseerd 03,5m | 3.5 | 1997-12-01 | Hoogwerker gebruiken | Inspectie 2024 | 014 4750.1 | 2000 1xPLL36 E | 2015-03-25 | 310036 PL-L 36W/830 4P MASTER | 2024-10-22 20:34 | 1 | CL 01 PL-L EVSA 20.000u | Nacht astronomisch in / uit |  | OV | 107761.603 | 422607.383
Dordrecht | Seringenstraat | 015 4750 | 127015 Staal gegalvaniseerd 03,5m | 3.5 | 1997-12-01 | Hoogwerker gebruiken | Inspectie 2024 | 015 4750.1 | 2000 1xPLL36 E | 2015-03-25 | 310036 PL-L 36W/830 4P MASTER | 2024-10-22 20:34 | 1 | CL 01 PL-L EVSA 20.000u | Nacht astronomisch in / uit |  | OV | 107751.102 | 422628.086
Dordrecht | Seringenstraat | 016 4750 | 127015 Staal gegalvaniseerd 03,5m | 3.5 | 1997-12-01 | Hoogwerker gebruiken | Inspectie 2024 | 016 4750.1 | 2000 1xPLL36 E | 2015-03-25 | 310036 PL-L 36W/830 4P MASTER | 2024-10-22 20:34 | 1 | CL 01 PL-L EVSA 20.000u | Nacht astronomisch in / uit |  | OV | 107763.666 | 422644.541
Dordrecht | Seringenstraat | 017 4750 | 127015 Staal gegalvaniseerd 03,5m | 3.5 | 1997-12-01 | Hoogwerker gebruiken | Inspectie 2024 | 017 4750.1 | 2000 1xPLL36 E | 2015-03-25 | 310036 PL-L 36W/830 4P MASTER | 2024-10-22 20:34 | 1 | CL 01 PL-L EVSA 20.000u | Nacht astronomisch in / uit |  | OV | 107764.787 | 422662.509
Dordrecht | Seringenstraat | 018 4750 | 127085 Staal gegalvaniseerd 06,0m | 6 | 1989-06-01 | Hoogwerker gebruiken | Inspectie 2024 | 018 4750.1 | ALTRA-2 1xPLL 36 E | 2015-03-25 | 310036 PL-L 36W/830 4P MASTER | 2024-10-22 20:35 | 1 | CL 01 PL-L EVSA 20.000u | Nacht astronomisch in / uit |  | OV | 107786.775 | 422656.02
Dordrecht | Seringenstraat | 019 4750 | 127015 Staal gegalvaniseerd 03,5m | 3.5 | 1997-12-01 | Hoogwerker gebruiken | Inspectie 2024 | 019 4750.1 | 2000 1xPLL36 E | 2015-03-25 | 310036 PL-L 36W/830 4P MASTER | 2024-10-22 20:39 | 1 | CL 01 PL-L EVSA 20.000u | Nacht astronomisch in / uit |  | OV | 107744.723 | 422662.706
Dordrecht | Seringenstraat | 020 4750 | 127015 Staal gegalvaniseerd 03,5m | 3.5 | 1997-12-01 | Hoogwerker gebruiken | Inspectie 2024 | 020 4750.1 | 2000 1xPLL36 E | 2015-03-25 | 310036 PL-L 36W/830 4P MASTER | 2024-10-22 20:40 | 1 | CL 01 PL-L EVSA 20.000u | Nacht astronomisch in / uit |  | OV | 107719.402 | 422663.929
Dordrecht | Seringenstraat | 021 4750 | 127015 Staal gegalvaniseerd 03,5m | 3.5 | 1997-12-01 | Hoogwerker gebruiken | Inspectie 2024 | 021 4750.1 | 2000 1xPLL36 E | 2015-03-25 | 310036 PL-L 36W/830 4P MASTER | 2024-10-22 20:40 | 1 | CL 01 PL-L EVSA 20.000u | Nacht astronomisch in / uit |  | OV | 107693.293 | 422673.26
Dordrecht | Seringenstraat | 022 4750 | 127015 Staal gegalvaniseerd 03,5m | 3.5 | 1997-12-01 | Hoogwerker gebruiken | Inspectie 2024 | 022 4750.1 | 2000 1xPLL36 E | 2015-03-25 | 310036 PL-L 36W/830 4P MASTER | 2024-10-22 20:41 | 1 | CL 01 PL-L EVSA 20.000u | Nacht astronomisch in / uit |  | OV | 107662.537 | 422667.1
Dordrecht | Seringenstraat | 023 4750 | 127015 Staal gegalvaniseerd 03,5m | 3.5 | 1997-12-01 | Hoogwerker gebruiken | Inspectie 2024 | 023 4750.1 | 2000 1xPLL36 E | 2015-03-25 | 310036 PL-L 36W/830 4P MASTER | 2024-10-22 20:41 | 1 | CL 01 PL-L EVSA 20.000u | Nacht astronomisch in / uit |  | OV | 107636.123 | 422670.069
Dordrecht | Sikkelstraat | 001 4755 | 127135-1500 Staal gegalvaniseerd 08,0m | 8 | 1991-09-01 | Hoogwerker gebruiken | Inspectie 2024 | 001 4755.1 | Evolo-2 CPO 60W dim | 2011-11-15 | 260060 CPO-TW 060W/728 MASTER | 2024-05-17 11:03 | 1 | CL 04 CPO TW 24.000u | Dimmen 25% | basis -25% | OV | 108729.933 | 423263.793
Dordrecht | Sikkelstraat | 001A7455 | 127135-1500 Staal gegalvaniseerd 08,0m | 8 | 2009-11-11 | Hoogwerker gebruiken | Inspectie 2024 | 001A7455.1 | Evolo-2 CPO 60W dim | 2011-11-15 | 260060 CPO-TW 060W/728 MASTER | 2024-05-17 11:03 | 1 | CL 04 CPO TW 24.000u | Dimmen 25% | basis -25% | OV | 108759.872 | 423243.733
Dordrecht | Sikkelstraat | 002 4755 | 127135-1500 Staal gegalvaniseerd 08,0m | 8 | 1991-09-01 | Hoogwerker gebruiken | Inspectie 2024 | 002 4755.1 | Evolo-2 CPO 60W dim | 2011-11-15 | 260060 CPO-TW 060W/728 MASTER | 2024-05-17 11:03 | 1 | CL 04 CPO TW 24.000u | Dimmen 25% | basis -25% | OV | 108795.67 | 423229.764
Dordrecht | Sikkelstraat | 003 4755 | 127135-1500 Staal gegalvaniseerd 08,0m | 8 | 1991-09-01 | Hoogwerker gebruiken | Inspectie 2024 | 003 4755.1 | Evolo-2 CPO 60W dim | 2011-11-15 | 260060 CPO-TW 060W/728 MASTER | 2024-05-17 11:05 | 1 | CL 04 CPO TW 24.000u | Dimmen 25% | basis -25% | OV | 108809.386 | 423224.979
Dordrecht | Sikkelstraat | 004 4755 | 127135-1500 Staal gegalvaniseerd 08,0m | 8 | 1991-09-01 | Hoogwerker gebruiken | Inspectie 2024 | 004 4755.1 | Evolo-2 CPO 60W dim | 2011-11-15 | 260060 CPO-TW 060W/728 MASTER | 2024-05-17 11:05 | 1 | CL 04 CPO TW 24.000u | Dimmen 25% | basis -25% | OV | 108829.92 | 423255.52
Dordrecht | Sikkelstraat | 005 4755 | 127135-1500 Staal gegalvaniseerd 08,0m | 8 | 1991-09-01 | Hoogwerker gebruiken | Inspectie 2024 | 005 4755.1 | Evolo-2 CPO 60W dim | 2011-11-15 | 260060 CPO-TW 060W/728 MASTER | 2024-05-17 11:05 | 1 | CL 04 CPO TW 24.000u | Dimmen 25% | basis -25% | OV | 108853.341 | 423291.959
Dordrecht | Sikkelstraat | 006 4755 | 127135-1500 Staal gegalvaniseerd 08,0m | 8 | 1991-09-01 | Hoogwerker gebruiken | Inspectie 2024 | 006 4755.1 | Evolo-2 CPO 60W dim | 2011-11-15 | 260060 CPO-TW 060W/728 MASTER | 2024-05-17 11:06 | 1 | CL 04 CPO TW 24.000u | Dimmen 25% | basis -25% | OV | 108867.929 | 423313.371
Dordrecht | Sikkelstraat | 007 4755 | 127135-1500 Staal gegalvaniseerd 08,0m | 8 | 1996-05-01 | Hoogwerker gebruiken | Inspectie 2024 | 007 4755.1 | Evolo-2 CPO 60W dim | 2011-11-15 | 260060 CPO-TW 060W/728 MASTER | 2024-05-17 11:05 | 1 | CL 04 CPO TW 24.000u | Dimmen 25% | basis -25% | OV | 108899.448 | 423319.78
Dordrecht | Sikkelstraat | 008 4755 | 127135-1500 Staal gegalvaniseerd 08,0m | 8 | 1996-05-01 | Hoogwerker gebruiken | Inspectie 2024 | 008 4755.1 | Evolo-2 CPO 60W dim | 2011-11-15 | 260060 CPO-TW 060W/728 MASTER | 2024-05-17 11:04 | 1 | CL 04 CPO TW 24.000u | Dimmen 25% | basis -25% | OV | 108932.932 | 423297.665
Dordrecht | Sikkelstraat | 009 4755 | 127135-1500 Staal gegalvaniseerd 08,0m | 8 | 1991-09-01 | Hoogwerker gebruiken | Inspectie 2024 | 009 4755.1 | Evolo-2 CPO 60W dim | 2011-11-15 | 260060 CPO-TW 060W/728 MASTER | 2024-05-17 11:06 | 1 | CL 04 CPO TW 24.000u | Dimmen 50% | basis -50% | OV | 108860.689 | 423345.381
Dordrecht | Sikkelstraat | 009A4755 | 127135-1500 Staal gegalvaniseerd 08,0m | 8 | 2011-11-15 | Hoogwerker gebruiken | Inspectie 2024 | 009A4755.1 | Evolo-2 CPO 60W dim | 2011-11-15 | 260060 CPO-TW 060W/728 MASTER | 2024-05-17 11:06 | 1 | CL 04 CPO TW 24.000u | Dimmen 50% | basis -50% | OV | 108830.854 | 423354.606
Dordrecht | Sikkelstraat | 010 4755 | 127135-1500 Staal gegalvaniseerd 08,0m | 8 | 1991-12-01 | Hoogwerker gebruiken | Inspectie 2024 | 010 4755.1 | Evolo-2 CPO 60W dim | 2011-11-15 | 260060 CPO-TW 060W/728 MASTER | 2024-05-17 11:07 | 1 | CL 04 CPO TW 24.000u | Dimmen 50% | basis -50% | OV | 108815.32 | 423375.78
Dordrecht | Simon de Danserweg | 001 86595 | VK/OV-mast 10.0m. | 10 | 2020-04-30 | Actiewagen verplicht 9u t/m 16u | Inspectie 2020 | 001 86595.1 | SGS253 CRGB SONT100 | 2003-06-26 | 220100 CDO-TT 100W/828 MASTER | 2019-04-19 | 1 | CL 02a SON - CDO >70W 20.000u | Nacht astronomisch in / uit |  | OV | 103941.953 | 422103.744
[8 empty] | 001 86595.2 | SGS253 CRGB SONT100 | 2003-06-26 | 220100 CDO-TT 100W/828 MASTER | 2019-04-19 | 1 | CL 02a SON - CDO >70W 20.000u | Nacht astronomisch in / uit |  | OV
Dordrecht | Simon de Danserweg | 002 86595 | 127135-1500 Staal gegalvaniseerd 08,0m | 8 | 2004-03-30 | Actiewagen verplicht 9u t/m 16u | Inspectie 2022 | 002 86595.1 | SGS253 CR GB SONT70 | 2003-06-26 | 220070 CDO-TT 070W/828 MASTER | 2022-09-07 13:56 | 1 | CL 02 SON - CDO <70W 1.2000u | Nacht astronomisch in / uit |  | OV | 103973 | 422102.991
Dordrecht | Simon de Danserweg | 003 86595 | 127135-1500 Staal gegalvaniseerd 08,0m | 8 | 1992-10-01 | Actiewagen verplicht 9u t/m 16u | Inspectie 2022 | 003 86595.1 | SGS253 CR GB SONT70 | 2003-06-26 | 220070 CDO-TT 070W/828 MASTER | 2022-09-07 13:56 | 1 | CL 02 SON - CDO <70W 1.2000u | Nacht astronomisch in / uit |  | OV | 103998.791 | 422119.875
Dordrecht | Simon de Danserweg | 004 86595 | 127135-1500 Staal gegalvaniseerd 08,0m | 8 | 2000-12-11 | Actiewagen verplicht 9u t/m 16u | Inspectie 2022 | 004 86595.1 | SGS253 CR GB SONT70 | 2003-06-26 | 220070 CDO-TT 070W/828 MASTER | 2022-09-07 13:58 | 1 | CL 02 SON - CDO <70W 1.2000u | Nacht astronomisch in / uit |  | OV | 104024.328 | 422136.567
Dordrecht | Simon de Danserweg | 005 86595 | 127135-1500 Staal gegalvaniseerd 08,0m | 8 | 2003-06-26 | Actiewagen verplicht 9u t/m 16u | Inspectie 2022 | 005 86595.1 | SGS253 CR GB SONT70 | 2003-06-26 | 220070 CDO-TT 070W/828 MASTER | 2022-09-07 14:02 | 1 | CL 02 SON - CDO <70W 1.2000u | Nacht astronomisch in / uit |  | OV | 104050.831 | 422150.838
Dordrecht | Simon de Danserweg | 006 86595 | 127135-1500 Staal gegalvaniseerd 08,0m | 8 | 1996-07-01 | Actiewagen verplicht 9u t/m 16u | Inspectie 2022 | 006 86595.1 | SGS253 CR GB SONT70 | 2003-06-26 | 220070 CDO-TT 070W/828 MASTER | 2022-09-07 14:05 | 1 | CL 02 SON - CDO <70W 1.2000u | Nacht astronomisch in / uit |  | OV | 104079.8 | 422160.203
Dordrecht | Simon de Danserweg | 007 86595 | 127135-1500 Staal gegalvaniseerd 08,0m | 8 | 2003-06-26 | Actiewagen verplicht 9u t/m 16u | Inspectie 2022 | 007 86595.1 | SGS253 CR GB SONT70 | 2003-06-26 | 220070 CDO-TT 070W/828 MASTER | 2022-09-07 14:05 | 1 | CL 02 SON - CDO <70W 1.2000u | Nacht astronomisch in / uit |  | OV | 104108.202 | 422165.077
Dordrecht | Simon de Danserweg | 008 86595 | 127135 Staal gegalvaniseerd 08,0m DU | 8 | 2020-07-21 | Actiewagen verplicht 9u t/m 16u | Inspectie 2024 | 008 86595.1 | LW-SRDS2 6300 LM 36A 730 DANB CV (dim00-30) Zhaga | 2020-07-21 | LED 47W 3000K 6300lm | 2020-07-21 | 1 | CL 08 LED VERLICHTING | 23:00-06:00 Dim 00-30% | Citytouch OLC aanwezig | OV | 104186.924 | 422180.277
[8 empty] | 008 86595.2 | LW-SRDS2 6300 LM 36A 730 DANB CV (dim00-30) Zhaga | 2020-07-21 | LED 47W 3000K 6300lm | 2020-07-21 | 1 | CL 08 LED VERLICHTING | 23:00-06:00 Dim 00-30% | Citytouch OLC aanwezig | OV
Dordrecht | Simon de Danserweg | 009 86595 | 127135-1500 Staal gegalvaniseerd 08,0m | 8 | 2003-06-26 | Actiewagen verplicht 9u t/m 16u | Inspectie 2024 | 009 86595.1 | LW-SRDS2 6300 LM 36A 730 DANB CV (dim00-30) Zhaga | 2020-07-21 | LED 47W 3000K 6300lm | 2020-07-21 | 1 | CL 08 LED VERLICHTING | 23:00-06:00 Dim 00-30% | Citytouch OLC aanwezig | OV | 104196.228 | 422181.829
Dordrecht | Simon de Danserweg | 010 86595 | 127135-1500 Staal gegalvaniseerd 08,0m | 8 | 2020-07-21 | Actiewagen verplicht 9u t/m 16u | Inspectie 2024 | 010 86595.1 | LW-SRDS2 6300 LM 36A 730 DANB CV (dim00-30) Zhaga | 2020-07-21 | LED 47W 3000K 6300lm | 2020-07-21 | 1 | CL 08 LED VERLICHTING | 23:00-06:00 Dim 00-30% | Citytouch OLC aanwezig | OV | 104215.868 | 422169.521
Dordrecht | Simon de Danserweg | 011 86595 | 127135-1500 Staal gegalvaniseerd 08,0m | 8 | 2003-06-26 | Actiewagen verplicht 9u t/m 16u | Inspectie 2024 | 011 86595.1 | LW-SRDS2 6300 LM 36A 730 DANB CV (dim00-30) Zhaga | 2020-07-21 | LED 47W 3000K 6300lm | 2020-07-21 | 1 | CL 08 LED VERLICHTING | 23:00-06:00 Dim 00-30% | Citytouch OLC aanwezig | OV | 104221.677 | 422198.586
Dordrecht | Simon de Danserweg | 012 86595 | 127135-1500 Staal gegalvaniseerd 08,0m | 8 | 2020-07-21 | Actiewagen verplicht 9u t/m 16u | Inspectie 2024 | 012 86595.1 | LW-SRDS2 6300 LM 36A 730 DANB CV (dim00-30) Zhaga | 2020-07-21 | LED 47W 3000K 6300lm | 2020-07-21 | 1 | CL 08 LED VERLICHTING | 23:00-06:00 Dim 00-30% | Citytouch OLC aanwezig | OV | 104205.872 | 422200.399
Dordrecht | Simon de Danserweg | 013 86595 | 127135 Staal gegalvaniseerd 08,0m DU | 8 | 2020-07-21 | Actiewagen verplicht 9u t/m 16u | Inspectie 2024 | 013 86595.1 | LW-SRDS2 6300 LM 36A 730 DANB CV (dim00-30) Zhaga | 2020-07-21 | LED 47W 3000K 6300lm | 2020-07-21 | 1 | CL 08 LED VERLICHTING | 23:00-06:00 Dim 00-30% | Citytouch OLC aanwezig | OV | 104237.615 | 422186.196
[8 empty] | 013 86595.2 | LW-SRDS2 6300 LM 36A 730 DANB CV (dim00-30) Zhaga | 2020-07-21 | LED 47W 3000K 6300lm | 2020-07-21 | 1 | CL 08 LED VERLICHTING | 23:00-06:00 Dim 00-30% | Citytouch OLC aanwezig | OV
Dordrecht | Simon de Danserweg | 014 86595 | 127027 ST.Gecoat 04,5m Zwart top 60 | 4.5 | 2023-10-04 | Hoogwerker gebruiken | Inspectie 2023 | 014 86595.01 | BDS 580 LED25 3S 830 | 2023-10-04 | LED 21W 3000K 2500lm | 2023-10-04 | 1 | CL 08 LED VERLICHTING | Dimmen 30% | Citytouch OLC aanwezig | OV | 104238.1 | 422201.235
Dordrecht | Simon de Danserweg | 014A86595 | 127135-1500 Staal gegalvaniseerd 08,0m | 8 | 2010-04-19 | Actiewagen verplicht 9u t/m 16u | Inspectie 2024 | 014A86595.1 | LW-SRDS2 6300 LM 36A 730 DANB CV (dim00-30) Zhaga | 2020-07-21 | LED 47W 3000K 6300lm | 2020-07-21 | 1 | CL 08 LED VERLICHTING | 23:00-06:00 Dim 00-30% | Citytouch OLC aanwezig | OV | 104257.316 | 422189.592
Dordrecht | Simon de Danserweg | 015 86595 | 127027 ST.Gecoat 04,5m Zwart top 60 | 4.5 | 2023-10-04 | Hoogwerker gebruiken | Inspectie 2023 | 015 86595.01 | BDS 580 LED25 3S 830 | 2023-10-04 | LED 21W 3000K 2500lm | 2023-10-04 | 1 | CL 08 LED VERLICHTING | Dimmen 30% | Citytouch OLC aanwezig | OV | 104264.635 | 422205.767
Dordrecht | Simon de Danserweg | 015A86595 | 127135-1500 Staal gegalvaniseerd 08,0m | 8 | 2003-06-26 | Actiewagen verplicht 9u t/m 16u | Inspectie 2024 | 015A86595.1 | LW-SRDS2 6300 LM 36A 730 DANB CV (dim00-30) Zhaga | 2020-07-21 | LED 47W 3000K 6300lm | 2020-07-21 | 1 | CL 08 LED VERLICHTING | 23:00-06:00 Dim 00-30% | Citytouch OLC aanwezig | OV | 104290.313 | 422200.367
Dordrecht | Simon de Danserweg | 016A86595 | 127135-1500 Staal gegalvaniseerd 08,0m | 8 | 2003-06-26 | Actiewagen verplicht 9u t/m 16u | Inspectie 2024 | 016A86595.1 | LW-SRDS2 6300 LM 36A 730 DANB CV (dim00-30) Zhaga | 2020-07-21 | LED 47W 3000K 6300lm | 2020-07-21 | 1 | CL 08 LED VERLICHTING | 23:00-06:00 Dim 00-30% | Citytouch OLC aanwezig | OV | 104313.618 | 422203.449
Dordrecht | Simon de Danserweg | 017 86595 | 127027 ST.Gecoat 04,5m Zwart top 60 | 4.5 | 2023-10-04 | Hoogwerker gebruiken | Inspectie 2023 | 017 86595.01 | BDS 580 LED25 3S 830 | 2023-10-04 | LED 21W 3000K 2500lm | 2023-10-04 | 1 | CL 08 LED VERLICHTING | Dimmen 30% | Citytouch OLC aanwezig | OV | 104291.794 | 422214.404
Dordrecht | Simon de Danserweg | 019 86595 | 127027 ST.Gecoat 04,5m Zwart top 60 | 4.5 | 2023-10-04 | Hoogwerker gebruiken | Inspectie 2023 | 019 86595.01 | BDS 580 LED25 3S 830 | 2023-10-04 | LED 21W 3000K 2500lm | 2023-10-04 | 1 | CL 08 LED VERLICHTING | Dimmen 30% | Citytouch OLC aanwezig | OV | 104313.175 | 422218.461
Dordrecht | Simon de Danserweg | 020 86595 | 127027 ST.Gecoat 04,5m Zwart top 60 | 4.5 | 2023-10-04 | Hoogwerker gebruiken | Inspectie 2023 | 020 86595.01 | BDS 580 LED25 3S 830 | 2023-10-04 | LED 21W 3000K 2500lm | 2023-10-04 | 1 | CL 08 LED VERLICHTING | Dimmen 30% | Citytouch OLC aanwezig | OV | 104341.882 | 422221.843
Dordrecht | Simon de Danserweg | 021 86595 | 127135 Staal gegalvaniseerd 08,0m DU | 10 | 2023-10-04 | Afzetting Cf CROW 9u t/m 16u | Inspectie 2023 | 021 86595.1 | 131230 LW-SRDS2 40W 6300LM 36A 730 DANB CC G4 XiSR75 X 3SC C1 7040C3M SPD (dimmen 23:00 - 6:00 uur 30%) | 2023-10-04 | LED 40W 3000K 6300lm | 2023-10-04 | 1 | CL 08 LED VERLICHTING | 23:00-06:00 Dim 00-30% | Citytouch OLC aanwezig | OV | 104336.052 | 422202.623
[8 empty] | 021 86595.2 | 131230 LW-SRDS2 40W 6300LM 36A 730 DANB CC G4 XiSR75 X 3SC C1 7040C3M SPD (dimmen 23:00 - 6:00 uur 30%) | 2023-10-04 | LED 40W 3000K 6300lm | 2023-10-04 | 1 | CL 08 LED VERLICHTING | 23:00-06:00 Dim 00-30% | Citytouch OLC aanwezig | OV
Dordrecht | Simon Vestdijk-erf | 001 5455 | 127015 Staal gegalvaniseerd 03,5m | 3.5 | 2000-08-30 | Hoogwerker gebruiken | Armatuur vervangen 2025 | 001 5455.1 | 2000 1xPLL36 E | 2004-05-25 | 310036 PL-L 36W/830 4P MASTER | 2019-11-21 | 1 | Armatuur vervangen 2025 | Nacht astronomisch in / uit |  | OV | 109760.786 | 423918.955
Dordrecht | Simon Vestdijk-erf | 001A5455 | 127015 Staal gegalvaniseerd 03,5m | 3.5 | 2011-03-23 | Hoogwerker gebruiken | Armatuur vervangen 2025 | 001A5455.1 | 2000 1x PLL24 E | 2011-03-23 | 310024 PL-L 24W/830 4P MASTER | 2019-11-21 | 1 | Armatuur vervangen 2025 | Nacht astronomisch in / uit |  | OV | 109754.645 | 423902.021
Dordrecht | Simon Vestdijk-erf | 002 5455 | 127015 Staal gegalvaniseerd 03,5m | 3.5 | 2000-08-30 | Hoogwerker gebruiken | Armatuur vervangen 2025 | 002 5455.1 | 2000 1xPLL36 E | 2004-05-25 | 310036 PL-L 36W/830 4P MASTER | 2019-11-21 | 1 | Armatuur vervangen 2025 | Nacht astronomisch in / uit |  | OV | 109744.348 | 423908.718
Dordrecht | Simon Vestdijk-erf | 002A5455 | 127015 Staal gegalvaniseerd 03,5m | 3.5 | 1984-12-01 | Hoogwerker gebruiken | Mast armatuur vervangen 2025 | 002A5455.1 | 2000 1xPLL36 E | 2004-05-25 | 310036 PL-L 36W/830 4P MASTER | 2019-11-21 | 1 | Armatuur vervangen 2025 | Nacht astronomisch in / uit |  | OV | 109725.743 | 423894.338
Dordrecht | Simon Vestdijk-erf | 003 5455 | 127015 Staal gegalvaniseerd 03,5m | 3.5 | 1984-12-01 | Ladder gebruiken | Mast armatuur vervangen 2025 | 003 5455.1 | 2000 1xPLL36 E | 2004-05-25 | 310036 PL-L 36W/830 4P MASTER | 2019-11-21 | 1 | Armatuur vervangen 2025 | Nacht astronomisch in / uit |  | OV | 109714.828 | 423913.74
Dordrecht | Simon Vestdijk-erf | 003A5455 | 127015 Staal gegalvaniseerd 03,5m | 3.5 | 2011-03-23 | Hoogwerker gebruiken | Armatuur vervangen 2025 | 003A5455.1 | 2000 1x PLL24 E | 2011-03-23 | 310024 PL-L 24W/830 4P MASTER | 2019-11-21 | 1 | Armatuur vervangen 2025 | Nacht astronomisch in / uit |  | OV | 109730.598 | 423879.53
Dordrecht | Simon Vestdijk-erf | 004 5455 | 127015 Staal gegalvaniseerd 03,5m | 3.5 | 1984-11-01 | Hoogwerker gebruiken | Mast armatuur vervangen 2025 | 004 5455.1 | 2000 1xPLL36 E | 2004-05-25 | 310036 PL-L 36W/830 4P MASTER | 2019-11-21 | 1 | Armatuur vervangen 2025 | Nacht astronomisch in / uit |  | OV | 109699.605 | 423881.842
Dordrecht | Simon Vestdijk-erf | 004A5455 | 127015 Staal gegalvaniseerd 03,5m | 3.5 | 1984-11-01 | Hoogwerker gebruiken | Mast armatuur vervangen 2025 | 004A5455.1 | 2000 1xPLL36 E | 2004-05-25 | 310036 PL-L 36W/830 4P MASTER | 2019-11-21 | 1 | Armatuur vervangen 2025 | Nacht astronomisch in / uit |  | OV | 109681.082 | 423869.364
Dordrecht | Simon Vestdijk-erf | 005 5455 | 127015 Staal gegalvaniseerd 03,5m | 3.5 | 1984-11-01 | Ladder gebruiken | Mast armatuur vervangen 2025 | 005 5455.1 | 2000 1xPLL36 E | 2004-05-25 | 310036 PL-L 36W/830 4P MASTER | 2019-11-21 | 1 | Armatuur vervangen 2025 | Nacht astronomisch in / uit |  | OV | 109667.565 | 423883.919
Dordrecht | Simon Vestdijk-erf | 006 5455 | 127015 Staal gegalvaniseerd 03,5m | 3.5 | 1984-11-01 | Ladder gebruiken | Mast armatuur vervangen 2025 | 006 5455.1 | 2000 1xPLL36 E | 2004-05-25 | 310036 PL-L 36W/830 4P MASTER | 2019-11-21 | 1 | Armatuur vervangen 2025 | Nacht astronomisch in / uit |  | OV | 109662.935 | 423907.01
Dordrecht | Simon Vestdijk-erf | 007 5455 | 127015 Staal gegalvaniseerd 03,5m | 3.5 | 1984-11-01 | Ladder gebruiken | Mast armatuur vervangen 2025 | 007 5455.1 | 2000 1xPLL36 E | 2004-05-25 | 310036 PL-L 36W/830 4P MASTER | 2019-11-21 | 1 | Armatuur vervangen 2025 | Nacht astronomisch in / uit |  | OV | 109657.056 | 423853.981
Dordrecht | Simon Vestdijk-erf | 008 5455 | 127015 Staal gegalvaniseerd 03,5m | 3.5 | 1984-12-01 | Hoogwerker gebruiken | Mast armatuur vervangen 2025 | 008 5455.1 | 2000 1xPLL36 E | 2004-05-25 | 310036 PL-L 36W/830 4P MASTER | 2019-11-21 | 1 | Armatuur vervangen 2025 | Nacht astronomisch in / uit |  | OV | 109723.286 | 423862.867
Dordrecht | Simon Vestdijk-erf | 008A5455 | 127015 Staal gegalvaniseerd 03,5m | 3.5 | 2004-04-22 | Ladder gebruiken | Armatuur vervangen 2025 | 008A5455.1 | 2000 1xPLL36 E | 2004-04-22 | 310036 PL-L 36W/830 4P MASTER | 2019-11-19 | 1 | Armatuur vervangen 2025 | Nacht astronomisch in / uit |  | OV | 109733.25 | 423852.353
Dordrecht | Simon Vestdijk-erf | 009 5455 | 127015 Staal gegalvaniseerd 03,5m | 3.5 | 1985-03-01 | Ladder gebruiken | Inspectie 2024 | 009 5455.1 | KFK LED2WELL 1600lm overeenkomst | 2020-12-10 | LED 13W 3000K 1600lm | 2020-12-10 | 1 | CL 08 LED VERLICHTING | Nacht astronomisch in / uit |  | OV | 109728.518 | 423824.283
Dordrecht | Simon Vestdijk-erf | 010 5455 | 127015 Staal gegalvaniseerd 03,5m | 3.5 | 2008-07-24 | Hoogwerker gebruiken | Armatuur vervangen 2025 | 010 5455.1 | 2000 1xPLL36 E | 2004-05-25 | 310036 PL-L 36W/830 4P MASTER | 2019-11-21 | 1 | Armatuur vervangen 2025 | Nacht astronomisch in / uit |  | OV | 109706.997 | 423845.039
Dordrecht | Simon Vestdijk-erf | 010A5455 | 127015 Staal gegalvaniseerd 03,5m | 3.5 | 2011-03-23 | Hoogwerker gebruiken | Armatuur vervangen 2025 | 010A5455.1 | 2000 1x PLL24 E | 2011-03-23 | 310024 PL-L 24W/830 4P MASTER | 2019-11-21 | 1 | Armatuur vervangen 2025 | Nacht astronomisch in / uit |  | OV | 109703.117 | 423831.57
Dordrecht | Simon Vestdijk-erf | 011A5455 | 127015 Staal gegalvaniseerd 03,5m | 3.5 | 2018-06-01 | Hoogwerker gebruiken | Armatuur vervangen 2025 | 011A5455.1 | 2000 1xPLL36 E | 2004-04-22 | 310036 PL-L 36W/830 4P MASTER | 2019-11-21 | 1 | Armatuur vervangen 2025 | Nacht astronomisch in / uit |  | OV | 109676.505 | 423823.222
Dordrecht | Simon Vestdijk-erf | 012 5455 | 127015 Staal gegalvaniseerd 03,5m | 3.5 | 2011-03-23 | Hoogwerker gebruiken | Armatuur vervangen 2025 | 012 5455.1 | 2000 1x PLL24 E | 2011-03-23 | 310024 PL-L 24W/830 4P MASTER | 2019-11-21 | 1 | Armatuur vervangen 2025 | Nacht astronomisch in / uit |  | OV | 109659.763 | 423828.238
Dordrecht | Simon Vestdijk-erf | 012A5455 | 127015 Staal gegalvaniseerd 03,5m | 3.5 | 1984-11-01 | Hoogwerker gebruiken | Mast armatuur vervangen 2025 | 012A5455.1 | 2000 1xPLL36 E | 2004-05-25 | 310036 PL-L 36W/830 4P MASTER | 2019-11-21 | 1 | Armatuur vervangen 2025 | Nacht astronomisch in / uit |  | OV | 109643.762 | 423831.926
Dordrecht | Simon Vestdijk-erf | 013 5455 | 127015 Staal gegalvaniseerd 03,5m | 3.5 | 1984-01-01 | Ladder gebruiken | Mast armatuur vervangen 2025 | 013 5455.1 | 2000 1xPLL36 E | 2004-05-25 | 310036 PL-L 36W/830 4P MASTER | 2019-11-21 | 1 | Armatuur vervangen 2025 | Nacht astronomisch in / uit |  | OV | 109633.837 | 423861.205
Dordrecht | Simon Vestdijk-erf | 014 5455 | 127015 Staal gegalvaniseerd 03,5m | 3.5 | 1984-01-01 | Ladder gebruiken | Mast armatuur vervangen 2025 | 014 5455.1 | 2000 1xPLL36 E | 2004-05-25 | 310036 PL-L 36W/830 4P MASTER | 2019-11-21 | 1 | Armatuur vervangen 2025 | Nacht astronomisch in / uit |  | OV | 109623.882 | 423888.491
Dordrecht | Simon Vestdijk-erf | 015 5455 | 127015 Staal gegalvaniseerd 03,5m | 3.5 | 1984-02-01 | Hoogwerker gebruiken | Mast armatuur vervangen 2025 | 015 5455.1 | 2000 1xPLL36 E | 2004-05-25 | 310036 PL-L 36W/830 4P MASTER | 2019-11-21 | 1 | Armatuur vervangen 2025 | Nacht astronomisch in / uit |  | OV | 109621.877 | 423816.197
Dordrecht | Simon Vestdijk-erf | 016 5455 | 127015 Staal gegalvaniseerd 03,5m | 3.5 | 1984-01-01 | Hoogwerker gebruiken | Mast armatuur vervangen 2025 | 016 5455.1 | 2000 1xPLL36 E | 2004-05-25 | 310036 PL-L 36W/830 4P MASTER | 2019-11-21 | 1 | Armatuur vervangen 2025 | Nacht astronomisch in / uit |  | OV | 109600.364 | 423809.283
Dordrecht | Simon Vestdijk-erf | 016A5455 | 127015 Staal gegalvaniseerd 03,5m | 3.5 | 2011-03-23 | Hoogwerker gebruiken | Armatuur vervangen 2025 | 016A5455.1 | 2000 1x PLL24 E | 2011-03-23 | 310024 PL-L 24W/830 4P MASTER | 2019-11-21 | 1 | Armatuur vervangen 2025 | Nacht astronomisch in / uit |  | OV | 109592.677 | 423820.171
Dordrecht | Simon Vestdijk-erf | 017 5455 | 127015 Staal gegalvaniseerd 03,5m | 3.5 | 1984-01-01 | Ladder gebruiken | Mast armatuur vervangen 2025 | 017 5455.1 | 2000 1xPLL36 E | 2004-05-25 | 310036 PL-L 36W/830 4P MASTER | 2019-11-21 | 1 | Armatuur vervangen 2025 | Nacht astronomisch in / uit |  | OV | 109590.949 | 423836.114
Dordrecht | Simon Vestdijk-erf | 018 5455 | 127015 Staal gegalvaniseerd 03,5m | 3.5 | 2011-05-02 | Ladder gebruiken | Armatuur vervangen 2025 | 018 5455.1 | 2000 1xPLL36 E | 2004-05-25 | 310036 PL-L 36W/830 4P MASTER | 2019-11-21 | 1 | Armatuur vervangen 2025 | Nacht astronomisch in / uit |  | OV | 109580.116 | 423853.782
Dordrecht | Simon Vestdijk-erf | 019 5455 | 127015 Staal gegalvaniseerd 03,5m | 3.5 | 1984-01-01 | Hoogwerker gebruiken | Mast armatuur vervangen 2025 | 019 5455.1 | 2000 1xPLL36 E | 2004-05-25 | 310036 PL-L 36W/830 4P MASTER | 2019-11-21 | 1 | Armatuur vervangen 2025 | Nacht astronomisch in / uit |  | OV | 109570.71 | 423798.931
Dordrecht | Simon Vestdijk-erf | 019A5455 | 127015 Staal gegalvaniseerd 03,5m | 3.5 | 2004-04-28 | Hoogwerker gebruiken | Armatuur vervangen 2025 | 019A5455.1 | 2000 1xPLL36 E | 2004-04-28 | 310036 PL-L 36W/830 4P MASTER | 2019-11-19 | 1 | Armatuur vervangen 2025 | Nacht astronomisch in / uit |  | OV | 109548.365 | 423781.678
Dordrecht | Simon Vestdijk-erf | 020 5455 | 127015 Staal gegalvaniseerd 03,5m | 3.5 | 2011-03-23 | Hoogwerker gebruiken | Armatuur vervangen 2025 | 020 5455.1 | 2000 1x PLL24 E | 2011-03-23 | 310024 PL-L 24W/830 4P MASTER | 2019-11-19 | 1 | Armatuur vervangen 2025 | Nacht astronomisch in / uit |  | OV | 109565.137 | 423779.421
Dordrecht | Simon Vestdijk-erf | 020A5455 | 127015 Staal gegalvaniseerd 03,5m | 3.5 | 2000-08-23 | Hoogwerker gebruiken | Armatuur vervangen 2025 | 020A5455.1 | 2000 1xPLL36 E | 2004-05-25 | 310036 PL-L 36W/830 4P MASTER | 2019-11-20 | 1 | Armatuur vervangen 2025 | Nacht astronomisch in / uit |  | OV | 109537.893 | 423793.614
Dordrecht | Simon Vestdijk-erf | 021 5455 | 127015 Staal gegalvaniseerd 03,5m | 3.5 | 1983-11-01 | Ladder gebruiken | Mast armatuur vervangen 2025 | 021 5455.1 | 2000 1xPLL36 E | 2004-05-25 | 310036 PL-L 36W/830 4P MASTER | 2019-11-20 | 1 | Armatuur vervangen 2025 | Nacht astronomisch in / uit |  | OV | 109534.637 | 423821.46
Dordrecht | Simon Vestdijk-erf | 022 5455 | 127015 Staal gegalvaniseerd 03,5m | 3.5 | 1983-11-01 | Ladder gebruiken | Mast armatuur vervangen 2025 | 022 5455.1 | 2000 1xPLL36 E | 2004-05-25 | 310036 PL-L 36W/830 4P MASTER | 2019-11-20 | 1 | Armatuur vervangen 2025 | Nacht astronomisch in / uit |  | OV | 109522.635 | 423852.023
Dordrecht | Simon Vestdijk-erf | 023 5455 | 127015 Staal gegalvaniseerd 03,5m | 3.5 | 1984-01-01 | Hoogwerker gebruiken | Mast armatuur vervangen 2025 | 023 5455.1 | 2000 1xPLL36 E | 2004-05-25 | 310036 PL-L 36W/830 4P MASTER | 2019-11-20 | 1 | Armatuur vervangen 2025 | Nacht astronomisch in / uit |  | OV | 109509.592 | 423790.543
Dordrecht | Simon Vestdijk-erf | 024 5455 | 127015 Staal gegalvaniseerd 03,5m | 3.5 | 1984-11-01 | Hoogwerker gebruiken | Mast armatuur vervangen 2025 | 024 5455.1 | 2000 1xPLL36 E | 2004-05-25 | 310036 PL-L 36W/830 4P MASTER | 2019-11-20 | 1 | Armatuur vervangen 2025 | Nacht astronomisch in / uit |  | OV | 109485.246 | 423783.756
Dordrecht | Simon Vestdijk-erf | 025 5455 | 127030 Staal Verzinkt 4,5m TOP76 | 4.5 | 1987-07-01 | Ladder gebruiken | Armatuur vervangen 2025 | 025 5455.1 | 2550 1xPLL18/24 Iris | 2004-08-26 | 310024 PL-L 24W/830 4P MASTER | 2019-11-19 | 1 | Armatuur vervangen 2025 | Nacht astronomisch in / uit |  | OV | 109469.089 | 423752.095
Dordrecht | Simon Vestdijk-erf | 026 5455 | 127030 Staal Verzinkt 4,5m TOP76 | 4.5 | 1987-07-01 | Ladder gebruiken | Armatuur vervangen 2025 | 026 5455.1 | 2550 1xPLL18/24 Iris | 2004-08-26 | 310024 PL-L 24W/830 4P MASTER | 2019-11-19 | 1 | Armatuur vervangen 2025 | Nacht astronomisch in / uit |  | OV | 109440.024 | 423765.939
Dordrecht | Simon Vestdijk-erf | 027 5455 | 127030 Staal Verzinkt 4,5m TOP76 | 4.5 | 2011-05-11 | Ladder gebruiken | Armatuur vervangen 2025 | 027 5455.1 | 2550 1xPLL18/24 Iris | 2004-08-26 | 310024 PL-L 24W/830 4P MASTER | 2019-11-19 | 1 | Armatuur vervangen 2025 | Nacht astronomisch in / uit |  | OV | 109418.908 | 423772.309
Dordrecht | Simon Vestdijk-erf | 028 5455 | 127015 Staal gegalvaniseerd 03,5m | 3.5 | 1983-10-01 | Hoogwerker gebruiken | Mast armatuur vervangen 2025 | 028 5455.1 | 2000 1xPLL36 E | 2004-05-25 | 310036 PL-L 36W/830 4P MASTER | 2019-11-20 | 1 | Armatuur vervangen 2025 | Nacht astronomisch in / uit |  | OV | 109473.514 | 423819.923
Dordrecht | Simon Vestdijk-erf | 028A5455 | 127015 Staal gegalvaniseerd 03,5m | 3.5 | 2011-03-23 | Hoogwerker gebruiken | Armatuur vervangen 2025 | 028A5455.1 | 2000 1x PLL24 E | 2011-03-23 | 310024 PL-L 24W/830 4P MASTER | 2019-11-20 | 1 | Armatuur vervangen 2025 | Nacht astronomisch in / uit |  | OV | 109461.034 | 423809.8
Dordrecht | Simon Vestdijk-erf | 029 5455 | 127015 Staal gegalvaniseerd 03,5m | 3.5 | 1983-10-01 | Hoogwerker gebruiken | Mast armatuur vervangen 2025 | 029 5455.1 | 2000 1xPLL36 E | 2004-05-25 | 310036 PL-L 36W/830 4P MASTER | 2019-11-20 | 1 | Armatuur vervangen 2025 | Nacht astronomisch in / uit |  | OV | 109442.463 | 423807.952
Dordrecht | Simon Vestdijk-erf | 030 5455 | 127015 Staal gegalvaniseerd 03,5m | 3.5 | 1996-03-01 | Ladder gebruiken | Armatuur vervangen 2025 | 030 5455.1 | KFK LED2WELL 1600lm overeenkomst | 2019-04-03 | LED 13W 3000K 1600lm | 2019-04-03 | 1 | CL 08 LED VERLICHTING | Nacht astronomisch in / uit |  | OV | 109437.485 | 423791.793
Dordrecht | Simon Vestdijk-erf | 031 5455 | 127015 Staal gegalvaniseerd 03,5m | 3.5 | 2011-05-11 | Ladder gebruiken | Armatuur vervangen 2025 | 031 5455.1 | KFK LED2WELL 1600lm overeenkomst | 2019-04-03 | LED 13W 3000K 1600lm | 2019-04-03 | 1 | CL 08 LED VERLICHTING | Nacht astronomisch in / uit |  | OV | 109410.03 | 423784.074
Dordrecht | Simon Vestdijk-erf | 032 5455 | 127015 Staal gegalvaniseerd 03,5m | 3.5 | 2004-06-24 | Ladder gebruiken | Armatuur vervangen 2025 | 032 5455.1 | 2000 1x PLL24 E | 2004-06-24 | 310024 PL-L 24W/830 4P MASTER | 2019-11-19 | 1 | Armatuur vervangen 2025 | Nacht astronomisch in / uit |  | OV | 109404.218 | 423802.115
Dordrecht | Simon Vestdijk-erf | 033 5455 | 127015 Staal gegalvaniseerd 03,5m | 3.5 | 2004-06-24 | Ladder gebruiken | Armatuur vervangen 2025 | 033 5455.1 | 2000 1x PLL24 E | 2004-06-24 | 310024 PL-L 24W/830 4P MASTER | 2019-11-19 | 1 | Armatuur vervangen 2025 | Nacht astronomisch in / uit |  | OV | 109400.252 | 423818.932
Dordrecht | Simon Vestdijk-erf | 034 5455 | 127015 Staal gegalvaniseerd 03,5m | 3.5 | 1996-04-01 | Hoogwerker gebruiken | Armatuur vervangen 2025 | 034 5455.1 | 2000 1xPLL36 E | 2004-10-12 | 310036 PL-L 36W/830 4P MASTER | 2019-11-20 | 1 | Armatuur vervangen 2025 | Nacht astronomisch in / uit |  | OV | 109473.08 | 423794.381
Dordrecht | Simon Vestdijk-erf | 035 5455 | 127015 Staal gegalvaniseerd 03,5m | 3.5 | 2004-04-21 | Hoogwerker gebruiken | Armatuur vervangen 2025 | 035 5455.1 | 2000 1xPLL36 E | 2004-04-21 | 310036 PL-L 36W/830 4P MASTER | 2019-11-20 | 1 | Armatuur vervangen 2025 | Nacht astronomisch in / uit |  | OV | 109457.716 | 423788.223
Dordrecht | Singel | 001 4765 | 127110 St.Gecoat Zwart 07,0m Kromstaf | 6 | 2002-06-14 | Hoogwerker gebruiken | Inspectie 2020 | 001 4765.1 | HARMONY 2xPLL24W | 2009-03-25 | 310024 PL-L 24W/830 4P MASTER | 2020-02-14 | 1 | Armatuur vervangen 2025 | Nacht astronomisch in / uit |  | OV | 106155.05 | 425415.029
[11 empty] | 310024 PL-L 24W/830 4P MASTER | 2020-02-14 | 2 | Armatuur vervangen 2025 | Nacht astronomisch in / uit |  | OV
Dordrecht | Singel | 002 4765 | St.Gecoat Groen 07,0m Kromstaf | 7 | 1992-12-01 | Hoogwerker gebruiken | Inspectie 2020 | 002 4765.1 | HARMONY 2xPLL24W | 2011-09-21 | 310024 PL-L 24W/830 4P MASTER | 2020-02-14 | 1 | Armatuur vervangen 2025 | Nacht astronomisch in / uit |  | OV | 106150.234 | 425390.456
[11 empty] | 310024 PL-L 24W/830 4P MASTER | 2020-02-14 | 2 | Armatuur vervangen 2025 | Nacht astronomisch in / uit |  | OV
Dordrecht | Singel | 003 4765 | St.Gecoat Groen 07,0m Kromstaf | 7 | 1990-04-01 | Hoogwerker gebruiken | Inspectie 2020 | 003 4765.1 | HARMONY 2xPLL24W | 2011-09-21 | 310024 PL-L 24W/830 4P MASTER | 2020-02-14 | 1 | Armatuur vervangen 2025 | Nacht astronomisch in / uit |  | OV | 106131.996 | 425374.062
[11 empty] | 310024 PL-L 24W/830 4P MASTER | 2020-02-14 | 2 | Armatuur vervangen 2025 | Nacht astronomisch in / uit |  | OV
Dordrecht | Singel | 004 4765 | St.Gecoat Groen 07,0m Kromstaf | 7 | 1992-12-01 | Hoogwerker gebruiken | Inspectie 2020 | 004 4765.1 | HARMONY 2xPLL24W | 2011-09-21 | 310024 PL-L 24W/830 4P MASTER | 2020-02-14 | 1 | Armatuur vervangen 2025 | Nacht astronomisch in / uit |  | OV | 106123.954 | 425341.237
[11 empty] | 310024 PL-L 24W/830 4P MASTER | 2020-02-14 | 2 | Armatuur vervangen 2025 | Nacht astronomisch in / uit |  | OV
Dordrecht | Singel | 005 4765 | St.Gecoat Groen 07,0m Kromstaf | 7 | 1992-12-01 | Hoogwerker gebruiken | Inspectie 2020 | 005 4765.1 | HARMONY 2xPLL24W | 2011-09-21 | 310024 PL-L 24W/830 4P MASTER | 2020-02-14 | 1 | Armatuur vervangen 2025 | Nacht astronomisch in / uit |  | OV | 106100.514 | 425317.138
[11 empty] | 310024 PL-L 24W/830 4P MASTER | 2020-02-14 | 2 | Armatuur vervangen 2025 | Nacht astronomisch in / uit |  | OV
Dordrecht | Singel | 006 4765 | St.Gecoat Groen 07,0m Kromstaf | 7 | 1992-12-01 | Hoogwerker gebruiken | Inspectie 2020 | 006 4765.1 | HARMONY 2xPLL24W | 2011-09-21 | 310024 PL-L 24W/830 4P MASTER | 2022-07-21 | 1 | Armatuur vervangen 2025 | Nacht astronomisch in / uit |  | OV | 106094.869 | 425288.793
[11 empty] | 310024 PL-L 24W/830 4P MASTER | 2022-07-21 | 2 | Armatuur vervangen 2025 | Nacht astronomisch in / uit |  | OV
Dordrecht | Singel | 007 4765 | St.Gecoat Groen 07,0m Kromstaf | 7 | 1992-12-01 | Hoogwerker gebruiken | Inspectie 2020 | 007 4765.1 | HARMONY 2xPLL24W | 2011-09-21 | 310024 PL-L 24W/830 4P MASTER | 2020-02-14 | 1 | Armatuur vervangen 2025 | Nacht astronomisch in / uit |  | OV | 106080.643 | 425262.881
[11 empty] | 310024 PL-L 24W/830 4P MASTER | 2020-02-14 | 2 | Armatuur vervangen 2025 | Nacht astronomisch in / uit |  | OV
Dordrecht | Singel | 009 4765 | St.Gecoat Groen 07,0m Kromstaf | 7 | 1992-12-01 | Hoogwerker gebruiken | Inspectie 2020 | 009 4765.1 | HARMONY 2xPLL24W | 2011-09-21 | 310024 PL-L 24W/830 4P MASTER | 2020-02-14 | 1 | Armatuur vervangen 2025 | Nacht astronomisch in / uit |  | OV | 106066.775 | 425237.413
[11 empty] | 310024 PL-L 24W/830 4P MASTER | 2020-02-14 | 2 | Armatuur vervangen 2025 | Nacht astronomisch in / uit |  | OV
Dordrecht | Singel | 010 4765 | St.Gecoat Groen 07,0m Kromstaf | 7 | 1991-07-01 | Hoogwerker gebruiken | Inspectie 2024 | 010 4765.1 | HARMONY 1xCPO 60W Dali dim | 2011-09-21 | 260060 CPO-TW 060W/728 MASTER | 2024-05-11 15:06 | 1 | CL 04 CPO TW 24.000u | 23:00-06:00 Dim 10-25% | basis -10% - nacht -25% | OV | 106045.376 | 425221.332
Dordrecht | Singel | 011 4765 | St.Gecoat Groen 07,0m Kromstaf | 7 | 1996-08-01 | Hoogwerker gebruiken | Inspectie 2024 | 011 4765.1 | HARMONY 1xCPO 60W Dali dim | 2011-09-21 | 260060 CPO-TW 060W/728 MASTER | 2024-05-11 15:07 | 1 | CL 04 CPO TW 24.000u | 23:00-06:00 Dim 10-25% | basis -10% - nacht -25% | OV | 106036.026 | 425204.844
Dordrecht | Singel | 012 4765 | St.Gecoat Groen 07,0m Kromstaf | 7 | 1991-07-01 | Hoogwerker gebruiken | Inspectie 2024 | 012 4765.1 | HARMONY 1xCPO 60W Dali dim | 2012-10-05 | 260060 CPO-TW 060W/728 MASTER | 2024-05-11 15:06 | 1 | CL 04 CPO TW 24.000u | 23:00-06:00 Dim 10-25% | basis -10% - nacht -25% | OV | 106040.56 | 425189.163
Dordrecht | Singel | 013 4765 | Klokverlichting 03,5m | 3.5 | 1996-12-01 | Hoogwerker gebruiken |  | 013 4765.1 | Klokverlichting | 1996-12-01 | PL-E POLAR 15W/827 E27 MASTER | 2015-01-28 | 1 | CL 20 Geen Remp Wel Onderh | Nacht astronomisch in / uit |  | A107 | 106033.674 | 425172.478
Dordrecht | Singel | 014 4765 | St.Gecoat Groen 07,0m Kromstaf | 7 | 1991-07-01 | Hoogwerker gebruiken | Inspectie 2024 | 014 4765.1 | HARMONY 1xCPO 60W Dali dim | 2011-09-21 | 260060 CPO-TW 060W/728 MASTER | 2024-05-11 15:04 | 1 | CL 04 CPO TW 24.000u | 23:00-06:00 Dim 10-25% | basis -10% - nacht -25% | OV | 106028.773 | 425168.29
Dordrecht | Singel | 014A4765 | Muurarmatuur 02,5m | 2.5 | 2007-02-07 | Ladder gebruiken | Inspectie 2022 | 014A4765.1 | TPS 5-9W EVSA | 2007-02-07 | 330007 PL-S 07W/840 4P | 2022-09-16 08:02 | 1 | CL 03 TL, SOX, PLT 10.000u | Nacht astronomisch in / uit |  | A107 | 106029.653 | 425162.186
[8 empty] | 014A4765.2 | TPS 5-9W EVSA | 2007-02-07 | 330007 PL-S 07W/840 4P | 2022-09-16 08:03 | 1 | CL 03 TL, SOX, PLT 10.000u | Nacht astronomisch in / uit |  | A107
Dordrecht | Singel | 015 4765 | St.Gecoat Groen 07,0m Kromstaf | 7 | 1992-12-01 | Hoogwerker gebruiken | Inspectie 2024 | 015 4765.1 | HARMONY 1xCPO 60W Dali dim | 2015-10-18 | 260060 CPO-TW 060W/728 MASTER | 2024-05-11 15:14 | 1 | CL 04 CPO TW 24.000u | 23:00-06:00 Dim 10-25% | basis -10% - nacht -25% | OV | 106010.034 | 425155.355
Dordrecht | Singel | 016 4765 | St.Gecoat Groen 07,0m Kromstaf | 7 | 1993-04-01 | Hoogwerker gebruiken | Inspectie 2024 | 016 4765.1 | HARMONY 1xCPO 60W Dali dim | 2011-09-21 | 260060 CPO-TW 060W/728 MASTER | 2024-05-11 15:00 | 1 | CL 04 CPO TW 24.000u | 23:00-06:00 Dim 10-25% | basis -10% - nacht -25% | OV | 105999.804 | 425124.536
Dordrecht | Singel | 017 4765 | St.Gecoat Groen 07,0m Kromstaf | 7 | 1993-04-01 | Hoogwerker gebruiken | Inspectie 2024 | 017 4765.1 | HARMONY 1xCPO 60W Dali dim | 2011-09-21 | 260060 CPO-TW 060W/728 MASTER | 2024-05-11 15:16 | 1 | CL 04 CPO TW 24.000u | 23:00-06:00 Dim 10-25% | basis -10% - nacht -25% | OV | 105973.11 | 425102.397
Dordrecht | Singel | 018 4765 | St.Gecoat Groen 07,0m Kromstaf | 7 | 1993-04-01 | Hoogwerker gebruiken | Inspectie 2024 | 018 4765.1 | HARMONY 1xCPO 60W Dali dim | 2011-09-21 | 260060 CPO-TW 060W/728 MASTER | 2024-05-11 14:58 | 1 | CL 04 CPO TW 24.000u | 23:00-06:00 Dim 10-25% | basis -10% - nacht -25% | OV | 105966.952 | 425079.533
Dordrecht | Singel | 019 4765 | St.Gecoat Groen 07,0m Kromstaf | 7 | 1993-04-01 | Hoogwerker gebruiken | Inspectie 2024 | 019 4765.1 | HARMONY 1xCPO 60W Dali dim | 2011-09-21 | 260060 CPO-TW 060W/728 MASTER | 2024-01-10 | 1 | CL 04 CPO TW 24.000u | 23:00-06:00 Dim 10-25% | basis -10% - nacht -25% | OV | 105943.827 | 425065.187
Dordrecht | Singel | 020 4765 | St.Gecoat Groen 07,0m Kromstaf | 7 | 1993-04-01 | Hoogwerker gebruiken | Inspectie 2024 | 020 4765.1 | HARMONY 1xCPO 60W Dali dim | 2011-09-21 | 260060 CPO-TW 060W/728 MASTER | 2024-05-11 14:55 | 1 | CL 04 CPO TW 24.000u | 23:00-06:00 Dim 10-25% | basis -10% - nacht -25% | OV | 105939.936 | 425038.241
Dordrecht | Singel | 021 4765 | St.Gecoat Groen 07,0m Kromstaf | 7 | 1993-04-01 | Hoogwerker gebruiken | Inspectie 2024 | 021 4765.1 | HARMONY 1xCPO 60W Dali dim | 2011-09-21 | 260060 CPO-TW 060W/728 MASTER | 2024-05-11 15:19 | 1 | CL 04 CPO TW 24.000u | 23:00-06:00 Dim 10-25% | basis -10% - nacht -25% | OV | 105921.794 | 425028.773
Dordrecht | Singel | 022 4765 | St.Gecoat Groen 07,0m Kromstaf | 7 | 1993-04-01 | Hoogwerker gebruiken | Inspectie 2024 | 022 4765.1 | HARMONY 1xCPO 60W Dali dim | 2011-09-21 | 260060 CPO-TW 060W/728 MASTER | 2024-05-11 14:53 | 1 | CL 04 CPO TW 24.000u | 23:00-06:00 Dim 10-25% | basis -10% - nacht -25% | OV | 105911.116 | 425000.006
Dordrecht | Singel | 023 4765 | St.Gecoat Groen 07,0m Kromstaf | 7 | 1993-04-01 | Hoogwerker gebruiken | Inspectie 2024 | 023 4765.1 | HARMONY 1xCPO 60W Dali dim | 2011-09-21 | 260060 CPO-TW 060W/728 MASTER | 2024-05-11 15:21 | 1 | CL 04 CPO TW 24.000u | 23:00-06:00 Dim 10-25% | basis -10% - nacht -25% | OV | 105888.366 | 424980.881
Dordrecht | Singel | 024 4765 | St.Gecoat Groen 07,0m Kromstaf | 7 | 1993-04-01 | Hoogwerker gebruiken | Inspectie 2024 | 024 4765.1 | HARMONY 1xCPO 60W Dali dim | 2011-09-21 | 260060 CPO-TW 060W/728 MASTER | 2024-05-11 14:51 | 1 | CL 04 CPO TW 24.000u | 23:00-06:00 Dim 10-25% | basis -10% - nacht -25% | OV | 105878.004 | 424951.979
Dordrecht | Singel | 025 4765 | St.Gecoat Groen 07,0m Kromstaf | 7 | 1999-01-04 | Hoogwerker gebruiken | Inspectie 2024 | 025 4765.1 | HARMONY 1xCPO 60W Dali dim | 2011-09-21 | 260060 CPO-TW 060W/728 MASTER | 2024-05-11 15:24 | 1 | CL 04 CPO TW 24.000u | 23:00-06:00 Dim 10-25% | basis -10% - nacht -25% | OV | 105857.81 | 424936.944
Dordrecht | Singel | 027 4765 | St.Gecoat Groen 07,0m Kromstaf | 7 | 1990-02-01 | Hoogwerker gebruiken | Inspectie 2024 | 027 4765.1 | HARMONY 1xCPO 60W Dali dim | 2011-09-21 | 260060 CPO-TW 060W/728 MASTER | 2024-05-11 14:48 | 1 | CL 04 CPO TW 24.000u | 23:00-06:00 Dim 10-25% | basis -10% - nacht -25% | OV | 105832.618 | 424888.822
Dordrecht | Singel | 028 4765 | St.Gecoat Groen 07,0m Kromstaf | 7 | 1989-10-01 | Hoogwerker gebruiken | Inspectie 2024 | 028 4765.1 | HARMONY 1xCPO 60W Dali dim | 2011-09-21 | 260060 CPO-TW 060W/728 MASTER | 2024-05-11 15:25 | 1 | CL 04 CPO TW 24.000u | 23:00-06:00 Dim 10-25% | basis -10% - nacht -25% | OV | 105810.678 | 424877.034
Dordrecht | Singel | 029 4765 | St.Gecoat Groen 07,0m Kromstaf | 7 | 1990-02-01 | Hoogwerker gebruiken | Inspectie 2024 | 029 4765.1 | HARMONY 1xCPO 60W Dali dim | 2011-09-21 | 260060 CPO-TW 060W/728 MASTER | 2024-05-11 14:45 | 1 | CL 04 CPO TW 24.000u | 23:00-06:00 Dim 10-25% | basis -10% - nacht -25% | OV | 105799.804 | 424850.479
Dordrecht | Singel | 030 4765 | St.Gecoat Groen 07,0m Kromstaf | 7 | 1989-10-01 | Hoogwerker gebruiken | Inspectie 2024 | 030 4765.1 | HARMONY 1xCPO 60W Dali dim | 2011-09-21 | 260060 CPO-TW 060W/728 MASTER | 2024-05-11 15:29 | 1 | CL 04 CPO TW 24.000u | 23:00-06:00 Dim 10-25% | basis -10% - nacht -25% | OV | 105776.738 | 424837.019
Dordrecht | Singel | 031 4765 | St.Gecoat Groen 07,0m Kromstaf | 7 | 1991-12-01 | Hoogwerker gebruiken | Inspectie 2024 | 031 4765.1 | HARMONY 1xCPO 60W Dali dim | 2011-09-21 | 260060 CPO-TW 060W/728 MASTER | 2024-05-11 14:42 | 1 | CL 04 CPO TW 24.000u | 23:00-06:00 Dim 10-25% | basis -10% - nacht -25% | OV | 105767.676 | 424810.819
Dordrecht | Singel | 032 4765 | St.Gecoat Groen 07,0m Kromstaf | 7 | 1991-12-01 | Hoogwerker gebruiken | Inspectie 2024 | 032 4765.1 | HARMONY 1xCPO 60W Dali dim | 2011-09-21 | 260060 CPO-TW 060W/728 MASTER | 2024-05-11 15:32 | 1 | CL 04 CPO TW 24.000u | 23:00-06:00 Dim 10-25% | basis -10% - nacht -25% | OV | 105743.829 | 424801.18
Dordrecht | Singel | 033 4765 | St.Gecoat Groen 07,0m Kromstaf | 7 | 1991-12-01 | Hoogwerker gebruiken | Inspectie 2024 | 033 4765.1 | HARMONY 1xCPO 60W Dali dim | 2012-10-05 | 260060 CPO-TW 060W/728 MASTER | 2024-05-11 14:39 | 1 | CL 04 CPO TW 24.000u | 23:00-06:00 Dim 10-25% | basis -10% - nacht -25% | OV | 105730.659 | 424772.689
Dordrecht | Singel | 034 4765 | 127110 St.Gecoat Zwart 07,0m Kromstaf | 6 | 2011-09-25 | Hoogwerker gebruiken | Inspectie 2024 | 034 4765.1 | HARMONY 1xCPO 60W Dali dim | 2011-09-21 | 260060 CPO-TW 060W/728 MASTER | 2024-05-11 14:37 | 1 | CL 04 CPO TW 24.000u | 23:00-06:00 Dim 10-25% | basis -10% - nacht -25% | OV | 105711.726 | 424751.127
Dordrecht | Singel | 035 4765 | St.Gecoat Groen 07,0m Kromstaf | 7 | 1988-06-01 | Hoogwerker gebruiken | Inspectie 2024 | 035 4765.1 | HARMONY 1xCPO 60W Dali dim | 2011-09-21 | 260060 CPO-TW 060W/728 MASTER | 2024-05-11 15:36 | 1 | CL 04 CPO TW 24.000u | 23:00-06:00 Dim 10-25% | basis -10% - nacht -25% | OV | 105677.546 | 424744.16
Dordrecht | Singel | 036 4765 | Muurarmatuur 03,5m | 3.5 | 2017-07-15 | Hoogwerker gebruiken | Inspectie 2024 | 036 4765.1 | Bega 7825S LED 8W 500lm | 2017-07-15 | LED 08W 3000K 500lm | 2017-07-15 | 1 | CL 08 LED VERLICHTING | Nacht astronomisch in / uit |  | OV | 105676.863 | 424715.871
Dordrecht | Singel | 037 4765 | St.Gecoat Groen 07,0m Kromstaf | 7 | 1988-06-01 | Hoogwerker gebruiken | Inspectie 2024 | 037 4765.1 | HARMONY 1xCPO 60W Dali dim | 2011-09-21 | 260060 CPO-TW 060W/728 MASTER | 2024-05-11 14:32 | 1 | CL 04 CPO TW 24.000u | 23:00-06:00 Dim 10-25% | basis -10% - nacht -25% | OV | 105646.227 | 424730.962
Dordrecht | Singel | 037A4765 | 127020 St.Gecoat Zwart 03,5m | 3.5 | 2018-11-08 | Hoogwerker gebruiken | Inspectie 2024 | 037A4765.1 | KFK LED2WELL 1050lm | 2018-11-08 | LED 09W 3000K 1050lm | 2018-11-08 | 1 | CL 08 LED VERLICHTING | Nacht astronomisch in / uit |  | OV | 105643.184 | 424746.261
Dordrecht | Singel | 038 4765 | St.Gecoat Groen 07,0m Kromstaf | 7 | 1988-06-01 | Hoogwerker gebruiken | Inspectie 2024 | 038 4765.1 | HARMONY 1xCPO 60W Dali dim | 2011-09-21 | 260060 CPO-TW 060W/728 MASTER | 2024-05-11 15:38 | 1 | CL 04 CPO TW 24.000u | 23:00-06:00 Dim 10-25% | basis -10% - nacht -25% | OV | 105613.444 | 424741.612
Dordrecht | Singel | 039 4765 | Muurarmatuur 04,0m | 4 | 2017-07-15 | Ladder gebruiken | Inspectie 2024 | 039 4765.1 | Bega 7825S LED 8W 500lm | 2017-07-15 | LED 08W 3000K 500lm | 2017-07-15 | 1 | CL 08 LED VERLICHTING | Nacht astronomisch in / uit |  | OV | 105597.27 | 424719.307
Dordrecht | Singel | 040 4765 | St.Gecoat Groen 07,0m Kromstaf | 7 | 1988-06-01 | Hoogwerker gebruiken | Inspectie 2024 | 040 4765.1 | HARMONY 1xCPO 60W Dali dim | 2011-09-21 | 260060 CPO-TW 060W/728 MASTER | 2024-01-25 | 1 | CL 04 CPO TW 24.000u | 23:00-06:00 Dim 10-25% | basis -10% - nacht -25% | OV | 105589.126 | 424728.166
Dordrecht | Singel | 040A4765 | 127020 St.Gecoat Zwart 03,5m | 3.5 | 2018-11-08 | Hoogwerker gebruiken | Inspectie 2024 | 040A4765.1 | KFK LED2WELL 1050lm | 2018-11-08 | LED 09W 3000K 1050lm | 2018-11-08 | 1 | CL 08 LED VERLICHTING | Nacht astronomisch in / uit |  | OV | 105583.018 | 424743.788
Dordrecht | Singel | 041 4765 | St.Gecoat Groen 07,0m Kromstaf | 7 | 1988-06-01 | Hoogwerker gebruiken | Inspectie 2024 | 041 4765.1 | HARMONY 1xCPO 60W Dali dim | 2011-09-21 | 260060 CPO-TW 060W/728 MASTER | 2024-05-11 15:41 | 1 | CL 04 CPO TW 24.000u | 23:00-06:00 Dim 10-25% | basis -10% - nacht -25% | OV | 105556.958 | 424739.213
Dordrecht | Singel | 041A4765 | 127020 St.Gecoat Zwart 03,5m | 3.5 | 2018-11-08 | Hoogwerker gebruiken | Inspectie 2024 | 041A4765.1 | KFK LED2WELL 1050lm | 2018-11-08 | LED 09W 3000K 1050lm | 2018-11-08 | 1 | CL 08 LED VERLICHTING | Nacht astronomisch in / uit |  | OV | 105525.809 | 424741.455
Dordrecht | Singel | 042 4765 | St.Gecoat Groen 07,0m Kromstaf | 7 | 1988-06-01 | Hoogwerker gebruiken | Inspectie 2024 | 042 4765.1 | HARMONY 1xCPO 60W Dali dim | 2011-09-21 | 260060 CPO-TW 060W/728 MASTER | 2024-05-11 14:28 | 1 | CL 04 CPO TW 24.000u | 23:00-06:00 Dim 10-25% | basis -10% - nacht -25% | OV | 105525.932 | 424726.153
Dordrecht | Singel | 043 4765 | St.Gecoat Groen 07,0m Kromstaf | 7 | 1988-06-01 | Hoogwerker gebruiken | Inspectie 2024 | 043 4765.1 | HARMONY 1xCPO 60W Dali dim | 2011-09-21 | 260060 CPO-TW 060W/728 MASTER | 2024-05-11 15:42 | 1 | CL 04 CPO TW 24.000u | 23:00-06:00 Dim 10-25% | basis -10% - nacht -25% | OV | 105496.08 | 424738.444
Dordrecht | Singel | 043A4765 | 127110 St.Gecoat Zwart 07,0m Kromstaf | 6 | 2011-09-21 | Hoogwerker gebruiken | Inspectie 2024 | 043A4765.1 | HARMONY 1xCPO 60W Dali dim | 2011-09-21 | 260060 CPO-TW 060W/728 MASTER | 2024-05-11 14:26 | 1 | CL 04 CPO TW 24.000u | 23:00-06:00 Dim 10-25% | basis -10% - nacht -25% | OV | 105492.674 | 424724.537
Dordrecht | Singel | 044 4765 | St.Gecoat Groen 07,0m Kromstaf | 7 | 1996-06-01 | Hoogwerker gebruiken | Inspectie 2024 | 044 4765.1 | HARMONY 1xCPO 60W Dali dim | 2011-09-21 | 260060 CPO-TW 060W/728 MASTER | 2024-02-23 | 1 | CL 04 CPO TW 24.000u | 23:00-06:00 Dim 10-25% | basis -10% - nacht -25% | OV | 105465.062 | 424723.599
Dordrecht | Singel | 044A4765 | 127110 St.Gecoat Zwart 07,0m Kromstaf | 6 | 2011-09-21 | Hoogwerker gebruiken | Inspectie 2024 | 044A4765.1 | HARMONY 1xCPO 60W Dali dim | 2011-09-21 | 260060 CPO-TW 060W/728 MASTER | 2024-05-11 15:46 | 1 | CL 04 CPO TW 24.000u | 23:00-06:00 Dim 10-25% | basis -10% - nacht -25% | OV | 105470.003 | 424737.932
Dordrecht | Singel | 045 4765 | St.Gecoat Groen 07,0m Kromstaf | 7 | 1988-06-01 | Hoogwerker gebruiken | Inspectie 2024 | 045 4765.1 | HARMONY 1xCPO 60W Dali dim | 2011-09-21 | 260060 CPO-TW 060W/728 MASTER | 2024-05-11 15:47 | 1 | CL 04 CPO TW 24.000u | 23:00-06:00 Dim 10-25% | basis -10% - nacht -25% | OV | 105436.256 | 424740.935
Dordrecht | Singel | 045A4765 | 127110 St.Gecoat Zwart 07,0m Kromstaf | 6 | 2011-09-21 | Hoogwerker gebruiken | Inspectie 2024 | 045A4765.1 | BGP660 24x-4S/830 PSU DS50 FG 9007 CLO G | 2019-04-03 | LED 36W 3000K 4800lm | 2019-04-03 | 1 | CL 08 LED VERLICHTING | Nacht astronomisch in / uit |  | OV | 105435.892 | 424724.026
Dordrecht | Singel | 046 4765 | ANWB-Mast 05.5m.. | 5.5 | 1980-01-01 | Hoogwerker gebruiken | Inspectie <= 2018 | 046 4765.1 | M7741 ANWB Lichtunit + LAMPPLWW99 | 2006-01-20 | 391036 TL-D Xtreme 36W/840 | 2006-01-20 | 1 | Geen onderhoud | Nacht astronomisch in / uit |  | OV | 105425.91 | 424732.329
[8 empty] | 046 4765.2 | M7741 ANWB Lichtunit + LAMPPLWW99 | 2006-01-20 | 391036 TL-D Xtreme 36W/840 | 2006-01-20 | 1 | Geen onderhoud | Nacht astronomisch in / uit |  | OV
Dordrecht | Singel | 047 4765 | ANWB-Mast 04,5m. | 4.5 | 2012-03-01 | Hoogwerker gebruiken | Inspectie <= 2018 | 047 4765.1 | M7741 ANWB Lichtunit + LAMPPLWW99 | 2012-03-01 | 391036 TL-D Xtreme 36W/840 | 2012-03-01 | 1 | Geen onderhoud | Nacht astronomisch in / uit |  | OV | 105399.275 | 424734.48
Dordrecht | Singel | 048 4765 | 127110 St.Gecoat Zwart 07,0m Kromstaf | 6 | 2012-03-01 | Hoogwerker gebruiken | Inspectie 2024 | 048 4765.1 | HARMONY 1xCPO 60W Dali dim | 2012-03-01 | 260060 CPO-TW 060W/728 MASTER | 2024-05-11 15:40 | 1 | CL 04 CPO TW 24.000u | 23:00-06-00 Dim 10-40% | basis -10% - nacht -40% | OV | 105389.054 | 424728.101
Dordrecht | Singel | 048A4765 | 127110 St.Gecoat Zwart 07,0m Kromstaf | 6 | 2012-03-01 | Hoogwerker gebruiken | Inspectie 2024 | 048A4765.1 | HARMONY 1xCPO 60W Dali dim | 2011-09-21 | 260060 CPO-TW 060W/728 MASTER | 2024-05-11 13:16 | 1 | CL 04 CPO TW 24.000u | 23:00-06-00 Dim 10-40% | basis -10% - nacht -40% | OV | 105390.5 | 424742.71
Dordrecht | Singel | 049 4765 | St.Gecoat Groen 07,0m Kromstaf | 7 | 1989-11-01 | Hoogwerker gebruiken | Inspectie 2024 | 049 4765.1 | HARMONY 1xCPO 60W Dali dim | 2011-09-21 | 260060 CPO-TW 060W/728 MASTER | 2024-02-23 | 1 | CL 04 CPO TW 24.000u | 23:00-06:00 Dim 10-25% | basis -10% - nacht -25% | OV | 105367.97 | 424729.816
Dordrecht | Singel | 050 4765 | 127092-1500 St.Gecoat Zwart 06,0m | 6 | 1999-11-01 | Hoogwerker gebruiken | Inspectie 2023 | 050 4765.1 | 131130 LW-SRDS2 10W 1200 LM 8A 730 DANB CC G4 XiSR22 X XC7040C3M SPD (diameter 60 mm) | 2023-08-02 | LED 10W 3000K 1200lm | 2023-08-02 | 1 | CL 08 LED VERLICHTING | Nacht astronomisch in / uit | Zhaga Ready | OV | 105362.523 | 424711.764
Dordrecht | Singel | 051 4765 | St.Gecoat Groen 07,0m Kromstaf | 7 | 1989-11-01 | Hoogwerker gebruiken | Inspectie 2024 | 051 4765.1 | HARMONY 1xCPO 60W Dali dim | 2011-09-21 | 260060 CPO-TW 060W/728 MASTER | 2024-05-11 13:19 | 1 | CL 04 CPO TW 24.000u | 23:00-06:00 Dim 10-25% | basis -10% - nacht -25% | OV | 105354.516 | 424747.052
Dordrecht | Singel | 051A4765 | 127020 St.Gecoat Zwart 03,5m | 3.5 | 2019-04-01 | Hoogwerker gebruiken | Inspectie 2024 | 051A4765.1 | KFK LED2WELL 1600lm overeenkomst | 2019-04-01 | LED 13W 3000K 1600lm | 2019-04-01 | 1 | CL 08 LED VERLICHTING | 23:00-06:00 Dim 10-25% | basis -10% - nacht -25% | OV | 105342.498 | 424733.786
Dordrecht | Singel | 052 4765 | St.Gecoat Groen 07,0m Kromstaf | 7 | 1989-11-01 | Hoogwerker gebruiken | Inspectie 2024 | 052 4765.1 | HARMONY 1xCPO 60W Dali dim | 2011-09-21 | 260060 CPO-TW 060W/728 MASTER | 2024-05-11 14:14 | 1 | CL 04 CPO TW 24.000u | 23:00-06:00 Dim 10-25% | basis -10% - nacht -25% | OV | 105330.437 | 424739.921
Dordrecht | Singel | 052A4765 | 127020 St.Gecoat Zwart 03,5m | 3.5 | 2019-04-01 | Hoogwerker gebruiken | Inspectie 2024 | 052A4765.1 | KFK LED2WELL 1600lm overeenkomst | 2019-04-01 | LED 13W 3000K 1600lm | 2019-04-01 | 1 | CL 08 LED VERLICHTING | 23:00-06:00 Dim 10-25% | basis -10% - nacht -25% | OV | 105311.666 | 424741.981
Dordrecht | Singel | 053 4765 | St.Gecoat Groen 07,0m Kromstaf | 7 | 1989-11-01 | Hoogwerker gebruiken | Inspectie 2024 | 053 4765.1 | HARMONY 1xCPO 60W Dali dim | 2011-09-21 | 260060 CPO-TW 060W/728 MASTER | 2024-05-11 13:28 | 1 | CL 04 CPO TW 24.000u | 23:00-06:00 Dim 10-25% | basis -10% - nacht -25% | OV | 105317.01 | 424756.019
Dordrecht | Singel | 054 4765 | St.Gecoat Groen 07,0m Kromstaf | 7 | 1989-11-01 | Hoogwerker gebruiken | Inspectie 2024 | 054 4765.1 | HARMONY 1xCPO 60W Dali dim | 2011-09-21 | 260060 CPO-TW 060W/728 MASTER | 2024-05-11 14:12 | 1 | CL 04 CPO TW 24.000u | 23:00-06:00 Dim 10-25% | basis -10% - nacht -25% | OV | 105292.057 | 424749.922
Dordrecht | Singel | 054A4765 | 127020 St.Gecoat Zwart 03,5m | 3.5 | 2019-04-01 | Hoogwerker gebruiken | Inspectie 2024 | 054A4765.1 | KFK LED2WELL 1600lm overeenkomst | 2019-04-01 | LED 13W 3000K 1600lm | 2019-04-01 | 1 | CL 08 LED VERLICHTING | 23:00-06:00 Dim 10-25% | basis -10% - nacht -25% | OV | 105272.18 | 424752.396
Dordrecht | Singel | 055 4765 | St.Gecoat Groen 07,0m Kromstaf | 7 | 1989-11-01 | Hoogwerker gebruiken | Inspectie 2024 | 055 4765.1 | HARMONY 1xCPO 60W Dali dim | 2011-09-21 | 260060 CPO-TW 060W/728 MASTER | 2024-05-11 13:33 | 1 | CL 04 CPO TW 24.000u | 23:00-06:00 Dim 10-25% | basis -10% - nacht -25% | OV | 105272.046 | 424767.725
Dordrecht | Singel | 056 4765 | St.Gecoat Groen 07,0m Kromstaf | 7 | 1989-11-01 | Hoogwerker gebruiken | Inspectie 2024 | 056 4765.1 | BGP660 24x-4S/830 PSU DS50 FG 9007 CLO G | 2023-06-06 | LED 36W 3000K 4800lm | 2023-06-06 | 1 | CL 08 LED VERLICHTING | Nacht astronomisch in / uit |  | OV | 105251.896 | 424759.943
Dordrecht | Singel | 056A4765 | 127110 St.Gecoat Zwart 07,0m Kromstaf | 6 | 2019-04-01 | Hoogwerker gebruiken | Inspectie 2024 | 056A4765.1 | BGP660 24x-4S/830 PSU DS50 FG 9007 CLO G | 2019-04-01 | LED 36W 3000K 4800lm | 2019-04-01 | 1 | CL 08 LED VERLICHTING | Nacht astronomisch in / uit |  | OV | 105225.968 | 424767.419
Dordrecht | Singel | 057 4765 | St.Gecoat Groen 07,0m Kromstaf | 7 | 1989-11-01 | Hoogwerker gebruiken | Inspectie 2024 | 057 4765.1 | HARMONY 1xCPO 60W Dali dim | 2011-09-21 | 260060 CPO-TW 060W/728 MASTER | 2024-05-11 13:34 | 1 | CL 04 CPO TW 24.000u | 23:00-06:00 Dim 10-25% | basis -10% - nacht -25% | OV | 105226.737 | 424779.573
Dordrecht | Singel | 057A4765 | 127020 St.Gecoat Zwart 03,5m | 3.5 | 2019-04-01 | Hoogwerker gebruiken | Inspectie 2024 | 057A4765.1 | KFK LED2WELL 1600lm overeenkomst | 2019-04-01 | LED 13W 3000K 1600lm | 2019-04-01 | 1 | CL 08 LED VERLICHTING | 23:00-06:00 Dim 10-25% | basis -10% - nacht -25% | OV | 105200.48 | 424770.91
Dordrecht | Singel | 058 4765 | St.Gecoat Groen 07,0m Kromstaf | 7 | 1989-11-01 | Hoogwerker gebruiken | Inspectie 2024 | 058 4765.1 | HARMONY 1xCPO 60W Dali dim | 2011-09-21 | 260060 CPO-TW 060W/728 MASTER | 2024-05-11 13:35 | 1 | CL 04 CPO TW 24.000u | 23:00-06:00 Dim 10-25% | basis -10% - nacht -25% | OV | 105202.74 | 424785.806
Dordrecht | Singel | 059 4765 | St.Gecoat Groen 07,0m Kromstaf | 7 | 1989-11-01 | Hoogwerker gebruiken | Inspectie 2024 | 059 4765.1 | HARMONY 1xCPO 60W Dali dim | 2011-09-21 | 260060 CPO-TW 060W/728 MASTER | 2024-05-11 13:35 | 1 | CL 04 CPO TW 24.000u | 23:00-06:00 Dim 10-25% | basis -10% - nacht -25% | OV | 105182.027 | 424791.153
Dordrecht | Singel | 060 4765 | St.Gecoat Groen 07,0m Kromstaf | 7 | 1989-11-01 | Hoogwerker gebruiken | Inspectie 2024 | 060 4765.1 | HARMONY 1xCPO 60W Dali dim | 2011-09-21 | 260060 CPO-TW 060W/728 MASTER | 2024-05-11 13:36 | 1 | CL 04 CPO TW 24.000u | 23:00-06:00 Dim 10-25% | basis -10% - nacht -25% | OV | 105159.385 | 424797.167
Dordrecht | Singel | 061 4765 | St.Gecoat Groen 07,0m Kromstaf | 7 | 1989-11-01 | Hoogwerker gebruiken | Inspectie 2024 | 061 4765.1 | HARMONY 1xCPO 60W Dali dim | 2011-09-21 | 260060 CPO-TW 060W/728 MASTER | 2024-05-11 14:06 | 1 | CL 04 CPO TW 24.000u | 23:00-06:00 Dim 10-25% | basis -10% - nacht -25% | OV | 105138.078 | 424790.106
Dordrecht | Singel | 062 4765 | St.Gecoat Groen 07,0m Kromstaf | 7 | 1989-11-01 | Hoogwerker gebruiken | Inspectie 2024 | 062 4765.1 | HARMONY 1xCPO 60W Dali dim | 2011-09-21 | 260060 CPO-TW 060W/728 MASTER | 2024-05-11 13:40 | 1 | CL 04 CPO TW 24.000u | 23:00-06:00 Dim 10-25% | basis -10% - nacht -25% | OV | 105119.712 | 424807.459
Dordrecht | Singel | 063 4765 | St.Gecoat Groen 07,0m Kromstaf | 7 | 1989-11-01 | Hoogwerker gebruiken | Inspectie 2024 | 063 4765.1 | HARMONY 1xCPO 60W Dali dim | 2011-09-21 | 260060 CPO-TW 060W/728 MASTER | 2024-05-11 14:04 | 1 | CL 04 CPO TW 24.000u | 23:00-06:00 Dim 10-25% | basis -10% - nacht -25% | OV | 105099.003 | 424800.235
Dordrecht | Singel | 064 4765 | St.Gecoat Groen 07,0m Kromstaf | 7 | 1993-02-01 | Hoogwerker gebruiken | Inspectie 2024 | 064 4765.1 | HARMONY 1xCPO 60W Dali dim | 2011-09-21 | 260060 CPO-TW 060W/728 MASTER | 2024-05-11 13:42 | 1 | CL 04 CPO TW 24.000u | 23:00-06:00 Dim 10-25% | basis -10% - nacht -25% | OV | 105084.646 | 424816.176
Dordrecht | Singel | 064A4765 | Muurarmatuur 03,5m | 3.5 | 2024-09-15 | Hoogwerker gebruiken | Inspectie 2024 | 064A4765.1 | Bega 7825S LED 7W 800lm | 2024-09-15 | LED 07W 3000k 800lm | 2024-09-15 | 1 | CL 08 LED VERLICHTING | Nacht astronomisch in / uit |  | OV | 105095.55 | 424819.67
Dordrecht | Singel | 065 4765 | St.Gecoat Groen 07,0m Kromstaf | 7 | 1989-11-01 | Hoogwerker gebruiken | Inspectie 2024 | 065 4765.1 | HARMONY 1xCPO 60W Dali dim | 2011-09-21 | 260060 CPO-TW 060W/728 MASTER | 2024-05-11 14:02 | 1 | CL 04 CPO TW 24.000u | 23:00-06:00 Dim 10-25% | basis -10% - nacht -25% | OV | 105056.806 | 424811.266
Dordrecht | Singel | 080 4765 | St.Gecoat Groen 07,0m Kromstaf | 7 | 1989-02-01 | Hoogwerker gebruiken | Inspectie 2024 | 080 4765.1 | HARMONY 1xCPO 60W Dali dim | 2011-09-21 | 260060 CPO-TW 060W/728 MASTER | 2024-05-11 13:56 | 1 | CL 04 CPO TW 24.000u | 23:00-06:00 Dim 10-25% | basis -10% - nacht -25% | OV | 105011.708 | 424820.731
Dordrecht | Singel | 081 4765 | St.Gecoat Groen 07,0m Kromstaf | 7 | 1989-02-01 | Hoogwerker gebruiken | Inspectie 2024 | 081 4765.1 | HARMONY 1xCPO 60W Dali dim | 2011-09-21 | 260060 CPO-TW 060W/728 MASTER | 2024-05-11 13:55 | 1 | CL 04 CPO TW 24.000u | 23:00-06:00 Dim 10-25% | basis -10% - nacht -25% | OV | 104987.892 | 424827
Dordrecht | Singel | 082 4765 | St.Gecoat Groen 07,0m Kromstaf | 7 | 1989-02-01 | Hoogwerker gebruiken | Inspectie 2024 | 082 4765.1 | HARMONY 1xCPO 60W Dali dim | 2011-09-21 | 260060 CPO-TW 060W/728 MASTER | 2024-05-11 13:53 | 1 | CL 04 CPO TW 24.000u | 23:00-06:00 Dim 10-25% | basis -10% - nacht -25% | OV | 104961.686 | 424835.333
Dordrecht | Singel | 083 4765 | St.Gecoat Groen 07,0m Kromstaf | 7 | 1989-02-01 | Hoogwerker gebruiken | Inspectie 2024 | 083 4765.1 | HARMONY 1xCPO 60W Dali dim | 2011-09-21 | 260060 CPO-TW 060W/728 MASTER | 2024-05-11 13:51 | 1 | CL 04 CPO TW 24.000u | 23:00-06:00 Dim 10-25% | basis -10% - nacht -25% | OV | 104945.393 | 424838.183
Dordrecht | Singel | 084 4765 | St.Gecoat Groen 07,0m Kromstaf | 7 | 1989-02-01 | Hoogwerker gebruiken | Inspectie 2024 | 084 4765.1 | HARMONY 1xCPO 60W Dali dim | 2011-09-21 | 260060 CPO-TW 060W/728 MASTER | 2024-05-11 13:52 | 1 | CL 04 CPO TW 24.000u | 23:00-06:00 Dim 10-25% | basis -10% - nacht -25% | OV | 104930.847 | 424852.293
Dordrecht | Singel | 085 4765 | St.Gecoat Groen 07,0m Kromstaf | 7 | 1989-02-01 | Hoogwerker gebruiken | Inspectie 2020 | 085 4765.1 | HARMONY 2xPLL24W | 2011-09-21 | 310024 PL-L 24W/830 4P MASTER | 2020-02-07 | 1 | Armatuur vervangen 2025 | Nacht astronomisch in / uit |  | OV | 104898.856 | 424849.633
[11 empty] | 310024 PL-L 24W/830 4P MASTER | 2020-02-07 | 2 | Armatuur vervangen 2025 | Nacht astronomisch in / uit |  | OV
Dordrecht | Singel | 086 4765 | St.Gecoat Groen 07,0m Kromstaf | 7 | 1989-02-01 | Hoogwerker gebruiken | Inspectie 2020 | 086 4765.1 | HARMONY 2xPLL24W | 2011-09-21 | 310024 PL-L 24W/830 4P MASTER | 2020-02-07 | 1 | Armatuur vervangen 2025 | Nacht astronomisch in / uit |  | OV | 104870.51 | 424866.717
[11 empty] | 310024 PL-L 24W/830 4P MASTER | 2020-02-07 | 2 | Armatuur vervangen 2025 | Nacht astronomisch in / uit |  | OV
Dordrecht | Singel | 087 4765 | St.Gecoat Groen 07,0m Kromstaf | 7 | 1989-02-01 | Hoogwerker gebruiken | Inspectie 2020 | 087 4765.1 | HARMONY 2xPLL24W | 2011-09-21 | 310024 PL-L 24W/830 4P MASTER | 2020-02-07 | 1 | Armatuur vervangen 2025 | Nacht astronomisch in / uit |  | OV | 104840.096 | 424865.501
[11 empty] | 310024 PL-L 24W/830 4P MASTER | 2020-02-07 | 2 | Armatuur vervangen 2025 | Nacht astronomisch in / uit |  | OV
Dordrecht | Singel | 088 4765 | St.Gecoat Groen 07,0m Kromstaf | 7 | 1989-02-01 | Hoogwerker gebruiken | Inspectie 2020 | 088 4765.1 | HARMONY 2xPLL24W | 2011-09-21 | 310024 PL-L 24W/830 4P MASTER | 2020-02-07 | 1 | Armatuur vervangen 2025 | Nacht astronomisch in / uit |  | OV | 104815.336 | 424881.654
[11 empty] | 310024 PL-L 24W/830 4P MASTER | 2020-02-07 | 2 | Armatuur vervangen 2025 | Nacht astronomisch in / uit |  | OV
Dordrecht | Singel | 089 4765 | St.Gecoat Groen 07,0m Kromstaf | 7 | 1989-02-01 | Hoogwerker gebruiken | Inspectie 2020 | 089 4765.1 | HARMONY 2xPLL24W | 2011-09-21 | 310024 PL-L 24W/830 4P MASTER | 2020-02-07 | 1 | Armatuur vervangen 2025 | Nacht astronomisch in / uit |  | OV | 104778.788 | 424881.771
[11 empty] | 310024 PL-L 24W/830 4P MASTER | 2020-02-07 | 2 | Armatuur vervangen 2025 | Nacht astronomisch in / uit |  | OV
Dordrecht | Singel | 090 4765 | St.Gecoat Groen 07,0m Kromstaf | 7 | 1989-02-01 | Hoogwerker gebruiken | Inspectie 2020 | 090 4765.1 | HARMONY 2xPLL24W | 2011-09-21 | 310024 PL-L 24W/830 4P MASTER | 2020-02-07 | 1 | Armatuur vervangen 2025 | Nacht astronomisch in / uit |  | OV | 104753.746 | 424890.732
[11 empty] | 310024 PL-L 24W/830 4P MASTER | 2020-02-07 | 2 | Armatuur vervangen 2025 | Nacht astronomisch in / uit |  | OV
Dordrecht | Singel | 091 4765 | 127015 Staal gegalvaniseerd 03,5m | 3.5 | 2007-04-15 | Hoogwerker gebruiken | Inspectie 2020 | 091 4765.1 | 2000 1x PLL24 E | 2007-04-15 | 310024 PL-L 24W/830 4P MASTER | 2020-02-07 | 1 | Armatuur vervangen 2024 | Nacht astronomisch in / uit |  | B003 | 104753.851 | 424925.006
Dordrecht | Singel | 092 4765 | 127015 Staal gegalvaniseerd 03,5m | 3.5 | 2007-04-15 | Hoogwerker gebruiken | Inspectie 2020 | 092 4765.1 | 2000 1x PLL24 E | 2007-04-15 | 310024 PL-L 24W/830 4P MASTER | 2020-02-07 | 1 | Armatuur vervangen 2024 | Nacht astronomisch in / uit |  | B003 | 104744.572 | 424927.045
Dordrecht | Singel | 093 4765 | 127015 Staal gegalvaniseerd 03,5m | 3.5 | 2007-04-15 | Hoogwerker gebruiken | Inspectie 2020 | 093 4765.1 | 2000 1x PLL24 E | 2007-04-15 | 310024 PL-L 24W/830 4P MASTER | 2020-02-07 | 1 | Armatuur vervangen 2024 | Nacht astronomisch in / uit |  | B003 | 104737.764 | 424905.676
Dordrecht | Singel | 094 4765 | St.Gecoat Groen 07,0m Kromstaf | 7 | 1989-03-01 | Hoogwerker gebruiken | Inspectie 2020 | 094 4765.1 | HARMONY 2xPLL24W | 2011-09-21 | 310024 PL-L 24W/830 4P MASTER | 2020-02-07 | 1 | Armatuur vervangen 2025 | Nacht astronomisch in / uit |  | OV | 104716.869 | 424896.227
[11 empty] | 310024 PL-L 24W/830 4P MASTER | 2020-02-07 | 2 | Armatuur vervangen 2025 | Nacht astronomisch in / uit |  | OV
Dordrecht | Singel | 095 4765 | St.Gecoat Groen 07,0m Kromstaf | 7 | 1989-03-01 | Hoogwerker gebruiken | Inspectie 2020 | 095 4765.1 | HARMONY 2xPLL24W | 2011-09-21 | 310024 PL-L 24W/830 4P MASTER | 2020-02-07 | 1 | Armatuur vervangen 2025 | Nacht astronomisch in / uit |  | OV | 104690.366 | 424910.013
[11 empty] | 310024 PL-L 24W/830 4P MASTER | 2020-02-07 | 2 | Armatuur vervangen 2025 | Nacht astronomisch in / uit |  | OV
Dordrecht | Singel | 096 4765 | St.Gecoat Groen 07,0m Kromstaf | 7 | 1989-03-01 | Hoogwerker gebruiken | Inspectie 2020 | 096 4765.1 | HARMONY 2xPLL24W | 2011-09-21 | 310024 PL-L 24W/830 4P MASTER | 2020-02-07 | 1 | Armatuur vervangen 2025 | Nacht astronomisch in / uit |  | OV | 104667.227 | 424903.522
[11 empty] | 310024 PL-L 24W/830 4P MASTER | 2020-02-07 | 2 | Armatuur vervangen 2025 | Nacht astronomisch in / uit |  | OV
Dordrecht | Sint Jacobsplein | 002 4775 | St.Gecoat Groen 06,0m | 6 | 1995-05-01 | Hoogwerker gebruiken | Inspectie 2024 | 002 4775.1 | Aresa-2 16Led WW lens....350mA | 2018-02-14 | LED 14W 3000K 1800lm | 2018-02-14 | 1 | CL 08 LED VERLICHTING | Nacht astronomisch in / uit |  | OV | 105112.495 | 425394.551
Dordrecht | Sint Jacobsplein | 003 4775 | St.Gecoat Groen 06,0m | 6 | 1995-05-01 | Hoogwerker gebruiken | Inspectie 2024 | 003 4775.1 | Aresa-2 16Led WW lens....350mA | 2018-02-14 | LED 14W 3000K 1800lm | 2018-02-14 | 1 | CL 08 LED VERLICHTING | Nacht astronomisch in / uit |  | OV | 105115.342 | 425373.921
Dordrecht | Sint Jacobsplein | 004 4775 | Muurarmatuur 03,5m | 3.5 | 2018-09-01 | Ladder gebruiken | Inspectie 2024 | 004 4775.1 | Bega 7825S LED 8W 500lm | 2018-09-01 | LED 08W 3000K 500lm | 2018-09-01 | 1 | CL 08 LED VERLICHTING | Nacht astronomisch in / uit |  | OV | 105140.918 | 425368.554
Dordrecht | Sint Jacobsplein | 005 4775 | St.Gecoat Groen 06,0m | 6 | 1995-05-01 | Hoogwerker gebruiken | Inspectie 2024 | 005 4775.1 | Aresa-2 16Led WW lens....350mA | 2018-02-14 | LED 14W 3000K 1800lm | 2018-02-14 | 1 | CL 08 LED VERLICHTING | Nacht astronomisch in / uit |  | OV | 105134.895 | 425355.732
Dordrecht | Sint Jacobsplein | 006 4775 | St.Gecoat 04.5m Zwart top 76 | 4.5 | 2018-08-22 | Hoogwerker gebruiken | Inspectie 2024 | 006 4775.1 | STARLIGHT 16LED WW 350mA 19w RAL9005 sym. 140mm | 2018-08-22 | LED 18W 3000K 2150lm | 2018-08-22 | 1 | CL 08 LED VERLICHTING | 23:00-06-00 Dim 15-35% | basis -15% - nacht -35% | OV | 105075.913 | 425392.159
Dordrecht | Sint Jacobsplein | 007 4775 | St.Gecoat 04.5m Zwart top 76 | 4.5 | 2018-08-22 | Hoogwerker gebruiken | Inspectie 2024 | 007 4775.1 | STARLIGHT 16LED WW 350mA 19w RAL9005 sym. 140mm | 2018-08-22 | LED 18W 3000K 2150lm | 2018-08-22 | 1 | CL 08 LED VERLICHTING | 23:00-06-00 Dim 15-35% | basis -15% - nacht -35% | OV | 105089.737 | 425370.695
Dordrecht | Sint Jacobsplein | 008 4775 | St.Gecoat 04.5m Zwart top 76 | 4.5 | 2018-08-22 | Hoogwerker gebruiken | Inspectie 2024 | 008 4775.1 | STARLIGHT 16LED WW 350mA 19w RAL9005 sym. 140mm | 2018-08-22 | LED 18W 3000K 2150lm | 2018-08-22 | 1 | CL 08 LED VERLICHTING | 23:00-06-00 Dim 15-35% | basis -15% - nacht -35% | OV | 105100.284 | 425351.63
Dordrecht | Sint Jacobsplein | 009 4775 | St.Gecoat 04.5m Zwart top 76 | 4.5 | 2018-08-22 | Hoogwerker gebruiken | Inspectie 2024 | 009 4775.1 | STARLIGHT 16LED WW 350mA 19w RAL9005 sym. 140mm | 2018-08-22 | LED 18W 3000K 2150lm | 2018-08-22 | 1 | CL 08 LED VERLICHTING | 23:00-06-00 Dim 15-35% | basis -15% - nacht -35% | OV | 105113.17 | 425334.262
Dordrecht | Sint Jacobsplein | 010 4775 | Muurarmatuur 04,5m | 4.5 | 2018-09-01 | Ladder gebruiken | Inspectie 2024 | 010 4775.1 | Bega 7825S LED 8W 500lm | 2018-09-01 | LED 08W 3000K 500lm | 2018-09-01 | 1 | CL 08 LED VERLICHTING | Nacht astronomisch in / uit |  | OV | 105126.413 | 425332.076
Dordrecht | Sint Jacobsplein | 011 4775 | St.Gecoat 04.5m Zwart top 76 | 4.5 | 2018-08-22 | Hoogwerker gebruiken | Inspectie 2024 | 011 4775.1 | STARLIGHT 16LED WW 350mA 19w RAL9005 sym. 140mm | 2018-08-22 | LED 18W 3000K 2150lm | 2018-08-22 | 1 | CL 08 LED VERLICHTING | 23:00-06-00 Dim 30-50% | basis -30% - nacht -50% | OV | 105097.637 | 425328.141
Dordrecht | Sint Jacobsplein | 012 4775 | St.Gecoat 04.5m Zwart top 76 | 4.5 | 2018-08-22 | Hoogwerker gebruiken | Inspectie 2024 | 012 4775.1 | STARLIGHT 16LED WW 350mA 19w RAL9005 sym. 140mm | 2018-08-22 | LED 18W 3000K 2150lm | 2018-08-22 | 1 | CL 08 LED VERLICHTING | 23:00-06-00 Dim 30-50% | basis -30% - nacht -50% | OV | 105117.896 | 425313.604
Dordrecht | Sint Jacobsplein | 012A4775 | Muurarmatuur 03,5m | 3.5 | 1998-04-01 | Ladder gebruiken | Inspectie 2022 | 012A4775.1 | SX 714 11-2V 1xPLT32 | 1998-04-01 | 350032 PL-T TOP 32W/827 4P | 2022-12-27 | 1 | CL 03 TL, SOX, PLT 10.000u | Nacht astronomisch in / uit |  | OV | 105122.662 | 425301.992
Dordrecht | Sint Jacobsplein | 013 4775 | Muurarmatuur 03,5m | 3.5 | 1998-04-01 | Ladder gebruiken | Inspectie 2022 | 013 4775.1 | SX 714 11-2V 1xPLT32 | 1998-04-01 | 350032 PL-T TOP 32W/827 4P | 2022-09-16 10:07 | 1 | CL 03 TL, SOX, PLT 10.000u | Nacht astronomisch in / uit |  | OV | 105127.74 | 425302.011
Dordrecht | Sint Jacobsplein | 013A4775 | Muurarmatuur 03,5m | 3.5 | 1998-04-01 | Ladder gebruiken | Inspectie 2022 | 013A4775.1 | SX 714 11-2V 1xPLT32 | 1998-04-01 | 350032 PL-T TOP 32W/827 4P | 2022-09-16 10:07 | 1 | CL 03 TL, SOX, PLT 10.000u | Nacht astronomisch in / uit |  | OV | 105128.493 | 425299.006
Dordrecht | Sint Jacobsplein | 014 4775 | Muurarmatuur 03,5m | 3.5 | 1998-04-01 | Ladder gebruiken | Inspectie 2022 | 014 4775.1 | SX 714 11-2V 1xPLT32 | 1998-04-01 | 350032 PL-T TOP 32W/827 4P | 2022-09-16 10:06 | 1 | CL 03 TL, SOX, PLT 10.000u | Nacht astronomisch in / uit |  | OV | 105129.146 | 425296.39
Dordrecht | Sint Jacobsplein | 014A4775 | Muurarmatuur 03,5m | 3.5 | 1998-04-01 | Ladder gebruiken | Inspectie 2022 | 014A4775.1 | SX 714 11-2V 1xPLT32 | 1998-04-01 | 350032 PL-T TOP 32W/827 4P | 2022-09-16 10:05 | 1 | CL 03 TL, SOX, PLT 10.000u | Nacht astronomisch in / uit |  | OV | 105130.032 | 425293.021
Dordrecht | Sint Jacobsplein | 015 4775 | Muurarmatuur 03,5m | 3.5 | 1998-04-01 | Ladder gebruiken | Inspectie 2022 | 015 4775.1 | SX 714 11-2V 1xPLT32 | 1998-04-01 | 350032 PL-T TOP 32W/827 4P | 2022-09-16 10:08 | 1 | CL 03 TL, SOX, PLT 10.000u | Nacht astronomisch in / uit |  | OV | 105125.726 | 425289.974
Dordrecht | Sint Jacobsplein | 016 4775 | St.Gecoat 04.5m Zwart top 76 | 4.5 | 2018-08-22 | Hoogwerker gebruiken | Inspectie 2024 | 016 4775.1 | STARLIGHT 16LED WW 350mA 19w RAL9005 sym. 140mm | 2018-08-22 | LED 18W 3000K 2150lm | 2018-08-22 | 1 | CL 08 LED VERLICHTING | 23:00-06-00 Dim 30-50% | basis -30% - nacht -50% | OV | 105095.936 | 425308.609
Dordrecht | Sint Jacobsplein | 017 4775 | St.Gecoat 04.5m Zwart top 76 | 4.5 | 2018-08-22 | Hoogwerker gebruiken | Inspectie 2024 | 017 4775.1 | STARLIGHT 16LED WW 350mA 19w RAL9005 sym. 140mm | 2018-08-22 | LED 18W 3000K 2150lm | 2018-08-22 | 1 | CL 08 LED VERLICHTING | 23:00-06-00 Dim 15-35% | basis -15% - nacht -35% | OV | 105081.675 | 425339.27
Dordrecht | Sint Jacobsplein | 018 4775 | St.Gecoat 04.5m Zwart top 76 | 4.5 | 2018-08-22 | Hoogwerker gebruiken | Inspectie 2024 | 018 4775.1 | STARLIGHT 16LED WW 350mA 19w RAL9005 sym. 140mm | 2018-08-22 | LED 18W 3000K 2150lm | 2018-08-22 | 1 | CL 08 LED VERLICHTING | 23:00-06-00 Dim 15-35% | basis -15% - nacht -35% | OV | 105071.66 | 425314.866
Dordrecht | Sint Jacobsplein | 019 4775 | St.Gecoat 04.5m Zwart top 76 | 4.5 | 2018-08-22 | Hoogwerker gebruiken | Inspectie 2024 | 019 4775.1 | STARLIGHT 16LED WW 350mA 19w RAL9005 sym. 140mm | 2018-08-22 | LED 18W 3000K 2150lm | 2018-08-22 | 1 | CL 08 LED VERLICHTING | 23:00-06-00 Dim 15-35% | basis -15% - nacht -35% | OV | 105071.83 | 425375.939
Dordrecht | Sint Jacobsplein | 020 4775 | St.Gecoat 04.5m Zwart top 76 | 4.5 | 2018-08-22 | Hoogwerker gebruiken | Inspectie 2024 | 020 4775.1 | STARLIGHT 16LED WW 350mA 19w RAL9005 sym. 140mm | 2018-08-22 | LED 18W 3000K 2150lm | 2018-08-22 | 1 | CL 08 LED VERLICHTING | 23:00-06-00 Dim 15-35% | basis -15% - nacht -35% | OV | 105069.727 | 425358.989
Dordrecht | Sint Jacobsplein | 021 4775 | St.Gecoat 04.5m Zwart top 76 | 4.5 | 2008-08-22 | Hoogwerker gebruiken | Inspectie 2024 | 021 4775.1 | STARLIGHT 16LED WW 350mA 19w RAL9005 sym. 140mm | 2018-08-22 | LED 18W 3000K 2150lm | 2018-08-22 | 1 | CL 08 LED VERLICHTING | 23:00-06-00 Dim 15-35% | basis -15% - nacht -35% | OV | 105067.404 | 425340.923
Dordrecht | Sint Jacobsplein | 021A4775 | St.Gecoat 04.5m Zwart top 76 | 4.5 | 2018-08-22 | Hoogwerker gebruiken | Inspectie 2024 | 021A4775.1 | STARLIGHT 16LED WW 350mA 19w RAL9005 sym. 140mm | 2018-08-22 | LED 18W 3000K 2150lm | 2018-08-22 | 1 | CL 08 LED VERLICHTING | 23:00-06-00 Dim 15-35% | basis -15% - nacht -35% | OV | 105064.866 | 425323.225
Dordrecht | Sint Jacobsplein | 022 4775 | Muurarmatuur 03,5m | 3.5 | 2018-09-01 | Ladder gebruiken | Inspectie 2024 | 022 4775.1 | Bega 7825S LED 8W 500lm | 2018-09-01 | LED 08W 3000K 500lm | 2018-09-01 | 1 | CL 08 LED VERLICHTING | Nacht astronomisch in / uit |  | OV | 105059.315 | 425324.33
Dordrecht | Sint Jacobsplein | 024 4775 | Luifelverlichting 04,5m | 4.5 | 1995-05-01 | Ladder gebruiken | Inspectie 2022 | 024 4775.1 | Protect 02 1xPLC26 | 2001-09-19 | 270026 PL-C 26W/827 4P MASTER | 2022-09-15 08:37 | 1 | CL 03 TL, SOX, PLT 10.000u | Nacht astronomisch in / uit |  | OV | 105047.722 | 425382.85
Dordrecht | Sint Jacobsplein | 025 4775 | St.Gecoat 04.5m Zwart top 76 | 4.5 | 2008-01-10 | Ladder gebruiken | Inspectie 2024 | 025 4775.1 | Aresa-2 16Led WW lens....350mA | 2018-02-14 | LED 11W 3000K 1090lm | 2018-02-14 | 1 | CL 08 LED VERLICHTING | Nacht astronomisch in / uit |  | OV | 105039.332 | 425370.028
Dordrecht | Sint Jacobsplein | 026 4775 | St.Gecoat 04.5m Zwart top 76 | 4.5 | 2008-01-10 | Ladder gebruiken | Inspectie 2024 | 026 4775.1 | Aresa-2 16Led WW lens....350mA | 2018-02-14 | LED 11W 3000K 1090lm | 2018-02-14 | 1 | CL 08 LED VERLICHTING | Nacht astronomisch in / uit |  | OV | 105038.623 | 425354.711
Dordrecht | Sint Jacobsplein | 027 4775 | St.Gecoat 04.5m Zwart top 76 | 4.5 | 2008-01-10 | Ladder gebruiken | Inspectie 2024 | 027 4775.1 | Aresa-2 16Led WW lens....350mA | 2018-02-14 | LED 11W 3000K 1090lm | 2018-02-14 | 1 | CL 08 LED VERLICHTING | Nacht astronomisch in / uit |  | OV | 105036.65 | 425341.092
Dordrecht | Sint Jacobsplein | 028 4775 | St.Gecoat 04.5m Zwart top 76 | 4.5 | 2008-01-10 | Ladder gebruiken | Inspectie 2024 | 028 4775.1 | Aresa-2 16Led WW lens....350mA | 2018-02-14 | LED 11W 3000K 1090lm | 2018-02-14 | 1 | CL 08 LED VERLICHTING | Nacht astronomisch in / uit |  | OV | 105034.709 | 425326.642
Dordrecht | Sint Jorisbrug | 002 4780 | St.Gecoat Groen 07,0m Kromstaf | 7 | 1989-09-01 | Hoogwerker gebruiken | Inspectie 2024 | 002 4780.1 | HARMONY 1xCPO 60W Dali dim | 2011-10-28 | 260060 CPO-TW 060W/728 MASTER | 2024-05-12 16:10 | 1 | CL 04 CPO TW 24.000u | 23:00-06:00 Dim 10-25% | basis -10% - nacht -25% | OV | 105777.608 | 425392.054
Dordrecht | Sint Jorisbrug | 003 4780 | St.Gecoat Groen 07,0m Kromstaf | 7 | 1989-09-01 | Hoogwerker gebruiken | Inspectie 2024 | 003 4780.1 | HARMONY 1xCPO 60W Dali dim | 2011-10-28 | 260060 CPO-TW 060W/728 MASTER | 2024-05-12 16:10 | 1 | CL 04 CPO TW 24.000u | 23:00-06-00 Dim 30-50% | basis -30% - nacht -50% | OV | 105807.548 | 425377.349
Dordrecht | Sint Jorisbrug | 004 4780 | St.Gecoat Groen 07,0m Kromstaf | 7 | 1989-09-01 | Hoogwerker gebruiken | Inspectie 2024 | 004 4780.1 | HARMONY 1xCPO 60W Dali dim | 2011-10-28 | 260060 CPO-TW 060W/728 MASTER | 2024-05-12 16:09 | 1 | CL 04 CPO TW 24.000u | 23:00-06-00 Dim 30-50% | basis -30% - nacht -50% | OV | 105818.658 | 425353.239
Dordrecht | Sint Jorisbrug | 005 4780 | Objecten verlichting |  | 2021-01-05 | Hoogwerker gebruiken | Inspectie 2021 | 005 4780.1 | Led oog in klinker | 2021-01-05 | LED 01W 3000K | 2021-01-05 | 1 | CL 08 LED VERLICHTING | Nacht astronomisch in / uit |  | Eigennet | 105810.899 | 425374.106
Dordrecht | Sint Jorisbrug | 006 4780 | Objecten verlichting |  | 2021-01-05 | Hoogwerker gebruiken | Inspectie 2021 | 006 4780.1 | Led oog in klinker | 2021-01-05 | LED 01W 3000K | 2021-01-05 | 1 | CL 08 LED VERLICHTING | Nacht astronomisch in / uit |  | Eigennet | 105811.411 | 425375.088
Dordrecht | Sint Jorisbrug | 007 4780 | Objecten verlichting |  | 2021-01-05 | Hoogwerker gebruiken | Inspectie 2021 | 007 4780.1 | Led oog in klinker | 2021-01-05 | LED 01W 3000K | 2021-01-05 | 1 | CL 08 LED VERLICHTING | Nacht astronomisch in / uit |  | Eigennet | 105810.25 | 425375.189
Dordrecht | Sint Jorisbrug | 008 4780 | Objecten verlichting |  | 2021-01-05 | Hoogwerker gebruiken | Inspectie 2021 | 008 4780.1 | Led oog in klinker | 2021-01-05 | LED 01W 3000K | 2021-01-05 | 1 | CL 08 LED VERLICHTING | Nacht astronomisch in / uit |  | Eigennet | 105810.505 | 425375.914
Dordrecht | Sint Jorisbrug | 009 4780 | Objecten verlichting |  | 2021-01-05 | Hoogwerker gebruiken | Inspectie 2021 | 009 4780.1 | Led oog in klinker | 2021-01-05 | LED 01W 3000K | 2021-01-05 | 1 | CL 08 LED VERLICHTING | Nacht astronomisch in / uit |  | Eigennet | 105810.51 | 425376.855
Dordrecht | Sint Jorisbrug | 010 4780 | Objecten verlichting |  | 2021-01-05 | Hoogwerker gebruiken | Inspectie 2021 | 010 4780.1 | Led oog in klinker | 2021-01-05 | LED 01W 3000K | 2021-01-05 | 1 | CL 08 LED VERLICHTING | Nacht astronomisch in / uit |  | Eigennet | 105809.45 | 425375.702
Dordrecht | Sint Jorisbrug | 011 4780 | Objecten verlichting |  | 2021-01-05 | Hoogwerker gebruiken | Inspectie 2021 | 011 4780.1 | Led oog in klinker | 2021-01-05 | LED 01W 3000K | 2021-01-05 | 1 | CL 08 LED VERLICHTING | Nacht astronomisch in / uit |  | Eigennet | 105809.398 | 425377.458
Dordrecht | Sint Jorisbrug | 012 4780 | Objecten verlichting |  | 2021-01-05 | Hoogwerker gebruiken | Inspectie 2021 | 012 4780.1 | Led oog in klinker | 2021-01-05 | LED 01W 3000K | 2021-01-05 | 1 | CL 08 LED VERLICHTING | Nacht astronomisch in / uit |  | Eigennet | 105808.6 | 425376.534
Dordrecht | Sint Jorisbrug | 013 4780 | Objecten verlichting |  | 2021-01-05 | Hoogwerker gebruiken | Inspectie 2021 | 013 4780.1 | Led oog in klinker | 2021-01-05 | LED 01W 3000K | 2021-01-05 | 1 | CL 08 LED VERLICHTING | Nacht astronomisch in / uit |  | Eigennet | 105808.495 | 425377.699
Dordrecht | Sint Jorisbrug | 014 4780 | Objecten verlichting |  | 2021-01-05 | Hoogwerker gebruiken | Inspectie 2021 | 014 4780.1 | Led oog in klinker | 2021-01-05 | LED 01W 3000K | 2021-01-05 | 1 | CL 08 LED VERLICHTING | Nacht astronomisch in / uit |  | Eigennet | 105808.259 | 425378.371
Dordrecht | Sint Jorisbrug | 015 4780 | Objecten verlichting |  | 2021-01-05 | Hoogwerker gebruiken | Inspectie 2021 | 015 4780.1 | Led oog in klinker | 2021-01-05 | LED 01W 3000K | 2021-01-05 | 1 | CL 08 LED VERLICHTING | Nacht astronomisch in / uit |  | Eigennet | 105803.685 | 425367.787
Dordrecht | Sint Jorisbrug | 016 4780 | Objecten verlichting |  | 2021-01-05 | Hoogwerker gebruiken | Inspectie 2021 | 016 4780.1 | Led oog in klinker | 2021-01-05 | LED 01W 3000K | 2021-01-05 | 1 | CL 08 LED VERLICHTING | Nacht astronomisch in / uit |  | Eigennet | 105802.62 | 425366.722
Dordrecht | Sint Jorisbrug | 017 4780 | Objecten verlichting |  | 2021-01-05 | Hoogwerker gebruiken | Inspectie 2021 | 017 4780.1 | Led oog in klinker | 2021-01-05 | LED 01W 3000K | 2021-01-05 | 1 | CL 08 LED VERLICHTING | Nacht astronomisch in / uit |  | Eigennet | 105803.148 | 425365.927
Dordrecht | Sint Jorisbrug | 018 4780 | Objecten verlichting |  | 2021-01-05 | Hoogwerker gebruiken | Inspectie 2021 | 018 4780.1 | Led oog in klinker | 2021-01-05 | LED 01W 3000K | 2021-01-05 | 1 | CL 08 LED VERLICHTING | Nacht astronomisch in / uit |  | Eigennet | 105804.481 | 425365.459
Dordrecht | Sint Jorisbrug | 019 4780 | Objecten verlichting |  | 2021-01-05 | Hoogwerker gebruiken | Inspectie 2021 | 019 4780.1 | Led oog in klinker | 2021-01-05 | LED 01W 3000K | 2021-01-05 | 1 | CL 08 LED VERLICHTING | Nacht astronomisch in / uit |  | Eigennet | 105804.918 | 425366.45
Dordrecht | Sint Jorisbrug | 020 4780 | Objecten verlichting |  | 2021-01-05 | Hoogwerker gebruiken | Inspectie 2021 | 020 4780.1 | Led oog in klinker | 2021-01-05 | LED 01W 3000K | 2021-01-05 | 1 | CL 08 LED VERLICHTING | Nacht astronomisch in / uit |  | Eigennet | 105806.127 | 425365.593
Dordrecht | Sint Jorisbrug | 021 4780 | Objecten verlichting |  | 2021-01-05 | Hoogwerker gebruiken | Inspectie 2021 | 021 4780.1 | Led oog in klinker | 2021-01-05 | LED 01W 3000K | 2021-01-05 | 1 | CL 08 LED VERLICHTING | Nacht astronomisch in / uit |  | Eigennet | 105805.693 | 425364.265
Dordrecht | Sint Jorisbrug | 022 4780 | Objecten verlichting |  | 2021-01-05 | Hoogwerker gebruiken | Inspectie 2021 | 022 4780.1 | Led oog in klinker | 2021-01-05 | LED 01W 3000K | 2021-01-05 | 1 | CL 08 LED VERLICHTING | Nacht astronomisch in / uit |  | Eigennet | 105807.088 | 425364.417
Dordrecht | Sint Jorisbrug | 023 4780 | Objecten verlichting |  | 2021-01-05 | Hoogwerker gebruiken | Inspectie 2021 | 023 4780.1 | Led oog in klinker | 2021-01-05 | LED 01W 3000K | 2021-01-05 | 1 | CL 08 LED VERLICHTING | Nacht astronomisch in / uit |  | Eigennet | 105806.348 | 425363.234
Dordrecht | Sint Jorisbrug | 024 4780 | Objecten verlichting |  | 2021-01-05 | Hoogwerker gebruiken | Inspectie 2021 | 024 4780.1 | Led oog in klinker | 2021-01-05 | LED 01W 3000K | 2021-01-05 | 1 | CL 08 LED VERLICHTING | Nacht astronomisch in / uit |  | Eigennet | 105807.546 | 425363.156
Dordrecht | Sint Jorisweg | 001 4790 | St.Gecoat Groen 07,0m Kromstaf | 7 | 1989-09-01 | Hoogwerker gebruiken | Inspectie 2024 | 001 4790.1 | HARMONY 1xCPO 60W Dali dim | 2011-10-28 | 260060 CPO-TW 060W/728 MASTER | 2024-05-12 16:09 | 1 | CL 04 CPO TW 24.000u | 23:00-06-00 Dim 30-50% | basis -30% - nacht -50% | OV | 105838.532 | 425346.932
Dordrecht | Sint Jorisweg | 002 4790 | St.Gecoat Groen 07,0m Kromstaf | 7 | 1989-07-01 | Hoogwerker gebruiken | Inspectie 2024 | 002 4790.1 | HARMONY 1xCPO 60W Dali dim | 2011-10-28 | 260060 CPO-TW 060W/728 MASTER | 2024-05-12 16:09 | 1 | CL 04 CPO TW 24.000u | 23:00-06-00 Dim 30-50% | basis -30% - nacht -50% | OV | 105854.506 | 425322.703
Dordrecht | Sint Jorisweg | 003 4790 | St.Gecoat Groen 07,0m Kromstaf | 7 | 1989-07-01 | Hoogwerker gebruiken | Inspectie 2024 | 003 4790.1 | HARMONY 1xCPO 60W Dali dim | 2011-10-28 | 260060 CPO-TW 060W/728 MASTER | 2024-05-12 16:08 | 1 | CL 04 CPO TW 24.000u | 23:00-06-00 Dim 30-50% | basis -30% - nacht -50% | OV | 105877.554 | 425311.415
Dordrecht | Sint Jorisweg | 004 4790 | St.Gecoat Groen 07,0m Kromstaf | 7 | 1989-07-01 | Hoogwerker gebruiken | Inspectie 2024 | 004 4790.1 | HARMONY 1xCPO 60W Dali dim | 2011-10-28 | 260060 CPO-TW 060W/728 MASTER | 2024-05-12 16:08 | 1 | CL 04 CPO TW 24.000u | 23:00-06-00 Dim 30-50% | basis -30% - nacht -50% | OV | 105893.776 | 425295.814
Dordrecht | Sint Jorisweg | 005 4790 | St.Gecoat Groen 07,0m Kromstaf | 7 | 1989-07-01 | Hoogwerker gebruiken | Inspectie 2024 | 005 4790.1 | HARMONY 1xCPO 60W Dali dim | 2011-10-28 | 260060 CPO-TW 060W/728 MASTER | 2024-05-12 16:08 | 1 | CL 04 CPO TW 24.000u | 23:00-06-00 Dim 30-50% | basis -30% - nacht -50% | OV | 105908.247 | 425272.383
Dordrecht | Sint Jorisweg | 006 4790 | St.Gecoat Groen 07,0m Kromstaf | 7 | 1989-07-01 | Hoogwerker gebruiken | Inspectie 2024 | 006 4790.1 | HARMONY 1xCPO 60W Dali dim | 2011-10-28 | 260060 CPO-TW 060W/728 MASTER | 2024-05-12 16:08 | 1 | CL 04 CPO TW 24.000u | 23:00-06-00 Dim 30-50% | basis -30% - nacht -50% | OV | 105931.81 | 425261.317
Dordrecht | Sint Jorisweg | 007 4790 | St.Gecoat Groen 07,0m Kromstaf | 7 | 1989-07-01 | Hoogwerker gebruiken | Inspectie 2024 | 007 4790.1 | HARMONY 1xCPO 60W Dali dim | 2011-10-28 | 260060 CPO-TW 060W/728 MASTER | 2024-05-12 16:07 | 1 | CL 04 CPO TW 24.000u | 23:00-06-00 Dim 30-50% | basis -30% - nacht -50% | OV | 105943.039 | 425240.482
Dordrecht | Sint Jorisweg | 008 4790 | St.Gecoat Groen 07,0m Kromstaf | 7 | 1989-09-01 | Hoogwerker gebruiken | Inspectie 2024 | 008 4790.1 | HARMONY 1xCPO 60W Dali dim | 2011-10-28 | 260060 CPO-TW 060W/728 MASTER | 2024-05-12 16:07 | 1 | CL 04 CPO TW 24.000u | 23:00-06-00 Dim 30-50% | basis -30% - nacht -50% | OV | 105958.968 | 425226.338
Dordrecht | Sint Jorisweg | 009 4790 | St.Gecoat Groen 07,0m Kromstaf | 7 | 1989-09-01 | Hoogwerker gebruiken | Inspectie 2024 | 009 4790.1 | HARMONY 1xCPO 60W Dali dim | 2011-10-28 | 260060 CPO-TW 060W/728 MASTER | 2024-05-12 16:06 | 1 | CL 04 CPO TW 24.000u | 23:00-06-00 Dim 30-50% | basis -30% - nacht -50% | OV | 105979.156 | 425207.523
Dordrecht | Sint Jorisweg | 010 4790 | St.Gecoat Groen 07,0m Kromstaf | 7 | 1989-09-01 | Hoogwerker gebruiken | Inspectie 2024 | 010 4790.1 | HARMONY 1xCPO 60W Dali dim | 2011-10-28 | 260060 CPO-TW 060W/728 MASTER | 2024-05-12 16:06 | 1 | CL 04 CPO TW 24.000u | 23:00-06-00 Dim 30-50% | basis -30% - nacht -50% | OV | 106003.444 | 425200.481
Dordrecht | Sint Jorisweg | 011 4790 | 127110 St.Gecoat Zwart 07,0m Kromstaf | 6 | 2010-01-22 | Hoogwerker gebruiken | Inspectie 2024 | 011 4790.1 | HARMONY 1xCPO 60W Dali dim | 2012-11-30 | 260060 CPO-TW 060W/728 MASTER | 2024-05-12 16:06 | 1 | CL 04 CPO TW 24.000u | 23:00-06-00 Dim 30-50% | basis -30% - nacht -50% | OV | 106014.164 | 425173.946
Dordrecht | Sint Jorisweg | 012 4790 | St.Gecoat Groen 07,0m Kromstaf | 7 | 1989-09-01 | Hoogwerker gebruiken | Inspectie 2024 | 012 4790.1 | HARMONY 1xCPO 60W Dali dim | 2011-10-28 | 260060 CPO-TW 060W/728 MASTER | 2024-05-12 16:05 | 1 | CL 04 CPO TW 24.000u | 23:00-06-00 Dim 30-50% | basis -30% - nacht -50% | OV | 106019.807 | 425185.816
Dordrecht | Sint Suraplein | 002 4795 | St.Gecoat Zwart 06,0m UD | 6 | 2015-11-04 | Hoogwerker gebruiken | Inspectie 2020 | 002 4795.1 | ALTRA-2 1x PLL24 E | 2015-11-04 | 310024 PL-L 24W/830 4P MASTER | 2020-02-13 | 1 | CL 01 PL-L EVSA 20.000u | Nacht astronomisch in / uit |  | OV | 105005.252 | 425368.009
[8 empty] | 002 4795.2 | ALTRA-2 1x PLL24 E | 2015-11-04 | 310024 PL-L 24W/830 4P MASTER | 2020-02-13 | 1 | CL 01 PL-L EVSA 20.000u | Nacht astronomisch in / uit |  | OV
Dordrecht | Sint Suraplein | 003 4795 | 127092-1500 St.Gecoat Zwart 06,0m | 6 | 2015-11-04 | Hoogwerker gebruiken | Inspectie 2020 | 003 4795.1 | ALTRA-2 1x PLL24 E | 2015-11-04 | 310024 PL-L 24W/830 4P MASTER | 2020-02-13 | 1 | CL 01 PL-L EVSA 20.000u | Nacht astronomisch in / uit |  | OV | 105003.439 | 425358.527
Dordrecht | Sisarijs- of Sarisgang | 001 4805 | Wandsteun staal gecoat 08,0m | 8 | 2001-08-01 | Hoogwerker gebruiken | Inspectie 2022 | 001 4805.1 | Citea midi 1xPLT42 | 2001-08-01 | 370042 PL-T TOP 42W/840 4P | 2022-09-12 10:10 | 1 | CL 03 TL, SOX, PLT 10.000u | Nacht astronomisch in / uit |  | A055 | 105428.772 | 425262.868
Dordrecht | Sisarijs- of Sarisgang | 002 4805 | Wandsteun staal gecoat 08,0m | 8 | 2001-08-01 | Hoogwerker gebruiken | Inspectie 2022 | 002 4805.1 | Citea midi 1xPLT42 | 2001-08-01 | 370042 PL-T TOP 42W/840 4P | 2022-09-12 08:18 | 1 | CL 03 TL, SOX, PLT 10.000u | Nacht astronomisch in / uit |  | A061 | 105438.905 | 425248.543
Dordrecht | Sisarijs- of Sarisgang | 003 4805 | Wandsteun staal gecoat 08,0m | 8 | 2001-08-01 | Hoogwerker gebruiken | Inspectie 2022 | 003 4805.1 | Citea midi 1xPLT42 | 2001-08-01 | 370042 PL-T TOP 42W/840 4P | 2022-09-12 10:11 | 1 | CL 03 TL, SOX, PLT 10.000u | Nacht astronomisch in / uit |  | A055 | 105418.014 | 425254.274
Dordrecht | Sisarijs- of Sarisgang | 004 4805 | Wandsteun staal gecoat 08,0m | 8 | 2001-08-01 | Hoogwerker gebruiken | Inspectie 2022 | 004 4805.1 | Citea midi 1xPLT42 | 2001-08-01 | 370042 PL-T TOP 42W/840 4P | 2022-09-12 08:17 | 1 | CL 03 TL, SOX, PLT 10.000u | Nacht astronomisch in / uit |  | A056 | 105428.381 | 425240.367
Dordrecht | Sisarijs- of Sarisgang | 005 4805 | Wandsteun staal gecoat 08,0m | 8 | 2001-08-01 | Hoogwerker gebruiken | Inspectie 2022 | 005 4805.1 | Citea midi 1xPLT42 | 2001-08-01 | 370042 PL-T TOP 42W/840 4P | 2022-09-12 10:14 | 1 | CL 03 TL, SOX, PLT 10.000u | Nacht astronomisch in / uit |  | OV | 105408.806 | 425247.593
Dordrecht | Sisarijs- of Sarisgang | 006 4805 | Wandsteun staal gecoat 08,0m | 8 | 2001-08-01 | Hoogwerker gebruiken | Inspectie 2022 | 006 4805.1 | Citea midi 1xPLT42 | 2001-08-01 | 370042 PL-T TOP 42W/840 4P | 2022-09-12 08:16 | 1 | CL 03 TL, SOX, PLT 10.000u | Nacht astronomisch in / uit |  | A056 | 105418.218 | 425231.05
Dordrecht | Sisarijs- of Sarisgang | 007 4805 | Wandsteun staal gecoat 08,0m | 8 | 2001-08-01 | Hoogwerker gebruiken | Inspectie 2022 | 007 4805.1 | Citea midi 1xPLT42 | 2001-08-01 | 370042 PL-T TOP 42W/840 4P | 2022-09-12 08:08 | 1 | CL 03 TL, SOX, PLT 10.000u | Nacht astronomisch in / uit |  | A057 | 105409.966 | 425222.715
Dordrecht | Sisarijs- of Sarisgang | 008 4805 | Wandsteun staal gecoat 08,0m | 8 | 2001-08-01 | Hoogwerker gebruiken | Inspectie 2022 | 008 4805.1 | Citea midi 1xPLT42 | 2001-08-01 | 370042 PL-T TOP 42W/840 4P | 2022-09-12 10:32 | 1 | CL 03 TL, SOX, PLT 10.000u | Nacht astronomisch in / uit |  | A058 | 105393.982 | 425234.871
Dordrecht | Sisarijs- of Sarisgang | 009 4805 | Wandsteun staal gecoat 08,0m | 8 | 2001-08-01 | Hoogwerker gebruiken | Inspectie 2022 | 009 4805.1 | Citea midi 1xPLT42 | 2001-08-01 | 370042 PL-T TOP 42W/840 4P | 2022-09-12 08:06 | 1 | CL 03 TL, SOX, PLT 10.000u | Nacht astronomisch in / uit |  | A057 | 105399.972 | 425212.27
Dordrecht | Sisarijs- of Sarisgang | 010 4805 | Wandsteun staal gecoat 08,0m | 8 | 2001-08-01 | Hoogwerker gebruiken | Inspectie 2022 | 010 4805.1 | Citea midi 1xPLT42 | 2001-08-01 | 370042 PL-T TOP 42W/840 4P | 2022-09-12 10:51 | 1 | CL 03 TL, SOX, PLT 10.000u | Nacht astronomisch in / uit |  | A058 | 105385.889 | 425226.525
Dordrecht | Sisarijs- of Sarisgang | 011 4805 | Wandsteun staal gecoat 08,0m | 8 | 2001-08-01 | Hoogwerker gebruiken | Inspectie 2022 | 011 4805.1 | Citea midi 1xPLT42 | 2001-08-01 | 370042 PL-T TOP 42W/840 4P | 2022-09-12 10:32 | 1 | CL 03 TL, SOX, PLT 10.000u | Nacht astronomisch in / uit |  | OV | 105376.69 | 425217.34
Dordrecht | Sisarijs- of Sarisgang | 013 4805 | Wandsteun staal gecoat 08,0m | 8 | 2001-08-01 | Hoogwerker gebruiken | Inspectie 2022 | 013 4805.1 | Citea midi 1xPLT42 | 2001-08-01 | 370042 PL-T TOP 42W/840 4P | 2022-09-12 10:52 | 1 | CL 03 TL, SOX, PLT 10.000u | Nacht astronomisch in / uit |  | OV | 105367.952 | 425208.083
Dordrecht | Sisarijs- of Sarisgang | 014 4805 | Wandsteun staal gecoat 08,0m | 8 | 2001-08-01 | Hoogwerker gebruiken | Inspectie 2022 | 014 4805.1 | Citea midi 1xPLT42 | 2001-08-01 | 370042 PL-T TOP 42W/840 4P | 2022-09-12 08:05 | 1 | CL 03 TL, SOX, PLT 10.000u | Nacht astronomisch in / uit |  | A059 | 105382.113 | 425193.527
Dordrecht | Sisarijs- of Sarisgang | 015 4805 | Wandsteun staal gecoat 08,0m | 8 | 2001-08-01 | Hoogwerker gebruiken | Inspectie 2022 | 015 4805.1 | Citea midi 1xPLT42 | 2001-08-01 | 370042 PL-T TOP 42W/840 4P | 2022-09-12 08:03 | 1 | CL 03 TL, SOX, PLT 10.000u | Nacht astronomisch in / uit |  | A059 | 105372.449 | 425184.733
Dordrecht | Sisarijs- of Sarisgang | 016 4805 | Wandsteun staal gecoat 08,0m | 8 | 2001-08-01 | Hoogwerker gebruiken | Inspectie 2022 | 016 4805.1 | Citea midi 1xPLT42 | 2001-08-01 | 370042 PL-T TOP 42W/840 4P | 2022-09-12 10:53 | 1 | CL 03 TL, SOX, PLT 10.000u | Nacht astronomisch in / uit |  | A060 | 105357.253 | 425196.625
Dordrecht | Sisarijs- of Sarisgang | 017 4805 | Wandsteun staal gecoat 08,0m | 8 | 2001-08-01 | Hoogwerker gebruiken | Inspectie 2022 | 017 4805.1 | Citea midi 1xPLT42 | 2001-08-01 | 370042 PL-T TOP 42W/840 4P | 2022-09-12 08:02 | 1 | CL 03 TL, SOX, PLT 10.000u | Nacht astronomisch in / uit |  | A059 | 105364.049 | 425175.994
Dordrecht | Sisarijs- of Sarisgang | 018 4805 | Wandsteun staal gecoat 08,0m | 8 | 2001-08-01 | Hoogwerker gebruiken | Inspectie 2022 | 018 4805.1 | Citea midi 1xPLT42 | 2001-08-01 | 370042 PL-T TOP 42W/840 4P | 2022-09-12 10:54 | 1 | CL 03 TL, SOX, PLT 10.000u | Nacht astronomisch in / uit |  | A060 | 105348.713 | 425187.679
Dordrecht | Slangenburg (Dordrecht) | 001 4815 | 127015 Staal gegalvaniseerd 03,5m | 3.5 | 1991-01-01 | Hoogwerker gebruiken | Inspectie 2024 | 001 4815.1 | KFK LED2WELL 1600lm overeenkomst | 2020-02-17 | LED 13W 3000K 1600lm | 2020-02-17 | 1 | CL 08 LED VERLICHTING | Nacht astronomisch in / uit |  | OV | 105857.216 | 420910.499
Dordrecht | Slangenburg (Dordrecht) | 002 4815 | 127015 Staal gegalvaniseerd 03,5m | 3.5 | 1991-01-01 | Hoogwerker gebruiken | Inspectie 2019 | 002 4815.1 | 2000 1x PLL24 E | 2008-10-28 | 310024 PL-L 24W/830 4P MASTER | 2019-12-03 | 1 | CL 01 PL-L EVSA 20.000u | Nacht astronomisch in / uit |  | OV | 105853.984 | 420898.583
Dordrecht | Slangenburg (Dordrecht) | 003 4815 | Wandsteun ggv 02,5m | 2.5 | 1980-01-01 | Hoogwerker gebruiken | Inspectie 2019 | 003 4815.1 | 2000 1x PLL24 E | 2008-10-28 | 310024 PL-L 24W/830 4P MASTER | 2019-12-03 | 1 | CL 01 PL-L EVSA 20.000u | Nacht astronomisch in / uit |  | OV | 105841.885 | 420898.003
Dordrecht | Slangenburg (Dordrecht) | 004 4815 | 127015 Staal gegalvaniseerd 03,5m | 3.5 | 2020-07-17 | Ladder gebruiken | Inspectie 2020 | 004 4815.1 | 2000 1x PLL24 E | 1998-11-27 | 310024 PL-L 24W/830 4P MASTER | 2023-09-11 | 1 | CL 01 PL-L EVSA 20.000u | Nacht astronomisch in / uit |  | OV | 105826.41 | 420874.615
Dordrecht | Slangenburg (Dordrecht) | 005 4815 | 127015 Staal gegalvaniseerd 03,5m | 3.5 | 1991-01-01 | Ladder gebruiken | Inspectie 2019 | 005 4815.1 | 2000 1x PLL24 E | 1998-11-27 | 310024 PL-L 24W/830 4P MASTER | 2019-12-03 | 1 | CL 01 PL-L EVSA 20.000u | Nacht astronomisch in / uit |  | OV | 105809.006 | 420882.897
Dordrecht | Slangenburg (Dordrecht) | 006 4815 | Wandsteun ggv 03,5m | 3.5 | 1980-01-01 | Ladder gebruiken | Inspectie 2019 | 006 4815.1 | 2000 1x PLL24 E | 2008-10-28 | 310024 PL-L 24W/830 4P MASTER | 2019-12-03 | 1 | CL 01 PL-L EVSA 20.000u | Nacht astronomisch in / uit |  | OV | 105818.408 | 420899.491
Dordrecht | Slangenburg (Dordrecht) | 007 4815 | 127015 Staal gegalvaniseerd 03,5m | 3.5 | 2020-07-17 | Ladder gebruiken | Inspectie 2020 | 007 4815.1 | 2000 1x PLL24 E | 2008-10-28 | 310024 PL-L 24W/830 4P MASTER | 2019-12-03 | 1 | CL 01 PL-L EVSA 20.000u | Nacht astronomisch in / uit |  | OV | 105828.991 | 420919.665
Dordrecht | Slangenburg (Dordrecht) | 008 4815 | 127015 Staal gegalvaniseerd 03,5m | 3.5 | 2020-07-17 | Ladder gebruiken | Inspectie 2020 | 008 4815.1 | 2000 1x PLL24 E | 2008-10-28 | 310024 PL-L 24W/830 4P MASTER | 2019-12-03 | 1 | CL 01 PL-L EVSA 20.000u | Nacht astronomisch in / uit |  | OV | 105827.99 | 420848.806
Dordrecht | Slangenburg (Dordrecht) | 009 4815 | 127015 Staal gegalvaniseerd 03,5m | 3.5 | 2018-05-16 | Hoogwerker gebruiken | Inspectie 2023 | 009 4815.1 | KFK LED2WELL 1600lm overeenkomst | 2018-05-16 | LED 13W 3000K 1600lm | 2018-05-16 | 1 | CL 08 LED VERLICHTING | Nacht astronomisch in / uit |  | OV | 105887.207 | 420913.678
Dordrecht | Slangenburg (Dordrecht) | 010 4815 | 127015 Staal gegalvaniseerd 03,5m | 3.5 | 2020-07-17 | Hoogwerker gebruiken | Inspectie 2024 | 010 4815.1 | KFK LED2WELL 1600lm overeenkomst | 2020-02-13 | LED 13W 3000K 1600lm | 2020-02-13 | 1 | CL 08 LED VERLICHTING | Nacht astronomisch in / uit |  | OV | 105888.698 | 420892.057
Dordrecht | Slangenburg (Dordrecht) | 011 4815 | 127015 Staal gegalvaniseerd 03,5m | 3.5 | 2006-01-20 | Hoogwerker gebruiken | Inspectie 2019 | 011 4815.1 | 2000 1x PLL24 E | 2006-01-20 | 310024 PL-L 24W/830 4P MASTER | 2019-12-02 | 1 | CL 01 PL-L EVSA 20.000u | Nacht astronomisch in / uit |  | OV | 105877.334 | 420886.319
Dordrecht | Slangenburg (Dordrecht) | 012 4815 | Wandsteun ggv 04,0m | 4 | 1980-01-01 | Hoogwerker gebruiken | Inspectie 2019 | 012 4815.1 | 2000 1x PLL24 E | 2008-10-28 | 310024 PL-L 24W/830 4P MASTER | 2019-12-02 | 1 | CL 01 PL-L EVSA 20.000u | Nacht astronomisch in / uit |  | A069 | 105883.667 | 420873.574
Dordrecht | Slangenburg (Dordrecht) | 013 4815 | Staal gegalvaniseerd 02,0m | 3 | 1980-01-01 | Ladder gebruiken | Inspectie 2019 | 013 4815.1 | 2000 1x PLL24 E | 2008-10-28 | 310024 PL-L 24W/830 4P MASTER | 2019-12-02 | 1 | CL 01 PL-L EVSA 20.000u | Nacht astronomisch in / uit |  | A069 | 105881.798 | 420869.509
Dordrecht | Slangenburg (Dordrecht) | 014 4815 | 127015 Staal gegalvaniseerd 03,5m | 3.5 | 1990-01-01 | Hoogwerker gebruiken | Inspectie 2019 | 014 4815.1 | 2000 1x PLL24 E | 2008-10-28 | 310024 PL-L 24W/830 4P MASTER | 2019-12-02 | 1 | CL 01 PL-L EVSA 20.000u | Nacht astronomisch in / uit |  | OV | 105883.939 | 420858.94
Dordrecht | Slangenburg (Dordrecht) | 015 4815 | 127015 Staal gegalvaniseerd 03,5m | 3.5 | 2020-07-17 | Hoogwerker gebruiken | Inspectie 2020 | 015 4815.1 | 2000 1x PLL24 E | 2008-10-28 | 310024 PL-L 24W/830 4P MASTER | 2019-12-02 | 1 | CL 01 PL-L EVSA 20.000u | Nacht astronomisch in / uit |  | OV | 105877.563 | 420847.907
Dordrecht | Slangenburg (Dordrecht) | 016 4815 | 127015 Staal gegalvaniseerd 03,5m | 3.5 | 2020-07-17 | Ladder gebruiken | Inspectie 2020 | 016 4815.1 | 2000 1x PLL24 E | 2008-10-28 | 310024 PL-L 24W/830 4P MASTER | 2019-12-03 | 1 | CL 01 PL-L EVSA 20.000u | Nacht astronomisch in / uit |  | OV | 105852.65 | 420845.565
Dordrecht | Slangenburg (Dordrecht) | 017 4815 | 127015 Staal gegalvaniseerd 03,5m | 3.5 | 2015-10-09 | Ladder gebruiken | Inspectie 2019 | 017 4815.1 | 2000 1x PLL24 E | 2002-11-07 | 310024 PL-L 24W/830 4P MASTER | 2024-11-06 | 1 | CL 01 PL-L EVSA 20.000u | Nacht astronomisch in / uit |  | OV | 105838.087 | 420828.296
Dordrecht | Slangenburg (Dordrecht) | 018 4815 | 127015 Staal gegalvaniseerd 03,5m | 3.5 | 2020-07-17 | Ladder gebruiken | Inspectie 2020 | 018 4815.1 | 2000 1x PLL24 E | 2008-10-28 | 310024 PL-L 24W/830 4P MASTER | 2021-04-29 | 1 | CL 01 PL-L EVSA 20.000u | Nacht astronomisch in / uit |  | OV | 105848.816 | 420805.121
Dordrecht | Slangenburg (Dordrecht) | 019 4815 | 127015 Staal gegalvaniseerd 03,5m | 3.5 | 2015-12-03 | Ladder gebruiken | Inspectie 2019 | 019 4815.1 | 2000 1x PLL24 E | 2008-10-28 | 310024 PL-L 24W/830 4P MASTER | 2019-12-03 | 1 | CL 01 PL-L EVSA 20.000u | Nacht astronomisch in / uit |  | OV | 105859.937 | 420782.687
Dordrecht | Slangenburg (Dordrecht) | 020 4815 | Staal gegalvaniseerd 02,0m | 3 | 1980-01-01 | Ladder gebruiken | Inspectie 2019 | 020 4815.1 | 2000 1x PLL24 E | 2008-10-28 | 310024 PL-L 24W/830 4P MASTER | 2019-12-03 | 1 | CL 01 PL-L EVSA 20.000u | Nacht astronomisch in / uit |  | A068 | 105888.982 | 420866.197
Dordrecht | Slangenburg (Dordrecht) | 020A4815 | 127015 Staal gegalvaniseerd 03,5m | 3.5 | 2008-12-29 | Hoogwerker gebruiken | Inspectie 2019 | 020A4815.1 | 2000 1x PLL24 E | 2008-12-29 | 310024 PL-L 24W/830 4P MASTER | 2019-12-02 | 1 | CL 01 PL-L EVSA 20.000u | Nacht astronomisch in / uit |  | OV | 105898.08 | 420880.525
Dordrecht | Slangenburg (Dordrecht) | 021 4815 | Staal gegalvaniseerd 02,0m | 3 | 1980-01-01 | Ladder gebruiken | Inspectie 2019 | 021 4815.1 | 2000 1x PLL24 E | 2008-10-28 | 310024 PL-L 24W/830 4P MASTER | 2021-03-09 | 1 | CL 01 PL-L EVSA 20.000u | Nacht astronomisch in / uit |  | A068 | 105906.417 | 420862.202
Dordrecht | Slangenburg (Dordrecht) | 021A4815 | Muurarmatuur 02.5m | 2.5 | 2016-09-19 | Ladder gebruiken | Inspectie 2022 | 021A4815.1 | TPS LED Opalen Kap RAL-9005 | 2016-09-19 | LED 03,5W 4000K 420 lm | 2016-09-19 | 1 | CL 08 LED VERLICHTING | Nacht astronomisch in / uit |  | A068 | 105900.631 | 420867.005
Dordrecht | Slangenburg (Dordrecht) | 022 4815 | 127015 Staal gegalvaniseerd 03,5m | 3.5 | 2020-07-17 | Hoogwerker gebruiken | Inspectie 2020 | 022 4815.1 | 2000 1x PLL24 E | 2008-10-28 | 310024 PL-L 24W/830 4P MASTER | 2022-12-14 | 1 | CL 01 PL-L EVSA 20.000u | Nacht astronomisch in / uit |  | OV | 105908.644 | 420865.972
Dordrecht | Slangenburg (Dordrecht) | 022A4815 | 127015 Staal gegalvaniseerd 03,5m | 3.5 | 2008-12-29 | Hoogwerker gebruiken | Inspectie 2019 | 022A4815.1 | 2000 1x PLL24 E | 2008-12-29 | 310024 PL-L 24W/830 4P MASTER | 2019-12-02 | 1 | CL 01 PL-L EVSA 20.000u | Nacht astronomisch in / uit |  | OV | 105916.564 | 420875.945
Dordrecht | Slangenburg (Dordrecht) | 023 4815 | 127015 Staal gegalvaniseerd 03,5m | 3.5 | 2020-07-17 | Hoogwerker gebruiken | Inspectie 2020 | 023 4815.1 | 2000 1x PLL24 E | 2008-10-28 | 310024 PL-L 24W/830 4P MASTER | 2019-12-02 | 1 | CL 01 PL-L EVSA 20.000u | Nacht astronomisch in / uit |  | OV | 105928.377 | 420864.076
Dordrecht | Slangenburg (Dordrecht) | 024 4815 | 127015 Staal gegalvaniseerd 03,5m | 3.5 | 2020-07-17 | Hoogwerker gebruiken | Inspectie 2020 | 024 4815.1 | 2000 1x PLL24 E | 2008-10-28 | 310024 PL-L 24W/830 4P MASTER | 2019-12-02 | 1 | CL 01 PL-L EVSA 20.000u | Nacht astronomisch in / uit |  | OV | 105940.539 | 420853.281
Dordrecht | Slangenburg (Dordrecht) | 024A4815 | 127015 Staal gegalvaniseerd 03,5m | 3.5 | 2008-12-29 | Hoogwerker gebruiken | Inspectie 2019 | 024A4815.1 | 2000 1xPLL36 E | 2008-12-29 | 310036 PL-L 36W/830 4P MASTER | 2019-12-02 | 1 | CL 01 PL-L EVSA 20.000u | Nacht astronomisch in / uit |  | OV | 105946.144 | 420865.496
Dordrecht | Slangenburg (Dordrecht) | 025 4815 | 127015 Staal gegalvaniseerd 03,5m | 3.5 | 2020-07-17 | Hoogwerker gebruiken | Inspectie 2020 | 025 4815.1 | 2000 1x PLL24 E | 2008-10-28 | 310024 PL-L 24W/830 4P MASTER | 2020-06-05 | 1 | CL 01 PL-L EVSA 20.000u | Nacht astronomisch in / uit |  | OV | 105958.268 | 420873.224
Dordrecht | Slangenburg (Dordrecht) | 026 4815 | 127015 Staal gegalvaniseerd 03,5m | 3.5 | 2020-07-17 | Hoogwerker gebruiken | Inspectie 2020 | 026 4815.1 | 2000 1x PLL24 E | 2008-10-28 | 310024 PL-L 24W/830 4P MASTER | 2019-12-02 | 1 | CL 01 PL-L EVSA 20.000u | Nacht astronomisch in / uit |  | OV | 105956.133 | 420891.736
Dordrecht | Slangenburg (Dordrecht) | 027 4815 | Staal gegalvaniseerd 02,0m | 3 | 1980-01-01 | Ladder gebruiken | Inspectie 2019 | 027 4815.1 | 2000 1x PLL24 E | 2006-01-18 | 310024 PL-L 24W/830 4P MASTER | 2021-05-28 | 1 | CL 01 PL-L EVSA 20.000u | Nacht astronomisch in / uit |  | OV | 105959.752 | 420840.463
Dordrecht | Slangenburg (Dordrecht) | 028 4815 | Staal gegalvaniseerd 02,0m | 3 | 1980-01-01 | Ladder gebruiken | Inspectie 2019 | 028 4815.1 | 2000 1x PLL24 E | 2006-01-25 | 310024 PL-L 24W/830 4P MASTER | 2021-05-28 | 1 | CL 01 PL-L EVSA 20.000u | Nacht astronomisch in / uit |  | OV | 105969.736 | 420837.724
Dordrecht | Slangenburg (Dordrecht) | 029 4815 | 127015 Staal gegalvaniseerd 03,5m | 3.5 | 2020-07-17 | Hoogwerker gebruiken | Inspectie 2020 | 029 4815.1 | 2000 1x PLL24 E | 2008-10-28 | 310024 PL-L 24W/830 4P MASTER | 2019-12-02 | 1 | CL 01 PL-L EVSA 20.000u | Nacht astronomisch in / uit |  | OV | 105937.57 | 420828.474
Dordrecht | Slangenburg (Dordrecht) | 030 4815 | 127015 Staal gegalvaniseerd 03,5m | 3.5 | 2020-07-17 | Hoogwerker gebruiken | Inspectie 2020 | 030 4815.1 | 2000 1x PLL24 E | 2008-10-28 | 310024 PL-L 24W/830 4P MASTER | 2019-12-02 | 1 | CL 01 PL-L EVSA 20.000u | Nacht astronomisch in / uit |  | OV | 105926.392 | 420808.031
Dordrecht | Slangenburg (Dordrecht) | 031 4815 | 127015 Staal gegalvaniseerd 03,5m | 3.5 | 2020-07-17 | Ladder gebruiken | Inspectie 2020 | 031 4815.1 | 2000 1x PLL24 E | 2008-10-28 | 310024 PL-L 24W/830 4P MASTER | 2019-12-03 | 1 | CL 01 PL-L EVSA 20.000u | Nacht astronomisch in / uit |  | OV | 105920.246 | 420796.865
Dordrecht | Slangenburg (Dordrecht) | 032 4815 | 127015 Staal gegalvaniseerd 03,5m | 3.5 | 2020-07-17 | Ladder gebruiken | Inspectie 2020 | 032 4815.1 | 2000 1x PLL24 E | 2008-10-28 | 310024 PL-L 24W/830 4P MASTER | 2019-12-03 | 1 | CL 01 PL-L EVSA 20.000u | Nacht astronomisch in / uit |  | OV | 105914.72 | 420781.862
Dordrecht | Slangenburg (Dordrecht) | 032A4815 | 127015 Staal gegalvaniseerd 03,5m | 3.5 | 2008-12-29 | Ladder gebruiken | Inspectie 2019 | 032A4815.1 | 2000 1x PLL24 E | 2008-12-29 | 310024 PL-L 24W/830 4P MASTER | 2019-12-03 | 1 | CL 01 PL-L EVSA 20.000u | Nacht astronomisch in / uit |  | OV | 105933.874 | 420775.797
Dordrecht | Slangenburg (Dordrecht) | 033 4815 | 127015 Staal gegalvaniseerd 03,5m | 3.5 | 2020-07-17 | Ladder gebruiken | Inspectie 2020 | 033 4815.1 | 2000 1x PLL24 E | 2008-10-28 | 310024 PL-L 24W/830 4P MASTER | 2019-12-03 | 1 | CL 01 PL-L EVSA 20.000u | Nacht astronomisch in / uit |  | OV | 105893.026 | 420773.97
Dordrecht | Slangenburg (Dordrecht) | 033A4815 | 127015 Staal gegalvaniseerd 03,5m | 3.5 | 2008-12-29 | Ladder gebruiken | Inspectie 2019 | 033A4815.1 | 2000 1x PLL24 E | 2008-12-29 | 310024 PL-L 24W/830 4P MASTER | 2019-12-03 | 1 | CL 01 PL-L EVSA 20.000u | Nacht astronomisch in / uit |  | OV | 105902.197 | 420762.793
Dordrecht | Slangenburg (Dordrecht) | 034 4815 | 127015 Staal gegalvaniseerd 03,5m | 3.5 | 2011-02-09 | Ladder gebruiken | Inspectie 2019 | 034 4815.1 | 2000 1x PLL24 E | 2006-12-20 | 310024 PL-L 24W/830 4P MASTER | 2019-12-03 | 1 | CL 01 PL-L EVSA 20.000u | Nacht astronomisch in / uit |  | OV | 105870.39 | 420759.793
Dordrecht | Slangenburg (Dordrecht) | 035 4815 | 127015 Staal gegalvaniseerd 03,5m | 3.5 | 2020-07-17 | Ladder gebruiken | Inspectie 2020 | 035 4815.1 | 2000 1x PLL24 E | 2008-10-28 | 310024 PL-L 24W/830 4P MASTER | 2019-12-03 | 1 | CL 01 PL-L EVSA 20.000u | Nacht astronomisch in / uit |  | OV | 105877.25 | 420735.133
Dordrecht | Slangenburg (Dordrecht) | 036 4815 | 127015 Staal gegalvaniseerd 03,5m | 3.5 | 2020-07-17 | Ladder gebruiken | Inspectie 2020 | 036 4815.1 | 2000 1x PLL24 E | 2008-10-28 | 310024 PL-L 24W/830 4P MASTER | 2019-12-03 | 1 | CL 01 PL-L EVSA 20.000u | Nacht astronomisch in / uit |  | OV | 105880.386 | 420709.277
Dordrecht | Slangenburg (Dordrecht) | 037 4815 | 127015 Staal gegalvaniseerd 03,5m | 3.5 | 2015-12-03 | Ladder gebruiken | Inspectie 2019 | 037 4815.1 | 2000 1x PLL24 E | 2008-10-28 | 310024 PL-L 24W/830 4P MASTER | 2019-12-03 | 1 | CL 01 PL-L EVSA 20.000u | Nacht astronomisch in / uit |  | OV | 105886.055 | 420683.563
Dordrecht | Slangenburg (Dordrecht) | 038 4815 | 127015 Staal gegalvaniseerd 03,5m | 3.5 | 2003-09-23 | Ladder gebruiken | Inspectie 2019 | 038 4815.1 | KFK 1xPLL36 E | 2018-10-24 | 310036 PL-L 36W/830 4P MASTER | 2019-12-03 | 1 | CL 01 PL-L EVSA 20.000u | Nacht astronomisch in / uit |  | OV | 105893.975 | 420660.077
Dordrecht | Slangenburg (Dordrecht) | 039 4815 | 127015 Staal gegalvaniseerd 03,5m | 3.5 | 2020-07-17 | Ladder gebruiken | Inspectie 2020 | 039 4815.1 | 2000 1x PLL24 E | 2008-10-28 | 310024 PL-L 24W/830 4P MASTER | 2019-12-03 | 1 | CL 01 PL-L EVSA 20.000u | Nacht astronomisch in / uit |  | OV | 105900.05 | 420635.619
Dordrecht | Slangenburg (Dordrecht) | 040 4815 | 127015 Staal gegalvaniseerd 03,5m | 3.5 | 2020-07-17 | Ladder gebruiken | Inspectie 2020 | 040 4815.1 | 2000 1x PLL24 E | 2008-06-25 | 310024 PL-L 24W/830 4P MASTER | 2019-12-03 | 1 | CL 01 PL-L EVSA 20.000u | Nacht astronomisch in / uit |  | OV | 105903.656 | 420609.992
Dordrecht | Slangenburg (Dordrecht) | 041 4815 | 127015 Staal gegalvaniseerd 03,5m | 3.5 | 2020-07-17 | Hoogwerker gebruiken | Inspectie 2020 | 041 4815.1 | 2000 1x PLL24 E | 2008-10-28 | 310024 PL-L 24W/830 4P MASTER | 2019-12-02 | 1 | CL 01 PL-L EVSA 20.000u | Nacht astronomisch in / uit |  | OV | 105948.825 | 420808.021
Dordrecht | Slangenburg (Dordrecht) | 042 4815 | 127015 Staal gegalvaniseerd 03,5m | 3.5 | 2020-07-17 | Hoogwerker gebruiken | Inspectie 2020 | 042 4815.1 | 2000 1x PLL24 E | 2008-10-28 | 310024 PL-L 24W/830 4P MASTER | 2019-12-02 | 1 | CL 01 PL-L EVSA 20.000u | Nacht astronomisch in / uit |  | OV | 105963.955 | 420798.45
Dordrecht | Slangenburg (Dordrecht) | 042A4815 | 127015 Staal gegalvaniseerd 03,5m | 3.5 | 2008-12-29 | Ladder gebruiken | Inspectie 2019 | 042A4815.1 | 2000 1x PLL24 E | 2008-12-29 | 310024 PL-L 24W/830 4P MASTER | 2019-12-03 | 1 | CL 01 PL-L EVSA 20.000u | Nacht astronomisch in / uit |  | OV | 105965.429 | 420818.876
Dordrecht | Slangenburg (Dordrecht) | 043 4815 | 127015 Staal gegalvaniseerd 03,5m | 3.5 | 2020-07-17 | Hoogwerker gebruiken | Inspectie 2020 | 043 4815.1 | 2000 1x PLL24 E | 2008-10-28 | 310024 PL-L 24W/830 4P MASTER | 2019-12-02 | 1 | CL 01 PL-L EVSA 20.000u | Nacht astronomisch in / uit |  | OV | 105983.891 | 420792.206
Dordrecht | Slangenburg (Dordrecht) | 043A4815 | 127015 Staal gegalvaniseerd 03,5m | 3.5 | 2008-12-29 | Hoogwerker gebruiken | Inspectie 2019 | 043A4815.1 | 2000 1x PLL24 E | 2008-12-29 | 310024 PL-L 24W/830 4P MASTER | 2019-12-02 | 1 | CL 01 PL-L EVSA 20.000u | Nacht astronomisch in / uit |  | OV | 105988.711 | 420808.657
Dordrecht | Slangenburg (Dordrecht) | 044 4815 | 127015 Staal gegalvaniseerd 03,5m | 3.5 | 2020-07-17 | Hoogwerker gebruiken | Inspectie 2020 | 044 4815.1 | 2000 1x PLL24 E | 2008-10-28 | 310024 PL-L 24W/830 4P MASTER | 2019-12-02 | 1 | CL 01 PL-L EVSA 20.000u | Nacht astronomisch in / uit |  | OV | 105996.672 | 420820.65
Dordrecht | Slangenburg (Dordrecht) | 045 4815 | 127015 Staal gegalvaniseerd 03,5m | 3.5 | 2020-07-17 | Ladder gebruiken | Inspectie 2020 | 045 4815.1 | 2000 1xPLL18 E | 2008-10-28 | 310024 PL-L 24W/830 4P MASTER | 2019-12-03 | 1 | CL 01 PL-L EVSA 20.000u | Nacht astronomisch in / uit |  | OV | 105975.369 | 420826.705
Dordrecht | Slangenburg (Dordrecht) | 045A4815 | 127015 Staal gegalvaniseerd 03,5m | 3.5 | 2008-12-29 | Ladder gebruiken | Inspectie 2019 | 045A4815.1 | 2000 1x PLL24 E | 2008-12-29 | 310024 PL-L 24W/830 4P MASTER | 2019-12-03 | 1 | CL 01 PL-L EVSA 20.000u | Nacht astronomisch in / uit |  | OV | 106017.814 | 420816.115
Dordrecht | Slangenburg (Dordrecht) | 046 4815 | 127015 Staal gegalvaniseerd 03,5m | 3.5 | 2023-06-21 | Ladder gebruiken | Inspectie 2023 | 046 4815.1 | 132160 Ekra 20 helder lens 63 9W 1000 lumen 3000K RAL 9007 XiSR22 | 2023-06-21 | LED 09W 3000K 1000lm | 2023-06-21 | 1 | CL 08 LED VERLICHTING | Nacht astronomisch in / uit | Zhaga Ready | OV | 106029.796 | 420823.76
Dordrecht | Slangenburg (Dordrecht) | 047 4815 | 127015 Staal gegalvaniseerd 03,5m | 3.5 | 2020-07-17 | Ladder gebruiken | Inspectie 2020 | 047 4815.1 | 2000 1x PLL24 E | 2008-10-28 | 310024 PL-L 24W/830 4P MASTER | 2019-12-03 | 1 | CL 01 PL-L EVSA 20.000u | Nacht astronomisch in / uit |  | OV | 106034.305 | 420842.771
Dordrecht | Slangenburg (Dordrecht) | 048 4815 | 127015 Staal gegalvaniseerd 03,5m | 3.5 | 2020-07-17 | Ladder gebruiken | Inspectie 2020 | 048 4815.1 | 2000 1x PLL24 E | 2008-10-28 | 310024 PL-L 24W/830 4P MASTER | 2019-12-03 | 1 | CL 01 PL-L EVSA 20.000u | Nacht astronomisch in / uit |  | OV | 106046.846 | 420870.695
Dordrecht | Slangenburg (Dordrecht) | 049 4815 | 127015 Staal gegalvaniseerd 03,5m | 3.5 | 2020-07-17 | Ladder gebruiken | Inspectie 2020 | 049 4815.1 | 2000 1x PLL24 E | 2008-10-28 | 310024 PL-L 24W/830 4P MASTER | 2019-12-03 | 1 | CL 01 PL-L EVSA 20.000u | Nacht astronomisch in / uit |  | OV | 106028.805 | 420796.919
Dordrecht | Slangenburg (Dordrecht) | 050 4815 | 127015 Staal gegalvaniseerd 03,5m | 3.5 | 2020-07-17 | Ladder gebruiken | Inspectie 2020 | 050 4815.1 | 2000 1x PLL24 E | 2008-10-28 | 310024 PL-L 24W/830 4P MASTER | 2019-12-03 | 1 | CL 01 PL-L EVSA 20.000u | Nacht astronomisch in / uit |  | OV | 106021.945 | 420764.35
Dordrecht | Slangenburg (Dordrecht) | 051 4815 | 127015 Staal gegalvaniseerd 03,5m | 3.5 | 2020-07-17 | Hoogwerker gebruiken | Inspectie 2020 | 051 4815.1 | 2000 1x PLL24 E | 2008-10-28 | 310024 PL-L 24W/830 4P MASTER | 2019-12-02 | 1 | CL 01 PL-L EVSA 20.000u | Nacht astronomisch in / uit |  | OV | 105996.993 | 420761.628
Dordrecht | Slangenburg (Dordrecht) | 052 4815 | 127015 Staal gegalvaniseerd 03,5m | 3.5 | 2020-07-17 | Hoogwerker gebruiken | Inspectie 2020 | 052 4815.1 | 2000 1x PLL24 E | 2008-10-28 | 310024 PL-L 24W/830 4P MASTER | 2019-12-02 | 1 | CL 01 PL-L EVSA 20.000u | Nacht astronomisch in / uit |  | OV | 105987.664 | 420773.682
Dordrecht | Slangenburg (Dordrecht) | 053 4815 | Wandsteun ggv 04,0m | 4 | 1980-01-01 | Ladder gebruiken | Inspectie 2019 | 053 4815.1 | 2000 1x PLL24 E | 2008-10-28 | 310024 PL-L 24W/830 4P MASTER | 2019-12-03 | 1 | CL 01 PL-L EVSA 20.000u | Nacht astronomisch in / uit |  | OV | 105975.322 | 420760.653
Dordrecht | Slangenburg (Dordrecht) | 054 4815 | 127015 Staal gegalvaniseerd 03,5m | 3.5 | 2020-07-17 | Ladder gebruiken | Inspectie 2020 | 054 4815.1 | 2000 1x PLL24 E | 2008-10-28 | 310024 PL-L 24W/830 4P MASTER | 2019-12-03 | 1 | CL 01 PL-L EVSA 20.000u | Nacht astronomisch in / uit |  | OV | 105957.226 | 420763.813
Dordrecht | Slangenburg (Dordrecht) | 054A4815 | 127015 Staal gegalvaniseerd 03,5m | 3.5 | 2011-12-29 | Hoogwerker gebruiken | Inspectie 2024 | 054A4815.1 | 2000 1x PLL24 E | 2011-12-29 | 310024 PL-L 24W/830 4P MASTER | 2024-11-18 | 1 | CL 01 PL-L EVSA 20.000u | Nacht astronomisch in / uit |  | OV | 105959.146 | 420782.129
Dordrecht | Slangenburg (Dordrecht) | 055 4815 | 127015 Staal gegalvaniseerd 03,5m | 3.5 | 2018-10-17 | Hoogwerker gebruiken | Inspectie 2019 | 055 4815.1 | KFK 1xPLL18/24 E | 2018-10-17 | 310024 PL-L 24W/830 4P MASTER | 2019-12-02 | 1 | CL 01 PL-L EVSA 20.000u | Nacht astronomisch in / uit |  | OV | 105983.045 | 420748.353
Dordrecht | Slangenburg (Dordrecht) | 056 4815 | 127015 Staal gegalvaniseerd 03,5m | 3.5 | 2020-07-17 | Hoogwerker gebruiken | Inspectie 2020 | 056 4815.1 | 2000 1x PLL24 E | 2008-10-28 | 310024 PL-L 24W/830 4P MASTER | 2019-12-02 | 1 | CL 01 PL-L EVSA 20.000u | Nacht astronomisch in / uit |  | OV | 105992.327 | 420729.795
Dordrecht | Slangenburg (Dordrecht) | 057 4815 | 127015 Staal gegalvaniseerd 03,5m | 3.5 | 2020-07-17 | Ladder gebruiken | Inspectie 2020 | 057 4815.1 | 2000 1x PLL24 E | 2008-10-28 | 310024 PL-L 24W/830 4P MASTER | 2019-12-03 | 1 | CL 01 PL-L EVSA 20.000u | Nacht astronomisch in / uit |  | OV | 106015.335 | 420718.274
Dordrecht | Slangenburg (Dordrecht) | 058 4815 | Wandsteun ggv 04,0m | 4 | 1980-01-01 | Hoogwerker gebruiken | Inspectie 2019 | 058 4815.1 | 2000 1x PLL24 E | 2008-10-28 | 310024 PL-L 24W/830 4P MASTER | 2019-12-02 | 1 | CL 01 PL-L EVSA 20.000u | Nacht astronomisch in / uit |  | OV | 105971.959 | 420734.961
Dordrecht | Slangenburg (Dordrecht) | 058A4815 | 127015 Staal gegalvaniseerd 03,5m | 3.5 | 2008-12-29 | Ladder gebruiken | Inspectie 2019 | 058A4815.1 | 2000 1xPLL18 E | 2008-12-29 | 310018 PL-L 18W/830 4P MASTER | 2019-12-03 | 1 | CL 01 PL-L EVSA 20.000u | Nacht astronomisch in / uit |  | OV | 105954.333 | 420709.243
Dordrecht | Slangenburg (Dordrecht) | 059 4815 | Wandsteun ggv 04,0m | 4 | 1980-01-01 | Hoogwerker gebruiken | Inspectie 2019 | 059 4815.1 | 2000 1x PLL24 E | 2008-10-28 | 310024 PL-L 24W/830 4P MASTER | 2019-12-02 | 1 | CL 01 PL-L EVSA 20.000u | Nacht astronomisch in / uit |  | OV | 105944.9 | 420733.255
Dordrecht | Slangenburg (Dordrecht) | 060 4815 | 127015 Staal gegalvaniseerd 03,5m | 3.5 | 2020-08-26 | Hoogwerker gebruiken | Inspectie 2020 | 060 4815.1 | 2000 1x PLL24 E | 2008-10-28 | 310024 PL-L 24W/830 4P MASTER | 2019-12-02 | 1 | CL 01 PL-L EVSA 20.000u | Nacht astronomisch in / uit |  | OV | 105933.619 | 420745.306
Dordrecht | Slangenburg (Dordrecht) | 061 4815 | 127015 Staal gegalvaniseerd 03,5m | 3.5 | 2020-07-17 | Ladder gebruiken | Inspectie 2020 | 061 4815.1 | 2000 1x PLL24 E | 2008-10-28 | 310024 PL-L 24W/830 4P MASTER | 2019-12-02 | 1 | CL 01 PL-L EVSA 20.000u | Nacht astronomisch in / uit |  | OV | 105933.463 | 420758.34
Dordrecht | Slangenburg (Dordrecht) | 062 4815 | 127015 Staal gegalvaniseerd 03,5m | 3.5 | 2020-07-17 | Ladder gebruiken | Inspectie 2020 | 062 4815.1 | 2000 1x PLL24 E | 2008-10-28 | 310024 PL-L 24W/830 4P MASTER | 2019-12-02 | 1 | CL 01 PL-L EVSA 20.000u | Nacht astronomisch in / uit |  | OV | 105916.246 | 420752.404
Dordrecht | Slangenburg (Dordrecht) | 063 4815 | Wandsteun ggv 04,0m | 4 | 1980-01-01 | Ladder gebruiken | Inspectie 2019 | 063 4815.1 | 2000 1x PLL24 E | 2008-10-28 | 310024 PL-L 24W/830 4P MASTER | 2020-02-20 | 1 | CL 01 PL-L EVSA 20.000u | Nacht astronomisch in / uit |  | OV | 105899.013 | 420723.482
Dordrecht | Slangenburg (Dordrecht) | 064 4815 | 127015 Staal gegalvaniseerd 03,5m | 3.5 | 1985-07-01 | Hoogwerker gebruiken | Inspectie 2019 | 064 4815.1 | 2000 1x PLL24 E | 2008-10-28 | 310024 PL-L 24W/830 4P MASTER | 2019-12-02 | 1 | CL 01 PL-L EVSA 20.000u | Nacht astronomisch in / uit |  | OV | 105924.902 | 420731.784
Dordrecht | Slangenburg (Dordrecht) | 064A4815 | 127015 Staal gegalvaniseerd 03,5m | 3.5 | 2008-12-29 | Hoogwerker gebruiken | Inspectie 2019 | 064A4815.1 | 2000 1x PLL24 E | 2008-12-29 | 310024 PL-L 24W/830 4P MASTER | 2019-12-02 | 1 | CL 01 PL-L EVSA 20.000u | Nacht astronomisch in / uit |  | OV | 105929.432 | 420709.751
Dordrecht | Slangenburg (Dordrecht) | 065 4815 | 127015 Staal gegalvaniseerd 03,5m | 3.5 | 2020-07-17 | Hoogwerker gebruiken | Inspectie 2020 | 065 4815.1 | 2000 1x PLL24 E | 2008-10-28 | 310024 PL-L 24W/830 4P MASTER | 2019-12-02 | 1 | CL 01 PL-L EVSA 20.000u | Nacht astronomisch in / uit |  | OV | 105918.983 | 420699.064
Dordrecht | Slangenburg (Dordrecht) | 065A4815 | 127015 Staal gegalvaniseerd 03,5m | 3.5 | 2008-12-29 | Hoogwerker gebruiken | Inspectie 2019 | 065A4815.1 | 2000 1x PLL24 E | 2008-12-29 | 310024 PL-L 24W/830 4P MASTER | 2019-12-02 | 1 | CL 01 PL-L EVSA 20.000u | Nacht astronomisch in / uit |  | OV | 105932.602 | 420691.631
Dordrecht | Slangenburg (Dordrecht) | 066 4815 | 127015 Staal gegalvaniseerd 03,5m | 3.5 | 2020-07-17 | Hoogwerker gebruiken | Inspectie 2020 | 066 4815.1 | 2000 1x PLL24 E | 2008-10-28 | 310024 PL-L 24W/830 4P MASTER | 2019-12-02 | 1 | CL 01 PL-L EVSA 20.000u | Nacht astronomisch in / uit |  | OV | 105920.539 | 420677.742
Dordrecht | Slangenburg (Dordrecht) | 066A4815 | Wandsteun ggv 03,5m | 3.5 | 2003-10-21 | Ladder gebruiken | Inspectie 2019 | 066A4815.1 | 2000 1x PLL24 E | 2003-10-21 | 310024 PL-L 24W/830 4P MASTER | 2020-03-04 | 1 | CL 01 PL-L EVSA 20.000u | Nacht astronomisch in / uit |  | OV | 105902.833 | 420674.324
Dordrecht | Slangenburg (Dordrecht) | 067 4815 | 127015 Staal gegalvaniseerd 03,5m | 3.5 | 2020-07-17 | Hoogwerker gebruiken | Inspectie 2020 | 067 4815.1 | 2000 1xPLL36 E | 2008-10-28 | 310036 PL-L 36W/830 4P MASTER | 2019-12-03 | 1 | CL 01 PL-L EVSA 20.000u | Nacht astronomisch in / uit |  | OV | 105930.397 | 420645.41
Dordrecht | Slangenburg (Dordrecht) | 068 4815 | 127015 Staal gegalvaniseerd 03,5m | 3.5 | 2018-11-26 | Hoogwerker gebruiken | Inspectie 2019 | 068 4815.1 | 2000 1xPLL36 E | 2008-10-28 | 310036 PL-L 36W/830 4P MASTER | 2019-12-03 | 1 | CL 01 PL-L EVSA 20.000u | Nacht astronomisch in / uit |  | OV | 105920.045 | 420629.804
Dordrecht | Slangenburg (Dordrecht) | 069 4815 | 127015 Staal gegalvaniseerd 03,5m | 3.5 | 2020-07-17 | Hoogwerker gebruiken | Inspectie 2020 | 069 4815.1 | 2000 1x PLL24 E | 2008-10-28 | 310024 PL-L 24W/830 4P MASTER | 2019-12-03 | 1 | CL 01 PL-L EVSA 20.000u | Nacht astronomisch in / uit |  | OV | 105943.293 | 420627.164
Dordrecht | Slangenburg (Dordrecht) | 070 4815 | 127015 Staal gegalvaniseerd 03,5m | 3.5 | 2020-07-17 | Ladder gebruiken | Inspectie 2020 | 070 4815.1 | 2000 1x PLL24 E | 2008-10-28 | 310024 PL-L 24W/830 4P MASTER | 2019-12-03 | 1 | CL 01 PL-L EVSA 20.000u | Nacht astronomisch in / uit |  | OV | 105970.842 | 420631.828
Dordrecht | Slangenburg (Dordrecht) | 071 4815 | 127015 Staal gegalvaniseerd 03,5m | 3.5 | 1987-03-01 | Hoogwerker gebruiken | Inspectie 2019 | 071 4815.1 | 2000 1x PLL24 E | 2008-10-28 | 310024 PL-L 24W/830 4P MASTER | 2019-12-02 | 1 | CL 01 PL-L EVSA 20.000u | Nacht astronomisch in / uit |  | OV | 105934.463 | 420661.939
Dordrecht | Slangenburg (Dordrecht) | 071A4815 | 127015 Staal gegalvaniseerd 03,5m | 3.5 | 2008-12-29 | Hoogwerker gebruiken | Inspectie 2019 | 071A4815.1 | 2000 1x PLL24 E | 2008-12-29 | 310024 PL-L 24W/830 4P MASTER | 2019-12-02 | 1 | CL 01 PL-L EVSA 20.000u | Nacht astronomisch in / uit |  | OV | 105949.197 | 420672.65
Dordrecht | Slangenburg (Dordrecht) | 072 4815 | 127015 Staal gegalvaniseerd 03,5m | 3.5 | 2020-07-17 | Hoogwerker gebruiken | Inspectie 2020 | 072 4815.1 | 2000 1x PLL24 E | 2008-10-28 | 310024 PL-L 24W/830 4P MASTER | 2019-12-02 | 1 | CL 01 PL-L EVSA 20.000u | Nacht astronomisch in / uit |  | OV | 105958.349 | 420674.439
Dordrecht | Slangenburg (Dordrecht) | 072A4815 | 127015 Staal gegalvaniseerd 03,5m | 3.5 | 2008-12-29 | Ladder gebruiken | Inspectie 2019 | 072A4815.1 | 2000 1xPLL18 E | 2008-12-29 | 310018 PL-L 18W/830 4P MASTER | 2019-12-03 | 1 | CL 01 PL-L EVSA 20.000u | Nacht astronomisch in / uit |  | OV | 105955.522 | 420690.324
Dordrecht | Slangenburg (Dordrecht) | 073 4815 | 127015 Staal gegalvaniseerd 03,5m | 3.5 | 2008-12-29 | Hoogwerker gebruiken | Inspectie 2019 | 073 4815.1 | 2000 1xPLL36 E | 2008-12-29 | 310036 PL-L 36W/830 4P MASTER | 2019-12-02 | 1 | CL 01 PL-L EVSA 20.000u | Nacht astronomisch in / uit |  | OV | 105972.779 | 420664.419
Dordrecht | Slangenburg (Dordrecht) | 073A4815 | 127015 Staal gegalvaniseerd 03,5m | 3.5 | 2020-07-17 | Hoogwerker gebruiken | Inspectie 2020 | 073A4815.1 | 2000 1x PLL24 E | 2008-10-28 | 310024 PL-L 24W/830 4P MASTER | 2019-12-02 | 1 | CL 01 PL-L EVSA 20.000u | Nacht astronomisch in / uit |  | OV | 105984.003 | 420670.155
Dordrecht | Slangenburg (Dordrecht) | 074 4815 | 127015 Staal gegalvaniseerd 03,5m | 3.5 | 2020-07-17 | Hoogwerker gebruiken | Inspectie 2020 | 074 4815.1 | 2000 1x PLL24 E | 2008-10-28 | 310024 PL-L 24W/830 4P MASTER | 2019-12-02 | 1 | CL 01 PL-L EVSA 20.000u | Nacht astronomisch in / uit |  | OV | 105993.005 | 420650.018
Dordrecht | Slangenburg (Dordrecht) | 075 4815 | Wandsteun ggv 04,0m | 4 | 1980-01-01 | Hoogwerker gebruiken | Inspectie 2019 | 075 4815.1 | 2000 1x PLL24 E | 2008-10-28 | 310024 PL-L 24W/830 4P MASTER | 2019-12-02 | 1 | CL 01 PL-L EVSA 20.000u | Nacht astronomisch in / uit |  | OV | 106009.399 | 420656.325
Dordrecht | Slangenburg (Dordrecht) | 076 4815 | 127015 Staal gegalvaniseerd 03,5m | 3.5 | 2020-07-17 | Ladder gebruiken | Inspectie 2020 | 076 4815.1 | 2000 1x PLL24 E | 2008-10-28 | 310024 PL-L 24W/830 4P MASTER | 2019-12-02 | 1 | CL 01 PL-L EVSA 20.000u | Nacht astronomisch in / uit |  | OV | 106028.592 | 420648.814
Dordrecht | Slangenburg (Dordrecht) | 077 4815 | 127015 Staal gegalvaniseerd 03,5m | 3.5 | 2020-07-17 | Hoogwerker gebruiken | Inspectie 2020 | 077 4815.1 | 2000 1x PLL24 E | 2008-10-28 | 310024 PL-L 24W/830 4P MASTER | 2019-12-02 | 1 | CL 01 PL-L EVSA 20.000u | Nacht astronomisch in / uit |  | OV | 105996.876 | 420678.184
Dordrecht | Slangenburg (Dordrecht) | 078 4815 | 127015 Staal gegalvaniseerd 03,5m | 3.5 | 2020-07-17 | Ladder gebruiken | Inspectie 2020 | 078 4815.1 | 2000 1x PLL24 E | 2008-10-28 | 310024 PL-L 24W/830 4P MASTER | 2019-12-03 | 1 | CL 01 PL-L EVSA 20.000u | Nacht astronomisch in / uit |  | OV | 106017.119 | 420693.784
Dordrecht | Slauerhoffstraat (Dordrecht) | 001 4825 | 127015 Staal gegalvaniseerd 03,5m | 3.5 | 2009-08-06 | Hoogwerker gebruiken | Inspectie 2024 | 001 4825.1 | 2000 1xPLL36 E | 2015-02-20 | 310036 PL-L 36W/830 4P MASTER | 2024-10-10 01:32 | 1 | Project geen remplace | Nacht astronomisch in / uit |  | OV | 107605.159 | 423286.555
Dordrecht | Slauerhoffstraat (Dordrecht) | 002 4825 | 127015 Staal gegalvaniseerd 03,5m | 3.5 | 1997-11-01 | Hoogwerker gebruiken | Inspectie 2024 | 002 4825.1 | 2000 1xPLL36 E | 2015-02-20 | 310036 PL-L 36W/830 4P MASTER | 2024-10-10 01:32 | 1 | Project geen remplace | Nacht astronomisch in / uit |  | OV | 107621.083 | 423306.51
Dordrecht | Slauerhoffstraat (Dordrecht) | 003 4825 | 127015 Staal gegalvaniseerd 03,5m | 3.5 | 1997-11-01 | Hoogwerker gebruiken | Inspectie 2024 | 003 4825.1 | 2000 1xPLL36 E | 2015-02-20 | 310036 PL-L 36W/830 4P MASTER | 2024-10-10 01:32 | 1 | Project geen remplace | Nacht astronomisch in / uit |  | OV | 107629.926 | 423325.869
Dordrecht | Slauerhoffstraat (Dordrecht) | 004 4825 | 127015 Staal gegalvaniseerd 03,5m | 3.5 | 1997-11-01 | Hoogwerker gebruiken | Inspectie 2024 | 004 4825.1 | 2000 1xPLL36 E | 2015-02-20 | 310036 PL-L 36W/830 4P MASTER | 2024-10-10 01:32 | 1 | Project geen remplace | Nacht astronomisch in / uit |  | OV | 107665.008 | 423338.365
Dordrecht | Slauerhoffstraat (Dordrecht) | 005 4825 | 127015 Staal gegalvaniseerd 03,5m | 3.5 | 1997-11-01 | Hoogwerker gebruiken | Inspectie 2024 | 005 4825.1 | 2000 1xPLL36 E | 2015-02-20 | 310036 PL-L 36W/830 4P MASTER | 2024-10-10 01:33 | 1 | Project geen remplace | Nacht astronomisch in / uit |  | OV | 107640.146 | 423350.311
Dordrecht | Slauerhoffstraat (Dordrecht) | 006 4825 | 127015 Staal gegalvaniseerd 03,5m | 3.5 | 1997-11-01 | Hoogwerker gebruiken | Inspectie 2024 | 006 4825.1 | 2000 1xPLL36 E | 2015-02-20 | 310036 PL-L 36W/830 4P MASTER | 2024-10-10 01:33 | 1 | Project geen remplace | Nacht astronomisch in / uit |  | OV | 107608.326 | 423329.835
Dordrecht | Slauerhoffstraat (Dordrecht) | 007 4825 | 127015 Staal gegalvaniseerd 03,5m | 3.5 | 1997-11-01 | Hoogwerker gebruiken | Inspectie 2024 | 007 4825.1 | 2000 1xPLL36 E | 2015-02-20 | 310036 PL-L 36W/830 4P MASTER | 2024-10-10 01:33 | 1 | Project geen remplace | Nacht astronomisch in / uit |  | OV | 107592.545 | 423341.591
Dordrecht | Slauerhoffstraat (Dordrecht) | 008 4825 | 127015 Staal gegalvaniseerd 03,5m | 3.5 | 1997-11-01 | Hoogwerker gebruiken | Inspectie 2024 | 008 4825.1 | 2000 1xPLL36 E | 2015-02-20 | 310036 PL-L 36W/830 4P MASTER | 2024-10-10 01:33 | 1 | Project geen remplace | Nacht astronomisch in / uit |  | OV | 107618.746 | 423359.755
Dordrecht | Slauerhoffstraat (Dordrecht) | 009 4825 | 127015 Staal gegalvaniseerd 03,5m | 3.5 | 1997-11-01 | Hoogwerker gebruiken | Inspectie 2024 | 009 4825.1 | 2000 1x PLL24 E | 2015-02-20 | 310024 PL-L 24W/830 4P MASTER | 2024-10-10 01:34 | 1 | Project geen remplace | Nacht astronomisch in / uit |  | OV | 107602.766 | 423371.587
Dordrecht | Slauerhoffstraat (Dordrecht) | 010 4825 | 127015 Staal gegalvaniseerd 03,5m | 3.5 | 1997-11-01 | Hoogwerker gebruiken | Inspectie 2024 | 010 4825.1 | 2000 1x PLL24 E | 2015-02-20 | 310024 PL-L 24W/830 4P MASTER | 2024-10-10 01:34 | 1 | Project geen remplace | Nacht astronomisch in / uit |  | OV | 107609.848 | 423392.524
Dordrecht | Slauerhoffstraat (Dordrecht) | 011 4825 | 127015 Staal gegalvaniseerd 03,5m | 3.5 | 2015-02-20 | Hoogwerker gebruiken | Inspectie 2024 | 011 4825.1 | 2000 1xPLL36 E | 2015-02-20 | 310036 PL-L 36W/830 4P MASTER | 2024-10-10 01:34 | 1 | Project geen remplace | Nacht astronomisch in / uit |  | OV | 107586.673 | 423392.37
Dordrecht | Sledenaarsgang | 001 4830 | Wandsteun ggv 04,5m | 4.5 | 2004-06-11 | Hoogwerker gebruiken | Inspectie 2020 | 001 4830.1 | 2000 1x PLL24 E | 2004-06-11 | 310024 PL-L 24W/830 4P MASTER | 2020-03-02 | 1 | CL 01 PL-L EVSA 20.000u | Nacht astronomisch in / uit |  | OV | 105335.537 | 425487.775
Dordrecht | Sledenaarsgang | 002 4830 | 127015 Staal gegalvaniseerd 03,5m | 3.5 | 1987-12-01 | Hoogwerker gebruiken | Inspectie 2020 | 002 4830.1 | 2000 1x PLL24 E | 2007-09-13 | 310024 PL-L 24W/830 4P MASTER | 2020-03-02 | 1 | CL 01 PL-L EVSA 20.000u | Nacht astronomisch in / uit |  | OV | 105352.184 | 425493.41
Dordrecht | Sledenaarsgang | 003 4830 | Wandsteun ggv 03,5m | 3.5 | 2004-06-11 | Hoogwerker gebruiken | Inspectie 2020 | 003 4830.1 | 2000 1x PLL24 E | 2004-06-11 | 310024 PL-L 24W/830 4P MASTER | 2020-03-02 | 1 | CL 01 PL-L EVSA 20.000u | Nacht astronomisch in / uit |  | OV | 105357.846 | 425511.267
Dordrecht | Sledenaarsgang | 004 4830 | 127015 Staal gegalvaniseerd 03,5m | 3.5 | 1987-12-01 | Hoogwerker gebruiken | Inspectie 2020 | 004 4830.1 | 2000 1x PLL24 E | 2004-06-11 | 310024 PL-L 24W/830 4P MASTER | 2020-03-02 | 1 | CL 01 PL-L EVSA 20.000u | Nacht astronomisch in / uit |  | OV | 105380.092 | 425521.453
Dordrecht | Slikveld | 001 4835 | Overspanning 06,0m |  | 1998-11-01 | Hoogwerker gebruiken | Inspectie 2024 | 001 4835.1 | 132200 Blackbird Hanging ECO CRl70 L19 16LED RAL9006 Zhaga, 12kV SPD klasse 1 31W 4000lm | 2024-11-06 | LED 31W 3000K 4000lm | 2024-11-06 | 1 | CL 08 LED VERLICHTING | Dimmen 60% | Citytouch OLC aanwezig | OV | 104801.535 | 425149.446
Dordrecht | Slikveld | 002 4835 | 127020 LineX St.Gecoat Zwart 03,5m | 4.5 | 2024-02-14 | Ladder gebruiken | Inspectie 2024 | 002 4835.1 | 132160 Ekra 20 helder lens 63 9W 1000 lumen 3000K RAL 9007 XiSR22 | 2024-02-14 | LED 09W 3000K 1000lm | 2024-02-14 08:10 | 1 | CL 08 LED VERLICHTING | Nacht astronomisch in / uit | Zhaga Ready | OV | 104781.752 | 425171.922
Dordrecht | Slikveld | 002A4835 | 127020 St.Gecoat Zwart 03,5m | 3.5 | 2011-05-12 | Hoogwerker gebruiken | Inspectie 2024 | 002A4835.1 | 132160 Ekra 20 helder lens 63 9W 1000 lumen 3000K RAL 9007 XiSR22 | 2024-06-01 | LED 09W 3000K 1000lm | 2024-06-01 | 1 | CL 08 LED VERLICHTING | Nacht astronomisch in / uit | Zhaga Ready | OV | 104782.743 | 425155.491
Dordrecht | Slikveld | 003 4835 | Overspanning 06,0m |  | 1998-11-01 | Hoogwerker gebruiken | Inspectie 2024 | 003 4835.1 | 132200 Blackbird Hanging ECO CRl70 L19 16LED RAL9006 Zhaga, 12kV SPD klasse 1 31W 4000lm | 2024-11-06 | LED 31W 3000K 4000lm | 2024-11-06 | 1 | CL 08 LED VERLICHTING | Dimmen 60% | Citytouch OLC aanwezig | A999 | 104776.036 | 425143.09
Dordrecht | Slikveld | 004 4835 | Luifelverlichting 03,0m | 3 | 1983-10-01 | Niet bereikbaar voor hoogwerker |  | 004 4835.1 | Muur/Luifel 1xTLS20 | 1983-10-01 | TLS 20W kl33 | 1997-10-03 | 1 | Geen onderhoud | Nacht astronomisch in / uit |  | OV | 104771.334 | 425128.909
Dordrecht | Slikveld | 005 4835 | Luifelverlichting 03,0m | 3 | 1983-10-01 | Niet bereikbaar voor hoogwerker |  | 005 4835.1 | Muur/Luifel 1xTLS20 | 1983-10-01 | TLS 20W kl33 | 1997-10-03 | 1 | Geen onderhoud | Nacht astronomisch in / uit |  | OV | 104767.967 | 425127.95
Dordrecht | Slikveld | 006 4835 | Luifelverlichting 03,0m | 3 | 1983-10-01 | Niet bereikbaar voor hoogwerker |  | 006 4835.1 | Muur/Luifel 1xTLS20 | 1983-10-01 | TLS 20W kl33 | 1997-10-03 | 1 | Geen onderhoud | Nacht astronomisch in / uit |  | OV | 104764.6 | 425126.991
Dordrecht | Slikveld | 007 4835 | Luifelverlichting 04,5m | 4.5 | 1983-10-01 | Niet bereikbaar voor hoogwerker |  | 007 4835.1 | Muur/Luifel 1xTLS20 | 1983-10-01 | TLS 20W kl33 | 1997-10-03 | 1 | Geen onderhoud | Nacht astronomisch in / uit |  | OV | 104761.232 | 425126.033
Dordrecht | Slikveld | 008 4835 | Luifelverlichting 03,0m | 3 | 1983-10-01 | Niet bereikbaar voor hoogwerker |  | 008 4835.1 | Muur/Luifel 1xTLS20 | 1983-10-01 | TLS 20W kl33 | 1997-10-03 | 1 | Geen onderhoud | Nacht astronomisch in / uit |  | OV | 104757.865 | 425125.074
Dordrecht | Slikveld | 009 4835 | Luifelverlichting 04,5m | 4.5 | 1983-10-01 | Niet bereikbaar voor hoogwerker |  | 009 4835.1 | Muur/Luifel 1xTLS20 | 1993-10-01 | TLS 20W kl33 | 1997-10-03 | 1 | Geen onderhoud | Nacht astronomisch in / uit |  | OV | 104758.318 | 425123.331
Dordrecht | Slikveld | 010 4835 | Luifelverlichting 03,0m | 3 | 1983-10-01 | Niet bereikbaar voor hoogwerker |  | 010 4835.1 | Muur/Luifel 1xTLS20 | 1983-10-01 | TLS 20W kl33 | 1997-10-03 | 1 | Geen onderhoud | Nacht astronomisch in / uit |  | OV | 104761.685 | 425124.29
Dordrecht | Slikveld | 011 4835 | Luifelverlichting 04,5m | 4.5 | 1983-10-01 | Niet bereikbaar voor hoogwerker |  | 011 4835.1 | Muur/Luifel 1xTLS20 | 1983-10-01 | TLS 20W kl33 | 1997-10-03 | 1 | Geen onderhoud | Nacht astronomisch in / uit |  | OV | 104765.052 | 425125.249
Dordrecht | Slikveld | 012 4835 | Luifelverlichting 03,0m | 3 | 1983-10-01 | Niet bereikbaar voor hoogwerker |  | 012 4835.1 | Muur/Luifel 1xTLS20 | 1989-10-01 | TLS 20W kl33 | 1997-10-03 | 1 | Geen onderhoud | Nacht astronomisch in / uit |  | OV | 104768.419 | 425126.207
Dordrecht | Slikveld | 013 4835 | Luifelverlichting 03,0m | 3 | 1983-10-01 | Niet bereikbaar voor hoogwerker |  | 013 4835.1 | Muur/Luifel 1xTLS20 | 1989-10-01 | TLS 20W kl33 | 1997-10-03 | 1 | Geen onderhoud | Nacht astronomisch in / uit |  | OV | 104771.787 | 425127.166
Dordrecht | Sloestraat | 001 4850 | 127091-1500 Staal gegalv. 06.0. UE 1500mm | 6 | 2018-09-05 | Hoogwerker gebruiken | Inspectie 2023 | 001 4850.1 | LW-SRDS2 1600 LM 16A 730 DAME CC | 2018-09-05 | LED 13W 3000K 1600lm | 2018-09-05 | 1 | CL 08 LED VERLICHTING | Nacht astronomisch in / uit |  | OV | 108506.399 | 425431.265
Dordrecht | Sloestraat | 002 4850 | 127091-1500 Staal gegalv. 06.0. UE 1500mm | 6 | 2018-09-05 | Hoogwerker gebruiken | Inspectie 2023 | 002 4850.1 | LW-SRDS2 1600 LM 16A 730 DAME CC | 2018-09-05 | LED 13W 3000K 1600lm | 2018-09-05 | 1 | CL 08 LED VERLICHTING | Nacht astronomisch in / uit |  | OV | 108503.474 | 425456.759
Dordrecht | Sloestraat | 003 4850 | 127091-1500 Staal gegalv. 06.0. UE 1500mm | 6 | 2018-09-05 | Hoogwerker gebruiken | Inspectie 2023 | 003 4850.1 | LW-SRDS2 1600 LM 16A 730 DAME CC | 2018-09-05 | LED 13W 3000K 1600lm | 2018-09-05 | 1 | CL 08 LED VERLICHTING | Nacht astronomisch in / uit |  | OV | 108516.276 | 425478.334
Dordrecht | Slotemaker de Bruïnestraat | 001 4860 | 127085 Staal gegalvaniseerd 06,0m | 6 | 2012-09-24 | Hoogwerker gebruiken | Inspectie 2023 | 001 4860.1 | LW-SRDS2 2000 LM 16A 730 DAME CC | 2018-08-17 | LED 16W 3000K 2000lm | 2018-08-17 | 1 | CL 08 LED VERLICHTING | Nacht astronomisch in / uit |  | OV | 105104.295 | 422499.394
Dordrecht | Slotemaker de Bruïnestraat | 002 4860 | 127085 Staal gegalvaniseerd 06,0m | 6 | 2004-06-22 | Hoogwerker gebruiken | Inspectie 2023 | 002 4860.1 | LW-SRDS2 2000 LM 16A 730 DAME CC | 2018-08-17 | LED 16W 3000K 2000lm | 2018-08-17 | 1 | CL 08 LED VERLICHTING | Nacht astronomisch in / uit |  | OV | 105080.687 | 422511.333
Dordrecht | Slotemaker de Bruïnestraat | 003 4860 | 127085 Staal gegalvaniseerd 06,0m | 6 | 2004-06-22 | Hoogwerker gebruiken | Inspectie 2023 | 003 4860.1 | LW-SRDS2 2000 LM 16A 730 DAME CC | 2018-08-17 | LED 16W 3000K 2000lm | 2018-08-17 | 1 | CL 08 LED VERLICHTING | Nacht astronomisch in / uit |  | OV | 105054.016 | 422507.452
Dordrecht | Slotemaker de Bruïnestraat | 004 4860 | 127085 Staal gegalvaniseerd 06,0m | 6 | 2004-06-22 | Hoogwerker gebruiken | Inspectie 2023 | 004 4860.1 | LW-SRDS2 2000 LM 16A 730 DAME CC | 2018-08-17 | LED 16W 3000K 2000lm | 2018-08-17 | 1 | CL 08 LED VERLICHTING | Nacht astronomisch in / uit |  | OV | 105029.578 | 422519.813
Dordrecht | Slotemaker de Bruïnestraat | 005 4860 | 127085 Staal gegalvaniseerd 06,0m | 6 | 2004-06-22 | Hoogwerker gebruiken | Inspectie 2023 | 005 4860.1 | LW-SRDS2 2000 LM 16A 730 DAME CC | 2018-08-17 | LED 16W 3000K 2000lm | 2018-08-17 | 1 | CL 08 LED VERLICHTING | Nacht astronomisch in / uit |  | OV | 105005.781 | 422515.42
Dordrecht | Slotemaker de Bruïnestraat | 006 4860 | 127085 Staal gegalvaniseerd 06,0m | 6 | 2004-06-22 | Hoogwerker gebruiken | Inspectie 2023 | 006 4860.1 | LW-SRDS2 2000 LM 16A 730 DAME CC | 2018-08-17 | LED 16W 3000K 2000lm | 2018-08-17 | 1 | CL 08 LED VERLICHTING | Nacht astronomisch in / uit |  | OV | 104980.234 | 422527.529
Dordrecht | Slotemaker de Bruïnestraat | 007 4860 | 127085 Staal gegalvaniseerd 06,0m | 6 | 2004-06-22 | Hoogwerker gebruiken | Inspectie 2023 | 007 4860.1 | LW-SRDS2 2000 LM 16A 730 DAME CC | 2018-08-17 | LED 16W 3000K 2000lm | 2018-08-17 | 1 | CL 08 LED VERLICHTING | Nacht astronomisch in / uit |  | OV | 104955.596 | 422523.403
Dordrecht | Sluisweg | 001 4865 | 127085 Staal gegalvaniseerd 06,0m | 6 | 1992-09-01 | Hoogwerker gebruiken | Inspectie 2020 | 001 4865.1 | ALTRA-2 1xPLL 36 E | 2014-07-29 | 310036 PL-L 36W/830 4P MASTER | 2020-02-07 | 1 | CL 01 PL-L EVSA 20.000u | Nacht astronomisch in / uit |  | OV | 104715.582 | 425068.613
Dordrecht | Sluisweg | 002 4865 | 127085 Staal gegalvaniseerd 06,0m | 6 | 1992-09-01 | Hoogwerker gebruiken | Inspectie 2020 | 002 4865.1 | ALTRA-2 1xPLL 36 E | 2014-07-29 | 310036 PL-L 36W/830 4P MASTER | 2020-02-07 | 1 | CL 01 PL-L EVSA 20.000u | Nacht astronomisch in / uit |  | OV | 104706.462 | 425045.176
Dordrecht | Sluisweg | 003 4865 | 127085 Staal gegalvaniseerd 06,0m DU | 6 | 1992-10-01 | Hoogwerker gebruiken | Inspectie 2020 | 003 4865.1 | ALTRA-2 1xPLL 36 E | 2014-07-29 | 310036 PL-L 36W/830 4P MASTER | 2020-02-07 | 1 | CL 01 PL-L EVSA 20.000u | Nacht astronomisch in / uit |  | OV | 104705.898 | 425018.671
[8 empty] | 003 4865.2 | ALTRA-2 1xPLL 36 E | 2014-12-19 | 310036 PL-L 36W/830 4P MASTER | 2020-02-07 | 1 | CL 01 PL-L EVSA 20.000u | Nacht astronomisch in / uit |  | OV
Dordrecht | Sluisweg | 004 4865 | 127085 Staal gegalvaniseerd 06,0m | 6 | 1992-10-01 | Hoogwerker gebruiken | Inspectie 2020 | 004 4865.1 | ALTRA-2 1xPLL 36 E | 2014-07-29 | 310036 PL-L 36W/830 4P MASTER | 2020-02-07 | 1 | CL 01 PL-L EVSA 20.000u | Nacht astronomisch in / uit |  | OV | 104687.552 | 424998.28
Dordrecht | Sluisweg | 005 4865 | 127085 Staal gegalvaniseerd 06,0m | 6 | 1992-11-01 | Hoogwerker gebruiken | Inspectie 2020 | 005 4865.1 | ALTRA-2 1xPLL 36 E | 2014-07-29 | 310036 PL-L 36W/830 4P MASTER | 2020-02-07 | 1 | CL 01 PL-L EVSA 20.000u | Nacht astronomisch in / uit |  | OV | 104685.196 | 424970.972
Dordrecht | Sluisweg | 006 4865 | 127085 Staal gegalvaniseerd 06,0m | 6 | 1992-10-01 | Hoogwerker gebruiken | Inspectie 2020 | 006 4865.1 | ALTRA-2 1xPLL 36 E | 2014-07-29 | 310036 PL-L 36W/830 4P MASTER | 2020-02-07 | 1 | CL 01 PL-L EVSA 20.000u | Nacht astronomisch in / uit |  | OV | 104668.174 | 424950.17
Dordrecht | Sluisweg | 007 4865 | 127085 Staal gegalvaniseerd 06,0m | 6 | 1992-10-01 | Hoogwerker gebruiken | Inspectie 2020 | 007 4865.1 | ALTRA-2 1xPLL 36 E | 2014-07-29 | 310036 PL-L 36W/830 4P MASTER | 2020-02-07 | 1 | CL 01 PL-L EVSA 20.000u | Nacht astronomisch in / uit |  | OV | 104667.747 | 424923.229
Dordrecht | Sluisweg | 008 4865 | 127092-1500 St.Gecoat Zwart 06,0m | 6 | 2004-11-17 | Hoogwerker gebruiken | Inspectie 2020 | 008 4865.1 | ALTRA-2 1xPLL 36 E | 2014-07-29 | 310036 PL-L 36W/830 4P MASTER | 2020-02-07 | 1 | CL 01 PL-L EVSA 20.000u | Nacht astronomisch in / uit |  | OV | 104653.994 | 424910.772
Dordrecht | Smaragd | 001 67960 | 127085 Staal gegalvaniseerd 06,0m | 6 | 2012-03-12 | Hoogwerker gebruiken | Inspectie 2021 | 001 67960.1 | LW-SRDS2 3400 LM 16A 730 DAME CC | 2021-10-15 | LED 26 W 3000k 3400lm | 2021-10-15 | 1 | CL 08 LED VERLICHTING | Nacht astronomisch in / uit |  | OV | 103373.23 | 420100.74
Dordrecht | Smaragd | 002 67960 | 127310 Aluminium 6,0m UE 750mm HDPE |  | 2021-10-15 | Hoogwerker gebruiken | Inspectie 2021 | 002 67960.1 | LW-SRDS2 3400 LM 16A 730 DAME CC | 2021-10-15 | LED 26 W 3000k 3400lm | 2021-10-15 | 1 | CL 08 LED VERLICHTING | Nacht astronomisch in / uit |  | OV | 103400.879 | 420108.475
Dordrecht | Smaragd | 003 67960 | 127085 Staal gegalvaniseerd 06,0m | 6 | 2012-03-12 | Hoogwerker gebruiken | Inspectie 2021 | 003 67960.1 | LW-SRDS2 3400 LM 16A 730 DAME CC | 2021-10-15 | LED 26 W 3000k 3400lm | 2021-10-15 | 1 | CL 08 LED VERLICHTING | Nacht astronomisch in / uit |  | OV | 103427.372 | 420115.823
Dordrecht | Smaragd | 004 67960 | 127091-1500 Staal gegalv. 06.0. UE 1500mm |  | 2021-10-15 | Hoogwerker gebruiken | Inspectie 2021 | 004 67960.1 | LW-SRDS2 3400 LM 16A 730 DAME CC | 2021-10-15 | LED 26 W 3000k 3400lm | 2021-10-15 | 1 | CL 08 LED VERLICHTING | Nacht astronomisch in / uit |  | OV | 103462.988 | 420125.508
Dordrecht | Smaragd | 005 67960 | 127085 Staal gegalvaniseerd 06,0m | 6 | 2012-03-12 | Hoogwerker gebruiken | Inspectie 2021 | 005 67960.1 | LW-SRDS2 3400 LM 16A 730 DAME CC | 2021-10-15 | LED 26 W 3000k 3400lm | 2021-10-15 | 1 | CL 08 LED VERLICHTING | Nacht astronomisch in / uit |  | OV | 103495.78 | 420122.76
Dordrecht | Smaragd | 006 67960 | 127091-1500 Staal gegalv. 06.0. UE 1500mm |  | 2021-10-15 | Hoogwerker gebruiken | Inspectie 2021 | 006 67960.1 | LW-SRDS2 3400 LM 16A 730 DAME CC | 2021-10-15 | LED 26 W 3000k 3400lm | 2021-10-15 | 1 | CL 08 LED VERLICHTING | Nacht astronomisch in / uit |  | OV | 103481.765 | 420108.423
Dordrecht | Smaragd | 007 67960 | 127091-1500 Staal gegalv. 06.0. UE 1500mm | 6 | 2021-11-24 | Hoogwerker gebruiken | Inspectie 2021 | 007 67960.1 | LW-SRDS2 3400 LM 16A 730 DAME CC | 2021-10-15 | LED 26 W 3000k 3400lm | 2021-10-15 | 1 | CL 08 LED VERLICHTING | Nacht astronomisch in / uit |  | OV | 103449.19 | 420099.86
Dordrecht | Smitsweg | 001 4875 | 127085 Staal gegalvaniseerd 06,0m | 6 | 2007-07-11 | Hoogwerker gebruiken | Inspectie 2023 | 001 4875.1 | LW-SRDS2 2000 LM 16A 730 DAME CC | 2018-10-01 | LED 16W 3000K 2000lm | 2018-10-01 | 1 | CL 08 LED VERLICHTING | Nacht astronomisch in / uit |  | OV | 105058.384 | 422002.645
Dordrecht | Smitsweg | 002 4875 | 127091-1500 Staal gegalv. 06.0. UE 1500mm | 6 | 2017-04-12 | Hoogwerker gebruiken | Inspectie 2023 | 002 4875.1 | LW-SRDS2 2000 LM 16A 730 DAME CC | 2018-10-01 | LED 16W 3000K 2000lm | 2018-10-01 | 1 | CL 08 LED VERLICHTING | Nacht astronomisch in / uit |  | OV | 105057.157 | 421974.162
Dordrecht | Smitsweg | 003 4875 | 127085 Staal gegalvaniseerd 06,0m | 6 | 1988-03-01 | Hoogwerker gebruiken | Inspectie 2023 | 003 4875.1 | LW-SRDS2 2000 LM 16A 730 DAME CC | 2018-10-01 | LED 16W 3000K 2000lm | 2018-10-01 | 1 | CL 08 LED VERLICHTING | Nacht astronomisch in / uit |  | OV | 105055.566 | 421944.852
Dordrecht | Smitsweg | 004 4875 | 127085 Staal gegalvaniseerd 06,0m | 6 | 2005-02-23 | Hoogwerker gebruiken | Inspectie 2023 | 004 4875.1 | LW-SRDS2 2000 LM 16A 730 DAME CC | 2018-10-01 | LED 16W 3000K 2000lm | 2018-10-01 | 1 | CL 08 LED VERLICHTING | Nacht astronomisch in / uit |  | OV | 105053.729 | 421916.084
Dordrecht | Smitsweg | 004A4875 | 127085 Staal gegalvaniseerd 06,0m | 6 | 2005-02-23 | Hoogwerker gebruiken | Inspectie 2023 | 004A4875.1 | LW-SRDS2 2000 LM 16A 730 DAME CC | 2018-10-01 | LED 16W 3000K 2000lm | 2018-10-01 | 1 | CL 08 LED VERLICHTING | Nacht astronomisch in / uit |  | OV | 105052.581 | 421881.503
Dordrecht | Smitsweg | 005 4875 | 127085 Staal gegalvaniseerd 06,0m | 6 | 2005-02-23 | Hoogwerker gebruiken | Inspectie 2023 | 005 4875.1 | LW-SRDS2 2000 LM 16A 730 DAME CC | 2018-10-01 | LED 16W 3000K 2000lm | 2018-10-01 | 1 | CL 08 LED VERLICHTING | Nacht astronomisch in / uit |  | OV | 105050.748 | 421850.229
Dordrecht | Smitsweg | 005A4875 | 127085 Staal gegalvaniseerd 06,0m | 6 | 2005-02-23 | Hoogwerker gebruiken | Inspectie 2023 | 005A4875.1 | LW-SRDS2 2000 LM 16A 730 DAME CC | 2018-10-01 | LED 16W 3000K 2000lm | 2018-10-01 | 1 | CL 08 LED VERLICHTING | Nacht astronomisch in / uit |  | OV | 105049.749 | 421820.195
Dordrecht | Smitsweg | 006 4875 | 127085 Staal gegalvaniseerd 06,0m | 6 | 2005-02-23 | Hoogwerker gebruiken | Inspectie 2023 | 006 4875.1 | LW-SRDS2 2000 LM 16A 730 DAME CC | 2018-10-01 | LED 16W 3000K 2000lm | 2018-10-01 | 1 | CL 08 LED VERLICHTING | Nacht astronomisch in / uit |  | OV | 105048.116 | 421790.751
Dordrecht | Smitsweg | 006A4875 | 127085 Staal gegalvaniseerd 06,0m | 6 | 2005-02-23 | Hoogwerker gebruiken | Inspectie 2023 | 006A4875.1 | LW-SRDS2 2000 LM 16A 730 DAME CC | 2018-10-01 | LED 16W 3000K 2000lm | 2018-10-01 | 1 | CL 08 LED VERLICHTING | Nacht astronomisch in / uit |  | OV | 105046.832 | 421759.265
Dordrecht | Smitsweg | 007 4875 | 127085 Staal gegalvaniseerd 06,0m | 6 | 2005-09-12 | Hoogwerker gebruiken | Inspectie 2023 | 007 4875.1 | LW-SRDS2 2000 LM 16A 730 DAME CC | 2018-10-01 | LED 16W 3000K 2000lm | 2018-10-01 | 1 | CL 08 LED VERLICHTING | Nacht astronomisch in / uit |  | OV | 105045.254 | 421731.555
Dordrecht | Smitsweg | 007A4875 | 127085 Staal gegalvaniseerd 06,0m | 6 | 2005-11-23 | Hoogwerker gebruiken | Inspectie 2023 | 007A4875.1 | LW-SRDS2 2000 LM 16A 730 DAME CC | 2018-10-01 | LED 16W 3000K 2000lm | 2018-10-01 | 1 | CL 08 LED VERLICHTING | Nacht astronomisch in / uit |  | OV | 105043.892 | 421702.817
Dordrecht | Smitsweg | 008 4875 | 127085 Staal gegalvaniseerd 06,0m | 6 | 2006-07-02 | Hoogwerker gebruiken | Inspectie 2023 | 008 4875.1 | LW-SRDS2 2000 LM 16A 730 DAME CC | 2018-10-01 | LED 16W 3000K 2000lm | 2021-11-05 | 1 | CL 08 LED VERLICHTING | Nacht astronomisch in / uit |  | OV | 105042.588 | 421671.542
Dordrecht | Smitsweg | 008A4875 | 127085 Staal gegalvaniseerd 06,0m | 6 | 2005-02-23 | Hoogwerker gebruiken | Inspectie 2023 | 008A4875.1 | LW-SRDS2 2000 LM 16A 730 DAME CC | 2018-10-01 | LED 16W 3000K 2000lm | 2018-10-01 | 1 | CL 08 LED VERLICHTING | Nacht astronomisch in / uit |  | OV | 105032.145 | 421648.763
Dordrecht | Smitsweg | 009 4875 | 127085 Staal gegalvaniseerd 06,0m | 6 | 1982-06-01 | Hoogwerker gebruiken | Inspectie 2023 | 009 4875.1 | LW-SRDS2 2000 LM 16A 730 DAME CC | 2018-10-01 | LED 16W 3000K 2000lm | 2018-10-01 | 1 | CL 08 LED VERLICHTING | Nacht astronomisch in / uit |  | OV | 105019.618 | 421627.017
Dordrecht | Smitsweg | 009A4875 | 127085 Staal gegalvaniseerd 06,0m | 6 | 2006-09-21 | Hoogwerker gebruiken | Inspectie 2023 | 009A4875.1 | LW-SRDS2 2000 LM 16A 730 DAME CC | 2018-10-01 | LED 16W 3000K 2000lm | 2018-10-01 | 1 | CL 08 LED VERLICHTING | Nacht astronomisch in / uit |  | OV | 105007.453 | 421606.219
Dordrecht | Smitsweg | 010 4875 | 127085 Staal gegalvaniseerd 06,0m | 6 | 1994-10-01 | Hoogwerker gebruiken | Inspectie 2023 | 010 4875.1 | LW-SRDS2 2000 LM 16A 730 DAME CC | 2018-10-01 | LED 16W 3000K 2000lm | 2018-10-01 | 1 | CL 08 LED VERLICHTING | Nacht astronomisch in / uit |  | OV | 104995.12 | 421584.832
Dordrecht | Smitsweg | 010A4875 | 127085 Staal gegalvaniseerd 06,0m | 6 | 2005-02-23 | Hoogwerker gebruiken | Inspectie 2023 | 010A4875.1 | LW-SRDS2 2000 LM 16A 730 DAME CC | 2018-10-01 | LED 16W 3000K 2000lm | 2018-10-01 | 1 | CL 08 LED VERLICHTING | Nacht astronomisch in / uit |  | OV | 104983.08 | 421564.401
Dordrecht | Smitsweg | 011 4875 | 127085 Staal gegalvaniseerd 06,0m | 6 | 1994-10-01 | Hoogwerker gebruiken | Inspectie 2023 | 011 4875.1 | LW-SRDS2 2000 LM 16A 730 DAME CC | 2018-10-01 | LED 16W 3000K 2000lm | 2018-10-01 | 1 | CL 08 LED VERLICHTING | Nacht astronomisch in / uit |  | OV | 104970.622 | 421542.726
Dordrecht | Smitsweg | 011A4875 | 127085 Staal gegalvaniseerd 06,0m | 6 | 2005-02-23 | Hoogwerker gebruiken | Inspectie 2023 | 011A4875.1 | LW-SRDS2 2000 LM 16A 730 DAME CC | 2018-10-01 | LED 16W 3000K 2000lm | 2018-10-01 | 1 | CL 08 LED VERLICHTING | Nacht astronomisch in / uit |  | OV | 104959.005 | 421522.644
Dordrecht | Smitsweg | 012 4875 | 127085 Staal gegalvaniseerd 06,0m | 6 | 2016-07-12 | Hoogwerker gebruiken | Inspectie 2023 | 012 4875.1 | LW-SRDS2 2000 LM 16A 730 DAME CC | 2018-10-01 | LED 16W 3000K 2000lm | 2018-10-01 | 1 | CL 08 LED VERLICHTING | Nacht astronomisch in / uit |  | OV | 104947.405 | 421502.246
Dordrecht | Smitsweg | 012A4875 | 127085 Staal gegalvaniseerd 06,0m | 6 | 2005-02-23 | Hoogwerker gebruiken | Inspectie 2023 | 012A4875.1 | LW-SRDS2 2000 LM 16A 730 DAME CC | 2018-10-01 | LED 16W 3000K 2000lm | 2018-10-01 | 1 | CL 08 LED VERLICHTING | Nacht astronomisch in / uit |  | OV | 104934.939 | 421480.576
Dordrecht | Smitsweg | 013 4875 | 127085 Staal gegalvaniseerd 06,0m | 6 | 1994-10-01 | Hoogwerker gebruiken | Inspectie 2023 | 013 4875.1 | LW-SRDS2 2000 LM 16A 730 DAME CC | 2018-10-01 | LED 16W 3000K 2000lm | 2018-10-01 | 1 | CL 08 LED VERLICHTING | Nacht astronomisch in / uit |  | OV | 104922.186 | 421458.584
Dordrecht | Smitsweg | 013A4875 | 127085 Staal gegalvaniseerd 06,0m | 6 | 2005-02-23 | Hoogwerker gebruiken | Inspectie 2023 | 013A4875.1 | LW-SRDS2 2000 LM 16A 730 DAME CC | 2018-10-01 | LED 16W 3000K 2000lm | 2018-10-01 | 1 | CL 08 LED VERLICHTING | Nacht astronomisch in / uit |  | OV | 104907.609 | 421433.168
Dordrecht | Smitsweg | 014 4875 | 127085 Staal gegalvaniseerd 06,0m | 6 | 1994-10-01 | Hoogwerker gebruiken | Inspectie 2023 | 014 4875.1 | LW-SRDS2 2000 LM 16A 730 DAME CC | 2018-10-01 | LED 16W 3000K 2000lm | 2018-10-01 | 1 | CL 08 LED VERLICHTING | Nacht astronomisch in / uit |  | OV | 104892.748 | 421407.82
Dordrecht | Smitsweg | 014A4875 | 127085 Staal gegalvaniseerd 06,0m | 6 | 2005-02-23 | Hoogwerker gebruiken | Inspectie 2023 | 014A4875.1 | LW-SRDS2 2000 LM 16A 730 DAME CC | 2018-10-01 | LED 16W 3000K 2000lm | 2018-10-01 | 1 | CL 08 LED VERLICHTING | Nacht astronomisch in / uit |  | OV | 104878.56 | 421382.47
Dordrecht | Smitsweg | 015 4875 | 127085 Staal gegalvaniseerd 06,0m | 6 | 1994-10-01 | Hoogwerker gebruiken | Inspectie 2023 | 015 4875.1 | LW-SRDS2 2000 LM 16A 730 DAME CC | 2018-10-01 | LED 16W 3000K 2000lm | 2018-10-01 | 1 | CL 08 LED VERLICHTING | Nacht astronomisch in / uit |  | OV | 104866.257 | 421360.961
Dordrecht | Smitsweg | 015A4875 | 127085 Staal gegalvaniseerd 06,0m | 6 | 2012-02-27 | Hoogwerker gebruiken | Inspectie 2023 | 015A4875.1 | LW-SRDS2 2000 LM 16A 730 DAME CC | 2018-10-01 | LED 16W 3000K 2000lm | 2018-10-01 | 1 | CL 08 LED VERLICHTING | Nacht astronomisch in / uit |  | OV | 104851.338 | 421336.507
Dordrecht | Smitsweg | 016 4875 | 127085 Staal gegalvaniseerd 06,0m | 6 | 1994-10-01 | Hoogwerker gebruiken | Inspectie 2023 | 016 4875.1 | LW-SRDS2 2000 LM 16A 730 DAME CC | 2018-10-01 | LED 16W 3000K 2000lm | 2018-10-01 | 1 | CL 08 LED VERLICHTING | Nacht astronomisch in / uit |  | OV | 104837.506 | 421312.416
Dordrecht | Smitsweg | 016A4875 | 127085 Staal gegalvaniseerd 06,0m | 6 | 2005-02-23 | Hoogwerker gebruiken | Inspectie 2023 | 016A4875.1 | LW-SRDS2 2000 LM 16A 730 DAME CC | 2018-10-01 | LED 16W 3000K 2000lm | 2018-10-01 | 1 | CL 08 LED VERLICHTING | Nacht astronomisch in / uit |  | OV | 104824.537 | 421289.882
Dordrecht | Smitsweg | 017 4875 | 127085 Staal gegalvaniseerd 06,0m | 6 | 1994-10-01 | Hoogwerker gebruiken | Inspectie 2023 | 017 4875.1 | LW-SRDS2 2000 LM 16A 730 DAME CC | 2018-10-01 | LED 16W 3000K 2000lm | 2018-10-01 | 1 | CL 08 LED VERLICHTING | Nacht astronomisch in / uit |  | OV | 104811.368 | 421267.241
Dordrecht | Smitsweg | 017A4875 | 127085 Staal gegalvaniseerd 06,0m | 6 | 2005-02-23 | Hoogwerker gebruiken | Inspectie 2023 | 017A4875.1 | LW-SRDS2 2000 LM 16A 730 DAME CC | 2018-10-01 | LED 16W 3000K 2000lm | 2018-10-01 | 1 | CL 08 LED VERLICHTING | Nacht astronomisch in / uit |  | OV | 104797.569 | 421243.338
Dordrecht | Smitsweg | 018 4875 | 127040 Staal ggv 0,60m Paaltop con. | 6 | 1994-10-01 | Hoogwerker gebruiken | Inspectie 2023 | 018 4875.1 | LW-SRDS2 2000 LM 16A 730 DAME CC | 2018-10-01 | LED 16W 3000K 2000lm | 2018-10-01 | 1 | CL 08 LED VERLICHTING | Nacht astronomisch in / uit |  | OV | 104784.607 | 421219.855
Dordrecht | Smitsweg | 019 4875 | 127040 Staal ggv 0,60m Paaltop con. | 6 | 1994-10-01 | Hoogwerker gebruiken | Inspectie 2023 | 019 4875.1 | LW-SRDS2 2000 LM 16A 730 DAME CC | 2018-10-01 | LED 16W 3000K 2000lm | 2018-10-01 | 1 | CL 08 LED VERLICHTING | Nacht astronomisch in / uit |  | OV | 104768.069 | 421199.21
Dordrecht | Smitsweg | 019A4875 | St.Gecoat Groen 06,0m | 6 | 2009-03-01 | Hoogwerker gebruiken | Inspectie 2023 | 019A4875.1 | LW-SRDS2 2000 LM 16A 730 DAME CC | 2018-10-01 | LED 16W 3000K 2000lm | 2018-10-01 | 1 | CL 08 LED VERLICHTING | Nacht astronomisch in / uit |  | OV | 104756.01 | 421188.845
Dordrecht | Smitsweg | 020 4875 | St.Gecoat Groen 06,0m | 6 | 2009-03-01 | Hoogwerker gebruiken | Inspectie 2023 | 020 4875.1 | LW-SRDS2 2000 LM 16A 730 DAME CC | 2018-10-01 | LED 16W 3000K 2000lm | 2018-10-01 | 1 | CL 08 LED VERLICHTING | Nacht astronomisch in / uit |  | OV | 104733.22 | 421191.731
Dordrecht | Smitsweg | 020A4875 | St.Gecoat Groen 06,0m | 6 | 2009-03-01 | Hoogwerker gebruiken | Inspectie 2023 | 020A4875.1 | LW-SRDS2 2000 LM 16A 730 DAME CC | 2018-10-01 | LED 16W 3000K 2000lm | 2018-10-01 | 1 | CL 08 LED VERLICHTING | Nacht astronomisch in / uit |  | OV | 104711.545 | 421192.965
Dordrecht | Smitsweg | 021 4875 | St.Gecoat Groen 06,0m | 6 | 2009-03-01 | Hoogwerker gebruiken | Inspectie 2023 | 021 4875.1 | LW-SRDS2 2000 LM 16A 730 DAME CC | 2018-10-01 | LED 16W 3000K 2000lm | 2018-10-01 | 1 | CL 08 LED VERLICHTING | Nacht astronomisch in / uit |  | OV | 104689.472 | 421194.617
Dordrecht | Smitsweg | 021A4875 | 127091-1500 Staal gegalv. 06.0. UE 1500mm | 6 | 2019-01-11 | Hoogwerker gebruiken | Inspectie 2023 | 021A4875.1 | LW-SRDS2 2000 LM 16A 730 DAME CC | 2018-10-01 | LED 16W 3000K 2000lm | 2018-10-01 | 1 | CL 08 LED VERLICHTING | Nacht astronomisch in / uit |  | OV | 104678.115 | 421177.975
Dordrecht | Smitsweg | 022 4875 | 127085 Staal gegalvaniseerd 06,0m | 6 | 2003-03-18 | Hoogwerker gebruiken | Inspectie 2021 | 022 4875.1 | LW-SRDS2 3400 LM 16A 730 DAME CC | 2021-04-21 | LED 26 W 3000k 3400lm | 2021-04-21 | 1 | CL 08 LED VERLICHTING | Nacht astronomisch in / uit |  | OV | 105016.626 | 421126.466
Dordrecht | Smitsweg | 022A4875 | 127085 Staal gegalvaniseerd 06,0m | 6 | 2003-03-18 | Hoogwerker gebruiken | Inspectie 2021 | 022A4875.1 | LW-SRDS2 3400 LM 16A 730 DAME CC | 2021-04-21 | LED 26 W 3000k 3400lm | 2021-04-21 | 1 | CL 08 LED VERLICHTING | Nacht astronomisch in / uit |  | OV | 105015.019 | 421095.429
Dordrecht | Smitsweg | 023 4875 | 127085 Staal gegalvaniseerd 06,0m | 6 | 2011-11-01 | Hoogwerker gebruiken | Inspectie 2021 | 023 4875.1 | LW-SRDS2 3400 LM 16A 730 DAME CC | 2021-04-21 | LED 26 W 3000k 3400lm | 2021-04-21 | 1 | CL 08 LED VERLICHTING | Nacht astronomisch in / uit |  | OV | 105013.48 | 421064.391
Dordrecht | Smitsweg | 024 4875 | 127085 Staal gegalvaniseerd 06,0m | 6 | 2003-03-18 | Hoogwerker gebruiken | Inspectie 2021 | 024 4875.1 | LW-SRDS2 3400 LM 16A 730 DAME CC | 2021-04-21 | LED 26 W 3000k 3400lm | 2021-04-21 | 1 | CL 08 LED VERLICHTING | Nacht astronomisch in / uit |  | OV | 105011.986 | 421032.575
Dordrecht | Smitsweg | 025 4875 | 127085 Staal gegalvaniseerd 06,0m | 6 | 2003-03-18 | Hoogwerker gebruiken | Inspectie 2021 | 025 4875.1 | LW-SRDS2 3400 LM 16A 730 DAME CC | 2021-04-21 | LED 26 W 3000k 3400lm | 2021-04-21 | 1 | CL 08 LED VERLICHTING | Nacht astronomisch in / uit |  | OV | 105010.572 | 421000.735
Dordrecht | Smitsweg | 026 4875 | 127085 Staal gegalvaniseerd 06,0m | 6 | 2003-03-18 | Hoogwerker gebruiken | Inspectie 2021 | 026 4875.1 | LW-SRDS2 3400 LM 16A 730 DAME CC | 2021-04-21 | LED 26 W 3000k 3400lm | 2021-04-21 | 1 | CL 08 LED VERLICHTING | Nacht astronomisch in / uit |  | OV | 105008.96 | 420968.899
Dordrecht | Smitsweg | 027 4875 | 127085 Staal gegalvaniseerd 06,0m | 6 | 2003-03-18 | Hoogwerker gebruiken | Inspectie 2021 | 027 4875.1 | LW-SRDS2 3400 LM 16A 730 DAME CC | 2021-04-21 | LED 26 W 3000k 3400lm | 2021-04-21 | 1 | CL 08 LED VERLICHTING | Nacht astronomisch in / uit |  | OV | 105007.254 | 420936.959
Dordrecht | Smitsweg | 028 4875 | 127085 Staal gegalvaniseerd 06,0m | 6 | 2003-03-18 | Hoogwerker gebruiken | Inspectie 2021 | 028 4875.1 | LW-SRDS2 3400 LM 16A 730 DAME CC | 2021-04-21 | LED 26 W 3000k 3400lm | 2021-04-21 | 1 | CL 08 LED VERLICHTING | Nacht astronomisch in / uit |  | OV | 105005.953 | 420906.763
Dordrecht | Smitsweg | 029 4875 | 127085 Staal gegalvaniseerd 06,0m | 6 | 2003-03-18 | Hoogwerker gebruiken | Inspectie 2021 | 029 4875.1 | LW-SRDS2 3400 LM 16A 730 DAME CC | 2021-04-21 | LED 26 W 3000k 3400lm | 2021-04-21 | 1 | CL 08 LED VERLICHTING | Nacht astronomisch in / uit |  | OV | 105004.34 | 420873.25
Dordrecht | Smitsweg | 030 4875 | 127085 Staal gegalvaniseerd 06,0m | 6 | 2003-03-18 | Hoogwerker gebruiken | Inspectie 2021 | 030 4875.1 | LW-SRDS2 3400 LM 16A 730 DAME CC | 2021-04-21 | LED 26 W 3000k 3400lm | 2021-04-21 | 1 | CL 08 LED VERLICHTING | Nacht astronomisch in / uit |  | OV | 105002.909 | 420841.437
Dordrecht | Smitsweg | 031 4875 | 127085 Staal gegalvaniseerd 06,0m | 6 | 2003-03-18 | Hoogwerker gebruiken | Inspectie 2021 | 031 4875.1 | LW-SRDS2 3400 LM 16A 730 DAME CC | 2021-04-21 | LED 26 W 3000k 3400lm | 2021-04-21 | 1 | CL 08 LED VERLICHTING | Nacht astronomisch in / uit |  | OV | 105001.453 | 420809.594
Dordrecht | Smitsweg | 032 4875 | 127085 Staal gegalvaniseerd 06,0m | 6 | 2003-03-18 | Hoogwerker gebruiken | Inspectie 2021 | 032 4875.1 | LW-SRDS2 3400 LM 16A 730 DAME CC | 2021-04-21 | LED 26 W 3000k 3400lm | 2021-04-21 | 1 | CL 08 LED VERLICHTING | Nacht astronomisch in / uit |  | OV | 104999.973 | 420777.693
Dordrecht | Smitsweg | 033 4875 | 127085 Staal gegalvaniseerd 06,0m | 6 | 2003-03-18 | Hoogwerker gebruiken | Inspectie 2021 | 033 4875.1 | LW-SRDS2 3400 LM 16A 730 DAME CC | 2021-04-21 | LED 26 W 3000k 3400lm | 2021-04-21 | 1 | CL 08 LED VERLICHTING | Nacht astronomisch in / uit |  | OV | 104998.347 | 420745.906
Dordrecht | Smitsweg | 034 4875 | 127085 Staal gegalvaniseerd 06,0m | 6 | 2003-03-18 | Hoogwerker gebruiken | Inspectie 2021 | 034 4875.1 | LW-SRDS2 3400 LM 16A 730 DAME CC | 2021-04-21 | LED 26 W 3000k 3400lm | 2021-04-21 | 1 | CL 08 LED VERLICHTING | Nacht astronomisch in / uit |  | OV | 104997.699 | 420714.072
Dordrecht | Smitsweg | 035 4875 | 127085 Staal gegalvaniseerd 06,0m | 6 | 2003-03-18 | Hoogwerker gebruiken | Inspectie 2021 | 035 4875.1 | LW-SRDS2 3400 LM 16A 730 DAME CC | 2021-04-21 | LED 26 W 3000k 3400lm | 2021-04-21 | 1 | CL 08 LED VERLICHTING | Nacht astronomisch in / uit |  | OV | 104995.496 | 420682.395
Dordrecht | Smitsweg | 036 4875 | 127085 Staal gegalvaniseerd 06,0m | 6 | 1994-10-01 | Hoogwerker gebruiken | Inspectie 2021 | 036 4875.1 | LW-SRDS2 3400 LM 16A 730 DAME CC | 2021-04-21 | LED 26 W 3000k 3400lm | 2021-04-21 | 1 | CL 08 LED VERLICHTING | Nacht astronomisch in / uit |  | OV | 104989.017 | 420650.889
Dordrecht | Smitsweg | 037 4875 | 127085 Staal gegalvaniseerd 06,0m | 6 | 1994-10-01 | Hoogwerker gebruiken | Inspectie 2021 | 037 4875.1 | LW-SRDS2 3400 LM 16A 730 DAME CC | 2021-04-21 | LED 26 W 3000k 3400lm | 2021-04-21 | 1 | CL 08 LED VERLICHTING | Nacht astronomisch in / uit |  | OV | 104973.35 | 420196.771
Dordrecht | Smitsweg | 038 4875 | 127135-1500 Staal gegalvaniseerd 08,0m | 8 | 2012-12-13 | Hoogwerker gebruiken | Inspectie 2024 | 038 4875.1 | Evolo-2 CPO 60W dim | 2012-12-13 | 260060 CPO-TW 060W/728 MASTER | 2024-05-17 10:23 | 1 | CL 04 CPO TW 24.000u | 23:00-06-00 Dim 25-50% | basis -25% - nacht -50% | OV | 105008.192 | 420705.494
Dordrecht | Smitsweg | 039 4875 | 127135-1500 Staal gegalvaniseerd 08,0m | 8 | 2012-12-13 | Hoogwerker gebruiken | Inspectie 2024 | 039 4875.1 | Evolo-2 CPO 60W dim | 2012-12-13 | 260060 CPO-TW 060W/728 MASTER | 2024-05-17 10:24 | 1 | CL 04 CPO TW 24.000u | 23:00-06-00 Dim 25-50% | basis -25% - nacht -50% | OV | 105027.188 | 420704.551
Dordrecht | Smitsweg | 040 4875 | 127135-1500 Staal gegalvaniseerd 08,0m | 8 | 2012-12-13 | Hoogwerker gebruiken | Inspectie 2024 | 040 4875.1 | Evolo-2 CPO 60W dim | 2012-12-13 | 260060 CPO-TW 060W/728 MASTER | 2024-05-17 10:23 | 1 | CL 04 CPO TW 24.000u | 23:00-06-00 Dim 25-50% | basis -25% - nacht -50% | OV | 105034.471 | 420687.653
Dordrecht | Smitsweg | 041 4875 | 127135-1500 Staal gegalvaniseerd 08,0m | 8 | 2012-12-13 | Hoogwerker gebruiken | Inspectie 2024 | 041 4875.1 | Evolo-2 CPO 60W dim | 2012-12-13 | 260060 CPO-TW 060W/728 MASTER | 2024-05-17 10:23 | 1 | CL 04 CPO TW 24.000u | 23:00-06-00 Dim 25-50% | basis -25% - nacht -50% | OV | 105023.486 | 420682.869
Dordrecht | Smitsweg | 043 4875 | 127135-1500 Staal gegalvaniseerd 08,0m | 8 | 2012-12-13 | Hoogwerker gebruiken | Inspectie 2024 | 043 4875.1 | Evolo-2 CPO 60W dim | 2012-12-13 | 260060 CPO-TW 060W/728 MASTER | 2024-05-17 10:23 | 1 | CL 04 CPO TW 24.000u | 23:00-06-00 Dim 25-50% | basis -25% - nacht -50% | OV | 105033.853 | 420672.671
Dordrecht | Smitsweg | 044 4875 | 127135-1500 Staal gegalvaniseerd 08,0m | 8 | 2012-12-13 | Hoogwerker gebruiken | Inspectie 2024 | 044 4875.1 | Evolo-2 CPO 60W dim | 2012-12-13 | 260060 CPO-TW 060W/728 MASTER | 2024-05-17 10:22 | 1 | CL 04 CPO TW 24.000u | 23:00-06-00 Dim 25-50% | basis -25% - nacht -50% | OV | 105028.343 | 420645.191
Dordrecht | Smitsweg | 045 4875 | 127015 Staal gegalvaniseerd 03,5m | 3.5 | 2005-06-03 | Hoogwerker gebruiken | Inspectie 2020 | 045 4875.1 | 2000 1x PLL24 E | 2005-06-03 | 310024 PL-L 24W/830 4P MASTER | 2020-02-17 | 1 | CL 01 PL-L EVSA 20.000u | Nacht astronomisch in / uit |  | OV | 105029.067 | 420630.068
Dordrecht | Smitsweg | 046 4875 | 127135-1500 Staal gegalvaniseerd 08,0m | 8 | 2012-12-13 | Hoogwerker gebruiken | Inspectie 2024 | 046 4875.1 | Evolo-2 CPO 60W dim | 2012-12-13 | 260060 CPO-TW 060W/728 MASTER | 2024-05-17 10:21 | 1 | CL 04 CPO TW 24.000u | Dimmen 30% | basis -30% | OV | 105015.628 | 420628.71
Dordrecht | Smitsweg | 047 4875 | 127135-1500 Staal gegalvaniseerd 08,0m | 8 | 2012-12-13 | Hoogwerker gebruiken | Inspectie 2024 | 047 4875.1 | 131205 LW-SRDS2 33W 5000LM 24A 730 DANB CC G4 XiSR40 X 52SC C1 7040C3M SPD (dimmen basis 30% (3500lm) en tussen 23:00 - 6:00 uur 60%) | 2024-08-16 | LED 33W 3000K 5000lm | 2024-08-16 10:21 | 1 | CL 08 LED VERLICHTING | Dimmen 30% | basis -30% - nacht -60% | OV | 104999.911 | 420640.214
Dordrecht | Smitsweg | 048 4875 | 127135-1500 Staal gegalvaniseerd 08,0m | 8 | 2012-12-13 | Hoogwerker gebruiken | Inspectie 2024 | 048 4875.1 | Evolo-2 CPO 60W dim | 2012-12-13 | 260060 CPO-TW 060W/728 MASTER | 2024-05-17 10:22 | 1 | CL 04 CPO TW 24.000u | Dimmen 30% | basis -30% | OV | 105012.865 | 420647.879
Dordrecht | Smitsweg | 049 4875 | 127030 Staal Verzinkt 4,5m TOP76 | 4.5 | 2012-03-29 | Hoogwerker gebruiken | Inspectie 2024 | 049 4875.01 | Innolumis Nicole Green 8W | 2012-03-29 | LED 08W Green 420lm | 2012-03-29 | 01 | CL 08 LED VERLICHTING | Nacht astronomisch in / uit |  | OV | 105026.58 | 421114.3
Dordrecht | Smitsweg | 050 4875 | 127030 Staal Verzinkt 4,5m TOP76 | 4.5 | 2012-03-29 | Hoogwerker gebruiken | Inspectie 2024 | 050 4875.01 | Innolumis Nicole Green 8W | 2012-03-29 | LED 08W Green 420lm | 2012-03-29 | 01 | CL 08 LED VERLICHTING | Nacht astronomisch in / uit |  | OV | 105045.88 | 421111.81
Dordrecht | Smitsweg | 051 4875 | 127030 Staal Verzinkt 4,5m TOP76 | 4.5 | 2012-03-29 | Hoogwerker gebruiken | Inspectie 2023 | 051 4875.01 | Innolumis Nicole Green 8W | 2012-03-29 | LED 08W Green 420lm | 2012-03-29 | 01 | CL 08 LED VERLICHTING | Nacht astronomisch in / uit |  | OV | 105063.098 | 421110.553
Dordrecht | Smitsweg | 052 4875 | 127030 Staal Verzinkt 4,5m TOP76 | 4.5 | 2012-03-29 | Hoogwerker gebruiken | Inspectie 2023 | 052 4875.01 | Innolumis Nicole Green 8W | 2012-03-29 | LED 08W Green 420lm | 2012-03-29 | 01 | CL 08 LED VERLICHTING | Nacht astronomisch in / uit |  | OV | 105073.84 | 421100.89
Dordrecht | Smitsweg | 053 4875 | 127030 Staal Verzinkt 4,5m TOP76 | 4.5 | 2012-03-29 | Hoogwerker gebruiken | Inspectie 2023 | 053 4875.01 | Innolumis Nicole Green 8W | 2012-03-29 | LED 08W Green 420lm | 2012-03-29 | 01 | CL 08 LED VERLICHTING | Nacht astronomisch in / uit |  | OV | 105077.76 | 421085.72
Dordrecht | Smitsweg | 054 4875 | 127030 Staal Verzinkt 4,5m TOP76 | 4.5 | 2012-03-29 | Hoogwerker gebruiken | Inspectie 2023 | 054 4875.01 | Innolumis Nicole Green 8W | 2012-03-29 | LED 08W Green 420lm | 2012-03-29 | 01 | CL 08 LED VERLICHTING | Nacht astronomisch in / uit |  | OV | 105093.89 | 421084.78
Dordrecht | Smitsweg | 055 4875 | 127030 Staal Verzinkt 4,5m TOP76 | 4.5 | 2012-03-29 | Hoogwerker gebruiken | Inspectie 2023 | 055 4875.01 | Innolumis Nicole Green 8W | 2012-03-29 | LED 08W Green 420lm | 2012-03-29 | 01 | CL 08 LED VERLICHTING | Nacht astronomisch in / uit |  | OV | 105113.22 | 421084.82
Dordrecht | Smitsweg | 056 4875 | 127030 Staal Verzinkt 4,5m TOP76 | 4.5 | 2012-03-29 | Hoogwerker gebruiken | Inspectie 2023 | 056 4875.01 | Innolumis Nicole Green 8W | 2012-03-29 | LED 08W Green 420lm | 2012-03-29 | 01 | CL 08 LED VERLICHTING | Nacht astronomisch in / uit |  | OV | 105133.29 | 421085.68
Dordrecht | Smitsweg | 057 4875 | 127030 Staal Verzinkt 4,5m TOP76 | 4.5 | 2012-03-29 | Hoogwerker gebruiken | Inspectie 2023 | 057 4875.01 | Innolumis Nicole Green 8W | 2012-03-29 | LED 08W Green 420lm | 2012-03-29 | 01 | CL 08 LED VERLICHTING | Nacht astronomisch in / uit |  | OV | 105153.11 | 421087.36
Dordrecht | Smitsweg | 058 4875 | 127030 Staal Verzinkt 4,5m TOP76 | 4.5 | 2012-03-29 | Hoogwerker gebruiken | Inspectie 2023 | 058 4875.01 | Innolumis Nicole Green 8W | 2012-03-29 | LED 08W Green 420lm | 2012-03-29 | 01 | CL 08 LED VERLICHTING | Nacht astronomisch in / uit |  | OV | 105172.96 | 421086.97
Dordrecht | Snelliusstraat | 001 4885 | 127135-1500 Staal gegalvaniseerd 08,0m | 8 | 2016-12-06 | Hoogwerker gebruiken | Inspectie 2023 | 001 4885.1 | LW-SRDS2 5000LM 24A 730 DANB CV (4500lm dim10-40) Zagha | 2018-10-22 | LED 40W 3000K 5000lm | 2018-10-22 | 1 | CL 08 LED VERLICHTING | 23:00-06-00 Dim 10-40% | Citytouch OLC aanwezig | OV | 103424.344 | 421549.186
Dordrecht | Snelliusstraat | 002 4885 | 127135-1500 Staal gegalvaniseerd 08,0m | 8 | 2016-12-06 | Hoogwerker gebruiken | Inspectie 2023 | 002 4885.1 | LW-SRDS2 5000LM 24A 730 DANB CV (4500lm dim10-40) Zagha | 2018-10-22 | LED 40W 3000K 5000lm | 2018-10-22 | 1 | CL 08 LED VERLICHTING | 23:00-06-00 Dim 10-40% | Citytouch OLC aanwezig | OV | 103425.857 | 421579.743
Dordrecht | Snelliusstraat | 003 4885 | 127135 Staal gegalvaniseerd 08,0m DU | 8 | 1999-03-25 | Hoogwerker gebruiken | Inspectie 2023 | 003 4885.1 | LW-SRDS2 5000LM 24A 730 DANB CV (4500lm dim10-40) Zagha | 2018-10-22 | LED 40W 3000K 5000lm | 2018-10-22 | 1 | CL 08 LED VERLICHTING | 23:00-06-00 Dim 10-40% | Citytouch OLC aanwezig | OV | 103413.092 | 421610.993
[8 empty] | 003 4885.2 | LW-SRDS2 5000LM 24A 730 DANB CV (4500lm dim10-40) Zagha | 2018-10-22 | LED 40W 3000K 5000lm | 2018-10-22 | 1 | CL 08 LED VERLICHTING | 23:00-06-00 Dim 10-40% | Citytouch OLC aanwezig | OV
Dordrecht | Snelliusstraat | 004 4885 | 127135 Staal gegalvaniseerd 08,0m DU | 8 | 2011-12-13 | Hoogwerker gebruiken | Inspectie 2023 | 004 4885.1 | LW-SRDS2 5000LM 24A 730 DANB CV (4500lm dim10-40) Zagha | 2018-10-22 | LED 40W 3000K 5000lm | 2018-10-22 | 1 | CL 08 LED VERLICHTING | 23:00-06-00 Dim 10-40% | Citytouch OLC aanwezig | OV | 103375.304 | 421612.501
[8 empty] | 004 4885.2 | LW-SRDS2 5000LM 24A 730 DANB CV (4500lm dim10-40) Zagha | 2018-10-22 | LED 40W 3000K 5000lm | 2018-10-22 | 1 | CL 08 LED VERLICHTING | 23:00-06-00 Dim 10-40% | Citytouch OLC aanwezig | OV
Dordrecht | Snelliusstraat | 005 4885 | 127135-1500 Staal gegalvaniseerd 08,0m | 8 | 2016-12-06 | Hoogwerker gebruiken | Inspectie 2023 | 005 4885.1 | LW-SRDS2 5000LM 24A 730 DANB CV (4500lm dim10-40) Zagha | 2018-10-22 | LED 40W 3000K 5000lm | 2018-10-22 | 1 | CL 08 LED VERLICHTING | 23:00-06-00 Dim 10-40% | Citytouch OLC aanwezig | OV | 103428.596 | 421637.584
Dordrecht | Snelliusstraat | 006 4885 | 127135-1500 Staal gegalvaniseerd 08,0m | 8 | 2016-12-06 | Hoogwerker gebruiken | Inspectie 2023 | 006 4885.1 | LW-SRDS2 5000LM 24A 730 DANB CV (4500lm dim10-40) Zagha | 2018-10-22 | LED 40W 3000K 5000lm | 2018-10-22 | 1 | CL 08 LED VERLICHTING | 23:00-06-00 Dim 10-40% | Citytouch OLC aanwezig | OV | 103430.006 | 421665.761
Dordrecht | Snelliusstraat | 007 4885 | 127135-1500 Staal gegalvaniseerd 08,0m | 8 | 2012-01-30 | Hoogwerker gebruiken | Inspectie 2023 | 007 4885.1 | LW-SRDS2 5000LM 24A 730 DANB CV (4500lm dim10-40) Zagha | 2018-10-22 | LED 40W 3000K 5000lm | 2018-10-22 | 1 | CL 08 LED VERLICHTING | 23:00-06-00 Dim 10-40% | Citytouch OLC aanwezig | OV | 103431.442 | 421693.401
Dordrecht | Snelliusstraat | 008 4885 | 127135-1500 Staal gegalvaniseerd 08,0m | 8 | 1995-09-01 | Hoogwerker gebruiken | Inspectie 2023 | 008 4885.1 | LW-SRDS2 5000LM 24A 730 DANB CV (4500lm dim10-40) Zagha | 2018-10-22 | LED 40W 3000K 5000lm | 2018-10-22 | 1 | CL 08 LED VERLICHTING | 23:00-06-00 Dim 10-40% | Citytouch OLC aanwezig | OV | 103432.698 | 421721.072
Dordrecht | Snelliusstraat | 009 4885 | 127135-1500 Staal gegalvaniseerd 08,0m | 8 | 2012-01-30 | Hoogwerker gebruiken | Inspectie 2023 | 009 4885.1 | LW-SRDS2 5000LM 24A 730 DANB CV (4500lm dim10-40) Zagha | 2018-10-22 | LED 40W 3000K 5000lm | 2018-10-22 | 1 | CL 08 LED VERLICHTING | 23:00-06-00 Dim 10-40% | Citytouch OLC aanwezig | OV | 103434.135 | 421748.862
Dordrecht | Snelliusstraat | 010 4885 | 127135-1500 Staal gegalvaniseerd 08,0m | 8 | 2016-12-06 | Hoogwerker gebruiken | Inspectie 2023 | 010 4885.1 | LW-SRDS2 5000LM 24A 730 DANB CV (4500lm dim10-40) Zagha | 2018-10-22 | LED 40W 3000K 5000lm | 2018-10-22 | 1 | CL 08 LED VERLICHTING | 23:00-06-00 Dim 10-40% | Citytouch OLC aanwezig | OV | 103435.473 | 421775.282
Dordrecht | Snelliusstraat | 011 4885 | 127135-1500 Staal gegalvaniseerd 08,0m | 8 | 2004-06-04 | Hoogwerker gebruiken | Inspectie 2023 | 011 4885.1 | LW-SRDS2 5000LM 24A 730 DANB CV (4500lm dim10-40) Zagha | 2018-10-22 | LED 40W 3000K 5000lm | 2018-10-22 | 1 | CL 08 LED VERLICHTING | 23:00-06-00 Dim 10-40% | Citytouch OLC aanwezig | OV | 103437.232 | 421804.375
Dordrecht | Snelliusstraat | 012 4885 | 127135-1500 Staal gegalvaniseerd 08,0m | 8 | 2016-12-06 | Hoogwerker gebruiken | Inspectie 2023 | 012 4885.1 | LW-SRDS2 5000LM 24A 730 DANB CV (4500lm dim10-40) Zagha | 2018-10-22 | LED 40W 3000K 5000lm | 2018-10-22 | 1 | CL 08 LED VERLICHTING | 23:00-06-00 Dim 10-40% | Citytouch OLC aanwezig | OV | 103437.995 | 421830.383
Dordrecht | Snelliusstraat | 013 4885 | 127135-1500 Staal gegalvaniseerd 08,0m | 8 | 2016-12-06 | Hoogwerker gebruiken | Inspectie 2023 | 013 4885.1 | LW-SRDS2 5000LM 24A 730 DANB CV (4500lm dim10-40) Zagha | 2018-10-22 | LED 40W 3000K 5000lm | 2018-10-22 | 1 | CL 08 LED VERLICHTING | 23:00-06-00 Dim 10-40% | Citytouch OLC aanwezig | OV | 103439.525 | 421857.941
Dordrecht | Snelliusstraat | 014 4885 | 127015 Staal gegalvaniseerd 03,5m | 3.5 | 2014-12-22 | Hoogwerker gebruiken | Inspectie 2023 | 014 4885.1 | BDP102 GRN15 / 830 DRW PCC SI CLO D9 SRG10 | 2019-01-04 | LED 13W 3000K 1500lm | 2019-01-04 | 1 | CL 08 LED VERLICHTING | Nacht astronomisch in / uit |  | OV | 103445.853 | 421966.705
Dordrecht | Snelliusstraat | 015 4885 | 127015 Staal gegalvaniseerd 03,5m | 3.5 | 2005-06-08 | Hoogwerker gebruiken | Inspectie 2023 | 015 4885.1 | BDP102 GRN15 / 830 DRW PCC SI CLO D9 SRG10 | 2019-01-04 | LED 13W 3000K 1500lm | 2019-01-04 | 1 | CL 08 LED VERLICHTING | Nacht astronomisch in / uit |  | OV | 103447.98 | 422003.089
Dordrecht | Snipstraat | 001 4890 | 127085 Staal gegalvaniseerd 06,0m | 6 | 2005-12-14 | Hoogwerker gebruiken | Inspectie 2020 | 001 4890.1 | 2500 1xPLL36 E | 2005-12-14 | 310036 PL-L 36W/830 4P MASTER | 2020-01-21 | 1 | Project geen remplace | Nacht astronomisch in / uit |  | OV | 106569.156 | 424849.392
Dordrecht | Snipstraat | 002 4890 | 127085 Staal gegalvaniseerd 06,0m | 6 | 2005-12-14 | Hoogwerker gebruiken | Inspectie 2020 | 002 4890.1 | 2500 1xPLL36 E | 2005-12-14 | 310036 PL-L 36W/830 4P MASTER | 2020-01-21 | 1 | Project geen remplace | Nacht astronomisch in / uit |  | OV | 106569.928 | 424818.764
Dordrecht | Soembastraat | 001 4895 | 127085 Staal gegalvaniseerd 06,0m | 6 | 2006-06-27 | Hoogwerker gebruiken | Inspectie 2020 | 001 4895.1 | 2500 1xPLL36 E | 2006-06-27 | 310036 PL-L 36W/830 4P MASTER | 2020-01-17 | 1 | CL 01 PL-L EVSA 20.000u | Nacht astronomisch in / uit |  | OV | 106938.406 | 424653.903
Dordrecht | Soembastraat | 002 4895 | 127085 Staal gegalvaniseerd 06,0m | 6 | 2006-06-27 | Hoogwerker gebruiken | Inspectie 2020 | 002 4895.1 | 2500 1xPLL36 E | 2006-06-27 | 310036 PL-L 36W/830 4P MASTER | 2020-01-17 | 1 | CL 01 PL-L EVSA 20.000u | Nacht astronomisch in / uit |  | OV | 106917.747 | 424635.287
Dordrecht | Soembastraat | 003 4895 | 127085 Staal gegalvaniseerd 06,0m | 6 | 2006-06-27 | Hoogwerker gebruiken | Inspectie 2020 | 003 4895.1 | 2500 1xPLL36 E | 2006-06-27 | 310036 PL-L 36W/830 4P MASTER | 2020-01-17 | 1 | CL 01 PL-L EVSA 20.000u | Nacht astronomisch in / uit |  | OV | 106909.438 | 424607.112
Dordrecht | Soembastraat | 004 4895 | 127085 Staal gegalvaniseerd 06,0m | 6 | 2006-06-27 | Hoogwerker gebruiken | Inspectie 2020 | 004 4895.1 | 2500 1xPLL36 E | 2006-06-27 | 310036 PL-L 36W/830 4P MASTER | 2020-01-17 | 1 | CL 01 PL-L EVSA 20.000u | Nacht astronomisch in / uit |  | OV | 106889.456 | 424589.437
Dordrecht | Soembastraat | 005 4895 | 127085 Staal gegalvaniseerd 06,0m | 6 | 2006-06-27 | Hoogwerker gebruiken | Inspectie 2020 | 005 4895.1 | 2500 1xPLL36 E | 2006-06-27 | 310036 PL-L 36W/830 4P MASTER | 2020-01-17 | 1 | CL 01 PL-L EVSA 20.000u | Nacht astronomisch in / uit |  | OV | 106882.197 | 424563.446
Dordrecht | Soembastraat | 006 4895 | 127085 Staal gegalvaniseerd 06,0m | 6 | 2006-06-27 | Hoogwerker gebruiken | Inspectie 2020 | 006 4895.1 | 2500 1xPLL36 E | 2006-06-27 | 310036 PL-L 36W/830 4P MASTER | 2020-01-17 | 1 | CL 01 PL-L EVSA 20.000u | Nacht astronomisch in / uit |  | OV | 106861.366 | 424543.885
Dordrecht | Soembastraat | 007 4895 | 127085 Staal gegalvaniseerd 06,0m | 6 | 2006-06-27 | Hoogwerker gebruiken | Inspectie 2020 | 007 4895.1 | 2500 1xPLL36 E | 2006-06-27 | 310036 PL-L 36W/830 4P MASTER | 2020-01-17 | 1 | CL 01 PL-L EVSA 20.000u | Nacht astronomisch in / uit |  | OV | 106854.406 | 424517.923
Dordrecht | Soembastraat | 008 4895 | 127085 Staal gegalvaniseerd 06,0m | 6 | 2006-06-27 | Hoogwerker gebruiken | Inspectie 2020 | 008 4895.1 | 2500 1xPLL36 E | 2006-06-27 | 310036 PL-L 36W/830 4P MASTER | 2020-01-17 | 1 | CL 01 PL-L EVSA 20.000u | Nacht astronomisch in / uit |  | OV | 106834.74 | 424500.03
Dordrecht | Soembastraat | 009 4895 | 127085 Staal gegalvaniseerd 06,0m | 6 | 2006-06-27 | Hoogwerker gebruiken | Inspectie 2020 | 009 4895.1 | 2500 1xPLL36 E | 2006-06-27 | 310036 PL-L 36W/830 4P MASTER | 2020-01-17 | 1 | CL 01 PL-L EVSA 20.000u | Nacht astronomisch in / uit |  | OV | 106826.949 | 424475.214
Dordrecht | Soembastraat | 010 4895 | 127085 Staal gegalvaniseerd 06,0m | 6 | 2006-06-27 | Hoogwerker gebruiken | Inspectie 2020 | 010 4895.1 | 2500 1xPLL36 E | 2006-06-27 | 310036 PL-L 36W/830 4P MASTER | 2020-01-17 | 1 | CL 01 PL-L EVSA 20.000u | Nacht astronomisch in / uit |  | OV | 106807.326 | 424456.276
Dordrecht | Soembastraat | 011 4895 | 127085 Staal gegalvaniseerd 06,0m | 6 | 2006-06-27 | Hoogwerker gebruiken | Inspectie 2020 | 011 4895.1 | 2500 1xPLL36 E | 2006-06-27 | 310036 PL-L 36W/830 4P MASTER | 2020-01-17 | 1 | CL 01 PL-L EVSA 20.000u | Nacht astronomisch in / uit |  | OV | 106799.199 | 424430.267
Dordrecht | Soetgensbrug | 001 4897 | Brugzuil 12,0m | 12 | 1999-03-10 | Hoogwerker 12 meter | Inspectie 2024 | 001 4897.1 | UNI-Q Basic U50B LED 1200 | 2016-08-29 | LED 20W 3000K 1200lm | 2016-08-29 | 1 | CL 08 LED VERLICHTING | Nacht astronomisch in / uit |  | OV | 105304.219 | 425024.338
[8 empty] | 001 4897.2 | UNI-Q Basic U50B LED 1200 | 2016-08-29 | LED 20W 3000K 1200lm | 2016-08-29 | 1 | CL 08 LED VERLICHTING | Nacht astronomisch in / uit |  | OV
[8 empty] | 001 4897.3 | Bega 8329 1xSON 70 | 1999-03-10 | 230070 SON PIA 070W E | 2024-01-24 | 1 | CL 02b SON binnenstad | Nacht astronomisch in / uit |  | OV
[8 empty] | 001 4897.4 | Bega 8329 1xSON 70 | 1999-03-10 | 230070 SON PIA 070W E | 2024-01-24 | 1 | CL 02b SON binnenstad | Nacht astronomisch in / uit |  | OV
[8 empty] | 001 4897.5 | Bega 8329 1xSON 70 | 1999-03-10 | 230070 SON PIA 070W E | 2024-01-24 | 1 | CL 02b SON binnenstad | Nacht astronomisch in / uit |  | OV
[8 empty] | 001 4897.6 | Bega 8329 1xSON 70 | 2003-03-14 | 230070 SON PIA 070W E | 2024-01-24 | 1 | CL 02b SON binnenstad | Nacht astronomisch in / uit |  | OV
Dordrecht | Soetgensbrug | 002 4897 | Objecten verlichting |  | 2021-01-05 | Hoogwerker gebruiken | Inspectie 2021 | 002 4897.1 | Led oog in klinker | 2021-01-05 | LED 01W 3000K | 2021-01-05 | 1 | CL 08 LED VERLICHTING | Nacht astronomisch in / uit |  | Eigennet | 105287.923 | 425023.282
Dordrecht | Soetgensbrug | 003 4897 | Objecten verlichting |  | 2021-01-05 | Hoogwerker gebruiken | Inspectie 2021 | 003 4897.1 | Led oog in klinker | 2021-01-05 | LED 01W 3000K | 2021-01-05 | 1 | CL 08 LED VERLICHTING | Nacht astronomisch in / uit |  | Eigennet | 105286.705 | 425023.352
Dordrecht | Soetgensbrug | 004 4897 | Objecten verlichting |  | 2021-01-05 | Hoogwerker gebruiken | Inspectie 2021 | 004 4897.1 | Led oog in klinker | 2021-01-05 | LED 01W 3000K | 2021-01-05 | 1 | CL 08 LED VERLICHTING | Nacht astronomisch in / uit |  | Eigennet | 105286.72 | 425022.451
Dordrecht | Soetgensbrug | 005 4897 | Objecten verlichting |  | 2021-01-05 | Hoogwerker gebruiken | Inspectie 2021 | 005 4897.1 | Led oog in klinker | 2021-01-05 | LED 01W 3000K | 2021-01-05 | 1 | CL 08 LED VERLICHTING | Nacht astronomisch in / uit |  | Eigennet | 105286.431 | 425020.988
Dordrecht | Soetgensbrug | 006 4897 | Objecten verlichting |  | 2021-01-05 | Hoogwerker gebruiken | Inspectie 2021 | 006 4897.1 | Led oog in klinker | 2021-01-05 | LED 01W 3000K | 2021-01-05 | 1 | CL 08 LED VERLICHTING | Nacht astronomisch in / uit |  | Eigennet | 105284.151 | 425021.725
Dordrecht | Soetgensbrug | 007 4897 | Objecten verlichting |  | 2021-01-05 | Hoogwerker gebruiken | Inspectie 2021 | 007 4897.1 | Led oog in klinker | 2021-01-05 | LED 01W 3000K | 2021-01-05 | 1 | CL 08 LED VERLICHTING | Nacht astronomisch in / uit |  | Eigennet | 105283.543 | 425019.968
Dordrecht | Soetgensbrug | 008 4897 | Objecten verlichting |  | 2021-01-05 | Hoogwerker gebruiken | Inspectie 2021 | 008 4897.1 | Led oog in klinker | 2021-01-05 | LED 01W 3000K | 2021-01-05 | 1 | CL 08 LED VERLICHTING | Nacht astronomisch in / uit |  | Eigennet | 105281.79 | 425020.64
Dordrecht | Soetgensbrug | 009 4897 | Objecten verlichting |  | 2021-01-05 | Hoogwerker gebruiken | Inspectie 2021 | 009 4897.1 | Led oog in klinker | 2021-01-05 | LED 01W 3000K | 2021-01-05 | 1 | CL 08 LED VERLICHTING | Nacht astronomisch in / uit |  | Eigennet | 105280.719 | 425019.221
Dordrecht | Soetgensbrug | 010 4897 | Objecten verlichting |  | 2021-01-05 | Hoogwerker gebruiken | Inspectie 2021 | 010 4897.1 | Led oog in klinker | 2021-01-05 | LED 01W 3000K | 2021-01-05 | 1 | CL 08 LED VERLICHTING | Nacht astronomisch in / uit |  | Eigennet | 105278.553 | 425020.376
Dordrecht | Soetgensbrug | 011 4897 | Objecten verlichting |  | 2021-01-05 | Hoogwerker gebruiken | Inspectie 2021 | 011 4897.1 | Led oog in klinker | 2021-01-05 | LED 01W 3000K | 2021-01-05 | 1 | CL 08 LED VERLICHTING | Nacht astronomisch in / uit |  | Eigennet | 105277.071 | 425019.709
Dordrecht | Soetgensbrug | 012 4897 | Objecten verlichting |  | 2021-01-05 | Hoogwerker gebruiken | Inspectie 2021 | 012 4897.1 | Led oog in klinker | 2021-01-05 | LED 01W 3000K | 2021-01-05 | 1 | CL 08 LED VERLICHTING | Nacht astronomisch in / uit |  | Eigennet | 105275.727 | 425021.205
Dordrecht | Soetgensbrug | 013 4897 | Objecten verlichting |  | 2021-01-05 | Hoogwerker gebruiken | Inspectie 2021 | 013 4897.1 | Led oog in klinker | 2021-01-05 | LED 01W 3000K | 2021-01-05 | 1 | CL 08 LED VERLICHTING | Nacht astronomisch in / uit |  | Eigennet | 105274.719 | 425020.42
Dordrecht | Sophiastraat | 001 4910 | 127085 Staal gegalvaniseerd 06,0m | 6 | 2003-10-17 | Hoogwerker gebruiken | Inspectie 2023 | 001 4910.1 | LW-SRDS2 2000 LM 16A 730 DAME CC | 2018-10-01 | LED 16W 3000K 2000lm | 2018-10-01 | 1 | CL 08 LED VERLICHTING | Nacht astronomisch in / uit |  | OV | 105758.016 | 424338.545
Dordrecht | Sophiastraat | 002 4910 | 127085 Staal gegalvaniseerd 06,0m | 6 | 2003-10-17 | Hoogwerker gebruiken | Inspectie 2023 | 002 4910.1 | LW-SRDS2 2000 LM 16A 730 DAME CC | 2018-10-01 | LED 16W 3000K 2000lm | 2018-10-01 | 1 | CL 08 LED VERLICHTING | Nacht astronomisch in / uit |  | OV | 105762.533 | 424314.385
Dordrecht | Sophiastraat | 003 4910 | 127085 Staal gegalvaniseerd 06,0m | 6 | 2003-10-17 | Hoogwerker gebruiken | Inspectie 2023 | 003 4910.1 | LW-SRDS2 2000 LM 16A 730 DAME CC | 2018-10-01 | LED 16W 3000K 2000lm | 2018-10-01 | 1 | CL 08 LED VERLICHTING | Nacht astronomisch in / uit |  | OV | 105781.787 | 424298.229
Dordrecht | Sophiastraat | 004 4910 | 127085 Staal gegalvaniseerd 06,0m | 6 | 2003-10-17 | Hoogwerker gebruiken | Inspectie 2023 | 004 4910.1 | LW-SRDS2 2000 LM 16A 730 DAME CC | 2018-10-01 | LED 16W 3000K 2000lm | 2018-10-01 | 1 | CL 08 LED VERLICHTING | Nacht astronomisch in / uit |  | OV | 105786.99 | 424270.053
Dordrecht | Sophiastraat | 005 4910 | 127085 Staal gegalvaniseerd 06,0m | 6 | 2003-10-17 | Hoogwerker gebruiken | Inspectie 2023 | 005 4910.1 | LW-SRDS2 2000 LM 16A 730 DAME CC | 2018-10-01 | LED 16W 3000K 2000lm | 2018-10-01 | 1 | CL 08 LED VERLICHTING | Nacht astronomisch in / uit |  | OV | 105807.805 | 424251.409
Dordrecht | Sophiastraat | 006 4910 | 127085 Staal gegalvaniseerd 06,0m | 6 | 2003-10-17 | Hoogwerker gebruiken | Inspectie 2023 | 006 4910.1 | LW-SRDS2 2000 LM 16A 730 DAME CC | 2018-10-01 | LED 16W 3000K 2000lm | 2018-10-01 | 1 | CL 08 LED VERLICHTING | Nacht astronomisch in / uit |  | OV | 105812.883 | 424224.101
Dordrecht | Spaarnestraat | 001 4920 | 127085 Staal gegalvaniseerd 06,0m | 6 | 1998-11-11 | Hoogwerker gebruiken | Inspectie 2022 | 001 4920.1 | Axia 2.1 WW 5187 8 led 480mA 13W 1600lm | 2016-12-20 | LED 13W 3000K 1600lm | 2016-12-20 | 1 | CL 08 LED VERLICHTING | Nacht astronomisch in / uit |  | OV | 108540.542 | 425385.611
Dordrecht | Spaarnestraat | 002 4920 | 127015 Staal gegalvaniseerd 03,5m | 3.5 | 2013-10-17 | Ladder gebruiken | Inspectie 2022 | 002 4920.1 | KFK LED2WELL 1600lm | 2016-12-20 | LED 13W 3000K 1600lm | 2016-12-20 | 1 | CL 08 LED VERLICHTING | Nacht astronomisch in / uit |  | OV | 108506.053 | 425381.156
Dordrecht | Spaarnestraat | 003 4920 | 127085 Staal gegalvaniseerd 06,0m | 6 | 1998-11-11 | Hoogwerker gebruiken | Inspectie 2022 | 003 4920.1 | Axia 2.1 WW 5187 8 led 480mA 13W 1600lm | 2016-12-20 | LED 13W 3000K 1600lm | 2016-12-20 | 1 | CL 08 LED VERLICHTING | Nacht astronomisch in / uit |  | OV | 108543.505 | 425362.162
Dordrecht | Spaarnestraat | 004 4920 | 127085 Staal gegalvaniseerd 06,0m | 6 | 1998-11-11 | Hoogwerker gebruiken | Inspectie 2022 | 004 4920.1 | Axia 2.1 WW 5187 8 led 480mA 13W 1600lm | 2016-12-20 | LED 13W 3000K 1600lm | 2016-12-20 | 1 | CL 08 LED VERLICHTING | Nacht astronomisch in / uit |  | OV | 108527.334 | 425347.092
Dordrecht | Spaarnestraat | 005 4920 | 127085 Staal gegalvaniseerd 06,0m | 6 | 1998-11-11 | Hoogwerker gebruiken | Inspectie 2022 | 005 4920.1 | Axia 2.1 WW 5187 8 led 480mA 13W 1600lm | 2016-12-20 | LED 13W 3000K 1600lm | 2016-12-20 | 1 | CL 08 LED VERLICHTING | Nacht astronomisch in / uit |  | OV | 108500.678 | 425356.524
Dordrecht | Spaarnestraat | 006 4920 | 127085 Staal gegalvaniseerd 06,0m | 6 | 1998-11-11 | Hoogwerker gebruiken | Inspectie 2022 | 006 4920.1 | Axia 2.1 WW 5187 8 led 480mA 13W 1600lm | 2016-12-20 | LED 13W 3000K 1600lm | 2016-12-20 | 1 | CL 08 LED VERLICHTING | Nacht astronomisch in / uit |  | OV | 108504.026 | 425334.783
Dordrecht | Spaarnestraat | 007 4920 | 127030 Staal Verzinkt 4,5m TOP76 | 4.5 | 1998-11-11 | Hoogwerker gebruiken | Inspectie 2022 | 007 4920.1 | Axia 2.1 WW 5187 8 led 480mA 13W 1600lm | 2016-12-20 | LED 13W 3000K 1600lm | 2016-12-20 | 1 | CL 08 LED VERLICHTING | Nacht astronomisch in / uit |  | OV | 108485.696 | 425350.283
Dordrecht | Spaarnestraat | 008 4920 | 127030 Staal Verzinkt 4,5m TOP76 | 4.5 | 1998-11-11 | Hoogwerker gebruiken | Inspectie 2022 | 008 4920.1 | Axia 2.1 WW 5187 8 led 480mA 13W 1600lm | 2016-12-20 | LED 13W 3000K 1600lm | 2016-12-20 | 1 | CL 08 LED VERLICHTING | Nacht astronomisch in / uit |  | OV | 108470.69 | 425342.207
Dordrecht | Spaarnestraat | 009 4920 | 127015 Staal gegalvaniseerd 03,5m | 3.5 | 1998-11-11 | Hoogwerker gebruiken | Inspectie 2022 | 009 4920.1 | KFK LED2WELL 1600lm | 2016-12-20 | LED 13W 3000K 1600lm | 2016-12-20 | 1 | CL 08 LED VERLICHTING | Nacht astronomisch in / uit |  | OV | 108450.279 | 425352.059
Dordrecht | Spaarnestraat | 010 4920 | 127085 Staal gegalvaniseerd 06,0m | 6 | 1998-11-11 | Hoogwerker gebruiken | Inspectie 2022 | 010 4920.1 | Axia 2.1 WW 5187 8 led 480mA 13W 1600lm | 2016-12-20 | LED 13W 3000K 1600lm | 2016-12-20 | 1 | CL 08 LED VERLICHTING | Nacht astronomisch in / uit |  | OV | 108491.967 | 425315.943
Dordrecht | Sperwerstraat (Dordrecht) | 001 4925 | 127015 Staal gegalvaniseerd 03,5m | 3.5 | 2000-05-01 | Ladder gebruiken | Inspectie 2020 | 001 4925.1 | 2600 1xPLL18 E | 2000-05-01 | 310018 PL-L 18W/830 4P MASTER | 2020-01-21 | 1 | Armatuur vervangen 2024 | Nacht astronomisch in / uit |  | B022 | 106562 | 425059.509
Dordrecht | Sperwerstraat (Dordrecht) | 002 4925 | 127085 Staal gegalvaniseerd 06,0m | 6 | 1981-12-01 | Hoogwerker gebruiken | Inspectie 2020 | 002 4925.1 | 2500 1xPLL36 E | 2006-06-16 | 310036 PL-L 36W/830 4P MASTER | 2020-01-22 | 1 | CL 01 PL-L EVSA 20.000u | Nacht astronomisch in / uit |  | OV | 106530.787 | 425089.802
Dordrecht | Sperwerstraat (Dordrecht) | 003 4925 | 127015 Staal gegalvaniseerd 03,5m | 3.5 | 2000-05-01 | Ladder gebruiken | Inspectie 2020 | 003 4925.1 | 2600 1xPLL18 E | 2000-05-01 | 310018 PL-L 18W/830 4P MASTER | 2020-01-22 | 1 | Armatuur vervangen 2024 | Nacht astronomisch in / uit |  | B022 | 106512.092 | 425082.48
Dordrecht | Sperwerstraat (Dordrecht) | 004 4925 | 127015 Staal gegalvaniseerd 03,5m | 3.5 | 2000-05-01 | Ladder gebruiken | Inspectie 2020 | 004 4925.1 | 2600 1xPLL18 E | 2000-05-01 | 310018 PL-L 18W/830 4P MASTER | 2020-01-21 | 1 | Armatuur vervangen 2024 | Nacht astronomisch in / uit |  | B022 | 106552.576 | 425031.787
Dordrecht | Sperwerstraat (Dordrecht) | 004A4925 | 127085 Staal gegalvaniseerd 06,0m | 6 | 2006-07-21 | Hoogwerker gebruiken | Inspectie 2020 | 004A4925.1 | 2500 1xPLL36 E | 2006-07-21 | 310036 PL-L 36W/830 4P MASTER | 2020-01-22 | 1 | CL 01 PL-L EVSA 20.000u | Nacht astronomisch in / uit |  | OV | 106525.81 | 425064.58
Dordrecht | Sperwerstraat (Dordrecht) | 005 4925 | 127085 Staal gegalvaniseerd 06,0m | 6 | 1981-12-01 | Hoogwerker gebruiken | Inspectie 2020 | 005 4925.1 | 2500 1xPLL36 E | 2006-06-16 | 310036 PL-L 36W/830 4P MASTER | 2020-01-22 | 1 | CL 01 PL-L EVSA 20.000u | Nacht astronomisch in / uit |  | OV | 106518.55 | 425039.913
Dordrecht | Sperwerstraat (Dordrecht) | 006 4925 | 127015 Staal gegalvaniseerd 03,5m | 3.5 | 2000-05-01 | Ladder gebruiken | Inspectie 2020 | 006 4925.1 | 2600 1xPLL18 E | 2000-05-01 | 310018 PL-L 18W/830 4P MASTER | 2020-01-22 | 1 | Armatuur vervangen 2024 | Nacht astronomisch in / uit |  | B022 | 106500.273 | 425044.666
Dordrecht | Sperwerstraat (Dordrecht) | 007 4925 | 127085 Staal gegalvaniseerd 06,0m | 6 | 1981-12-01 | Hoogwerker gebruiken | Inspectie 2020 | 007 4925.1 | 2500 1xPLL36 E | 2006-06-16 | 310036 PL-L 36W/830 4P MASTER | 2020-01-22 | 1 | CL 01 PL-L EVSA 20.000u | Nacht astronomisch in / uit |  | OV | 106517.46 | 425002.83
Dordrecht | Sperwerstraat (Dordrecht) | 008 4925 | 127015 Staal gegalvaniseerd 03,5m | 3.5 | 2000-05-01 | Ladder gebruiken | Inspectie 2020 | 008 4925.1 | 2600 1xPLL18 E | 2000-05-01 | 310018 PL-L 18W/830 4P MASTER | 2020-01-22 | 1 | Armatuur vervangen 2024 | Nacht astronomisch in / uit |  | B022 | 106487.63 | 424995.505
Dordrecht | Sperwerstraat (Dordrecht) | 009 4925 | 127015 Staal gegalvaniseerd 03,5m | 3.5 | 2000-05-01 | Ladder gebruiken | Inspectie 2020 | 009 4925.1 | 2600 1xPLL18 E | 2000-05-01 | 310018 PL-L 18W/830 4P MASTER | 2020-01-21 | 1 | Armatuur vervangen 2024 | Nacht astronomisch in / uit |  | B022 | 106540.246 | 424982.547
Dordrecht | Sperwerstraat (Dordrecht) | 010 4925 | 127085 Staal gegalvaniseerd 06,0m | 6 | 1981-12-01 | Hoogwerker gebruiken | Inspectie 2020 | 010 4925.1 | 2500 1xPLL36 E | 2006-06-16 | 310036 PL-L 36W/830 4P MASTER | 2020-01-22 | 1 | CL 01 PL-L EVSA 20.000u | Nacht astronomisch in / uit |  | OV | 106501.869 | 424972.913
Dordrecht | Sperwerstraat (Dordrecht) | 011 4925 | 127015 Staal gegalvaniseerd 03,5m | 3.5 | 2000-05-01 | Ladder gebruiken | Inspectie <= 2018 | 011 4925.1 | KFK LED2WELL 1200lm overeenkomst | 2021-02-10 | LED 10W 3000K 1200lm | 2021-02-10 | 1 | CL 08 LED VERLICHTING | Nacht astronomisch in / uit |  | B022 | 106530.823 | 424946.054
Dordrecht | Sperwerstraat (Dordrecht) | 012 4925 | 127091-1500 Staal gegalv. 06.0. UE 1500mm | 6 | 2018-03-09 | Hoogwerker gebruiken | Inspectie 2023 | 012 4925.1 | Axia 2.1 WW 5167 16 led 390mA 2400lm | 2018-03-09 | LED 19W 3000K 2400lm | 2018-03-09 | 1 | CL 08 LED VERLICHTING | 23:00-06:00 Dim 00-30% | basis -0% - nacht -30% | OV | 106480.43 | 424984.238
Dordrecht | Sperwerstraat (Dordrecht) | 013 4925 | 127085 Staal gegalvaniseerd 06,0m DU | 6 | 2018-03-09 | Hoogwerker gebruiken | Inspectie 2023 | 013 4925.1 | Axia 2.1 WW 5167 16 led 390mA 2400lm | 2018-03-09 | LED 19W 3000K 2400lm | 2018-03-09 | 1 | CL 08 LED VERLICHTING | 23:00-06:00 Dim 00-30% | basis -0% - nacht -30% | OV | 106465.863 | 424969.057
[8 empty] | 013 4925.2 | Axia 2.1 WW 5167 16 led 390mA 2400lm | 2018-03-09 | LED 19W 3000K 2400lm | 2018-03-09 | 1 | CL 08 LED VERLICHTING | 23:00-06:00 Dim 00-30% | basis -0% - nacht -30% | OV
Dordrecht | Sperwerstraat (Dordrecht) | 013A4925 | 127085 Staal gegalvaniseerd 06,0m DU | 6 | 2018-03-09 | Hoogwerker gebruiken | Inspectie 2023 | 013A4925.1 | Axia 2.1 WW 5167 16 led 390mA 2400lm | 2018-03-09 | LED 19W 3000K 2400lm | 2018-03-09 | 1 | CL 08 LED VERLICHTING | 23:00-06:00 Dim 00-30% | basis -0% - nacht -30% | OV | 106444.839 | 424955.649
[8 empty] | 013A4925.2 | Axia 2.1 WW 5167 16 led 390mA 2400lm | 2018-03-09 | LED 19W 3000K 2400lm | 2018-03-09 | 1 | CL 08 LED VERLICHTING | 23:00-06:00 Dim 00-30% | basis -0% - nacht -30% | OV
Dordrecht | Sperwerstraat (Dordrecht) | 014 4925 | 127015 Staal gegalvaniseerd 03,5m | 3.5 | 2003-01-28 | Hoogwerker gebruiken | Inspectie 2020 | 014 4925.1 | 2600 1xPLL18 E | 2003-01-28 | 310018 PL-L 18W/830 4P MASTER | 2020-02-07 | 1 | Armatuur vervangen 2024 | Nacht astronomisch in / uit |  | B022 | 106479.995 | 424965.802
Dordrecht | Sperwerstraat (Dordrecht) | 014A4925 | 127091-1500 Staal gegalv. 06.0. UE 1500mm | 6 | 2018-03-09 | Hoogwerker gebruiken | Inspectie 2023 | 014A4925.1 | Axia 2.1 WW 5167 16 led 390mA 2400lm | 2018-03-09 | LED 19W 3000K 2400lm | 2018-03-09 | 1 | CL 08 LED VERLICHTING | 23:00-06:00 Dim 00-30% | basis -0% - nacht -30% | OV | 106483.422 | 424950.086
Dordrecht | Sperwerstraat (Dordrecht) | 015 4925 | 127091-1500 Staal gegalv. 06.0. UE 1500mm | 6 | 2016-06-14 | Hoogwerker gebruiken | Inspectie 2020 | 015 4925.1 | 2500 1xPLL36 E | 2006-06-16 | 310036 PL-L 36W/830 4P MASTER | 2020-01-22 | 1 | CL 01 PL-L EVSA 20.000u | Nacht astronomisch in / uit |  | OV | 106505.069 | 424947.664
Dordrecht | Sperwerstraat (Dordrecht) | 016 4925 | 127091-1500 Staal gegalv. 06.0. UE 1500mm | 6 | 2016-05-11 | Hoogwerker gebruiken | Inspectie 2020 | 016 4925.1 | 2500 1xPLL36 E | 2006-06-16 | 310036 PL-L 36W/830 4P MASTER | 2020-01-22 | 1 | CL 01 PL-L EVSA 20.000u | Nacht astronomisch in / uit |  | OV | 106489.54 | 424924.67
Dordrecht | Spicaring | 001 4935 | 127015 Staal gegalvaniseerd 03,5m | 3.5 | 2017-03-16 | Hoogwerker gebruiken | Inspectie 2019 | 001 4935.1 | 2000 1x PLL24 E | 2010-06-30 | 310024 PL-L 24W/830 4P MASTER | 2024-11-05 20:57 | 1 | CL 01 PL-L EVSA 20.000u | Nacht astronomisch in / uit |  | OV | 106619.646 | 421665.646
Dordrecht | Spicaring | 001A4935 | 127015 Staal gegalvaniseerd 03,5m | 3.5 | 2010-07-09 | Hoogwerker gebruiken | Inspectie 2019 | 001A4935.1 | 2000 1x PLL24 E | 2010-07-09 | 310024 PL-L 24W/830 4P MASTER | 2024-11-05 20:58 | 1 | CL 01 PL-L EVSA 20.000u | Nacht astronomisch in / uit |  | OV | 106635.296 | 421669.628
Dordrecht | Spicaring | 002 4935 | 127015 Staal gegalvaniseerd 03,5m | 3.5 | 2017-03-16 | Hoogwerker gebruiken | Inspectie 2019 | 002 4935.1 | 2000 1x PLL24 E | 2010-06-30 | 310024 PL-L 24W/830 4P MASTER | 2024-11-05 20:58 | 1 | CL 01 PL-L EVSA 20.000u | Nacht astronomisch in / uit |  | OV | 106639.535 | 421657.584
Dordrecht | Spicaring | 003 4935 | 127015 Staal gegalvaniseerd 03,5m | 3.5 | 2017-03-16 | Hoogwerker gebruiken | Inspectie 2019 | 003 4935.1 | 2000 1x PLL24 E | 2010-06-30 | 310024 PL-L 24W/830 4P MASTER | 2024-11-05 20:58 | 1 | CL 01 PL-L EVSA 20.000u | Nacht astronomisch in / uit |  | OV | 106658.69 | 421645.022
Dordrecht | Spicaring | 004 4935 | 127015 Staal gegalvaniseerd 03,5m | 3.5 | 2017-03-16 | Hoogwerker gebruiken | Inspectie 2019 | 004 4935.1 | 2000 1x PLL24 E | 2010-06-30 | 310024 PL-L 24W/830 4P MASTER | 2024-11-05 20:58 | 1 | CL 01 PL-L EVSA 20.000u | Nacht astronomisch in / uit |  | OV | 106661.314 | 421663.719
Dordrecht | Spicaring | 005 4935 | 127015 Staal gegalvaniseerd 03,5m | 3.5 | 2017-03-16 | Hoogwerker gebruiken | Inspectie 2019 | 005 4935.1 | 2000 1x PLL24 E | 2010-06-30 | 310024 PL-L 24W/830 4P MASTER | 2024-11-05 20:58 | 1 | CL 01 PL-L EVSA 20.000u | Nacht astronomisch in / uit |  | OV | 106678.612 | 421652.959
Dordrecht | Spicaring | 006 4935 | 127015 Staal gegalvaniseerd 03,5m | 3.5 | 2017-03-16 | Hoogwerker gebruiken | Inspectie 2023 | 006 4935.1 | KFK LED2WELL 2150lm | 2017-01-16 | LED 18W 3000K 2150lm | 2017-01-16 | 1 | CL 08 LED VERLICHTING | Nacht astronomisch in / uit |  | OV | 106676.332 | 421667.686
Dordrecht | Spicaring | 007 4935 | 127015 Staal gegalvaniseerd 03,5m | 3.5 | 2017-03-16 | Ladder gebruiken | Inspectie 2019 | 007 4935.1 | 2000 1x PLL24 E | 2010-06-30 | 310024 PL-L 24W/830 4P MASTER | 2024-11-05 20:59 | 1 | CL 01 PL-L EVSA 20.000u | Nacht astronomisch in / uit |  | OV | 106659.043 | 421682.509
Dordrecht | Spicaring | 008 4935 | 127015 Staal gegalvaniseerd 03,5m | 3.5 | 1992-12-01 | Ladder gebruiken | Inspectie 2019 | 008 4935.1 | 2000 1x PLL24 E | 2010-06-30 | 310024 PL-L 24W/830 4P MASTER | 2024-11-05 20:59 | 1 | CL 01 PL-L EVSA 20.000u | Nacht astronomisch in / uit |  | OV | 106696.327 | 421715.015
Dordrecht | Spicaring | 009 4935 | 127015 Staal gegalvaniseerd 03,5m | 3.5 | 2017-03-16 | Hoogwerker gebruiken | Inspectie 2019 | 009 4935.1 | 2000 1x PLL24 E | 2010-06-30 | 310024 PL-L 24W/830 4P MASTER | 2024-11-05 20:59 | 1 | CL 01 PL-L EVSA 20.000u | Nacht astronomisch in / uit |  | OV | 106689.909 | 421694.326
Dordrecht | Spicaring | 010 4935 | 127015 Staal gegalvaniseerd 03,5m | 3.5 | 2017-03-16 | Hoogwerker gebruiken | Inspectie 2019 | 010 4935.1 | 2000 1x PLL24 E | 2010-06-30 | 310024 PL-L 24W/830 4P MASTER | 2024-11-05 20:59 | 1 | CL 01 PL-L EVSA 20.000u | Nacht astronomisch in / uit |  | OV | 106667.945 | 421699.194
Dordrecht | Spicaring | 011 4935 | 127015 Staal gegalvaniseerd 03,5m | 3.5 | 2017-03-16 | Ladder gebruiken | Inspectie 2019 | 011 4935.1 | 2000 1x PLL24 E | 2010-06-30 | 310024 PL-L 24W/830 4P MASTER | 2024-11-05 21:00 | 1 | CL 01 PL-L EVSA 20.000u | Nacht astronomisch in / uit |  | OV | 106656.762 | 421707.029
Dordrecht | Spicaring | 012 4935 | 127015 Staal gegalvaniseerd 03,5m | 3.5 | 1998-04-01 | Hoogwerker gebruiken | Inspectie 2019 | 012 4935.1 | 2000 1x PLL24 E | 1998-04-01 | 310024 PL-L 24W/830 4P MASTER | 2024-11-05 21:00 | 1 | CL 01 PL-L EVSA 20.000u | Nacht astronomisch in / uit |  | OV | 106634.499 | 421713.306
Dordrecht | Spieghelstraat | 001 4940 | 127085 Staal gegalvaniseerd 06,0m | 6 | 2002-11-07 | Hoogwerker gebruiken | Inspectie 2020 | 001 4940.1 | 2500 1xPLL36 E | 2011-10-13 | 310036 PL-L 36W/830 4P MASTER | 2020-03-11 | 1 | CL 01 PL-L EVSA 20.000u | Nacht astronomisch in / uit |  | OV | 104580.44 | 424452.712
Dordrecht | Spieghelstraat | 002 4940 | 127085 Staal gegalvaniseerd 06,0m | 6 | 1981-12-01 | Hoogwerker gebruiken | Inspectie 2020 | 002 4940.1 | 2500 1xPLL36 E | 2011-10-13 | 310036 PL-L 36W/830 4P MASTER | 2020-03-11 | 1 | CL 01 PL-L EVSA 20.000u | Nacht astronomisch in / uit |  | OV | 104556.629 | 424458.881
Dordrecht | Spieghelstraat | 003 4940 | 127085 Staal gegalvaniseerd 06,0m | 6 | 1981-12-01 | Hoogwerker gebruiken | Inspectie 2020 | 003 4940.1 | 2500 1xPLL36 E | 2011-10-13 | 310036 PL-L 36W/830 4P MASTER | 2020-03-11 | 1 | CL 01 PL-L EVSA 20.000u | Nacht astronomisch in / uit |  | OV | 104535.158 | 424472.61
Dordrecht | Spieghelstraat | 004 4940 | 127085 Staal gegalvaniseerd 06,0m | 6 | 2002-11-07 | Hoogwerker gebruiken | Inspectie 2020 | 004 4940.1 | 2500 1xPLL36 E | 2011-10-13 | 310036 PL-L 36W/830 4P MASTER | 2020-03-11 | 1 | CL 01 PL-L EVSA 20.000u | Nacht astronomisch in / uit |  | OV | 104515.486 | 424487.588
Dordrecht | Spinel | 001 4947 | 127085 Staal gegalvaniseerd 06,0m | 6 | 2004-10-15 | Hoogwerker gebruiken | Inspectie 2021 | 001 4947.1 | 131310 LW-SRDS2 13W 2000LM 24A 730 DSN1 G4 XiSR22 X XC 7040C3M SPD | 2023-09-01 | LED 13W 3000K 2000lm | 2023-09-01 | 1 | CL 08 LED VERLICHTING | Nacht astronomisch in / uit | Zhaga Ready | OV | 102851.854 | 420231.798
Dordrecht | Spinel | 002 4947 | 127085 Staal gegalvaniseerd 06,0m | 6 | 2006-10-08 | Hoogwerker gebruiken | Inspectie 2021 | 002 4947.1 | 131310 LW-SRDS2 13W 2000LM 24A 730 DSN1 G4 XiSR22 X XC 7040C3M SPD | 2023-09-01 | LED 13W 3000K 2000lm | 2023-09-01 | 1 | CL 08 LED VERLICHTING | Nacht astronomisch in / uit | Zhaga Ready | OV | 102826.85 | 420232.911
Dordrecht | Spinel | 003 4947 | 127085 Staal gegalvaniseerd 06,0m | 6 | 2002-10-03 | Hoogwerker gebruiken | Inspectie 2021 | 003 4947.1 | 131310 LW-SRDS2 13W 2000LM 24A 730 DSN1 G4 XiSR22 X XC 7040C3M SPD | 2023-09-01 | LED 13W 3000K 2000lm | 2023-09-01 | 1 | CL 08 LED VERLICHTING | Nacht astronomisch in / uit | Zhaga Ready | OV | 102802.364 | 420234.229
Dordrecht | Spinel | 004 4947 | 127085 Staal gegalvaniseerd 06,0m | 6 | 2006-10-08 | Hoogwerker gebruiken | Inspectie 2021 | 004 4947.1 | 131310 LW-SRDS2 13W 2000LM 24A 730 DSN1 G4 XiSR22 X XC 7040C3M SPD | 2023-09-01 | LED 13W 3000K 2000lm | 2023-09-01 | 1 | CL 08 LED VERLICHTING | Nacht astronomisch in / uit | Zhaga Ready | OV | 102773.438 | 420236.879
Dordrecht | Spinel | 005 4947 | 127085 Staal gegalvaniseerd 06,0m | 6 | 2002-10-03 | Hoogwerker gebruiken | Inspectie 2021 | 005 4947.1 | 131310 LW-SRDS2 13W 2000LM 24A 730 DSN1 G4 XiSR22 X XC 7040C3M SPD | 2023-09-01 | LED 13W 3000K 2000lm | 2023-09-01 | 1 | CL 08 LED VERLICHTING | Nacht astronomisch in / uit | Zhaga Ready | OV | 102744.572 | 420238.628
Dordrecht | Spinel | 006 4947 | 127085 Staal gegalvaniseerd 06,0m | 6 | 2006-10-08 | Hoogwerker gebruiken | Inspectie 2021 | 006 4947.1 | 131310 LW-SRDS2 13W 2000LM 24A 730 DSN1 G4 XiSR22 X XC 7040C3M SPD | 2023-09-01 | LED 13W 3000K 2000lm | 2023-09-01 | 1 | CL 08 LED VERLICHTING | Nacht astronomisch in / uit | Zhaga Ready | OV | 102715.287 | 420240.225
Dordrecht | Spinelpad | 001 4948 | 127030 Staal Verzinkt 4,5m TOP76 | 4.5 | 2004-10-15 | Hoogwerker gebruiken | Inspectie 2023 | 001 4948.1 | 131100 LW-SRDS2 5W 500 LM 8A 730 DANB CC G4 XiSR X XC 7040C3M SPD (diameter 76 mm) XiSR22 | 2023-10-11 | LED 05W 3000K 500lm | 2023-10-11 | 1 | CL 08 LED VERLICHTING | Nacht astronomisch in / uit | Zhaga Ready | OV | 102853.5 | 420218.747
Dordrecht | Spinelpad | 002 4948 | 127030 Staal Verzinkt 4,5m TOP76 | 4.5 | 2004-10-15 | Hoogwerker gebruiken | Inspectie 2023 | 002 4948.1 | 131100 LW-SRDS2 5W 500 LM 8A 730 DANB CC G4 XiSR X XC 7040C3M SPD (diameter 76 mm) XiSR22 | 2023-10-11 | LED 05W 3000K 500lm | 2023-10-11 | 1 | CL 08 LED VERLICHTING | Nacht astronomisch in / uit | Zhaga Ready | OV | 102826.702 | 420220.174
Dordrecht | Spinelpad | 003 4948 | 127030 Staal Verzinkt 4,5m TOP76 | 4.5 | 2004-10-15 | Hoogwerker gebruiken | Inspectie 2023 | 003 4948.1 | 131100 LW-SRDS2 5W 500 LM 8A 730 DANB CC G4 XiSR X XC 7040C3M SPD (diameter 76 mm) XiSR22 | 2023-10-11 | LED 05W 3000K 500lm | 2023-10-11 | 1 | CL 08 LED VERLICHTING | Nacht astronomisch in / uit | Zhaga Ready | OV | 102799.797 | 420221.612
Dordrecht | Spinelpad | 004 4948 | 127030 Staal Verzinkt 4,5m TOP76 | 4.5 | 2004-10-15 | Hoogwerker gebruiken | Inspectie 2023 | 004 4948.1 | 131100 LW-SRDS2 5W 500 LM 8A 730 DANB CC G4 XiSR X XC 7040C3M SPD (diameter 76 mm) XiSR22 | 2023-10-11 | LED 05W 3000K 500lm | 2023-10-11 | 1 | CL 08 LED VERLICHTING | Nacht astronomisch in / uit | Zhaga Ready | OV | 102772.849 | 420222.968
Dordrecht | Spinelpad | 005 4948 | 127030 Staal Verzinkt 4,5m TOP76 | 4.5 | 2004-10-15 | Hoogwerker gebruiken | Inspectie 2023 | 005 4948.1 | 131100 LW-SRDS2 5W 500 LM 8A 730 DANB CC G4 XiSR X XC 7040C3M SPD (diameter 76 mm) XiSR22 | 2023-10-11 | LED 05W 3000K 500lm | 2023-10-11 | 1 | CL 08 LED VERLICHTING | Nacht astronomisch in / uit | Zhaga Ready | OV | 102746.219 | 420224.453
Dordrecht | Spinelpad | 006 4948 | 127030 Staal Verzinkt 4,5m TOP76 | 4.5 | 2004-10-15 | Hoogwerker gebruiken | Inspectie 2023 | 006 4948.1 | 131100 LW-SRDS2 5W 500 LM 8A 730 DANB CC G4 XiSR X XC 7040C3M SPD (diameter 76 mm) XiSR22 | 2023-10-11 | LED 05W 3000K 500lm | 2023-10-11 | 1 | CL 08 LED VERLICHTING | Nacht astronomisch in / uit | Zhaga Ready | OV | 102719.888 | 420225.757
Dordrecht | Spinelpad | 007 4948 | 127030 Staal Verzinkt 4,5m TOP76 | 4.5 | 2004-10-15 | Hoogwerker gebruiken | Inspectie 2023 | 007 4948.1 | 131100 LW-SRDS2 5W 500 LM 8A 730 DANB CC G4 XiSR X XC 7040C3M SPD (diameter 76 mm) XiSR22 | 2023-10-11 | LED 05W 3000K 500lm | 2023-10-11 | 1 | CL 08 LED VERLICHTING | Nacht astronomisch in / uit | Zhaga Ready | OV | 102688.767 | 420227.62
Dordrecht | Spirea | 001 4950 | 127085 Staal gegalvaniseerd 06,0m DU | 6 | 1995-05-01 | Hoogwerker gebruiken | Inspectie 2020 | 001 4950.1 | LW-SRDS2 2500 LM 16A 730 DAME CC | 2021-08-18 | LED 20W 3000K 2500lm | 2021-08-18 | 1 | CL 08 LED VERLICHTING | Nacht astronomisch in / uit |  | OV | 105469.219 | 422911.959
[8 empty] | 001 4950.2 | ALTRA-2 1xPLL 36 E | 2015-11-16 | 310036 PL-L 36W/830 4P MASTER | 2020-03-20 | 1 | CL 01 PL-L EVSA 20.000u | Nacht astronomisch in / uit |  | OV
Dordrecht | Spirea | 002 4950 | 127085 Staal gegalvaniseerd 06,0m | 6 | 1995-11-01 | Hoogwerker gebruiken | Inspectie 2020 | 002 4950.1 | ALTRA-2 1x PLL24 E | 2015-11-16 | 310024 PL-L 24W/830 4P MASTER | 2020-03-20 | 1 | CL 01 PL-L EVSA 20.000u | Nacht astronomisch in / uit |  | OV | 105495.135 | 422918.575
Dordrecht | Spirea | 003 4950 | 127085 Staal gegalvaniseerd 06,0m | 6 | 1998-02-01 | Hoogwerker gebruiken | Inspectie 2020 | 003 4950.1 | 2500 1xPLL24 E | 2004-04-29 | 310024 PL-L 24W/830 4P MASTER | 2020-03-20 | 1 | CL 01 PL-L EVSA 20.000u | Nacht astronomisch in / uit |  | OV | 105527.249 | 422909.993
Dordrecht | Spirea | 004 4950 | 127091-1500 Staal gegalv. 06.0. UE 1500mm | 6 | 2022-11-11 | Hoogwerker gebruiken | Inspectie 2022 | 004 4950.1 | ALTRA-2 1x PLL24 E | 2015-11-16 | 310024 PL-L 24W/830 4P MASTER | 2020-03-20 | 1 | CL 01 PL-L EVSA 20.000u | Nacht astronomisch in / uit |  | OV | 105554.055 | 422891.541
Dordrecht | Spirea | 005 4950 | 127085 Staal gegalvaniseerd 06,0m | 6 | 1995-11-01 | Hoogwerker gebruiken | Inspectie 2020 | 005 4950.1 | ALTRA-2 1x PLL24 E | 2015-11-16 | 310024 PL-L 24W/830 4P MASTER | 2020-03-20 | 1 | CL 01 PL-L EVSA 20.000u | Nacht astronomisch in / uit |  | OV | 105582.326 | 422889.912
Dordrecht | Spirea | 006 4950 | 127085 Staal gegalvaniseerd 06,0m | 6 | 1996-02-01 | Hoogwerker gebruiken | Inspectie 2020 | 006 4950.1 | ALTRA-2 1x PLL24 E | 2015-11-16 | 310024 PL-L 24W/830 4P MASTER | 2020-03-20 | 1 | CL 01 PL-L EVSA 20.000u | Nacht astronomisch in / uit |  | OV | 105593.647 | 422868.453
Dordrecht | Spirea | 007 4950 | 127085 Staal gegalvaniseerd 06,0m | 6 | 1995-11-01 | Hoogwerker gebruiken | Inspectie 2020 | 007 4950.1 | ALTRA-2 1x PLL24 E | 2015-11-16 | 310024 PL-L 24W/830 4P MASTER | 2020-03-20 | 1 | CL 01 PL-L EVSA 20.000u | Nacht astronomisch in / uit |  | OV | 105607.914 | 422880.249
Dordrecht | Spirea | 008 4950 | 127085 Staal gegalvaniseerd 06,0m | 6 | 1995-11-01 | Hoogwerker gebruiken | Inspectie 2020 | 008 4950.1 | ALTRA-2 1x PLL24 E | 2015-11-16 | 310024 PL-L 24W/830 4P MASTER | 2020-03-20 | 1 | CL 01 PL-L EVSA 20.000u | Nacht astronomisch in / uit |  | OV | 105632.225 | 422871.137
Dordrecht | Spirea | 009 4950 | 127085 Staal gegalvaniseerd 06,0m | 6 | 1995-11-01 | Hoogwerker gebruiken | Inspectie 2020 | 009 4950.1 | ALTRA-2 1x PLL24 E | 2015-11-16 | 310024 PL-L 24W/830 4P MASTER | 2020-03-20 | 1 | CL 01 PL-L EVSA 20.000u | Nacht astronomisch in / uit |  | OV | 105659.409 | 422861.046
Dordrecht | Spirea | 010 4950 | 127085 Staal gegalvaniseerd 06,0m | 6 | 1995-11-01 | Hoogwerker gebruiken | Inspectie 2020 | 010 4950.1 | ALTRA-2 1x PLL24 E | 2015-11-16 | 310024 PL-L 24W/830 4P MASTER | 2020-03-20 | 1 | CL 01 PL-L EVSA 20.000u | Nacht astronomisch in / uit |  | OV | 105684.025 | 422852.034
Dordrecht | Spirea | 012 4950 | 127091-1500 Staal gegalv. 06.0. UE 1500mm | 6 | 2023-01-12 | Hoogwerker gebruiken | Inspectie 2023 | 012 4950.1 | 2500 1xPLL24 E | 2010-02-03 | 310024 PL-L 24W/830 4P MASTER | 2020-03-20 | 1 | CL 01 PL-L EVSA 20.000u | Nacht astronomisch in / uit |  | OV | 105691.463 | 422832.296
Dordrecht | Spirea | 013 4950 | 127135 Staal gegalvaniseerd 08,0m DU | 8 | 2015-11-16 | Hoogwerker gebruiken | Inspectie 2023 | 013 4950.1 | 131160 LW-SRDS2 16W 2500LM 24A 730 DAME CC G4 XiSR22 X XC 7040C3M SPD | 2023-08-02 | LED 16W 3000K 2500lm | 2023-08-02 | 1 | CL 08 LED VERLICHTING | Nacht astronomisch in / uit | Zhaga Ready | OV | 105681.695 | 422809.1
[8 empty] | 013 4950.2 | 131160 LW-SRDS2 16W 2500LM 24A 730 DAME CC G4 XiSR22 X XC 7040C3M SPD | 2023-08-02 | LED 16W 3000K 2500lm | 2023-08-02 | 1 | CL 08 LED VERLICHTING | Nacht astronomisch in / uit | Zhaga Ready | OV
Dordrecht | Spirea | 014 4950 | 127135-1500 Staal gegalvaniseerd 08,0m | 8 | 2001-10-08 | Hoogwerker gebruiken | Inspectie 2023 | 014 4950.1 | 131160 LW-SRDS2 16W 2500LM 24A 730 DAME CC G4 XiSR22 X XC 7040C3M SPD | 2023-08-02 | LED 16W 3000K 2500lm | 2023-08-02 | 1 | CL 08 LED VERLICHTING | Nacht astronomisch in / uit | Zhaga Ready | OV | 105657.048 | 422822.257
Dordrecht | Spirea | 015 4950 | 127135-1500 Staal gegalvaniseerd 08,0m | 8 | 2001-10-08 | Hoogwerker gebruiken | Inspectie 2023 | 015 4950.1 | 131160 LW-SRDS2 16W 2500LM 24A 730 DAME CC G4 XiSR22 X XC 7040C3M SPD | 2023-08-02 | LED 16W 3000K 2500lm | 2023-08-02 | 1 | CL 08 LED VERLICHTING | Nacht astronomisch in / uit | Zhaga Ready | OV | 105643.686 | 422798.585
Dordrecht | Spirea | 016 4950 | 127135-1500 Staal gegalvaniseerd 08,0m | 8 | 2001-10-08 | Hoogwerker gebruiken | Inspectie 2023 | 016 4950.1 | 131160 LW-SRDS2 16W 2500LM 24A 730 DAME CC G4 XiSR22 X XC 7040C3M SPD | 2023-08-02 | LED 16W 3000K 2500lm | 2023-08-02 | 1 | CL 08 LED VERLICHTING | Nacht astronomisch in / uit | Zhaga Ready | OV | 105687.164 | 422785.086
Dordrecht | Spirea | 017 4950 | 127135 Staal gegalvaniseerd 08,0m DU | 8 | 1997-04-01 | Hoogwerker gebruiken | Inspectie 2023 | 017 4950.1 | 131160 LW-SRDS2 16W 2500LM 24A 730 DAME CC G4 XiSR22 X XC 7040C3M SPD | 2023-08-02 | LED 16W 3000K 2500lm | 2023-08-02 | 1 | CL 08 LED VERLICHTING | Nacht astronomisch in / uit | Zhaga Ready | OV | 105663.676 | 422777.227
[8 empty] | 017 4950.2 | 131160 LW-SRDS2 16W 2500LM 24A 730 DAME CC G4 XiSR22 X XC 7040C3M SPD | 2023-08-02 | LED 16W 3000K 2500lm | 2023-08-02 | 1 | CL 08 LED VERLICHTING | Nacht astronomisch in / uit | Zhaga Ready | OV
Dordrecht | Spirea | 018 4950 | 127015 Staal gegalvaniseerd 03,5m | 3.5 | 2001-10-08 | Ladder gebruiken | Inspectie 2023 | 018 4950.1 | 132160 Ekra 20 helder lens 63 9W 1000 lumen 3000K RAL 9007 XiSR22 | 2023-08-02 | LED 09W 3000K 1000lm | 2023-08-02 | 1 | CL 08 LED VERLICHTING | Nacht astronomisch in / uit | Zhaga Ready | OV | 105671.394 | 422762.834
Dordrecht | Spirea | 019 4950 | 127015 Staal gegalvaniseerd 03,5m | 3.5 | 2001-10-08 | Ladder gebruiken | Inspectie 2023 | 019 4950.1 | 132160 Ekra 20 helder lens 63 9W 1000 lumen 3000K RAL 9007 XiSR22 | 2023-08-02 | LED 09W 3000K 1000lm | 2023-08-02 | 1 | CL 08 LED VERLICHTING | Nacht astronomisch in / uit | Zhaga Ready | OV | 105657.422 | 422737.816
Dordrecht | Spirea | 020 4950 | 127085 Staal gegalvaniseerd 06,0m | 6 | 2013-04-05 | Hoogwerker gebruiken | Inspectie 2023 | 020 4950.1 | 131130 LW-SRDS2 10W 1200 LM 8A 730 DANB CC G4 XiSR22 X XC7040C3M SPD (diameter 60 mm) | 2023-08-02 | LED 10W 3000K 1200lm | 2023-08-02 | 1 | CL 08 LED VERLICHTING | Nacht astronomisch in / uit | Zhaga Ready | OV | 105632.86 | 422788.3
Dordrecht | Spirea | 021 4950 | 127085 Staal gegalvaniseerd 06,0m | 6 | 2013-04-05 | Hoogwerker gebruiken | Inspectie 2023 | 021 4950.1 | 131130 LW-SRDS2 10W 1200 LM 8A 730 DANB CC G4 XiSR22 X XC7040C3M SPD (diameter 60 mm) | 2023-08-02 | LED 10W 3000K 1200lm | 2023-08-02 | 1 | CL 08 LED VERLICHTING | Nacht astronomisch in / uit | Zhaga Ready | OV | 105614.49 | 422798
Dordrecht | Spirea | 022 4950 | 127085 Staal gegalvaniseerd 06,0m | 6 | 2013-04-05 | Hoogwerker gebruiken | Inspectie 2023 | 022 4950.1 | 131130 LW-SRDS2 10W 1200 LM 8A 730 DANB CC G4 XiSR22 X XC7040C3M SPD (diameter 60 mm) | 2023-08-02 | LED 10W 3000K 1200lm | 2023-08-02 | 1 | CL 08 LED VERLICHTING | Nacht astronomisch in / uit | Zhaga Ready | OV | 105595.04 | 422809.88
Dordrecht | Spirea | 023 4950 | 127085 Staal gegalvaniseerd 06,0m | 6 | 2013-04-05 | Hoogwerker gebruiken | Inspectie 2023 | 023 4950.1 | 131130 LW-SRDS2 10W 1200 LM 8A 730 DANB CC G4 XiSR22 X XC7040C3M SPD (diameter 60 mm) | 2023-08-02 | LED 10W 3000K 1200lm | 2023-08-02 | 1 | CL 08 LED VERLICHTING | Nacht astronomisch in / uit | Zhaga Ready | OV | 105590 | 422826.09
Dordrecht | Spirea | 024 4950 | 127085 Staal gegalvaniseerd 06,0m | 6 | 2013-04-05 | Hoogwerker gebruiken | Inspectie 2023 | 024 4950.1 | 131130 LW-SRDS2 10W 1200 LM 8A 730 DANB CC G4 XiSR22 X XC7040C3M SPD (diameter 60 mm) | 2023-08-02 | LED 10W 3000K 1200lm | 2023-08-02 | 1 | CL 08 LED VERLICHTING | Nacht astronomisch in / uit | Zhaga Ready | OV | 105601.3 | 422845.36
Dordrecht | Spirea | 025 4950 | 127085 Staal gegalvaniseerd 06,0m | 6 | 2013-04-05 | Hoogwerker gebruiken | Inspectie 2023 | 025 4950.1 | 131130 LW-SRDS2 10W 1200 LM 8A 730 DANB CC G4 XiSR22 X XC7040C3M SPD (diameter 60 mm) | 2023-08-02 | LED 10W 3000K 1200lm | 2023-08-02 | 1 | CL 08 LED VERLICHTING | Nacht astronomisch in / uit | Zhaga Ready | OV | 105611.14 | 422863.49
Dordrecht | Sportcomplex Schenkeldijk | 001 4975 | 127085 Staal gegalvaniseerd 06,0m | 6 | 2003-02-25 | Hoogwerker gebruiken | Inspectie 2019 | 001 4975.1 | ALTRA-2 1x PLL24 E | 2014-12-10 | 310024 PL-L 24W/830 4P MASTER | 2019-11-14 | 1 | CL 01 PL-L EVSA 20.000u | Nacht astronomisch in / uit |  | OV | 106913.713 | 421793.732
Dordrecht | Sportcomplex Schenkeldijk | 001A4975 | 127085 Staal gegalvaniseerd 06,0m | 6 | 2003-02-25 | Hoogwerker gebruiken | Inspectie 2019 | 001A4975.1 | ALTRA-2 1x PLL24 E | 2014-12-10 | 310024 PL-L 24W/830 4P MASTER | 2019-11-14 | 1 | CL 01 PL-L EVSA 20.000u | Nacht astronomisch in / uit |  | OV | 106912.022 | 421769.061
Dordrecht | Sportcomplex Schenkeldijk | 002 4975 | 127085 Staal gegalvaniseerd 06,0m | 6 | 1993-09-01 | Hoogwerker gebruiken | Inspectie 2019 | 002 4975.1 | ALTRA-2 1x PLL24 E | 2014-12-10 | 310024 PL-L 24W/830 4P MASTER | 2019-11-14 | 1 | CL 01 PL-L EVSA 20.000u | Nacht astronomisch in / uit |  | OV | 106911.276 | 421744.419
Dordrecht | Sportcomplex Schenkeldijk | 002A4975 | 127085 Staal gegalvaniseerd 06,0m | 6 | 1983-02-01 | Hoogwerker gebruiken | Inspectie 2019 | 002A4975.1 | ALTRA-2 1x PLL24 E | 2014-12-10 | 310024 PL-L 24W/830 4P MASTER | 2019-11-14 | 1 | CL 01 PL-L EVSA 20.000u | Nacht astronomisch in / uit |  | OV | 106909.657 | 421726.682
Dordrecht | Sportcomplex Schenkeldijk | 003 4975 | 127085 Staal gegalvaniseerd 06,0m | 6 | 1983-02-01 | Hoogwerker gebruiken | Inspectie 2019 | 003 4975.1 | ALTRA-2 1x PLL24 E | 2014-12-10 | 310024 PL-L 24W/830 4P MASTER | 2019-11-14 | 1 | CL 01 PL-L EVSA 20.000u | Nacht astronomisch in / uit |  | OV | 106903.598 | 421705.681
Dordrecht | Sportcomplex Schenkeldijk | 004 4975 | 127085 Staal gegalvaniseerd 06,0m | 6 | 2001-03-13 | Hoogwerker gebruiken | Inspectie 2019 | 004 4975.1 | ALTRA-2 1x PLL24 E | 2014-12-10 | 310024 PL-L 24W/830 4P MASTER | 2019-11-14 | 1 | CL 01 PL-L EVSA 20.000u | Nacht astronomisch in / uit |  | OV | 106878.167 | 421706.783
Dordrecht | Sportcomplex Schenkeldijk | 005 4975 | 127085 Staal gegalvaniseerd 06,0m | 6 | 1983-02-01 | Hoogwerker gebruiken | Inspectie 2019 | 005 4975.1 | ALTRA-2 1x PLL24 E | 2014-12-10 | 310024 PL-L 24W/830 4P MASTER | 2019-11-14 | 1 | CL 01 PL-L EVSA 20.000u | Nacht astronomisch in / uit |  | OV | 106852.097 | 421707.801
Dordrecht | Sportcomplex Schenkeldijk | 006 4975 | 127085 Staal gegalvaniseerd 06,0m | 6 | 1983-02-01 | Hoogwerker gebruiken | Inspectie 2022 | 006 4975.1 | Axia 2.1 WW 5187 8 led 480mA 13W 1600lm | 2016-12-20 | LED 13W 3000K 1600lm | 2016-12-20 | 1 | CL 08 LED VERLICHTING | Nacht astronomisch in / uit |  | OV | 106928.342 | 421703.534
Dordrecht | Sportcomplex Schenkeldijk | 007 4975 | 127085 Staal gegalvaniseerd 06,0m | 6 | 1986-03-01 | Hoogwerker gebruiken | Inspectie 2022 | 007 4975.1 | Axia 2.1 WW 5187 8 led 480mA 13W 1600lm | 2016-12-20 | LED 13W 3000K 1600lm | 2016-12-20 | 1 | CL 08 LED VERLICHTING | Nacht astronomisch in / uit |  | OV | 106958.077 | 421701.381
Dordrecht | Sportcomplex Schenkeldijk | 008 4975 | 127085 Staal gegalvaniseerd 06,0m | 6 | 2001-03-04 | Hoogwerker gebruiken | Inspectie 2022 | 008 4975.1 | Axia 2.1 WW 5187 8 led 480mA 13W 1600lm | 2016-12-20 | LED 13W 3000K 1600lm | 2016-12-20 | 1 | CL 08 LED VERLICHTING | Nacht astronomisch in / uit |  | OV | 106960.143 | 421670.852
Dordrecht | Sportcomplex Schenkeldijk | 008A4975 | 127085 Staal gegalvaniseerd 06,0m | 6 | 2003-02-25 | Hoogwerker gebruiken | Inspectie 2022 | 008A4975.1 | Axia 2.1 WW 5187 8 led 480mA 13W 1600lm | 2016-12-20 | LED 13W 3000K 1600lm | 2016-12-20 | 1 | CL 08 LED VERLICHTING | Nacht astronomisch in / uit |  | OV | 106961.273 | 421648.477
Dordrecht | Sportcomplex Schenkeldijk | 009 4975 | 127085 Staal gegalvaniseerd 06,0m | 6 | 1983-02-01 | Hoogwerker gebruiken | Inspectie 2022 | 009 4975.1 | Axia 2.1 WW 5187 8 led 480mA 13W 1600lm | 2016-12-20 | LED 13W 3000K 1600lm | 2016-12-20 | 1 | CL 08 LED VERLICHTING | Nacht astronomisch in / uit |  | OV | 106988.577 | 421700.039
Dordrecht | Sportcomplex Schenkeldijk | 010 4975 | 127085 Staal gegalvaniseerd 06,0m | 6 | 1983-02-01 | Hoogwerker gebruiken | Inspectie 2022 | 010 4975.1 | Axia 2.1 WW 5187 8 led 480mA 13W 1600lm | 2016-12-20 | LED 13W 3000K 1600lm | 2016-12-20 | 1 | CL 08 LED VERLICHTING | Nacht astronomisch in / uit |  | OV | 107018.906 | 421698.685
Dordrecht | Sportcomplex Schenkeldijk | 011 4975 | 127085 Staal gegalvaniseerd 06,0m | 6 | 1983-02-01 | Hoogwerker gebruiken | Inspectie 2022 | 011 4975.1 | Axia 2.1 WW 5187 8 led 480mA 13W 1600lm | 2016-12-20 | LED 13W 3000K 1600lm | 2016-12-20 | 1 | CL 08 LED VERLICHTING | Nacht astronomisch in / uit |  | OV | 107048.287 | 421696.983
Dordrecht | Sportcomplex Schenkeldijk | 012 4975 | 127085 Staal gegalvaniseerd 06,0m | 6 | 1980-12-01 | Hoogwerker gebruiken | Inspectie 2022 | 012 4975.1 | Axia 2.1 WW 5187 8 led 480mA 13W 1600lm | 2016-12-20 | LED 13W 3000K 1600lm | 2016-12-20 | 1 | CL 08 LED VERLICHTING | Nacht astronomisch in / uit |  | OV | 107077.316 | 421695.939
Dordrecht | Sportcomplex Schenkeldijk | 013 4975 | 127091-1500 Staal gegalv. 06.0. UE 1500mm | 6 | 2020-01-14 | Hoogwerker gebruiken | Inspectie 2022 | 013 4975.1 | Axia 2.1 WW 5187 8 led 480mA 13W 1600lm | 2016-12-20 | LED 13W 3000K 1600lm | 2016-12-20 | 1 | CL 08 LED VERLICHTING | Nacht astronomisch in / uit |  | OV | 107102.26 | 421699.412
Dordrecht | Sportcomplex Schenkeldijk | 014 4975 | 127085 Staal gegalvaniseerd 06,0m | 6 | 1983-02-01 | Hoogwerker gebruiken | Inspectie 2022 | 014 4975.1 | Axia 2.1 WW 5187 8 led 480mA 13W 1600lm | 2016-12-20 | LED 13W 3000K 1600lm | 2016-12-20 | 1 | CL 08 LED VERLICHTING | Nacht astronomisch in / uit |  | OV | 107127.862 | 421702.574
Dordrecht | Sportcomplex Schenkeldijk | 015 4975 | 127085 Staal gegalvaniseerd 06,0m | 6 | 1983-02-01 | Hoogwerker gebruiken | Inspectie 2022 | 015 4975.1 | Axia 2.1 WW 5187 8 led 480mA 13W 1600lm | 2016-12-20 | LED 13W 3000K 1600lm | 2016-12-20 | 1 | CL 08 LED VERLICHTING | Nacht astronomisch in / uit |  | OV | 107154.093 | 421701.425
Dordrecht | Sportcomplex Schenkeldijk | 016 4975 | 127085 Staal gegalvaniseerd 06,0m | 6 | 1983-02-01 | Hoogwerker gebruiken | Inspectie 2022 | 016 4975.1 | Axia 2.1 WW 5187 8 led 480mA 13W 1600lm | 2016-12-20 | LED 13W 3000K 1600lm | 2016-12-20 | 1 | CL 08 LED VERLICHTING | Nacht astronomisch in / uit |  | OV | 107179.968 | 421700.455
Dordrecht | Sportcomplex Schenkeldijk | 017 4975 | 127085 Staal gegalvaniseerd 06,0m | 6 | 1987-06-01 | Hoogwerker gebruiken | Inspectie 2022 | 017 4975.1 | Axia 2.1 WW 5187 8 led 480mA 13W 1600lm | 2016-12-20 | LED 13W 3000K 1600lm | 2016-12-20 | 1 | CL 08 LED VERLICHTING | Nacht astronomisch in / uit |  | OV | 107189.897 | 421710.816
Dordrecht | Sportcomplex Schenkeldijk | 018 4975 | 127135 Staal gegalvaniseerd 08,0m DU | 8 | 1995-06-01 | Hoogwerker gebruiken | Inspectie 2022 | 018 4975.1 | Axia 2.1 WW 5187 16 led 390mA 2400lm | 2016-12-20 | LED 19W 3000K 2400lm | 2016-12-20 | 1 | CL 08 LED VERLICHTING | Nacht astronomisch in / uit |  | OV | 107169.204 | 421735.691
[8 empty] | 018 4975.2 | Axia 2.1 WW 5187 16 led 390mA 2400lm | 2016-12-20 | LED 19W 3000K 2400lm | 2016-12-20 | 1 | CL 08 LED VERLICHTING | Nacht astronomisch in / uit |  | OV
Dordrecht | Sportcomplex Schenkeldijk | 019 4975 | 127135 Staal gegalvaniseerd 08,0m DU | 8 | 1995-06-01 | Hoogwerker gebruiken | Inspectie 2022 | 019 4975.1 | Axia 2.1 WW 5187 16 led 390mA 2400lm | 2016-12-20 | LED 19W 3000K 2400lm | 2016-12-20 | 1 | CL 08 LED VERLICHTING | Nacht astronomisch in / uit |  | OV | 107142.506 | 421737.059
[8 empty] | 019 4975.2 | Axia 2.1 WW 5187 16 led 390mA 2400lm | 2016-12-20 | LED 19W 3000K 2400lm | 2016-12-20 | 1 | CL 08 LED VERLICHTING | Nacht astronomisch in / uit |  | OV
Dordrecht | Sportcomplex Schenkeldijk | 020 4975 | 127135 Staal gegalvaniseerd 08,0m DU | 8 | 1995-06-01 | Hoogwerker gebruiken | Inspectie 2022 | 020 4975.1 | Axia 2.1 WW 5187 16 led 390mA 2400lm | 2016-12-20 | LED 19W 3000K 2400lm | 2016-12-20 | 1 | CL 08 LED VERLICHTING | Nacht astronomisch in / uit |  | OV | 107117.116 | 421738.325
[8 empty] | 020 4975.2 | Axia 2.1 WW 5187 16 led 390mA 2400lm | 2016-12-20 | LED 19W 3000K 2400lm | 2016-12-20 | 1 | CL 08 LED VERLICHTING | Nacht astronomisch in / uit |  | OV
Dordrecht | Sportcomplex Schenkeldijk | 021 4975 | 127085 Staal gegalvaniseerd 06,0m | 6 | 1983-02-01 | Hoogwerker gebruiken | Inspectie 2019 | 021 4975.1 | ALTRA-2 1x PLL24 E | 2014-12-10 | 310024 PL-L 24W/830 4P MASTER | 2019-11-14 | 1 | CL 01 PL-L EVSA 20.000u | Nacht astronomisch in / uit |  | OV | 107190.797 | 421735.385
Dordrecht | Sportcomplex Schenkeldijk | 022 4975 | 127085 Staal gegalvaniseerd 06,0m | 6 | 1983-02-01 | Hoogwerker gebruiken | Inspectie 2019 | 022 4975.1 | ALTRA-2 1x PLL24 E | 2014-12-10 | 310024 PL-L 24W/830 4P MASTER | 2023-12-04 | 1 | CL 01 PL-L EVSA 20.000u | Nacht astronomisch in / uit |  | OV | 107190.81 | 421749.369
Dordrecht | Sportcomplex Schenkeldijk | 023 4975 | 127091-1500 Staal gegalv. 06.0. UE 1500mm | 6 | 2022-10-21 | Hoogwerker gebruiken | Inspectie 2022 | 023 4975.1 | Axia 2.1 WW 5187 8 led 480mA 13W 1600lm | 2016-12-20 | LED 13W 3000K 1600lm | 2016-12-20 | 1 | CL 08 LED VERLICHTING | Nacht astronomisch in / uit |  | OV | 107089.858 | 421682.365
Dordrecht | Sportcomplex Schenkeldijk | 024 4975 | 127085 Staal gegalvaniseerd 06,0m | 6 | 1983-02-01 | Hoogwerker gebruiken | Inspectie 2022 | 024 4975.1 | Axia 2.1 WW 5187 8 led 480mA 13W 1600lm | 2016-12-20 | LED 13W 3000K 1600lm | 2016-12-20 | 1 | CL 08 LED VERLICHTING | Nacht astronomisch in / uit |  | OV | 107089.035 | 421660.95
Dordrecht | Sportcomplex Schenkeldijk | 026 4975 | 127085 Staal gegalvaniseerd 06,0m | 6 | 1983-02-01 | Hoogwerker gebruiken | Inspectie 2022 | 026 4975.1 | Axia 2.1 WW 5187 8 led 480mA 13W 1600lm | 2016-12-20 | LED 13W 3000K 1600lm | 2016-12-20 | 1 | CL 08 LED VERLICHTING | Nacht astronomisch in / uit |  | OV | 107087.199 | 421628.114
Dordrecht | Sportcomplex Schenkeldijk | 027 4975 | 127085 Staal gegalvaniseerd 06,0m | 6 | 1983-02-01 | Hoogwerker gebruiken | Inspectie 2022 | 027 4975.1 | Axia 2.1 WW 5187 8 led 480mA 13W 1600lm | 2016-12-20 | LED 13W 3000K 1600lm | 2016-12-20 | 1 | CL 08 LED VERLICHTING | Nacht astronomisch in / uit |  | OV | 107087.719 | 421601.813
Dordrecht | Sportcomplex Schenkeldijk | 028 4975 | 127085 Staal gegalvaniseerd 06,0m | 6 | 1983-02-01 | Hoogwerker gebruiken | Inspectie 2022 | 028 4975.1 | Axia 2.1 WW 5187 8 led 480mA 13W 1600lm | 2016-12-20 | LED 13W 3000K 1600lm | 2016-12-20 | 1 | CL 08 LED VERLICHTING | Nacht astronomisch in / uit |  | OV | 107105.615 | 421576.133
Dordrecht | Sportcomplex Schenkeldijk | 029 4975 | 127085 Staal gegalvaniseerd 06,0m | 6 | 2010-01-20 | Hoogwerker gebruiken | Inspectie 2022 | 029 4975.1 | Axia 2.1 WW 5187 8 led 480mA 13W 1600lm | 2016-12-20 | LED 13W 3000K 1600lm | 2016-12-20 | 1 | CL 08 LED VERLICHTING | Nacht astronomisch in / uit |  | OV | 107122.389 | 421552.543
Dordrecht | Sportcomplex Schenkeldijk | 030 4975 | 127085 Staal gegalvaniseerd 06,0m | 6 | 1999-02-01 | Hoogwerker gebruiken | Inspectie 2022 | 030 4975.1 | Axia 2.1 WW 5187 8 led 480mA 13W 1600lm | 2016-12-20 | LED 13W 3000K 1600lm | 2016-12-20 | 1 | CL 08 LED VERLICHTING | Nacht astronomisch in / uit |  | OV | 107132.543 | 421525.475
Dordrecht | Sportcomplex Schenkeldijk | 031 4975 | 127085 Staal gegalvaniseerd 06,0m | 6 | 1983-02-01 | Hoogwerker gebruiken | Inspectie 2022 | 031 4975.1 | Axia 2.1 WW 5187 8 led 480mA 13W 1600lm | 2016-12-20 | LED 13W 3000K 1600lm | 2016-12-20 | 1 | CL 08 LED VERLICHTING | Nacht astronomisch in / uit |  | OV | 107131.21 | 421497.754
Dordrecht | Sportcomplex Schenkeldijk | 033 4975 | 127085 Staal gegalvaniseerd 06,0m | 6 | 2015-04-23 | Hoogwerker gebruiken | Inspectie 2022 | 033 4975.1 | Axia 2.1 WW 5187 8 led 480mA 13W 1600lm | 2016-12-20 | LED 13W 3000K 1600lm | 2016-12-20 | 1 | CL 08 LED VERLICHTING | Nacht astronomisch in / uit |  | OV | 107130.082 | 421466.197
Dordrecht | Sportcomplex Schenkeldijk | 034 4975 | 127085 Staal gegalvaniseerd 06,0m | 6 | 1983-02-01 | Hoogwerker gebruiken | Inspectie 2022 | 034 4975.1 | Axia 2.1 WW 5187 8 led 480mA 13W 1600lm | 2016-12-20 | LED 13W 3000K 1600lm | 2016-12-20 | 1 | CL 08 LED VERLICHTING | Nacht astronomisch in / uit |  | OV | 107128.506 | 421434.58
Dordrecht | Sportcomplex Schenkeldijk | 035 4975 | 127085 Staal gegalvaniseerd 06,0m | 6 | 1986-11-01 | Hoogwerker gebruiken | Inspectie 2022 | 035 4975.1 | Axia 2.1 WW 5187 8 led 480mA 13W 1600lm | 2016-12-20 | LED 13W 3000K 1600lm | 2016-12-20 | 1 | CL 08 LED VERLICHTING | Nacht astronomisch in / uit |  | OV | 107127.223 | 421405.13
Dordrecht | Sportcomplex Schenkeldijk | 036 4975 | 127085 Staal gegalvaniseerd 06,0m | 6 | 2001-03-04 | Hoogwerker gebruiken | Inspectie 2022 | 036 4975.1 | Axia 2.1 WW 5187 8 led 480mA 13W 1600lm | 2016-12-20 | LED 13W 3000K 1600lm | 2016-12-20 | 1 | CL 08 LED VERLICHTING | Nacht astronomisch in / uit |  | OV | 107125.62 | 421371.106
Dordrecht | Sportcomplex Schenkeldijk | 037 4975 | 127085 Staal gegalvaniseerd 06,0m | 6 | 1986-11-01 | Hoogwerker gebruiken | Inspectie 2022 | 037 4975.1 | Axia 2.1 WW 5187 16 led 390mA 2400lm | 2016-12-20 | LED 19W 3000K 2400lm | 2016-12-20 | 1 | CL 08 LED VERLICHTING | Nacht astronomisch in / uit |  | OV | 107124.355 | 421339.96
Dordrecht | Sportcomplex Schenkeldijk | 038 4975 | 127085 Staal gegalvaniseerd 06,0m | 6 | 1983-02-01 | Hoogwerker gebruiken | Inspectie 2022 | 038 4975.1 | Axia 2.1 WW 5187 16 led 390mA 2400lm | 2016-12-20 | LED 19W 3000K 2400lm | 2016-12-20 | 1 | CL 08 LED VERLICHTING | Nacht astronomisch in / uit |  | OV | 107123.374 | 421313.516
Dordrecht | Sportcomplex Schenkeldijk | 039 4975 | 127085 Staal gegalvaniseerd 06,0m | 6 | 2006-05-01 | Hoogwerker gebruiken | Inspectie 2022 | 039 4975.1 | Axia 2.1 WW 5187 16 led 390mA 2400lm | 2016-12-20 | LED 19W 3000K 2400lm | 2016-12-20 | 1 | CL 08 LED VERLICHTING | Nacht astronomisch in / uit |  | OV | 107095.066 | 421295.062
Dordrecht | Sportcomplex Schenkeldijk | 040 4975 | 127085 Staal gegalvaniseerd 06,0m | 6 | 1996-09-01 | Hoogwerker gebruiken | Inspectie 2022 | 040 4975.1 | Axia 2.1 WW 5187 16 led 390mA 2400lm | 2016-12-20 | LED 19W 3000K 2400lm | 2016-12-20 | 1 | CL 08 LED VERLICHTING | Nacht astronomisch in / uit |  | OV | 107093.339 | 421317.59
Dordrecht | Sportcomplex Schenkeldijk | 041 4975 | 127015 Staal gegalvaniseerd 03,5m | 3.5 | 1999-09-01 | Ladder gebruiken | Inspectie 2020 | 041 4975.1 | BDP102 GRN12 / 830 DRW PCC SI CLO D9 SRG10 | 2020-07-31 | LED 11W 3000K 1200lm | 2020-07-31 | 1 | CL 08 LED VERLICHTING | Nacht astronomisch in / uit |  | OV | 107081.552 | 421283.911
Dordrecht | Sportcomplex Schenkeldijk | 042 4975 | 127015 Staal gegalvaniseerd 03,5m | 3.5 | 1999-09-01 | Ladder gebruiken | Inspectie 2020 | 042 4975.1 | BDP102 GRN12 / 830 DRW PCC SI CLO D9 SRG10 | 2020-07-31 | LED 11W 3000K 1200lm | 2020-07-31 | 1 | CL 08 LED VERLICHTING | Nacht astronomisch in / uit |  | OV | 107080.22 | 421251.833
Dordrecht | Sportcomplex Schenkeldijk | 043 4975 | 127015 Staal gegalvaniseerd 03,5m | 3.5 | 1999-09-01 | Ladder gebruiken | Inspectie 2020 | 043 4975.1 | BDP102 GRN12 / 830 DRW PCC SI CLO D9 SRG10 | 2020-09-03 | LED 11W 3000K 1200lm | 2020-09-03 | 1 | CL 08 LED VERLICHTING | Nacht astronomisch in / uit |  | OV | 107078.899 | 421219.716
Dordrecht | Sportcomplex Schenkeldijk | 044 4975 | 127015 Staal gegalvaniseerd 03,5m | 3.5 | 1999-09-01 | Ladder gebruiken | Inspectie 2020 | 044 4975.1 | BDP102 GRN12 / 830 DRW PCC SI CLO D9 SRG10 | 2020-07-31 | LED 11W 3000K 1200lm | 2020-07-31 | 1 | CL 08 LED VERLICHTING | Nacht astronomisch in / uit |  | OV | 107077.606 | 421188.21
Dordrecht | Sportcomplex Schenkeldijk | 044A4975 | 127015 Staal gegalvaniseerd 03,5m | 3.5 | 1999-12-03 | Ladder gebruiken | Inspectie 2020 | 044A4975.1 | BDP102 GRN12 / 830 DRW PCC SI CLO D9 SRG10 | 2020-07-31 | LED 11W 3000K 1200lm | 2020-07-31 | 1 | CL 08 LED VERLICHTING | Nacht astronomisch in / uit |  | OV | 107102.684 | 421182.543
Dordrecht | Sportcomplex Schenkeldijk | 045 4975 | 127085 Staal gegalvaniseerd 06,0m | 6 | 1983-02-01 | Hoogwerker gebruiken | Inspectie 2022 | 045 4975.1 | Axia 2.1 WW 5187 16 led 390mA 2400lm | 2016-12-20 | LED 19W 3000K 2400lm | 2016-12-20 | 1 | CL 08 LED VERLICHTING | Nacht astronomisch in / uit |  | OV | 107064.018 | 421296.995
Dordrecht | Sportcomplex Schenkeldijk | 046 4975 | 127085 Staal gegalvaniseerd 06,0m | 6 | 1996-09-01 | Hoogwerker gebruiken | Inspectie 2022 | 046 4975.1 | Axia 2.1 WW 5187 16 led 390mA 2400lm | 2016-12-20 | LED 19W 3000K 2400lm | 2016-12-20 | 1 | CL 08 LED VERLICHTING | Nacht astronomisch in / uit |  | OV | 107062.453 | 421319.137
Dordrecht | Sportcomplex Schenkeldijk | 047 4975 | 127085 Staal gegalvaniseerd 06,0m | 6 | 2004-08-31 | Hoogwerker gebruiken | Inspectie 2022 | 047 4975.1 | Axia 2.1 WW 5187 16 led 390mA 2400lm | 2016-12-20 | LED 19W 3000K 2400lm | 2016-12-20 | 1 | CL 08 LED VERLICHTING | Nacht astronomisch in / uit |  | OV | 107033.879 | 421297.862
Dordrecht | Sportcomplex Schenkeldijk | 048 4975 | 127091-1500 LineX Staal gegalv. 06.0. UE 1500mm | 6 | 2023-09-22 | Hoogwerker gebruiken | Inspectie 2023 | 048 4975.1 | Axia 2.1 WW 5187 16 led 390mA 2400lm | 2016-12-20 | LED 19W 3000K 2400lm | 2016-12-20 | 1 | CL 08 LED VERLICHTING | Nacht astronomisch in / uit |  | OV | 107031.592 | 421320.573
Dordrecht | Sportcomplex Schenkeldijk | 049 4975 | 127085 Staal gegalvaniseerd 06,0m | 6 | 2001-03-04 | Hoogwerker gebruiken | Inspectie 2022 | 049 4975.1 | Axia 2.1 WW 5187 16 led 390mA 2400lm | 2016-12-20 | LED 19W 3000K 2400lm | 2016-12-20 | 1 | CL 08 LED VERLICHTING | Nacht astronomisch in / uit |  | OV | 107004.149 | 421299.409
Dordrecht | Sportcomplex Schenkeldijk | 050 4975 | 127085 Staal gegalvaniseerd 06,0m | 6 | 2011-08-02 | Hoogwerker gebruiken | Inspectie 2022 | 050 4975.1 | Axia 2.1 WW 5187 16 led 390mA 2400lm | 2016-12-20 | LED 19W 3000K 2400lm | 2016-12-20 | 1 | CL 08 LED VERLICHTING | Nacht astronomisch in / uit |  | OV | 106978.985 | 421323.841
Dordrecht | Sportcomplex Schenkeldijk | 051 4975 | 127085 Staal gegalvaniseerd 06,0m | 6 | 1999-09-01 | Hoogwerker gebruiken | Inspectie 2022 | 051 4975.1 | Axia 2.1 WW 5187 16 led 390mA 2400lm | 2016-12-20 | LED 19W 3000K 2400lm | 2016-12-20 | 1 | CL 08 LED VERLICHTING | Nacht astronomisch in / uit |  | OV | 106990.177 | 421333.13
Dordrecht | Sportcomplex Schenkeldijk | 052 4975 | 127085 Staal gegalvaniseerd 06,0m | 6 | 1999-09-01 | Hoogwerker gebruiken | Inspectie 2022 | 052 4975.1 | Axia 2.1 WW 5187 16 led 390mA 2400lm | 2016-12-20 | LED 19W 3000K 2400lm | 2016-12-20 | 1 | CL 08 LED VERLICHTING | Nacht astronomisch in / uit |  | OV | 107020.182 | 421331.746
Dordrecht | Sportcomplex Schenkeldijk | 053 4975 | 127085 Staal gegalvaniseerd 06,0m | 6 | 1999-09-01 | Hoogwerker gebruiken | Inspectie 2022 | 053 4975.1 | Axia 2.1 WW 5187 16 led 390mA 2400lm | 2016-12-20 | LED 19W 3000K 2400lm | 2016-12-20 | 1 | CL 08 LED VERLICHTING | Nacht astronomisch in / uit |  | OV | 107050.326 | 421330.295
Dordrecht | Sportcomplex Schenkeldijk | 054 4975 | 127085 Staal gegalvaniseerd 06,0m | 6 | 1999-09-01 | Hoogwerker gebruiken | Inspectie 2022 | 054 4975.1 | Axia 2.1 WW 5187 16 led 390mA 2400lm | 2016-12-20 | LED 19W 3000K 2400lm | 2016-12-20 | 1 | CL 08 LED VERLICHTING | Nacht astronomisch in / uit |  | OV | 107070.855 | 421346.693
Dordrecht | Sportcomplex Schenkeldijk | 055 4975 | 127085 Staal gegalvaniseerd 06,0m | 6 | 2004-08-31 | Hoogwerker gebruiken | Inspectie 2022 | 055 4975.1 | Axia 2.1 WW 5187 16 led 390mA 2400lm | 2016-12-20 | LED 19W 3000K 2400lm | 2016-12-20 | 1 | CL 08 LED VERLICHTING | Nacht astronomisch in / uit |  | OV | 107090.518 | 421328.493
Dordrecht | Sportcomplex Schenkeldijk | 056 4975 | 127085 Staal gegalvaniseerd 06,0m | 6 | 2004-10-27 | Hoogwerker gebruiken | Inspectie 2022 | 056 4975.1 | Axia 2.1 WW 5187 16 led 390mA 2400lm | 2016-12-20 | LED 19W 3000K 2400lm | 2016-12-20 | 1 | CL 08 LED VERLICHTING | Nacht astronomisch in / uit |  | OV | 107107.653 | 421345.081
Dordrecht | Sportcomplex Schenkeldijk | 057 4975 | 127085 Staal gegalvaniseerd 06,0m | 6 | 2019-04-15 | Hoogwerker gebruiken | Inspectie 2022 | 057 4975.1 | Axia 2.1 WW 5187 16 led 390mA 2400lm | 2016-12-20 | LED 19W 3000K 2400lm | 2016-12-20 | 1 | CL 08 LED VERLICHTING | Nacht astronomisch in / uit |  | OV | 106967.825 | 421347.915
Dordrecht | Sportcomplex Schenkeldijk | 058 4975 | 127085 Staal gegalvaniseerd 06,0m | 6 | 1983-02-01 | Hoogwerker gebruiken | Inspectie 2022 | 058 4975.1 | Axia 2.1 WW 5187 8 led 480mA 13W 1600lm | 2016-12-20 | LED 13W 3000K 1600lm | 2016-12-20 | 1 | CL 08 LED VERLICHTING | Nacht astronomisch in / uit |  | OV | 106968.412 | 421380.554
Dordrecht | Sportcomplex Schenkeldijk | 059 4975 | 127085 Staal gegalvaniseerd 06,0m | 6 | 1983-02-01 | Hoogwerker gebruiken | Inspectie 2022 | 059 4975.1 | Axia 2.1 WW 5187 8 led 480mA 13W 1600lm | 2016-12-20 | LED 13W 3000K 1600lm | 2016-12-20 | 1 | CL 08 LED VERLICHTING | Nacht astronomisch in / uit |  | OV | 106969.773 | 421412.38
Dordrecht | Sportcomplex Schenkeldijk | 060 4975 | 127085 Staal gegalvaniseerd 06,0m | 6 | 1999-07-01 | Hoogwerker gebruiken | Inspectie 2022 | 060 4975.1 | Axia 2.1 WW 5187 8 led 480mA 13W 1600lm | 2016-12-20 | LED 13W 3000K 1600lm | 2016-12-20 | 1 | CL 08 LED VERLICHTING | Nacht astronomisch in / uit |  | OV | 106971.065 | 421444.297
Dordrecht | Sportcomplex Schenkeldijk | 061 4975 | 127085 Staal gegalvaniseerd 06,0m | 6 | 1983-02-01 | Hoogwerker gebruiken | Inspectie 2022 | 061 4975.1 | Axia 2.1 WW 5187 8 led 480mA 13W 1600lm | 2016-12-20 | LED 13W 3000K 1600lm | 2016-12-20 | 1 | CL 08 LED VERLICHTING | Nacht astronomisch in / uit |  | OV | 106972.506 | 421476.146
Dordrecht | Sportcomplex Schenkeldijk | 061A4975 | 127015 Staal gegalvaniseerd 03,5m | 3.5 | 2003-02-25 | Hoogwerker gebruiken | Inspectie 2019 | 061A4975.1 | 2000 1x PLL24 E | 2016-01-11 | 310024 PL-L 24W/830 4P MASTER | 2019-11-14 | 1 | CL 01 PL-L EVSA 20.000u | Nacht astronomisch in / uit |  | OV | 106983.159 | 421484.251
Dordrecht | Sportcomplex Schenkeldijk | 062 4975 | 127085 Staal gegalvaniseerd 06,0m | 6 | 1983-02-01 | Hoogwerker gebruiken | Inspectie 2022 | 062 4975.1 | Axia 2.1 WW 5187 8 led 480mA 13W 1600lm | 2016-12-20 | LED 13W 3000K 1600lm | 2016-12-20 | 1 | CL 08 LED VERLICHTING | Nacht astronomisch in / uit |  | OV | 106971.032 | 421507.907
Dordrecht | Sportcomplex Schenkeldijk | 063 4975 | 127085 Staal gegalvaniseerd 06,0m | 6 | 1983-02-01 | Hoogwerker gebruiken | Inspectie 2022 | 063 4975.1 | Axia 2.1 WW 5187 8 led 480mA 13W 1600lm | 2016-12-20 | LED 13W 3000K 1600lm | 2016-12-20 | 1 | CL 08 LED VERLICHTING | Nacht astronomisch in / uit |  | OV | 106999.07 | 421507.16
Dordrecht | Sportcomplex Schenkeldijk | 064 4975 | 127085 Staal gegalvaniseerd 06,0m | 6 | 2013-12-10 | Hoogwerker gebruiken | Inspectie 2022 | 064 4975.1 | Axia 2.1 WW 5187 8 led 480mA 13W 1600lm | 2016-12-20 | LED 13W 3000K 1600lm | 2016-12-20 | 1 | CL 08 LED VERLICHTING | Nacht astronomisch in / uit |  | OV | 106938.057 | 421351.773
Dordrecht | Sportcomplex Schenkeldijk | 065 4975 | 127085 Staal gegalvaniseerd 06,0m | 6 | 1983-02-01 | Hoogwerker gebruiken | Inspectie 2022 | 065 4975.1 | Axia 2.1 WW 5187 8 led 480mA 13W 1600lm | 2016-12-20 | LED 13W 3000K 1600lm | 2016-12-20 | 1 | CL 08 LED VERLICHTING | Nacht astronomisch in / uit |  | OV | 106908.355 | 421353.223
Dordrecht | Sportcomplex Schenkeldijk | 066 4975 | 127085 Staal gegalvaniseerd 06,0m | 6 | 1983-02-01 | Hoogwerker gebruiken | Inspectie 2022 | 066 4975.1 | Axia 2.1 WW 5187 8 led 480mA 13W 1600lm | 2016-12-20 | LED 13W 3000K 1600lm | 2016-12-20 | 1 | CL 08 LED VERLICHTING | Nacht astronomisch in / uit |  | OV | 106878.288 | 421354.655
Dordrecht | Sportcomplex Schenkeldijk | 067 4975 | 127085 Staal gegalvaniseerd 06,0m | 6 | 1983-02-01 | Hoogwerker gebruiken | Inspectie 2022 | 067 4975.1 | Axia 2.1 WW 5187 8 led 480mA 13W 1600lm | 2016-12-20 | LED 13W 3000K 1600lm | 2016-12-20 | 1 | CL 08 LED VERLICHTING | Nacht astronomisch in / uit |  | OV | 106856.806 | 421211
Dordrecht | Sportcomplex Schenkeldijk | 068 4975 | 127085 Staal gegalvaniseerd 06,0m | 6 | 1983-02-01 | Hoogwerker gebruiken | Inspectie 2022 | 068 4975.1 | Axia 2.1 WW 5187 8 led 480mA 13W 1600lm | 2016-12-20 | LED 13W 3000K 1600lm | 2016-12-20 | 1 | CL 08 LED VERLICHTING | Nacht astronomisch in / uit |  | OV | 106883.633 | 421209.523
Dordrecht | Sportcomplex Schenkeldijk | 069 4975 | 127085 Staal gegalvaniseerd 06,0m | 6 | 2002-12-19 | Hoogwerker gebruiken | Inspectie 2022 | 069 4975.1 | Axia 2.1 WW 5187 8 led 480mA 13W 1600lm | 2016-12-20 | LED 13W 3000K 1600lm | 2016-12-20 | 1 | CL 08 LED VERLICHTING | Nacht astronomisch in / uit |  | OV | 106841.456 | 421180.409
Dordrecht | Sportcomplex Schenkeldijk | 070 4975 | 127085 Staal gegalvaniseerd 06,0m | 6 | 1983-02-01 | Hoogwerker gebruiken | Inspectie 2022 | 070 4975.1 | Axia 2.1 WW 5187 8 led 480mA 13W 1600lm | 2016-12-20 | LED 13W 3000K 1600lm | 2016-12-20 | 1 | CL 08 LED VERLICHTING | Nacht astronomisch in / uit |  | OV | 106832.206 | 421149.311
Dordrecht | Sportcomplex Schenkeldijk | 071 4975 | 127085 Staal gegalvaniseerd 06,0m | 6 | 2010-03-17 | Hoogwerker gebruiken | Inspectie 2022 | 071 4975.1 | Axia 2.1 WW 5187 8 led 480mA 13W 1600lm | 2016-12-20 | LED 13W 3000K 1600lm | 2016-12-20 | 1 | CL 08 LED VERLICHTING | Nacht astronomisch in / uit |  | OV | 106821.022 | 421139.621
Dordrecht | Sportcomplex Schenkeldijk | 072 4975 | 127085 Staal gegalvaniseerd 06,0m | 6 | 1983-02-01 | Hoogwerker gebruiken | Inspectie 2022 | 072 4975.1 | Axia 2.1 WW 5187 8 led 480mA 13W 1600lm | 2016-12-20 | LED 13W 3000K 1600lm | 2016-12-20 | 1 | CL 08 LED VERLICHTING | Nacht astronomisch in / uit |  | OV | 106841.803 | 421085.839
Dordrecht | Sportlaan (Dordrecht) | 001 4980 | 127085 Staal gegalvaniseerd 06,0m | 6 | 2014-01-15 | Hoogwerker gebruiken | Inspectie 2020 | 001 4980.1 | 2500 1xPLL24 E | 2014-01-15 | 310024 PL-L 24W/830 4P MASTER | 2020-03-21 | 1 | CL 01 PL-L EVSA 20.000u | Nacht astronomisch in / uit |  | OV | 104269.046 | 423233.658
Dordrecht | Sportlaan (Dordrecht) | 002 4980 | 127085 Staal gegalvaniseerd 06,0m | 6 | 2012-07-12 | Hoogwerker gebruiken | Inspectie 2020 | 002 4980.1 | 2500 1xPLL24 E | 2012-07-12 | 310024 PL-L 24W/830 4P MASTER | 2020-03-21 | 1 | CL 01 PL-L EVSA 20.000u | Nacht astronomisch in / uit |  | OV | 104270.435 | 423259.066
Dordrecht | Sportlaan (Dordrecht) | 003 4980 | 127085 Staal gegalvaniseerd 06,0m | 6 | 2012-07-12 | Hoogwerker gebruiken | Inspectie 2020 | 003 4980.1 | 2500 1xPLL24 E | 2012-07-12 | 310024 PL-L 24W/830 4P MASTER | 2020-03-21 | 1 | CL 01 PL-L EVSA 20.000u | Nacht astronomisch in / uit |  | OV | 104271.197 | 423282.927
Dordrecht | Sportlaan (Dordrecht) | 004 4980 | 127085 Staal gegalvaniseerd 06,0m | 6 | 2012-07-12 | Hoogwerker gebruiken | Inspectie 2020 | 004 4980.1 | 2500 1xPLL24 E | 2012-07-12 | 310024 PL-L 24W/830 4P MASTER | 2020-03-21 | 1 | CL 01 PL-L EVSA 20.000u | Nacht astronomisch in / uit |  | OV | 104272.301 | 423306.371
Dordrecht | Sportlaan (Dordrecht) | 005 4980 | 127085 Staal gegalvaniseerd 06,0m | 6 | 2012-07-12 | Hoogwerker gebruiken | Inspectie 2020 | 005 4980.1 | 2500 1xPLL24 E | 2012-07-12 | 310024 PL-L 24W/830 4P MASTER | 2020-03-21 | 1 | CL 01 PL-L EVSA 20.000u | Nacht astronomisch in / uit |  | OV | 104273.591 | 423333.057
Dordrecht | Sportlaan (Dordrecht) | 006 4980 | 127085 Staal gegalvaniseerd 06,0m | 6 | 2012-07-12 | Hoogwerker gebruiken | Inspectie 2020 | 006 4980.1 | 2500 1xPLL24 E | 2012-07-12 | 310024 PL-L 24W/830 4P MASTER | 2020-03-21 | 1 | CL 01 PL-L EVSA 20.000u | Nacht astronomisch in / uit |  | OV | 104274.501 | 423356.498
Dordrecht | Sportlaan (Dordrecht) | 007 4980 | 127135-1500 Staal gegalvaniseerd 08,0m | 8 | 2012-07-12 | Hoogwerker gebruiken | Inspectie 2024 | 007 4980.1 | Evolo-2 CPO 60W dim | 2012-07-12 | 260060 CPO-TW 060W/728 MASTER | 2024-05-17 10:49 | 1 | CL 04 CPO TW 24.000u | 23:00-06-00 Dim 00-50% | basis -0% - nacht -50% | OV | 104283.984 | 423343.21
Dordrecht | Sportlaan (Dordrecht) | 008 4980 | 127135-1500 Staal gegalvaniseerd 08,0m | 8 | 2012-07-12 | Hoogwerker gebruiken | Inspectie 2024 | 008 4980.1 | Evolo-2 CPO 60W dim | 2012-07-12 | 260060 CPO-TW 060W/728 MASTER | 2024-05-17 10:48 | 1 | CL 04 CPO TW 24.000u | 23:00-06-00 Dim 00-50% | basis -0% - nacht -50% | OV | 104304.081 | 423326.051
Dordrecht | Sportlaan (Dordrecht) | 009 4890 | 127135-1500 Staal gegalvaniseerd 08,0m | 8 | 2012-07-12 | Hoogwerker gebruiken | Inspectie 2024 | 009 4890.1 | Evolo-2 CPO 60W dim | 2012-07-12 | 260060 CPO-TW 060W/728 MASTER | 2024-05-17 10:47 | 1 | CL 04 CPO TW 24.000u | 23:00-06-00 Dim 00-50% | basis -0% - nacht -50% | OV | 104328.863 | 423324.91
Dordrecht | Sportlaan (Dordrecht) | 010 4980 | 127135-1500 Staal gegalvaniseerd 08,0m | 8 | 2012-07-12 | Hoogwerker gebruiken | Inspectie 2024 | 010 4980.1 | Evolo-2 CPO 60W dim | 2015-12-01 | 260060 CPO-TW 060W/728 MASTER | 2024-01-18 | 1 | CL 04 CPO TW 24.000u | 23:00-06-00 Dim 00-50% | basis -0% - nacht -50% | OV | 104350.296 | 423340.285
Dordrecht | Sportlaan (Dordrecht) | 011 4980 | 127085 Staal gegalvaniseerd 06,0m | 6 | 2012-07-12 | Hoogwerker gebruiken | Inspectie 2020 | 011 4980.1 | 2500 1xPLL24 E | 2012-07-12 | 310024 PL-L 24W/830 4P MASTER | 2020-03-21 | 1 | CL 01 PL-L EVSA 20.000u | Nacht astronomisch in / uit |  | OV | 104355.074 | 423370.424
Dordrecht | Sportlaan (Dordrecht) | 012 4980 | 127085 Staal gegalvaniseerd 06,0m | 6 | 2012-07-12 | Hoogwerker gebruiken | Inspectie 2020 | 012 4980.1 | 2500 1xPLL24 E | 2012-07-12 | 310024 PL-L 24W/830 4P MASTER | 2020-03-21 | 1 | CL 01 PL-L EVSA 20.000u | Nacht astronomisch in / uit |  | OV | 104350.282 | 423390.987
Dordrecht | Sportlaan (Dordrecht) | 013 4980 | 127085 Staal gegalvaniseerd 06,0m | 6 | 2012-07-12 | Hoogwerker gebruiken | Inspectie 2020 | 013 4980.1 | 2500 1xPLL24 E | 2012-07-12 | 310024 PL-L 24W/830 4P MASTER | 2020-03-21 | 1 | CL 01 PL-L EVSA 20.000u | Nacht astronomisch in / uit |  | OV | 104334.176 | 423374.636
Dordrecht | Sportlaan (Dordrecht) | 014 4980 | 127085 Staal gegalvaniseerd 06,0m | 6 | 2012-07-12 | Hoogwerker gebruiken | Inspectie 2020 | 014 4980.1 | 2500 1xPLL24 E | 2012-07-12 | 310024 PL-L 24W/830 4P MASTER | 2020-03-21 | 1 | CL 01 PL-L EVSA 20.000u | Nacht astronomisch in / uit |  | OV | 104343.846 | 423360.93
Dordrecht | Sportlaan (Dordrecht) | 015 4980 | 127135-1500 Staal gegalvaniseerd 08,0m | 8 | 2012-07-12 | Hoogwerker gebruiken | Inspectie 2024 | 015 4980.1 | Evolo-2 CPO 60W dim | 2012-07-12 | 260060 CPO-TW 060W/728 MASTER | 2024-05-17 10:48 | 1 | CL 04 CPO TW 24.000u | 23:00-06-00 Dim 00-50% | basis -0% - nacht -50% | OV | 104328.381 | 423357.658
Dordrecht | Sportlaan (Dordrecht) | 016 4980 | 127135-1500 Staal gegalvaniseerd 08,0m | 8 | 2012-07-12 | Hoogwerker gebruiken | Inspectie 2024 | 016 4980.1 | Evolo-2 CPO 60W dim | 2012-07-12 | 260060 CPO-TW 060W/728 MASTER | 2024-05-17 10:48 | 1 | CL 04 CPO TW 24.000u | 23:00-06-00 Dim 00-50% | basis -0% - nacht -50% | OV | 104305.83 | 423358.61
Dordrecht | Sportlaan (Dordrecht) | 017 4980 | 127015 Staal gegalvaniseerd 03,5m | 3.5 | 2012-07-12 | Hoogwerker gebruiken | Inspectie 2020 | 017 4980.1 | 2000 1xPLL18 E | 2012-07-12 | 310024 PL-L 24W/830 4P MASTER | 2020-03-21 | 1 | CL 01 PL-L EVSA 20.000u | Nacht astronomisch in / uit |  | OV | 104350.232 | 423307.878
Dordrecht | Sportlaan (Dordrecht) | 018 4980 | 127015 Staal gegalvaniseerd 03,5m | 3.5 | 2012-07-12 | Hoogwerker gebruiken | Inspectie 2020 | 018 4980.1 | 2000 1xPLL18 E | 2012-07-12 | 310018 PL-L 18W/830 4P MASTER | 2020-03-21 | 1 | CL 01 PL-L EVSA 20.000u | Nacht astronomisch in / uit |  | OV | 104349.085 | 423282.355
Dordrecht | Sportlaan (Dordrecht) | 019 4980 | 127015 Staal gegalvaniseerd 03,5m | 3.5 | 2012-07-12 | Hoogwerker gebruiken | Inspectie 2020 | 019 4980.1 | 2000 1xPLL18 E | 2012-07-12 | 310018 PL-L 18W/830 4P MASTER | 2020-03-21 | 1 | CL 01 PL-L EVSA 20.000u | Nacht astronomisch in / uit |  | OV | 104348.735 | 423256.822
Dordrecht | Springtij | 001 4993 | St.Gecoat 6.0m vierkant | 6 | 2009-07-18 | Hoogwerker gebruiken | Inspectie <= 2018 | 001 4993.1 | BGP760 LED12/830 I DW52 CLO SRT 62 S | 2021-09-01 | LED 10W 3000K 1200lm | 2021-09-01 | 1 | CL 08 LED VERLICHTING | Nacht astronomisch in / uit |  | OV | 107255.466 | 424894.389
Dordrecht | Springtij | 002 4993 | St.Gecoat 6.0m vierkant | 6 | 2009-07-18 | Hoogwerker gebruiken | Inspectie <= 2018 | 002 4993.1 | BGP760 LED12/830 I DW52 CLO SRT 62 S | 2021-09-01 | LED 10W 3000K 1200lm | 2021-09-01 | 1 | CL 08 LED VERLICHTING | Nacht astronomisch in / uit |  | OV | 107241.996 | 424875.981
Dordrecht | Springtij | 003 4993 | St.Gecoat 6.0m vierkant | 6 | 2009-07-18 | Hoogwerker gebruiken | Inspectie <= 2018 | 003 4993.1 | BGP760 LED12/830 I DW52 CLO SRT 62 S | 2021-09-01 | LED 10W 3000K 1200lm | 2021-09-01 | 1 | CL 08 LED VERLICHTING | Nacht astronomisch in / uit |  | OV | 107228.435 | 424857.361
Dordrecht | Springtij | 004 4993 | St.Gecoat 6.0m vierkant | 6 | 2009-07-18 | Hoogwerker gebruiken | Inspectie <= 2018 | 004 4993.1 | BGP760 LED12/830 I DW52 CLO SRT 62 S | 2021-09-01 | LED 10W 3000K 1200lm | 2021-09-01 | 1 | CL 08 LED VERLICHTING | Nacht astronomisch in / uit |  | OV | 107213.601 | 424854.798
Dordrecht | Springtij | 005 4993 | St.Gecoat 6.0m vierkant | 6 | 2009-07-18 | Hoogwerker gebruiken | Inspectie <= 2018 | 005 4993.1 | BGP760 LED12/830 I DW52 CLO SRT 62 S | 2021-09-01 | LED 10W 3000K 1200lm | 2021-09-01 | 1 | CL 08 LED VERLICHTING | Nacht astronomisch in / uit |  | OV | 107230.763 | 424839.245
Dordrecht | Springtij | 006 4993 | St.Gecoat 6.0m vierkant | 6 | 2009-07-18 | Hoogwerker gebruiken | Inspectie <= 2018 | 006 4993.1 | BGP760 LED12/830 I DW52 CLO SRT 62 S | 2021-09-01 | LED 10W 3000K 1200lm | 2021-09-01 | 1 | CL 08 LED VERLICHTING | Nacht astronomisch in / uit |  | OV | 107217.438 | 424841.589
Dordrecht | Springtij | 007 4993 | St.Gecoat 6.0m vierkant | 6 | 2009-07-18 | Hoogwerker gebruiken | Inspectie <= 2018 | 007 4993.1 | BGP760 LED12/830 I DW52 CLO SRT 62 S | 2021-09-01 | LED 10W 3000K 1200lm | 2021-09-01 | 1 | CL 08 LED VERLICHTING | Nacht astronomisch in / uit |  | OV | 107201.226 | 424822.633
Dordrecht | Springtij | 008 4993 | St.Gecoat 6.0m vierkant | 6 | 2009-07-18 | Hoogwerker gebruiken | Inspectie <= 2018 | 008 4993.1 | BGP760 LED12/830 I DW52 CLO SRT 62 S | 2021-09-01 | LED 10W 3000K 1200lm | 2021-09-01 | 1 | CL 08 LED VERLICHTING | Nacht astronomisch in / uit |  | OV | 107187.767 | 424806.901
Dordrecht | Springtij | 009 4993 | St.Gecoat 6.0m vierkant | 6 | 2009-07-18 | Hoogwerker gebruiken | Inspectie <= 2018 | 009 4993.1 | BGP760 LED12/830 I DW52 CLO SRT 62 S | 2021-09-01 | LED 10W 3000K 1200lm | 2021-09-01 | 1 | CL 08 LED VERLICHTING | Nacht astronomisch in / uit |  | OV | 107173.125 | 424789.867
Dordrecht | Spuiboulevard | 001 4995 | St.Gecoat RAL9007 10,0m | 10 | 2008-08-15 | Actiewagen verplicht 9u t/m 16u | Inspectie 2019 | 001 4995.1 | SRS 420 1xSONT100 | 2008-08-15 | 220100 CDO-TT 100W/828 MASTER | 2024-10-03 | 1 | CL 02a SON - CDO >70W 20.000u | Nacht astronomisch in / uit |  | OV | 105408.12 | 424985.439
Dordrecht | Spuiboulevard | 002 4995 | St.Gecoat 04.5m Zwart top 76 | 4.5 | 2013-11-06 | Hoogwerker gebruiken | Inspectie 2024 | 002 4995.1 | 2000 SON 50/35W | 2013-11-06 | 240070 SON-T PIA plus 070W | 2024-01-24 | 1 | CL 02b SON binnenstad | Dimmen 30% | basis -30% | OV | 105413.009 | 425014.955
Dordrecht | Spuiboulevard | 003 4995 | St.Gecoat RAL9007 10,0m | 10 | 2008-08-15 | Actiewagen verplicht 9u t/m 16u | Inspectie 2019 | 003 4995.1 | SRS 420 1xSONT100 | 2008-08-15 | 220100 CDO-TT 100W/828 MASTER | 2019-04-17 | 1 | CL 02a SON - CDO >70W 20.000u | Nacht astronomisch in / uit |  | OV | 105395.89 | 424963.509
Dordrecht | Spuiboulevard | 004 4995 | St.Gecoat 04.5m Zwart top 76 | 4.5 | 2013-11-06 | Hoogwerker gebruiken | Inspectie 2024 | 004 4995.1 | 2000 SON 50/35W | 2013-11-06 | 240050 SON-T PIA PLUS 050W | 2024-10-21 | 1 | CL 02b SON binnenstad | Dimmen 30% | basis -30% | OV | 105392.203 | 425020.287
Dordrecht | Spuiboulevard | 005 4995 | St.Gecoat RAL9007 10,0m DU | 10 | 1999-03-10 | Afzetting Cf CROW 9u t/m 16u | Inspectie 2019 | 005 4995.1 | SRS 420 1xSONT100 | 1999-03-01 | 220100 CDO-TT 100W/828 MASTER | 2019-04-17 | 1 | CL 02a SON - CDO >70W 20.000u | Nacht astronomisch in / uit |  | OV | 105383.869 | 424981.695
[8 empty] | 005 4995.2 | SRS 420 1xSONT100 | 1999-03-01 | 220100 CDO-TT 100W/828 MASTER | 2019-04-17 | 1 | CL 02a SON - CDO >70W 20.000u | Nacht astronomisch in / uit |  | OV
Dordrecht | Spuiboulevard | 006 4995 | St.Gecoat 04.5m Zwart top 76 | 4.5 | 2013-11-06 | Hoogwerker gebruiken | Inspectie 2024 | 006 4995.1 | 2000 SON 50/35W | 2013-11-06 | 240050 SON-T PIA PLUS 050W | 2024-01-24 | 1 | CL 02b SON binnenstad | Dimmen 30% | basis -30% | OV | 105371.361 | 425025.573
Dordrecht | Spuiboulevard | 009 4995 | St.Gecoat RAL9007 10,0m DU | 10 | 1999-03-10 | Afzetting Cf CROW 9u t/m 16u | Inspectie 2019 | 009 4995.1 | SRS 420 1xSONT100 | 1999-03-01 | 220100 CDO-TT 100W/828 MASTER | 2019-04-17 | 1 | CL 02a SON - CDO >70W 20.000u | Nacht astronomisch in / uit |  | OV | 105365.123 | 424986.53
[8 empty] | 009 4995.2 | SRS 420 1xSONT100 | 1999-03-01 | 220100 CDO-TT 100W/828 MASTER | 2019-04-17 | 1 | CL 02a SON - CDO >70W 20.000u | Nacht astronomisch in / uit |  | OV
Dordrecht | Spuiboulevard | 013 4995 | St.Gecoat RAL9007 10,0m DU | 10 | 1999-03-10 | Afzetting Cf CROW 9u t/m 16u | Inspectie 2019 | 013 4995.1 | SRS 420 1xSONT100 | 1999-03-01 | 220100 CDO-TT 100W/828 MASTER | 2019-04-17 | 1 | CL 02a SON - CDO >70W 20.000u | Nacht astronomisch in / uit |  | OV | 105346.55 | 424991.227
[8 empty] | 013 4995.2 | SRS 420 1xSONT100 | 1999-03-01 | 220100 CDO-TT 100W/828 MASTER | 2019-04-17 | 1 | CL 02a SON - CDO >70W 20.000u | Nacht astronomisch in / uit |  | OV
Dordrecht | Spuiboulevard | 014 4995 | 127027 ST.Gecoat 04,5m Zwart top 60 | 4.5 | 2017-03-20 | Hoogwerker gebruiken | Inspectie 2024 | 014 4995.1 | 2000 SON 50/35W | 2013-11-06 | 240070 SON-T PIA plus 070W | 2024-01-24 | 1 | CL 02b SON binnenstad | Dimmen 30% | basis -30% | OV | 105350.447 | 425030.817
Dordrecht | Spuiboulevard | 016 4995 | 127027 ST.Gecoat 04,5m Zwart top 60 | 4.5 | 2019-04-15 | Hoogwerker gebruiken | Inspectie 2019 | 016 4995.1 | 2000 1x PLL24 E | 2013-11-06 | 310024 PL-L 24W/830 4P MASTER | 2021-01-08 | 1 | CL 01 PL-L EVSA 20.000u | Nacht astronomisch in / uit |  | OV | 105329.796 | 425036.324
Dordrecht | Spuiboulevard | 017 4995 | St.Gecoat RAL9007 10,0m DU | 10 | 1999-03-10 | Afzetting Cf CROW 9u t/m 16u | Inspectie 2019 | 017 4995.1 | SRS 420 1xSONT100 | 1999-03-01 | 220100 CDO-TT 100W/828 MASTER | 2024-10-03 | 1 | CL 02a SON - CDO >70W 20.000u | Nacht astronomisch in / uit |  | OV | 105327.742 | 424996.123
[8 empty] | 017 4995.2 | SRS 420 1xSONT100 | 1999-03-01 | 220100 CDO-TT 100W/828 MASTER | 2024-10-03 | 1 | CL 02a SON - CDO >70W 20.000u | Nacht astronomisch in / uit |  | OV
Dordrecht | Spuiboulevard | 018 4995 | St.Gecoat RAL9007 05,0m | 5 | 1999-03-10 | Afzetting Cf CROW 9u t/m 16u | Inspectie 2022 | 018 4995.1 | Bega 8189 1xPLT42 | 1999-03-10 | 350042 PL-T TOP 42W/827 4P | 2022-09-19 09:27 | 1 | CL 03 TL, SOX, PLT 10.000u | Nacht astronomisch in / uit |  | OV | 105315.006 | 424985.696
Dordrecht | Spuiboulevard | 019 4995 | St.Gecoat 04.5m Zwart top 76 | 4.5 | 2013-11-06 | Hoogwerker gebruiken | Inspectie 2024 | 019 4995.1 | 2000 SON 50/35W | 2020-04-30 | 240050 SON-T PIA PLUS 050W | 2024-01-24 | 1 | CL 02b SON binnenstad | Dimmen 30% | basis -30% | OV | 105308.902 | 425041.568
Dordrecht | Spuiboulevard | 021 4995 | St.Gecoat RAL9007 10,0m DU | 10 | 1999-03-10 | Afzetting Cf CROW 9u t/m 16u | Inspectie 2019 | 021 4995.1 | SRS 420 1xSONT150 | 1999-03-01 | 220100 CDO-TT 100W/828 MASTER | 2021-02-12 | 1 | CL 02a SON - CDO >70W 20.000u | Nacht astronomisch in / uit |  | OV | 105308.928 | 425000.86
[8 empty] | 021 4995.2 | SRS 420 1xSONT150 | 1999-03-01 | 220150 CDO-TT 150W/828 MASTER | 2019-04-17 | 1 | CL 02a SON - CDO >70W 20.000u | Nacht astronomisch in / uit |  | OV
Dordrecht | Spuiboulevard | 022 4995 | St.Gecoat RAL9007 11,0m | 11 | 1999-03-10 | Afzetting Cf CROW 9u t/m 16u | Inspectie 2022 | 022 4995.1 | Bega 8329 1xSON 70 | 1999-03-10 | 210070 CDO-ET 070W/828 MASTER | 2022-11-24 | 1 | CL 02 SON - CDO <70W 1.2000u | Nacht astronomisch in / uit |  | OV | 105286.5 | 424995.724
[8 empty] | 022 4995.2 | Bega 8329 1xSON 70 | 1999-03-10 | 210070 CDO-ET 070W/828 MASTER | 2022-11-24 | 1 | CL 02 SON - CDO <70W 1.2000u | Nacht astronomisch in / uit |  | OV
[8 empty] | 022 4995.3 | Bega 8329 1xSON 70 | 1999-03-10 | 210070 CDO-ET 070W/828 MASTER | 2022-11-24 | 1 | CL 02 SON - CDO <70W 1.2000u | Nacht astronomisch in / uit |  | OV
Dordrecht | Spuiboulevard | 023 4995 | St.Gecoat RAL9007 10,0m DU | 10 | 1999-03-10 | Afzetting Cf CROW 9u t/m 16u | Inspectie 2019 | 023 4995.1 | SRS 420 1xSONT150 | 1999-03-10 | 220150 CDO-TT 150W/828 MASTER | 2019-04-17 | 1 | CL 02a SON - CDO >70W 20.000u | Nacht astronomisch in / uit |  | OV | 105271.806 | 425010.392
[8 empty] | 023 4995.2 | SRS 420 1xSONT150 | 1999-03-10 | 220150 CDO-TT 150W/828 MASTER | 2019-04-17 | 1 | CL 02a SON - CDO >70W 20.000u | Nacht astronomisch in / uit |  | OV
Dordrecht | Spuiboulevard | 026 4995 | St.Gecoat RAL9007 10,0m DU | 10 | 1999-03-10 | Afzetting Cf CROW 9u t/m 16u | Inspectie 2019 | 026 4995.1 | SRS 420 1xSONT100 | 1999-03-01 | 220100 CDO-TT 100W/828 MASTER | 2019-04-17 | 1 | CL 02a SON - CDO >70W 20.000u | Nacht astronomisch in / uit |  | OV | 105253.689 | 425015.017
[8 empty] | 026 4995.2 | SRS 420 1xSONT100 | 1999-03-01 | 220100 CDO-TT 100W/828 MASTER | 2019-04-17 | 1 | CL 02a SON - CDO >70W 20.000u | Nacht astronomisch in / uit |  | OV
Dordrecht | Spuiboulevard | 028 4995 | St.Gecoat 04.5m Zwart top 76 | 4.5 | 2009-05-01 | Hoogwerker gebruiken | Inspectie 2024 | 028 4995.1 | 2000 SON 50/35W | 2009-05-01 | 240050 SON-T PIA PLUS 050W | 2024-01-24 | 1 | CL 02b SON binnenstad | Dimmen 30% | basis -30% | OV | 105252.33 | 425050.836
Dordrecht | Spuiboulevard | 029 4995 | St.Gecoat 04.5m Zwart top 76 | 4.5 | 2009-05-01 | Ladder gebruiken | Inspectie 2024 | 029 4995.1 | 2000 SON 50/35W | 2009-05-01 | 240050 SON-T PIA PLUS 050W | 2024-01-24 | 1 | CL 02b SON binnenstad | Dimmen 30% | basis -30% | OV | 105240.961 | 425053.606
Dordrecht | Spuiboulevard | 030 4995 | St.Gecoat RAL9007 10,0m DU | 10 | 1999-03-10 | Afzetting Cf CROW 9u t/m 16u | Inspectie 2019 | 030 4995.1 | SRS 420 1xSONT100 | 1999-03-01 | 220100 CDO-TT 100W/828 MASTER | 2019-04-17 | 1 | CL 02a SON - CDO >70W 20.000u | Nacht astronomisch in / uit |  | OV | 105235.634 | 425019.6
[8 empty] | 030 4995.2 | SRS 420 1xSONT100 | 1999-03-01 | 220100 CDO-TT 100W/828 MASTER | 2019-04-17 | 1 | CL 02a SON - CDO >70W 20.000u | Nacht astronomisch in / uit |  | OV
Dordrecht | Spuiboulevard | 031 4995 | St.Gecoat 04.5m Zwart top 76 | 4.5 | 2009-05-01 | Hoogwerker gebruiken | Inspectie 2024 | 031 4995.1 | 2000 SON 50/35W | 2009-05-01 | 240050 SON-T PIA PLUS 050W | 2024-01-24 | 1 | CL 02b SON binnenstad | Dimmen 30% | basis -30% | OV | 105229.315 | 425056.521
Dordrecht | Spuiboulevard | 033 4995 | St.Gecoat 04.5m Zwart top 76 | 4.5 | 2009-05-01 | Hoogwerker gebruiken | Inspectie 2024 | 033 4995.1 | 2000 SON 50/35W | 2009-05-01 | 240050 SON-T PIA PLUS 050W | 2024-01-24 | 1 | CL 02b SON binnenstad | Dimmen 30% | basis -30% | OV | 105217.536 | 425059.387
Dordrecht | Spuiboulevard | 034 4995 | St.Gecoat RAL9007 10,0m DU | 10 | 1999-03-10 | Afzetting Cf CROW 9u t/m 16u | Inspectie 2019 | 034 4995.1 | SRS 420 1xSONT100 | 1999-03-10 | 220100 CDO-TT 100W/828 MASTER | 2019-04-17 | 1 | CL 02a SON - CDO >70W 20.000u | Nacht astronomisch in / uit |  | OV | 105217.499 | 425024.251
[8 empty] | 034 4995.2 | SRS 420 1xSONT100 | 1999-03-10 | 220100 CDO-TT 100W/828 MASTER | 2019-04-17 | 1 | CL 02a SON - CDO >70W 20.000u | Nacht astronomisch in / uit |  | OV
Dordrecht | Spuiboulevard | 038 4995 | St.Gecoat 04.5m Zwart top 76 | 4.5 | 2009-05-01 | Ladder gebruiken | Inspectie 2024 | 038 4995.1 | 2000 SON 50/35W | 2009-05-01 | 240050 SON-T PIA PLUS 050W | 2024-01-24 | 1 | CL 02b SON binnenstad | Dimmen 30% | basis -30% | OV | 105205.685 | 425062.386
Dordrecht | Spuiboulevard | 039 4995 | St.Gecoat 04.5m Zwart top 76 | 4.5 | 2009-05-01 | Ladder gebruiken | Inspectie 2024 | 039 4995.1 | 2000 SON 50/35W | 2009-05-01 | 240050 SON-T PIA PLUS 050W | 2024-01-24 | 1 | CL 02b SON binnenstad | Dimmen 30% | basis -30% | OV | 105193.642 | 425065.285
Dordrecht | Spuiboulevard | 040 4995 | St.Gecoat RAL9007 10,0m DU | 10 | 1999-03-10 | Afzetting Cf CROW 9u t/m 16u | Inspectie 2019 | 040 4995.1 | SRS 420 1xSONT100 | 1999-03-10 | 220100 CDO-TT 100W/828 MASTER | 2019-04-17 | 1 | CL 02a SON - CDO >70W 20.000u | Nacht astronomisch in / uit |  | OV | 105199.596 | 425028.91
[8 empty] | 040 4995.2 | SRS 420 1xSONT100 | 1999-03-10 | 220100 CDO-TT 100W/828 MASTER | 2019-04-17 | 1 | CL 02a SON - CDO >70W 20.000u | Nacht astronomisch in / uit |  | OV
Dordrecht | Spuiboulevard | 042 4995 | St.Gecoat 04.5m Zwart top 76 | 4.5 | 2009-05-01 | Hoogwerker gebruiken | Inspectie 2024 | 042 4995.1 | 2000 SON 50/35W | 2009-05-01 | 240050 SON-T PIA PLUS 050W | 2024-01-24 | 1 | CL 02b SON binnenstad | Dimmen 30% | basis -30% | OV | 105183.37 | 425068.161
Dordrecht | Spuiboulevard | 045 4995 | St.Gecoat RAL9007 10,0m DU | 10 | 1999-03-10 | Afzetting Cf CROW 9u t/m 16u | Inspectie 2019 | 045 4995.1 | SRS 420 1xSONT100 | 1999-03-01 | 220100 CDO-TT 100W/828 MASTER | 2024-10-03 | 1 | CL 02a SON - CDO >70W 20.000u | Nacht astronomisch in / uit |  | OV | 105181.566 | 425033.54
[8 empty] | 045 4995.2 | SRS 420 1xSONT100 | 1999-03-01 | 220100 CDO-TT 100W/828 MASTER | 2024-10-03 | 1 | CL 02a SON - CDO >70W 20.000u | Nacht astronomisch in / uit |  | OV
Dordrecht | Spuiboulevard | 047 4995 | St.Gecoat 04.5m Zwart top 76 | 4.5 | 2009-05-01 | Hoogwerker gebruiken | Inspectie 2024 | 047 4995.1 | 2000 SON 50/35W | 2009-05-01 | 240050 SON-T PIA PLUS 050W | 2024-01-24 | 1 | CL 02b SON binnenstad | Dimmen 30% | basis -30% | OV | 105175.495 | 425070.567
Dordrecht | Spuiboulevard | 048 4995 | St.Gecoat RAL9007 10,0m DU | 10 | 1999-03-10 | Afzetting Cf CROW 9u t/m 16u | Inspectie 2019 | 048 4995.1 | SRS 420 1xSONT100 | 1999-03-01 | 220100 CDO-TT 100W/828 MASTER | 2019-04-17 | 1 | CL 02a SON - CDO >70W 20.000u | Nacht astronomisch in / uit |  | OV | 105163.99 | 425038.071
[8 empty] | 048 4995.2 | SRS 420 1xSONT100 | 1999-03-01 | 220100 CDO-TT 100W/828 MASTER | 2019-04-17 | 1 | CL 02a SON - CDO >70W 20.000u | Nacht astronomisch in / uit |  | OV
Dordrecht | Spuiboulevard | 049 4995 | St.Gecoat 04.5m Zwart top 76 | 4.5 | 2009-05-01 | Ladder gebruiken | Inspectie 2024 | 049 4995.1 | 2000 SON 50/35W | 2009-05-01 | 240050 SON-T PIA PLUS 050W | 2024-01-24 | 1 | CL 02b SON binnenstad | Dimmen 30% | basis -30% | OV | 105165.114 | 425073.818
Dordrecht | Spuiboulevard | 050 4995 | St.Gecoat 04.5m Zwart top 76 | 4.5 | 2009-05-01 | Hoogwerker gebruiken | Inspectie 2024 | 050 4995.1 | 2000 SON 50/35W | 2009-05-01 | 240050 SON-T PIA PLUS 050W | 2024-01-24 | 1 | CL 02b SON binnenstad | Dimmen 30% | basis -30% | OV | 105154.721 | 425077.022
Dordrecht | Spuiboulevard | 051 4995 | St.Gecoat RAL9007 10,0m DU | 10 | 1999-03-10 | Afzetting Cf CROW 9u t/m 16u | Inspectie 2019 | 051 4995.1 | SRS 420 1xSONT100 | 1999-03-01 | 220100 CDO-TT 100W/828 MASTER | 2019-04-17 | 1 | CL 02a SON - CDO >70W 20.000u | Nacht astronomisch in / uit |  | OV | 105146.296 | 425042.606
[8 empty] | 051 4995.2 | SRS 420 1xSONT100 | 1999-03-01 | 220100 CDO-TT 100W/828 MASTER | 2019-04-17 | 1 | CL 02a SON - CDO >70W 20.000u | Nacht astronomisch in / uit |  | OV
Dordrecht | Spuiboulevard | 055 4995 | St.Gecoat RAL9007 10,0m DU | 10 | 1999-03-10 | Afzetting Cf CROW 9u t/m 16u | Inspectie 2019 | 055 4995.1 | SRS 420 1xSONT100 | 1999-03-01 | 220100 CDO-TT 100W/828 MASTER | 2019-04-17 | 1 | CL 02a SON - CDO >70W 20.000u | Nacht astronomisch in / uit |  | OV | 105128.178 | 425047.194
[8 empty] | 055 4995.2 | SRS 420 1xSONT100 | 1999-03-01 | 220100 CDO-TT 100W/828 MASTER | 2019-04-17 | 1 | CL 02a SON - CDO >70W 20.000u | Nacht astronomisch in / uit |  | OV
Dordrecht | Spuiboulevard | 056 4995 | St.Gecoat 04.5m Zwart top 76 | 4.5 | 2009-05-01 | Ladder gebruiken | Inspectie 2024 | 056 4995.1 | 2000 SON 50/35W | 2009-05-01 | 240050 SON-T PIA PLUS 050W | 2024-01-24 | 1 | CL 02b SON binnenstad | Dimmen 30% | basis -30% | OV | 105144.333 | 425080.153
Dordrecht | Spuiboulevard | 057 4995 | St.Gecoat 04.5m Zwart top 76 | 4.5 | 2009-05-01 | Hoogwerker gebruiken | Inspectie 2024 | 057 4995.1 | 2000 SON 50/35W | 2009-05-01 | 240050 SON-T PIA PLUS 050W | 2024-01-24 | 1 | CL 02b SON binnenstad | Dimmen 30% | basis -30% | OV | 105133.922 | 425083.327
Dordrecht | Spuiboulevard | 058 4995 | St.Gecoat RAL9007 05,0m | 5 | 2022-01-06 | Hoogwerker gebruiken | Inspectie 2022 | 058 4995.1 | 77181 K3 6x LED-0146/830 | 2021-07-27 | LED 38W 3000K 4500lm | 2021-07-27 | 01 | CL 08 LED VERLICHTING | Nacht astronomisch in / uit |  | OV | 105123.751 | 425034.441
Dordrecht | Spuiboulevard | 058A4995 | St.Gecoat 04.5m Zwart top 76 | 4.5 | 2009-05-01 | Hoogwerker gebruiken | Inspectie 2024 | 058A4995.1 | 2000 SON 50/35W | 2009-05-01 | 240050 SON-T PIA PLUS 050W | 2024-01-24 | 1 | CL 02b SON binnenstad | Dimmen 30% | basis -30% | OV | 105123.449 | 425086.56
Dordrecht | Spuiboulevard | 059 4995 | St.Gecoat RAL9007 10,0m DU | 10 | 1999-03-10 | Afzetting Cf CROW 9u t/m 16u | Inspectie 2019 | 059 4995.1 | SRS 420 1xSONT150 | 1999-03-01 | 220150 CDO-TT 150W/828 MASTER | 2022-08-30 | 1 | CL 02a SON - CDO >70W 20.000u | Nacht astronomisch in / uit |  | OV | 105109.547 | 425051.993
[8 empty] | 059 4995.2 | SRS 420 1xSONT150 | 1999-03-01 | 220150 CDO-TT 150W/828 MASTER | 2022-08-30 | 1 | CL 02a SON - CDO >70W 20.000u | Nacht astronomisch in / uit |  | OV
Dordrecht | Spuiboulevard | 060 4995 | St.Gecoat RAL9007 10,0m Vpl | 10 | 1999-03-10 | Afzetting Cf CROW 9u t/m 16u | Inspectie 2019 | 060 4995.1 | SRS 420 1xSONT150 | 1999-03-01 | 220150 CDO-TT 150W/828 MASTER | 2019-04-17 | 1 | CL 02a SON - CDO >70W 20.000u | Nacht astronomisch in / uit |  | OV | 105086.848 | 425057.639
[8 empty] | 060 4995.2 | SRS 420 1xSONT150 | 1999-03-01 | 220150 CDO-TT 150W/828 MASTER | 2019-04-17 | 1 | CL 02a SON - CDO >70W 20.000u | Nacht astronomisch in / uit |  | OV
Dordrecht | Spuiboulevard | 061 4995 | St.Gecoat Al. 05,0m Vpl+grpla | 5 | 2014-07-14 | Afzetting Cf CROW 9u t/m 16u | Inspectie 2022 | 061 4995.1 | Bega 8189 1xPLT42 | 1999-03-10 | 350042 PL-T TOP 42W/827 4P | 2022-09-12 12:34 | 1 | CL 03 TL, SOX, PLT 10.000u | Nacht astronomisch in / uit |  | OV | 105075.182 | 425046.072
Dordrecht | Spuiboulevard | 062 4995 | St.Gecoat RAL9007 10,0m Vpl | 10 | 1999-03-10 | Afzetting Cf CROW 9u t/m 16u | Inspectie 2019 | 062 4995.1 | SRS 420 1xSONT100 | 1999-03-01 | 220100 CDO-TT 100W/828 MASTER | 2019-04-17 | 1 | CL 02a SON - CDO >70W 20.000u | Nacht astronomisch in / uit |  | OV | 105068.735 | 425061.019
[8 empty] | 062 4995.2 | SRS 420 1xSONT100 | 1999-03-01 | 220100 CDO-TT 100W/828 MASTER | 2019-04-17 | 1 | CL 02a SON - CDO >70W 20.000u | Nacht astronomisch in / uit |  | OV
Dordrecht | Spuiboulevard | 063 4995 | St.Gecoat RAL9007 05,0m Vpl | 5 | 1999-03-10 | Afzetting Cf CROW 9u t/m 16u | Inspectie 2022 | 063 4995.1 | Bega 8189 1xPLT42 | 1999-03-10 | 350042 PL-T TOP 42W/827 4P | 2022-09-12 12:33 | 1 | CL 03 TL, SOX, PLT 10.000u | Nacht astronomisch in / uit |  | OV | 105056.365 | 425049.469
Dordrecht | Spuiboulevard | 064 4995 | St.Gecoat RAL9007 11,0m Vpl. | 11 | 1999-03-10 | Afzetting Cf CROW 9u t/m 16u | Inspectie 2022 | 064 4995.1 | Bega 8329 1xSON 70 | 1999-03-10 | 210070 CDO-ET 070W/828 MASTER | 2022-09-05 08:22 | 1 | CL 02 SON - CDO <70W 1.2000u | Nacht astronomisch in / uit |  | OV | 105050.012 | 425042.214
[8 empty] | 064 4995.2 | Bega 8329 1xSON 70 | 1999-03-10 | 210070 CDO-ET 070W/828 MASTER | 2022-09-05 08:22 | 1 | CL 02 SON - CDO <70W 1.2000u | Nacht astronomisch in / uit |  | OV
[8 empty] | 064 4995.3 | Bega 8329 1xSON 70 | 1999-03-10 | 210070 CDO-ET 070W/828 MASTER | 2022-09-05 08:22 | 1 | CL 02 SON - CDO <70W 1.2000u | Nacht astronomisch in / uit |  | OV
[8 empty] | 064 4995.4 | Bega 8329 1xSON 70 | 1999-03-10 | 210070 CDO-ET 070W/828 MASTER | 2022-09-05 08:22 | 1 | CL 02 SON - CDO <70W 1.2000u | Nacht astronomisch in / uit |  | OV
Dordrecht | Spuiboulevard | 065 4995 | St.Gecoat RAL9007 10,0m Vpl | 10 | 1999-03-10 | Afzetting Cf CROW 9u t/m 16u | Inspectie 2019 | 065 4995.1 | SRS 420 1xSONT100 | 1999-03-01 | 220100 CDO-TT 100W/828 MASTER | 2019-04-17 | 1 | CL 02a SON - CDO >70W 20.000u | Nacht astronomisch in / uit |  | OV | 105049.483 | 425064.425
[8 empty] | 065 4995.2 | SRS 420 1xSONT100 | 1999-03-01 | 220100 CDO-TT 100W/828 MASTER | 2019-04-17 | 1 | CL 02a SON - CDO >70W 20.000u | Nacht astronomisch in / uit |  | OV
Dordrecht | Spuiboulevard | 066 4995 | St.Gecoat RAL9007 05,0m Vpl | 5 | 1999-03-10 | Afzetting Cf CROW 9u t/m 16u | Inspectie 2022 | 066 4995.1 | Bega 8189 1xPLT42 | 1999-03-10 | 350042 PL-T TOP 42W/827 4P | 2022-09-12 12:32 | 1 | CL 03 TL, SOX, PLT 10.000u | Nacht astronomisch in / uit |  | OV | 105037.627 | 425052.863
Dordrecht | Spuiboulevard | 067 4995 | St.Gecoat RAL9007 10,0m Vpl | 10 | 1999-03-10 | Afzetting Cf CROW 9u t/m 16u | Inspectie 2019 | 067 4995.1 | SRS 420 1xSONT100 | 1999-03-01 | 220150 CDO-TT 150W/828 MASTER | 2019-04-17 | 1 | CL 02a SON - CDO >70W 20.000u | Nacht astronomisch in / uit |  | OV | 105030.725 | 425067.817
[8 empty] | 067 4995.2 | SRS 420 1xSONT100 | 1999-03-01 | 220100 CDO-TT 100W/828 MASTER | 2019-04-17 | 1 | CL 02a SON - CDO >70W 20.000u | Nacht astronomisch in / uit |  | OV
Dordrecht | Spuiboulevard | 068 4995 | St.Gecoat RAL9007 05,0m Vpl | 5 | 1999-03-10 | Afzetting Cf CROW 9u t/m 16u | Inspectie 2022 | 068 4995.1 | Bega 8189 1xPLT42 | 1999-03-10 | 350042 PL-T TOP 42W/827 4P | 2022-09-12 12:32 | 1 | CL 03 TL, SOX, PLT 10.000u | Nacht astronomisch in / uit |  | OV | 105018.868 | 425056.261
Dordrecht | Spuiboulevard | 069 4995 | St.Gecoat Al. 11,0m Vpl | 11 | 1999-03-10 | Afzetting Cf CROW 9u t/m 16u | Inspectie 2022 | 069 4995.1 | Bega 8329 1xSON 70 | 1999-03-10 | 210070 CDO-ET 070W/828 MASTER | 2022-09-05 08:20 | 1 | CL 02 SON - CDO <70W 1.2000u | Nacht astronomisch in / uit |  | OV | 105007.838 | 425061.361
[8 empty] | 069 4995.2 | Bega 8329 1xSON 70 | 1999-03-10 | 210070 CDO-ET 070W/828 MASTER | 2022-09-05 08:20 | 1 | CL 02 SON - CDO <70W 1.2000u | Nacht astronomisch in / uit |  | OV
[8 empty] | 069 4995.3 | Bega 8329 1xSON 70 | 1999-03-10 | 210070 CDO-ET 070W/828 MASTER | 2022-09-05 08:20 | 1 | CL 02 SON - CDO <70W 1.2000u | Nacht astronomisch in / uit |  | OV
Dordrecht | Spuiboulevard | 070 4995 | St.Gecoat RAL9007 10,0m Vpl+Vaan | 10 | 1999-03-10 | Afzetting Cf CROW 9u t/m 16u | Inspectie 2019 | 070 4995.1 | SRS 420 1xSONT150 | 1999-03-01 | 210150 CDO-ET 150W/828 MASTER | 2019-04-17 | 1 | CL 02a SON - CDO >70W 20.000u | Nacht astronomisch in / uit |  | OV | 104994.046 | 425074.46
[8 empty] | 070 4995.2 | SRS 420 1xSONT150 | 1999-03-01 | 220150 CDO-TT 150W/828 MASTER | 2019-04-17 | 1 | CL 02a SON - CDO >70W 20.000u | Nacht astronomisch in / uit |  | OV
Dordrecht | Spuiboulevard | 070A4995 | Aanplakzuil AdPillar |  | 2009-05-20 | Hoogwerker gebruiken |  | 070A4995.1 | Alittex U111U WB spot 7x1.5W | 2009-05-23 | LED 08W 3000K 500lm | 2009-05-20 | 1 | CL 08 LED VERLICHTING | Nacht astronomisch in / uit |  | OV | 104980.562 | 425056.207
[8 empty] | 070A4995.2 | Alittex U111U WB spot 7x1.5W | 2009-05-20 | LED 08W 3000K 500lm | 2009-05-20 | 1 | CL 08 LED VERLICHTING | Nacht astronomisch in / uit |  | OV
[8 empty] | 070A4995.3 | Alittex U111U WB spot 7x1.5W | 2009-05-20 | LED 08W 3000K 500lm | 2009-05-20 | 1 | CL 08 LED VERLICHTING | Nacht astronomisch in / uit |  | OV
Dordrecht | Spuiboulevard | 071 4995 | St.Gecoat RAL9007 05,0m Vpl | 5 | 1999-03-10 | Afzetting Cf CROW 9u t/m 16u | Inspectie 2022 | 071 4995.1 | Bega 8189 1xPLT42 | 1999-03-10 | 350042 PL-T TOP 42W/827 4P | 2022-09-12 11:53 | 1 | CL 03 TL, SOX, PLT 10.000u | Nacht astronomisch in / uit |  | OV | 104983.799 | 425062.584
Dordrecht | Spuiboulevard | 072 4995 | Schijnwerper, grondspot 00,0m |  | 1999-03-10 | Afzetting Cf CROW 9u t/m 16u | Inspectie 2022 | 072 4995.1 | Bega 8606 1xCDMT35 W | 1999-03-10 | 200035 CDM-T35W/930 Mast.elite | 2022-09-12 12:31 | 1 | CL 03 TL, SOX, PLT 10.000u | Nacht astronomisch in / uit |  | OV | 104983.573 | 425049.615
Dordrecht | Spuiboulevard | 073 4995 | Schijnwerper, grondspot 00,0m |  | 1999-03-10 | Afzetting Cf CROW 9u t/m 16u | Inspectie 2022 | 073 4995.1 | Bega 8606 1xCDMT35 W | 1999-03-10 | 200035 CDM-T35W/930 Mast.elite | 2022-09-12 12:30 | 1 | CL 03 TL, SOX, PLT 10.000u | Nacht astronomisch in / uit |  | OV | 104976.864 | 425048.38
Dordrecht | Spuiboulevard | 074 4995 | St.Gecoat RAL9007 10,0m Vpl+Vaan | 10 | 1999-03-10 | Afzetting Cf CROW 9u t/m 16u | Inspectie 2019 | 074 4995.1 | SRS 420 1xSONT100 | 1999-03-01 | 220100 CDO-TT 100W/828 MASTER | 2019-04-17 | 1 | CL 02a SON - CDO >70W 20.000u | Nacht astronomisch in / uit |  | OV | 104976.052 | 425077.684
[8 empty] | 074 4995.2 | SRS 420 1xSONT100 | 1999-03-01 | 210100 CDO-ET 100W/828 MASTER | 2019-04-17 | 1 | CL 02a SON - CDO >70W 20.000u | Nacht astronomisch in / uit |  | OV
Dordrecht | Spuiboulevard | 075 4995 | Schijnwerper, grondspot 00,0m |  | 1999-03-10 | Afzetting Cf CROW 9u t/m 16u | Inspectie 2022 | 075 4995.1 | Bega 8606 1xCDMT35 W | 1999-03-10 | 200035 CDM-T35W/930 Mast.elite | 2022-09-12 12:28 | 1 | CL 03 TL, SOX, PLT 10.000u | Nacht astronomisch in / uit |  | OV | 104965.972 | 425056.78
Dordrecht | Spuiboulevard | 076 4995 | St.Gecoat RAL9007 05,0m Vpl | 5 | 1999-03-10 | Afzetting Cf CROW 9u t/m 16u | Inspectie 2022 | 076 4995.1 | Bega 8189 1xPLT42 | 1999-03-10 | 350042 PL-T TOP 42W/827 4P | 2022-09-12 11:52 | 1 | CL 03 TL, SOX, PLT 10.000u | Nacht astronomisch in / uit |  | OV | 104965.366 | 425065.945
Dordrecht | Spuiboulevard | 077 4995 | St.Gecoat RAL9007 10,0m Vpl+Vaan | 10 | 1999-03-10 | Afzetting Cf CROW 9u t/m 16u | Inspectie 2019 | 077 4995.1 | SRS 420 1xSONT100 | 1999-03-01 | 220100 CDO-TT 100W/828 MASTER | 2019-04-17 | 1 | CL 02a SON - CDO >70W 20.000u | Nacht astronomisch in / uit |  | OV | 104957.645 | 425081.002
[8 empty] | 077 4995.2 | SRS 420 1xSONT100 | 1999-03-01 | 220100 CDO-TT 100W/828 MASTER | 2019-04-17 | 1 | CL 02a SON - CDO >70W 20.000u | Nacht astronomisch in / uit |  | OV
Dordrecht | Spuiboulevard | 078 4995 | St.Gecoat RAL9007 05,0m Vpl | 5 | 2003-05-06 | Afzetting Cf CROW 9u t/m 16u | Inspectie 2022 | 078 4995.1 | Bega 8189 1xPLT42 | 1999-03-10 | 350042 PL-T TOP 42W/827 4P | 2022-09-12 11:52 | 1 | CL 03 TL, SOX, PLT 10.000u | Nacht astronomisch in / uit |  | OV | 104947.26 | 425069.429
Dordrecht | Spuiboulevard | 079 4995 | St.Gecoat RAL9007 10,0m Vpl+Vaan | 10 | 1999-03-10 | Afzetting Cf CROW 9u t/m 16u | Inspectie 2019 | 079 4995.1 | SRS 420 1xSONT100 | 1999-03-01 | 220100 CDO-TT 100W/828 MASTER | 2019-04-17 | 1 | CL 02a SON - CDO >70W 20.000u | Nacht astronomisch in / uit |  | OV | 104939.479 | 425084.311
[8 empty] | 079 4995.2 | SRS 420 1xSONT100 | 1999-03-01 | 220100 CDO-TT 100W/828 MASTER | 2021-11-03 | 1 | CL 02a SON - CDO >70W 20.000u | Nacht astronomisch in / uit |  | OV
Dordrecht | Spuiboulevard | 080 4995 | St.Gecoat RAL9007 05,0m Vpl | 5 | 2011-04-05 | Afzetting Cf CROW 9u t/m 16u | Inspectie 2022 | 080 4995.1 | Bega 8189 1xPLT42 | 1999-03-10 | 350042 PL-T TOP 42W/827 4P | 2022-09-12 11:51 | 1 | CL 03 TL, SOX, PLT 10.000u | Nacht astronomisch in / uit |  | OV | 104928.766 | 425072.753
Dordrecht | Spuiboulevard | 081 4995 | St.Gecoat RAL9007 10,0m Vpl+Vaan | 10 | 1999-03-10 | Afzetting Cf CROW 9u t/m 16u | Inspectie 2019 | 081 4995.1 | SRS 420 1xSONT100 | 1999-03-01 | 220100 CDO-TT 100W/828 MASTER | 2019-04-17 | 1 | CL 02a SON - CDO >70W 20.000u | Nacht astronomisch in / uit |  | OV | 104921.143 | 425087.553
[8 empty] | 081 4995.2 | SRS 420 1xSONT100 | 1999-03-01 | 220100 CDO-TT 100W/828 MASTER | 2019-04-17 | 1 | CL 02a SON - CDO >70W 20.000u | Nacht astronomisch in / uit |  | OV
Dordrecht | Spuiboulevard | 082 4995 | St.Gecoat RAL9007 05,0m Vpl | 5 | 1999-03-10 | Afzetting Cf CROW 9u t/m 16u | Inspectie 2022 | 082 4995.1 | Bega 8189 1xPLT42 | 1999-03-10 | 350042 PL-T TOP 42W/827 4P | 2022-09-12 11:50 | 1 | CL 03 TL, SOX, PLT 10.000u | Nacht astronomisch in / uit |  | OV | 104910.332 | 425076.062
Dordrecht | Spuiboulevard | 083 4995 | St.Gecoat RAL9007 11,0m Vpl. | 11 | 1999-03-10 | Afzetting Cf CROW 9u t/m 16u | Inspectie 2022 | 083 4995.1 | Bega 8329 1xSON 70 | 1999-03-10 | 210070 CDO-ET 070W/828 MASTER | 2022-09-05 08:46 | 1 | CL 02 SON - CDO <70W 1.2000u | Nacht astronomisch in / uit |  | OV | 104904.914 | 425058.672
[8 empty] | 083 4995.2 | Bega 8329 1xSON 70 | 1999-03-10 | 210070 CDO-ET 070W/828 MASTER | 2022-09-05 08:45 | 1 | CL 02 SON - CDO <70W 1.2000u | Nacht astronomisch in / uit |  | OV
[8 empty] | 083 4995.3 | Bega 8329 1xSON 70 | 1999-03-10 | 210070 CDO-ET 070W/828 MASTER | 2022-09-05 | 1 | CL 02 SON - CDO <70W 1.2000u | Nacht astronomisch in / uit |  | OV
[8 empty] | 083 4995.4 | Bega 8329 1xSON 70 | 1999-03-10 | 210070 CDO-ET 070W/828 MASTER | 2022-09-05 08:45 | 1 | CL 02 SON - CDO <70W 1.2000u | Nacht astronomisch in / uit |  | OV
Dordrecht | Spuiboulevard | 084 4995 | St.Gecoat RAL9007 10,0m Vpl+Vaan | 10 | 1999-03-10 | Afzetting Cf CROW 9u t/m 16u | Inspectie 2019 | 084 4995.1 | SRS 420 1xSONT100 | 1999-03-01 | 220100 CDO-TT 100W/828 MASTER | 2019-04-17 | 1 | CL 02a SON - CDO >70W 20.000u | Nacht astronomisch in / uit |  | OV | 104902.665 | 425090.873
[8 empty] | 084 4995.2 | SRS 420 1xSONT100 | 1999-03-01 | 220100 CDO-TT 100W/828 MASTER | 2019-04-17 | 1 | CL 02a SON - CDO >70W 20.000u | Nacht astronomisch in / uit |  | OV
Dordrecht | Spuiboulevard | 085 4995 | St.Gecoat RAL9007 05,0m Vpl | 5 | 2009-10-12 | Afzetting Cf CROW 9u t/m 16u | Inspectie 2022 | 085 4995.1 | Bega 8189 1xPLT42 | 1999-03-10 | 350042 PL-T TOP 42W/827 4P | 2022-09-12 11:50 | 1 | CL 03 TL, SOX, PLT 10.000u | Nacht astronomisch in / uit |  | OV | 104891.864 | 425079.384
Dordrecht | Spuiboulevard | 086 4995 | St.Gecoat RAL9007 10,0m Vpl+Vaan | 10 | 1999-03-10 | Afzetting Cf CROW 9u t/m 16u | Inspectie 2019 | 086 4995.1 | SRS 420 1xSONT100 | 1999-03-01 | 220100 CDO-TT 100W/828 MASTER | 2019-04-17 | 1 | CL 02a SON - CDO >70W 20.000u | Nacht astronomisch in / uit |  | OV | 104885.495 | 425093.862
[8 empty] | 086 4995.2 | SRS 420 1xSONT100 | 1999-03-01 | 220100 CDO-TT 100W/828 MASTER | 2019-04-17 | 1 | CL 02a SON - CDO >70W 20.000u | Nacht astronomisch in / uit |  | OV
Dordrecht | Spuiboulevard | 086A4995 | Rondje dordt info |  | 1999-03-10 | Hoogwerker gebruiken |  | 086A4995.1 | TCW 195S 1xTLD18 | 1999-03-10 | 391018 TL-D Xtreme 18W/840 | 2002-07-08 | 1 | CL 20 Geen Remp Wel Onderh | Nacht astronomisch in / uit |  | OV | 104871.99 | 425083.356
[8 empty] | 086A4995.2 | TCW 195S 1xTLD18 | 1999-03-10 | 391018 TL-D Xtreme 18W/840 | 2002-07-08 | 1 | CL 20 Geen Remp Wel Onderh | Nacht astronomisch in / uit |  | OV
Dordrecht | Spuiboulevard | 087 4995 | St.Gecoat RAL9007 05,0m Vpl | 5 | 1999-03-10 | Afzetting Cf CROW 9u t/m 16u | Inspectie 2022 | 087 4995.1 | Bega 8189 1xPLT42 | 1999-03-10 | 350042 PL-T TOP 42W/827 4P | 2022-09-12 11:49 | 1 | CL 03 TL, SOX, PLT 10.000u | Nacht astronomisch in / uit |  | OV | 104873.38 | 425082.713
Dordrecht | Spuiboulevard | 088 4995 | St.Gecoat RAL9007 10,0m DU | 10 | 1999-03-10 | Afzetting Cf CROW 9u t/m 16u | Inspectie 2019 | 088 4995.1 | SRS 420 1xSONT100 | 1999-03-01 | 220100 CDO-TT 100W/828 MASTER | 2019-05-03 | 1 | CL 02a SON - CDO >70W 20.000u | Nacht astronomisch in / uit |  | OV | 104852.956 | 425095.24
[8 empty] | 088 4995.2 | SRS 420 1xSONT100 | 1999-03-01 | 220100 CDO-TT 100W/828 MASTER | 2019-05-03 | 1 | CL 02a SON - CDO >70W 20.000u | Nacht astronomisch in / uit |  | OV
Dordrecht | Spuiboulevard | 089 4995 | St.Gecoat RAL9007 10,0m DU | 10 | 1999-03-10 | Afzetting Cf CROW 9u t/m 16u | Inspectie 2019 | 089 4995.1 | SRS 420 1xSONT100 | 1999-03-01 | 220100 CDO-TT 100W/828 MASTER | 2019-05-03 | 1 | CL 02a SON - CDO >70W 20.000u | Nacht astronomisch in / uit |  | OV | 104834.035 | 425094.999
[8 empty] | 089 4995.2 | SRS 420 1xSONT100 | 1999-03-01 | 220100 CDO-TT 100W/828 MASTER | 2019-05-03 | 1 | CL 02a SON - CDO >70W 20.000u | Nacht astronomisch in / uit |  | OV
Dordrecht | Spuiboulevard | 090 4995 | St.Gecoat RAL9007 10,0m DU | 10 | 1999-03-10 | Afzetting Cf CROW 9u t/m 16u | Inspectie 2019 | 090 4995.1 | SRS 420 1xSONT100 | 1999-03-01 | 220100 CDO-TT 100W/828 MASTER | 2019-05-03 | 1 | CL 02a SON - CDO >70W 20.000u | Nacht astronomisch in / uit |  | OV | 104817.073 | 425094.7
[8 empty] | 090 4995.2 | SRS 420 1xSONT100 | 1999-03-01 | 220100 CDO-TT 100W/828 MASTER | 2019-05-03 | 1 | CL 02a SON - CDO >70W 20.000u | Nacht astronomisch in / uit |  | OV
Dordrecht | Spuiboulevard | 091 4995 | St.Gecoat RAL9007 10,0m DU | 10 | 1999-03-10 | Afzetting Cf CROW 9u t/m 16u | Inspectie 2019 | 091 4995.1 | SRS 420 1xSONT100 | 1999-03-01 | 220100 CDO-TT 100W/828 MASTER | 2019-05-03 | 1 | CL 02a SON - CDO >70W 20.000u | Nacht astronomisch in / uit |  | OV | 104798.705 | 425094.286
[8 empty] | 091 4995.2 | SRS 420 1xSONT100 | 1999-03-01 | 220100 CDO-TT 100W/828 MASTER | 2019-05-03 | 1 | CL 02a SON - CDO >70W 20.000u | Nacht astronomisch in / uit |  | OV
Dordrecht | Spuiboulevard | 092 4995 | St.Gecoat RAL9007 10,0m DU | 10 | 1999-03-10 | Afzetting Cf CROW 9u t/m 16u | Inspectie 2019 | 092 4995.1 | SRS 420 1xSONT100 | 1999-03-01 | 220100 CDO-TT 100W/828 MASTER | 2019-05-03 | 1 | CL 02a SON - CDO >70W 20.000u | Nacht astronomisch in / uit |  | OV | 104781.097 | 425093.709
[8 empty] | 092 4995.2 | SRS 420 1xSONT100 | 1999-03-01 | 220100 CDO-TT 100W/828 MASTER | 2019-05-03 | 1 | CL 02a SON - CDO >70W 20.000u | Nacht astronomisch in / uit |  | OV
Dordrecht | Spuiboulevard | 093 4995 | St.Gecoat RAL9007 10,0m DU | 10 | 1999-03-10 | Afzetting Cf CROW 9u t/m 16u | Inspectie 2019 | 093 4995.1 | SRS 420 1xSONT100 | 1999-03-01 | 220100 CDO-TT 100W/828 MASTER | 2019-05-03 | 1 | CL 02a SON - CDO >70W 20.000u | Nacht astronomisch in / uit |  | OV | 104762.702 | 425092.486
[8 empty] | 093 4995.2 | SRS 420 1xSONT100 | 1999-03-01 | 220100 CDO-TT 100W/828 MASTER | 2019-05-03 | 1 | CL 02a SON - CDO >70W 20.000u | Nacht astronomisch in / uit |  | OV
Dordrecht | Spuiboulevard | 094 4995 | St.Gecoat RAL9007 10,0m DU | 10 | 1999-03-10 | Afzetting Cf CROW 9u t/m 16u | Inspectie 2019 | 094 4995.1 | SRS 420 1xSONT150 | 1999-03-01 | 220150 CDO-TT 150W/828 MASTER | 2019-05-03 | 1 | CL 02a SON - CDO >70W 20.000u | Nacht astronomisch in / uit |  | OV | 104746.66 | 425091.525
[8 empty] | 094 4995.2 | SRS 420 1xSONT150 | 1999-03-01 | 220150 CDO-TT 150W/828 MASTER | 2019-05-03 | 1 | CL 02a SON - CDO >70W 20.000u | Nacht astronomisch in / uit |  | OV
Dordrecht | Spuibrug | 001 5000 | Brugzuil 12,0m | 12 | 1999-03-10 | Hoogwerker 12 meter | Inspectie 2024 | 001 5000.1 | UNI-Q Basic U50B LED 1200 | 2016-08-29 | LED 20W 3000K 1200lm | 2016-08-29 | 1 | CL 08 LED VERLICHTING | Nacht astronomisch in / uit |  | OV | 105097.199 | 425078.85
[8 empty] | 001 5000.2 | UNI-Q Basic U50B LED 1200 | 2016-08-29 | LED 20W 3000K 1200lm | 2016-08-29 | 1 | CL 08 LED VERLICHTING | Nacht astronomisch in / uit |  | OV
[8 empty] | 001 5000.3 | Bega 8329 1xSON 70 | 1999-03-10 | 230070 SON PIA 070W E | 2024-01-24 | 1 | CL 02b SON binnenstad | Nacht astronomisch in / uit |  | OV
[8 empty] | 001 5000.4 | Bega 8329 1xSON 70 | 1999-03-10 | 230070 SON PIA 070W E | 2024-01-24 | 1 | CL 02b SON binnenstad | Nacht astronomisch in / uit |  | OV
[8 empty] | 001 5000.5 | Bega 8329 1xSON 70 | 1999-03-10 | 230070 SON PIA 070W E | 2024-01-24 | 1 | CL 02b SON binnenstad | Nacht astronomisch in / uit |  | OV
[8 empty] | 001 5000.6 | Bega 8329 1xSON 70 | 1999-03-10 | 230070 SON PIA 070W E | 2024-01-24 | 1 | CL 02b SON binnenstad | Nacht astronomisch in / uit |  | OV
Dordrecht | Spuibrug | 002 5000 | Brugzuil 12,0m | 12 | 1999-03-10 | Hoogwerker 12 meter | Inspectie 2024 | 002 5000.1 | UNI-Q Basic U50B LED 1200 | 2016-08-29 | LED 20W 3000K 1200lm | 2016-08-29 | 1 | CL 08 LED VERLICHTING | Nacht astronomisch in / uit |  | OV | 105112.507 | 425074.038
[8 empty] | 002 5000.2 | UNI-Q Basic U50B LED 1200 | 2016-08-29 | LED 20W 3000K 1200lm | 2016-08-29 | 1 | CL 08 LED VERLICHTING | Nacht astronomisch in / uit |  | OV
[8 empty] | 002 5000.3 | Bega 8329 1xSON 70 | 1999-03-10 | 230070 SON PIA 070W E | 2024-01-24 | 1 | CL 02b SON binnenstad | Nacht astronomisch in / uit |  | OV
[8 empty] | 002 5000.4 | Bega 8329 1xSON 70 | 1999-03-10 | 230070 SON PIA 070W E | 2024-01-24 | 1 | CL 02b SON binnenstad | Nacht astronomisch in / uit |  | OV
[8 empty] | 002 5000.5 | Bega 8329 1xSON 70 | 1999-03-10 | 230070 SON PIA 070W E | 2024-01-24 | 1 | CL 02b SON binnenstad | Nacht astronomisch in / uit |  | OV
[8 empty] | 002 5000.6 | Bega 8329 1xSON 70 | 2003-02-14 | 230070 SON PIA 070W E | 2024-01-24 | 1 | CL 02b SON binnenstad | Nacht astronomisch in / uit |  | OV
Dordrecht | Spuibrug | 003 5000 | Objecten verlichting |  | 2021-01-05 | Hoogwerker gebruiken | Inspectie 2021 | 003 5000.1 | Led oog in klinker | 2021-01-05 | LED 01W 3000K | 2021-01-05 | 1 | CL 08 LED VERLICHTING | Nacht astronomisch in / uit |  | Eigennet | 105111.192 | 425068.647
Dordrecht | Spuibrug | 004 5000 | Objecten verlichting |  | 2021-01-05 | Hoogwerker gebruiken | Inspectie 2021 | 004 5000.1 | Led oog in klinker | 2021-01-05 | LED 01W 3000K | 2021-01-05 | 1 | CL 08 LED VERLICHTING | Nacht astronomisch in / uit |  | Eigennet | 105110.389 | 425067.553
Dordrecht | Spuibrug | 005 5000 | Objecten verlichting |  | 2021-01-05 | Hoogwerker gebruiken | Inspectie 2021 | 005 5000.1 | Led oog in klinker | 2021-01-05 | LED 01W 3000K | 2021-01-05 | 1 | CL 08 LED VERLICHTING | Nacht astronomisch in / uit |  | Eigennet | 105111.859 | 425066.792
Dordrecht | Spuibrug | 006 5000 | Objecten verlichting |  | 2021-01-05 | Hoogwerker gebruiken | Inspectie 2021 | 006 5000.1 | Led oog in klinker | 2021-01-05 | LED 01W 3000K | 2021-01-05 | 1 | CL 08 LED VERLICHTING | Nacht astronomisch in / uit |  | Eigennet | 105110.712 | 425065.912
Dordrecht | Spuibrug | 007 5000 | Objecten verlichting |  | 2021-01-05 | Hoogwerker gebruiken | Inspectie 2021 | 007 5000.1 | Led oog in klinker | 2021-01-05 | LED 01W 3000K | 2021-01-05 | 1 | CL 08 LED VERLICHTING | Nacht astronomisch in / uit |  | Eigennet | 105112.054 | 425065.624
Dordrecht | Spuibrug | 008 5000 | Objecten verlichting |  | 2021-01-05 | Hoogwerker gebruiken | Inspectie 2021 | 008 5000.1 | Led oog in klinker | 2021-01-05 | LED 01W 3000K | 2021-01-05 | 1 | CL 08 LED VERLICHTING | Nacht astronomisch in / uit |  | Eigennet | 105112.521 | 425064.298
Dordrecht | Spuibrug | 009 5000 | Objecten verlichting |  | 2021-01-05 | Hoogwerker gebruiken | Inspectie 2021 | 009 5000.1 | Led oog in klinker | 2021-01-05 | LED 01W 3000K | 2021-01-05 | 1 | CL 08 LED VERLICHTING | Nacht astronomisch in / uit |  | Eigennet | 105113.793 | 425064.136
Dordrecht | Spuibrug | 010 5000 | Objecten verlichting |  | 2021-01-05 | Hoogwerker gebruiken | Inspectie 2021 | 010 5000.1 | Led oog in klinker | 2021-01-05 | LED 01W 3000K | 2021-01-05 | 1 | CL 08 LED VERLICHTING | Nacht astronomisch in / uit |  | Eigennet | 105113.678 | 425063.121
Dordrecht | Spuibrug | 011 5000 | Objecten verlichting |  | 2021-01-05 | Hoogwerker gebruiken | Inspectie 2021 | 011 5000.1 | Led oog in klinker | 2021-01-05 | LED 01W 3000K | 2021-01-05 | 1 | CL 08 LED VERLICHTING | Nacht astronomisch in / uit |  | Eigennet | 105088.156 | 425068.417
Dordrecht | Spuibrug | 012 5000 | Objecten verlichting |  | 2021-01-05 | Hoogwerker gebruiken | Inspectie 2021 | 012 5000.1 | Led oog in klinker | 2021-01-05 | LED 01W 3000K | 2021-01-05 | 1 | CL 08 LED VERLICHTING | Nacht astronomisch in / uit |  | Eigennet | 105089.383 | 425069.006
Dordrecht | Spuibrug | 013 5000 | Objecten verlichting |  | 2021-01-05 | Hoogwerker gebruiken | Inspectie 2021 | 013 5000.1 | Led oog in klinker | 2021-01-05 | LED 01W 3000K | 2021-01-05 | 1 | CL 08 LED VERLICHTING | Nacht astronomisch in / uit |  | Eigennet | 105090.472 | 425068.516
Dordrecht | Spuibrug | 014 5000 | Objecten verlichting |  | 2021-01-05 | Hoogwerker gebruiken | Inspectie 2021 | 014 5000.1 | Led oog in klinker | 2021-01-05 | LED 01W 3000K | 2021-01-05 | 1 | CL 08 LED VERLICHTING | Nacht astronomisch in / uit |  | Eigennet | 105091.448 | 425069.34
Dordrecht | Spuibrug | 015 5000 | Objecten verlichting |  | 2021-01-05 | Hoogwerker gebruiken | Inspectie 2021 | 015 5000.1 | Led oog in klinker | 2021-01-05 | LED 01W 3000K | 2021-01-05 | 1 | CL 08 LED VERLICHTING | Nacht astronomisch in / uit |  | Eigennet | 105092.792 | 425068.577
Dordrecht | Spuibrug | 016 5000 | Objecten verlichting |  | 2021-01-05 | Hoogwerker gebruiken | Inspectie 2021 | 016 5000.1 | Led oog in klinker | 2021-01-05 | LED 01W 3000K | 2021-01-05 | 1 | CL 08 LED VERLICHTING | Nacht astronomisch in / uit |  | Eigennet | 105093.184 | 425070.25
Dordrecht | Spuibrug | 017 5000 | Objecten verlichting |  | 2021-01-05 | Hoogwerker gebruiken | Inspectie 2021 | 017 5000.1 | Led oog in klinker | 2021-01-05 | LED 01W 3000K | 2021-01-05 | 1 | CL 08 LED VERLICHTING | Nacht astronomisch in / uit |  | Eigennet | 105094.868 | 425070.513
Dordrecht | Spuibrug | 018 5000 | Objecten verlichting |  | 2021-01-05 | Hoogwerker gebruiken | Inspectie 2021 | 018 5000.1 | Led oog in klinker | 2021-01-05 | LED 01W 3000K | 2021-01-05 | 1 | CL 08 LED VERLICHTING | Nacht astronomisch in / uit |  | Eigennet | 105094.522 | 425071.521
Dordrecht | Spuibrug | 019 5000 | Objecten verlichting |  | 2021-01-05 | Hoogwerker gebruiken | Inspectie 2021 | 019 5000.1 | Led oog in klinker | 2021-01-05 | LED 01W 3000K | 2021-01-05 | 1 | CL 08 LED VERLICHTING | Nacht astronomisch in / uit |  | Eigennet | 105095.891 | 425071.595
Dordrecht | Spuibrug | 020 5000 | Objecten verlichting |  | 2021-01-05 | Hoogwerker gebruiken | Inspectie 2021 | 020 5000.1 | Led oog in klinker | 2021-01-05 | LED 01W 3000K | 2021-01-05 | 1 | CL 08 LED VERLICHTING | Nacht astronomisch in / uit |  | Eigennet | 105095.808 | 425072.868
Dordrecht | Spuiplein | 001 5005 | Muurarmatuur 03,5m | 3.5 | 2024-09-15 | Hoogwerker gebruiken | Inspectie 2024 | 001 5005.1 | Bega 7825S LED 7W 800lm | 2024-09-15 | LED 07W 3000k 800lm | 2024-09-15 | 1 | CL 08 LED VERLICHTING | Nacht astronomisch in / uit |  | A018 | 105108.518 | 425111.733
Dordrecht | Spuiplein | 002 5005 | Overspanning 06,0m |  | 2009-06-15 | Hoogwerker gebruiken | Armatuur vervangen 2024 | 002 5005.1 | LAB 050 2xPLT42 | 2009-06-15 | 350042 PL-T TOP 42W/827 4P | 2022-09-15 11:54 | 1 | Armatuur vervangen 2024 | Nacht astronomisch in / uit |  | A125 | 105121.958 | 425105.704
Dordrecht | Spuisteiger | 001 5010 | Muurarmatuur 04,5m | 4.5 | 2013-07-17 | Hoogwerker gebruiken | Inspectie 2024 | 001 5010.1 | Bega 6455 SK3 LED26W 2540lm | 2013-07-17 | LED 25W 3000K 2500lm | 2013-07-17 | 1 | CL 08 LED VERLICHTING | Nacht astronomisch in / uit |  | A119 | 105111.94 | 425233.498
Dordrecht | Spuisteiger | 002 5010 | Groundbox |  | 2020-12-11 | Hoogwerker gebruiken |  | 002 5010.1 | Lumenpulse Loiro blauw | 2020-12-11 | LED 09W BLAUW 124lm | 2020-12-11 | 1 | CL 08 LED VERLICHTING | Schakelklok Objectenverl |  | A119 | 105108.037 | 425236.812
Dordrecht | Spuisteiger | 003 5010 | Groundbox |  | 2020-12-11 | Hoogwerker gebruiken |  | 003 5010.1 | Lumenpulse Loiro blauw | 2020-12-11 | LED 09W BLAUW 124lm | 2020-12-11 | 1 | CL 08 LED VERLICHTING | Schakelklok Objectenverl |  | A119 | 105110.764 | 425237.352
Dordrecht | Spuiweg | 001 5015 | Overspanning 07,5m |  | 2005-09-22 | Afzetting Cf CROW 9u t/m 16u | Armatuur vervangen 2024 | 001 5015.1 | LAB 050 1xCDO-ET70 | 2004-09-22 | 210070 CDO-ET 070W/828 MASTER | 2022-09-09 08:40 | 1 | Armatuur vervangen 2024 | Nacht astronomisch in / uit |  | A075 | 105089.205 | 425028.418
Dordrecht | Spuiweg | 002 5015 | Overspanning 07,5m |  | 2016-05-31 | Afzetting Cf CROW 9u t/m 16u | Armatuur vervangen 2024 | 002 5015.1 | LAB 050 1xCDO-ET70 | 2004-09-22 | 210070 CDO-ET 070W/828 MASTER | 2022-09-09 08:39 | 1 | Armatuur vervangen 2024 | Nacht astronomisch in / uit |  | A075 | 105085.833 | 425012.686
Dordrecht | Spuiweg | 003 5015 | Overspanning 07,5m |  | 2005-09-22 | Afzetting Cf CROW 9u t/m 16u | Armatuur vervangen 2024 | 003 5015.1 | LAB 050 1xCDO-ET70 | 2004-09-22 | 210070 CDO-ET 070W/828 MASTER | 2022-09-09 08:39 | 1 | Armatuur vervangen 2024 | Nacht astronomisch in / uit |  | OV | 105083.085 | 424989.524
Dordrecht | Spuiweg | 004 5015 | Overspanning 06,5m |  | 2007-04-23 | Afzetting Cf CROW 9u t/m 16u | Armatuur vervangen 2024 | 004 5015.1 | LAB 050 1xCDO-ET70 | 2007-04-23 | 210070 CDO-ET 070W/828 MASTER | 2022-09-09 08:31 | 1 | Armatuur vervangen 2024 | Nacht astronomisch in / uit |  | A108 | 105081.939 | 424966.886
Dordrecht | Spuiweg | 005 5015 | Overspanning 06,5m |  | 1998-11-01 | Afzetting Cf CROW 9u t/m 16u | Armatuur vervangen 2024 | 005 5015.1 | LAB 050 1xCDO-ET70 | 2004-09-22 | 210070 CDO-ET 070W/828 MASTER | 2022-09-09 08:29 | 1 | Armatuur vervangen 2024 | Nacht astronomisch in / uit |  | OV | 105078.077 | 424948.588
Dordrecht | Spuiweg | 006 5015 | Overspanning 06,5m |  | 2007-04-23 | Afzetting Cf CROW 9u t/m 16u | Armatuur vervangen 2024 | 006 5015.1 | LAB 050 1xCDO-ET70 | 2007-04-23 | 210070 CDO-ET 070W/828 MASTER | 2022-09-09 08:28 | 1 | Armatuur vervangen 2024 | Nacht astronomisch in / uit |  | OV | 105071.313 | 424930.658
Dordrecht | Spuiweg | 007 5015 | Overspanning 06,5m |  | 1998-11-01 | Afzetting Cf CROW 9u t/m 16u | Armatuur vervangen 2024 | 007 5015.1 | LAB 050 1xCDO-ET70 | 2007-04-23 | 210070 CDO-ET 070W/828 MASTER | 2022-09-09 08:27 | 1 | Armatuur vervangen 2024 | Nacht astronomisch in / uit |  | OV | 105066.519 | 424912.331
Dordrecht | Spuiweg | 008 5015 | Overspanning 06,5m |  | 2007-04-23 | Afzetting Cf CROW 9u t/m 16u | Armatuur vervangen 2024 | 008 5015.1 | LAB 050 1xCDO-ET70 | 2007-04-23 | 210070 CDO-ET 070W/828 MASTER | 2022-09-09 08:23 | 1 | Armatuur vervangen 2024 | Nacht astronomisch in / uit |  | OV | 105061.301 | 424891.813
Dordrecht | Spuiweg | 008A5015 | Overspanning 06,5m |  | 2007-04-23 | Afzetting Cf CROW 9u t/m 16u | Armatuur vervangen 2024 | 008A5015.1 | LAB 050 1xCDO-ET70 | 2007-04-23 | 210070 CDO-ET 070W/828 MASTER | 2022-09-09 08:21 | 1 | Armatuur vervangen 2024 | Nacht astronomisch in / uit |  | OV | 105056.739 | 424874.643
Dordrecht | Spuiweg | 009 5015 | Overspanning 06,5m |  | 1998-11-01 | Afzetting Cf CROW 9u t/m 16u | Armatuur vervangen 2024 | 009 5015.1 | LAB 050 1xCDO-ET70 | 2007-04-23 | 210070 CDO-ET 070W/828 MASTER | 2022-09-09 07:56 | 1 | Armatuur vervangen 2024 | Nacht astronomisch in / uit |  | OV | 105050.846 | 424852.113
Dordrecht | Spuiweg | 010 5015 | Klokverlichting 03,5m | 3.5 | 1997-02-01 | Afzetting Cf CROW 9u t/m 16u |  | 010 5015.1 | Klokverlichting | 1997-02-01 | PLEC 5W | 2021-10-19 | 1 | CL 20 Geen Remp Wel Onderh | Nacht astronomisch in / uit |  | A109 | 105038.827 | 424832.977
Dordrecht | Spuiweg | 010A5015 | Overspanning 06,5m |  | 2007-04-23 | Afzetting Cf CROW 9u t/m 16u | Armatuur vervangen 2024 | 010A5015.1 | LAB 050 1xCDO-ET70 | 2007-04-23 | 210070 CDO-ET 070W/828 MASTER | 2022-09-09 07:55 | 1 | Armatuur vervangen 2024 | Nacht astronomisch in / uit |  | A109 | 105046.071 | 424833.452
Dordrecht | Spuiweg | 011 5015 | Overspanning 07,5m |  | 2005-04-18 | Actiewagen verplicht 9u t/m 16u | Armatuur vervangen 2024 | 011 5015.1 | LAB 050 1xCDO-ET70 | 2005-04-18 | 210070 CDO-ET 070W/828 MASTER | 2022-09-09 07:54 | 1 | Armatuur vervangen 2024 | Nacht astronomisch in / uit |  | A999 | 105040.199 | 424821.432
[8 empty] | 011-5015.2 | LAB 050 1xCDO-ET70 | 2005-04-18 | 210070 CDO-ET 070W/828 MASTER | 2022-09-09 07:54 | 1 | Armatuur vervangen 2024 | Nacht astronomisch in / uit |  | A999
Dordrecht | Spuiweg | 012 5015 | Overspanning 06,5m |  | 2007-04-23 | Actiewagen verplicht 9u t/m 16u | Armatuur vervangen 2024 | 012 5015.1 | LAB 050 1xCDO-ET70 | 2007-04-23 | 210070 CDO-ET 070W/828 MASTER | 2024-07-12 | 1 | Armatuur vervangen 2024 | Nacht astronomisch in / uit |  | OV | 105038.793 | 424807.22
Dordrecht | Spuiweg | 012A5015 | Overspanning 06,5m |  | 2007-05-30 | Actiewagen verplicht 9u t/m 16u | Armatuur vervangen 2024 | 012A5015.1 | LAB 050 1xCDO-ET70 | 2007-05-30 | 210070 CDO-ET 070W/828 MASTER | 2022-09-09 07:52 | 1 | Armatuur vervangen 2024 | Nacht astronomisch in / uit |  | OV | 105034.643 | 424790.923
Dordrecht | Spuiweg | 013 5015 | Overspanning 07,0m |  | 1998-11-01 | Actiewagen verplicht 9u t/m 16u | Armatuur vervangen 2024 | 013 5015.1 | LAB 050 1xCDO-ET70 | 2007-04-23 | 210070 CDO-ET 070W/828 MASTER | 2022-09-09 07:49 | 1 | Armatuur vervangen 2024 | Nacht astronomisch in / uit |  | OV | 105028.213 | 424768.17
Dordrecht | Spuiweg | 013A5015 | 127175 Staal gegalvaniseerd 10,0m | 10 | 1983-11-01 | Afzetting Cf CROW 9u t/m 16u | Inspectie 2024 | 013A5015.1 | Evolo-2 CPO 90W dim | 2012-02-01 | 260090 CPO-TW 090W/728 MASTER | 2024-05-14 20:49 | 1 | CL 04 CPO TW 24.000u | 23:00-06:00 Dim 00-35% | basis -0% - nacht -35% | OV | 105010.31 | 424769.468
Dordrecht | Spuiweg | 014 5015 | 127175 Staal gegalvaniseerd 10,0m | 10 | 1983-11-01 | Actiewagen verplicht 9u t/m 16u | Inspectie 2024 | 014 5015.1 | Evolo-2 CPO 90W dim | 2012-02-01 | 260090 CPO-TW 090W/728 MASTER | 2024-09-27 | 1 | CL 04 CPO TW 24.000u | 23:00-06:00 Dim 00-35% | basis -0% - nacht -35% | OV | 105024.533 | 424737.421
Dordrecht | Spuiweg | 015 5015 | 127050 St.Gecoat Zwart 06,0m pt con. | 6 | 1992-06-01 | Hoogwerker gebruiken | Inspectie 2023 | 015 5015.1 | 131300 LW-SRDS2 11W 1600LM 24A 730 DSN1 CC G4 XiSR22 X XC 7040C3M SPD | 2023-08-02 | LED 11W 3000K 1600lm | 2023-08-02 | 1 | CL 08 LED VERLICHTING | Nacht astronomisch in / uit | Zhaga Ready | OV | 105018.852 | 424711.405
Dordrecht | Spuiweg | 016 5015 | 127092-1500 St.Gecoat Zwart 06,0m | 6 | 2016-04-15 | Hoogwerker gebruiken | Inspectie 2023 | 016 5015.1 | 131300 LW-SRDS2 11W 1600LM 24A 730 DSN1 CC G4 XiSR22 X XC 7040C3M SPD | 2023-08-02 | LED 11W 3000K 1600lm | 2023-08-02 | 1 | CL 08 LED VERLICHTING | Nacht astronomisch in / uit | Zhaga Ready | OV | 105011.537 | 424683.183
Dordrecht | Spuiweg | 017 5015 | 127050 St.Gecoat Zwart 06,0m pt con. | 6 | 1992-06-01 | Hoogwerker gebruiken | Inspectie 2023 | 017 5015.1 | 131300 LW-SRDS2 11W 1600LM 24A 730 DSN1 CC G4 XiSR22 X XC 7040C3M SPD | 2023-08-02 | LED 11W 3000K 1600lm | 2023-08-02 | 1 | CL 08 LED VERLICHTING | Nacht astronomisch in / uit | Zhaga Ready | OV | 105039.009 | 424662.053
Dordrecht | Spuiweg | 018 5015 | 127175 Staal gegalvaniseerd 10,0m | 10 | 1983-11-01 | Afzetting Cf CROW 9u t/m 16u | Inspectie 2024 | 018 5015.1 | Evolo-2 CPO 90W dim | 2012-02-01 | 260090 CPO-TW 090W/728 MASTER | 2024-05-14 20:50 | 1 | CL 04 CPO TW 24.000u | 23:00-06:00 Dim 00-35% | basis -0% - nacht -35% | OV | 104993.772 | 424737.293
Dordrecht | Spuiweg | 018A5015 | 127140 St.Gecoat Zwart 08,0m EU | 8 | 2012-02-01 | Afzetting Cf CROW 9u t/m 16u | Inspectie 2024 | 018A5015.1 | Evolo-2 CPO 60W dim | 2012-02-01 | 260060 CPO-TW 060W/728 MASTER | 2024-05-14 20:50 | 1 | CL 04 CPO TW 24.000u | 23:00-06-00 Dim 15-45% | basis -15% - nacht -45% | OV | 104974.78 | 424733.12
Dordrecht | Spuiweg | 019 5015 | 127175 Staal gegalvaniseerd 10,0m | 10 | 1983-11-01 | Afzetting Cf CROW 9u t/m 16u | Inspectie 2024 | 019 5015.1 | Evolo-2 CPO 60W dim | 2012-02-01 | 260060 CPO-TW 060W/728 MASTER | 2024-05-14 20:50 | 1 | CL 04 CPO TW 24.000u | 23:00-06-00 Dim 15-45% | basis -15% - nacht -45% | OV | 104968.51 | 424714.58
Dordrecht | Spuiweg | 019A5015 | 127020 St.Gecoat Zwart 03,5m | 3.5 | 2001-01-25 | Hoogwerker gebruiken | Inspectie 2020 | 019A5015.1 | 2000 1x PLL24 E | 2001-01-25 | 310024 PL-L 24W/830 4P MASTER | 2020-03-04 | 1 | CL 01 PL-L EVSA 20.000u | Nacht astronomisch in / uit |  | OV | 104979.407 | 424704.672
Dordrecht | Spuiweg | 020 5015 | 127175 Staal gegalvaniseerd 10,0m | 10 | 1983-11-01 | Afzetting Cf CROW 9u t/m 16u | Inspectie 2024 | 020 5015.1 | Evolo-2 CPO 60W dim | 2012-02-01 | 260060 CPO-TW 060W/728 MASTER | 2024-05-14 20:51 | 1 | CL 04 CPO TW 24.000u | 23:00-06-00 Dim 15-45% | basis -15% - nacht -45% | OV | 104962.2 | 424690.46
Dordrecht | Spuiweg | 021 5015 | 127030 Staal Verzinkt 4,5m TOP76 | 4.5 | 1983-12-01 | Hoogwerker gebruiken | Inspectie 2023 | 021 5015.1 | Axia 2.1 WW 5167 8 led 820mA 2200lm | 2017-07-26 | LED 22W 3000K 2200lm | 2017-07-25 | 1 | CL 08 LED VERLICHTING | Nacht astronomisch in / uit |  | OV | 104979.746 | 424684.63
Dordrecht | Spuiweg | 022 5015 | 127030 Staal Verzinkt 4,5m TOP76 | 4.5 | 1992-06-01 | Hoogwerker gebruiken | Inspectie 2023 | 022 5015.1 | Axia 2.1 WW 5167 8 led 480mA 13W 1600lm | 2017-07-26 | LED 13W 3000K 1600lm | 2017-07-25 | 1 | CL 08 LED VERLICHTING | Nacht astronomisch in / uit |  | OV | 104973.754 | 424671.235
Dordrecht | Spuiweg | 023 5015 | 127175 Staal gegalvaniseerd 10,0m | 10 | 1983-11-01 | Afzetting Cf CROW 9u t/m 16u | Inspectie 2024 | 023 5015.1 | Evolo-2 CPO 60W dim | 2012-02-01 | 260060 CPO-TW 060W/728 MASTER | 2024-05-14 20:51 | 1 | CL 04 CPO TW 24.000u | 23:00-06-00 Dim 15-45% | basis -15% - nacht -45% | OV | 104965.06 | 424666.3
Dordrecht | Spuiweg | 023A5015 | 127030 Staal Verzinkt 4,5m TOP76 | 4.5 | 1987-09-01 | Hoogwerker gebruiken | Inspectie 2023 | 023A5015.1 | Axia 2.1 WW 5167 8 led 480mA 13W 1600lm | 2017-07-26 | LED 13W 3000K 1600lm | 2017-07-25 | 1 | CL 08 LED VERLICHTING | Nacht astronomisch in / uit |  | OV | 104975.286 | 424657.732
Dordrecht | Spuiweg | 024 5015 | Aanplakzuil AdPillar |  | 2009-05-20 | Hoogwerker gebruiken |  | 024 5015.1 | Alittex U111U WB spot 7x1.5W | 2009-05-23 | LED 08W 3000K 500lm | 2009-05-20 | 1 | CL 08 LED VERLICHTING | Nacht astronomisch in / uit |  | OV | 104969.907 | 424659.624
[8 empty] | 024 5015.2 | Alittex U111U WB spot 7x1.5W | 2009-05-20 | LED 08W 3000K 500lm | 2009-05-20 | 1 | CL 08 LED VERLICHTING | Nacht astronomisch in / uit |  | OV
[8 empty] | 024 5015.3 | Alittex U111U WB spot 7x1.5W | 2009-05-20 | LED 08W 3000K 500lm | 2009-05-20 | 1 | CL 08 LED VERLICHTING | Nacht astronomisch in / uit |  | OV
Dordrecht | Stadhouderstraat | 001 5020 | 127015 Staal gegalvaniseerd 03,5m | 3.5 | 2015-06-02 | Hoogwerker gebruiken | Inspectie 2024 | 001 5020.1 | 2000 1x PLL24 E | 2015-06-02 | 310024 PL-L 24W/830 4P MASTER | 2024-10-10 01:15 | 1 | CL 01 PL-L EVSA 20.000u | Nacht astronomisch in / uit |  | OV | 107270.279 | 423277.045
Dordrecht | Stadhouderstraat | 001A5020 | 127015 Staal gegalvaniseerd 03,5m | 3.5 | 1997-12-01 | Hoogwerker gebruiken | Inspectie 2024 | 001A5020.1 | 2000 1x PLL24 E | 2015-06-02 | 310024 PL-L 24W/830 4P MASTER | 2024-10-10 01:16 | 1 | CL 01 PL-L EVSA 20.000u | Nacht astronomisch in / uit |  | OV | 107280.617 | 423289.811
Dordrecht | Stadhouderstraat | 002 5020 | 127015 Staal gegalvaniseerd 03,5m | 3.5 | 1997-12-01 | Hoogwerker gebruiken | Inspectie 2024 | 002 5020.1 | 2000 1x PLL24 E | 2015-06-02 | 310024 PL-L 24W/830 4P MASTER | 2024-10-10 01:16 | 1 | CL 01 PL-L EVSA 20.000u | Nacht astronomisch in / uit |  | OV | 107274.615 | 423303.289
Dordrecht | Stadhouderstraat | 003 5020 | 127015 Staal gegalvaniseerd 03,5m | 3.5 | 1997-12-01 | Hoogwerker gebruiken | Inspectie 2024 | 003 5020.1 | 2000 1x PLL24 E | 2015-06-02 | 310024 PL-L 24W/830 4P MASTER | 2024-10-10 01:16 | 1 | CL 01 PL-L EVSA 20.000u | Nacht astronomisch in / uit |  | OV | 107277.4 | 423318.211
Dordrecht | Stadhouderstraat | 004 5020 | 127015 Staal gegalvaniseerd 03,5m | 3.5 | 1997-12-01 | Ladder gebruiken | Inspectie 2024 | 004 5020.1 | 2000 1x PLL24 E | 2015-06-02 | 310024 PL-L 24W/830 4P MASTER | 2024-10-10 01:19 | 1 | CL 01 PL-L EVSA 20.000u | Nacht astronomisch in / uit |  | OV | 107250.405 | 423322.869
Dordrecht | Stadhouderstraat | 005 5020 | 127015 Staal gegalvaniseerd 03,5m | 3.5 | 1997-12-01 | Hoogwerker gebruiken | Inspectie 2024 | 005 5020.1 | 2000 1x PLL24 E | 2015-06-02 | 310024 PL-L 24W/830 4P MASTER | 2024-10-10 01:16 | 1 | CL 01 PL-L EVSA 20.000u | Nacht astronomisch in / uit |  | OV | 107288.109 | 423332.807
Dordrecht | Stadhouderstraat | 006 5020 | 127015 Staal gegalvaniseerd 03,5m | 3.5 | 1997-12-01 | Hoogwerker gebruiken | Inspectie 2024 | 006 5020.1 | 2000 1x PLL24 E | 2015-06-02 | 310024 PL-L 24W/830 4P MASTER | 2024-10-10 01:16 | 1 | CL 01 PL-L EVSA 20.000u | Nacht astronomisch in / uit |  | OV | 107281.644 | 423353.553
Dordrecht | Stadhouderstraat | 006A5020 | 127015 Staal gegalvaniseerd 03,5m | 3.5 | 2015-06-02 | Hoogwerker gebruiken | Inspectie 2024 | 006A5020.1 | 2000 1x PLL24 E | 2015-06-02 | 310024 PL-L 24W/830 4P MASTER | 2024-10-10 01:17 | 1 | CL 01 PL-L EVSA 20.000u | Nacht astronomisch in / uit |  | OV | 107284.292 | 423370.489
Dordrecht | Stadhouderstraat | 007 5020 | 127015 Staal gegalvaniseerd 03,5m | 3.5 | 1997-12-01 | Hoogwerker gebruiken | Inspectie 2024 | 007 5020.1 | 2000 1x PLL24 E | 2015-06-02 | 310024 PL-L 24W/830 4P MASTER | 2024-10-10 01:17 | 1 | CL 01 PL-L EVSA 20.000u | Nacht astronomisch in / uit |  | OV | 107295.116 | 423384.951
Dordrecht | Stadhouderstraat | 008 5020 | 127015 Staal gegalvaniseerd 03,5m | 3.5 | 1997-12-01 | Hoogwerker gebruiken | Inspectie 2024 | 008 5020.1 | 2000 1x PLL24 E | 2015-06-02 | 310024 PL-L 24W/830 4P MASTER | 2024-10-10 01:18 | 1 | CL 01 PL-L EVSA 20.000u | Nacht astronomisch in / uit |  | OV | 107289.967 | 423401.443
[11 empty] | LED 05W 3000K 500lm | 2022-05-16 | 001 5025.1.2 | CL 08 LED VERLICHTING | Objectenverl |  | OV
Dordrecht | Stadhuisplein | 001 5025 | 127960 Gietijzeren Mast 03,0m De Nood | 3 | 2022-05-16 | Hoogwerker gebruiken | Inspectie 2022 | 001 5025.1 | 150110 Haagse kap A11 Elegance QL55 | 2022-05-16 | QL 55W/827 MASTER | 2022-05-16 | 1 | CL 11 QL 60.000u | Nacht astronomisch in / uit |  | OV | 105150.793 | 425268.84
Dordrecht | Stadhuisplein | 002 5025 | Gietijzeren Mast 03,0m Spec. | 3 | 2006-11-23 | Hoogwerker gebruiken | Inspectie 2024 | 002 5025.1 | 150110 Haagse kap A11 Elegance QL55 | 2008-10-28 | QL 55W/827 MASTER | 2008-10-28 | 1 | CL 11 QL 60.000u | Nacht astronomisch in / uit |  | A039 | 105136.906 | 425259.497
Dordrecht | Stadhuisplein | 003 5025 | 127960 Gietijzeren Mast 03,0m De Nood | 3 | 1984-08-01 | Hoogwerker gebruiken | Inspectie 2024 | 003 5025.1 | 150110 Haagse kap A11 Elegance QL55 | 2016-04-13 | QL 55W/827 MASTER | 2017-02-16 | 1 | CL 11 QL 60.000u | Nacht astronomisch in / uit |  | OV | 105133.766 | 425267.316
Dordrecht | Stadhuisplein | 004 5025 | 127960 Gietijzeren Mast 03,0m De Nood | 3 | 2024-05-08 | Hoogwerker gebruiken | Inspectie 2024 | 004 5025.1 | 150110 Haagse kap A11 Elegance QL55 | 2024-05-08 | QL 55W/827 MASTER | 2024-05-08 | 1 | CL 11 QL 60.000u | Nacht astronomisch in / uit |  | OV | 105130.725 | 425275.371
Dordrecht | Stadhuisplein | 005 5025 | 127960 Gietijzeren Mast 03,0m De Nood | 3 | 1984-08-01 | Hoogwerker gebruiken | Inspectie 2019 | 005 5025.1 | 150110 Haagse kap A11 Elegance QL55 | 2022-05-16 | QL 55W/827 MASTER | 2022-05-16 | 1 | CL 11 QL 60.000u | Nacht astronomisch in / uit |  | OV | 105137.246 | 425281.365
[11 empty] | LED 05W 3000K 500lm | 2022-05-16 | 2 | CL 08 LED VERLICHTING | Objectenverl |  | OV
Dordrecht | Stadhuisplein | 006 5025 | Tunnelverlichting 02,0m | 2 | 1984-08-01 | Ladder gebruiken | Armatuur vervangen 2024 | 006 5025.1 | ONBEKEND | 1984-08-01 | 391018 TL-D Xtreme 18W/840 | 2022-09-16 10:05 | 1 | Armatuur vervangen 2024 | Nacht astronomisch in / uit |  | OV | 105143.347 | 425285.686
Dordrecht | Stadhuisplein | 007 5025 | Objecten verlichting |  | 2008-10-28 | Hoogwerker gebruiken |  | 007 5025.1 | Bega 7524 HIT-TC-CE 35W | 2008-10-28 | 200035 CDM-T35W/930 Mast.elite | 2018-02-15 | 1 | CL 99 OBJECTEN VERL. | Schakelklok Objectenverl |  | A126 | 105126.729 | 425266.374
Dordrecht | Stadhuisplein | 008 5025 | Objecten verlichting |  | 2008-10-28 | Hoogwerker gebruiken |  | 008 5025.1 | Sill 491.1.003.36 HIT CDM-T35WKO | 2008-10-28 | 200035 CDM-T35W/930 Mast.elite | 2015-12-15 | 1 | CL 99 OBJECTEN VERL. | Objectenverl |  | Object | 105127.477 | 425289.242
Dordrecht | Stadhuisplein | 009 5025 | Objecten verlichting |  | 1994-10-17 | Hoogwerker gebruiken |  | 009 5025.1 | Sill CDM-T 70W83 N | 2006-03-15 | 200070 CDM-T 70W/930 Mast.elit | 2018-02-15 | 1 | CL 99 OBJECTEN VERL. | Objectenverl |  | Object | 105126.722 | 425288.477
Dordrecht | Stadhuisplein | 010 5025 | Objecten verlichting |  | 2008-10-28 | Hoogwerker gebruiken |  | 010 5025.1 | Hahn A13 CDM-T35W/83 | 2008-10-28 | 200035 CDM-T35W/930 Mast.elite | 2015-12-15 | 1 | CL 99 OBJECTEN VERL. | Objectenverl |  | Object | 105148.715 | 425278.973
Dordrecht | Stadhuisplein | 011 5025 | Objecten verlichting |  | 2008-10-28 | Hoogwerker gebruiken |  | 011 5025.1 | Hahn A13 CDM-T35W/83 | 2008-10-28 | 200035 CDM-T35W/930 Mast.elite | 2015-12-15 | 1 | CL 99 OBJECTEN VERL. | Objectenverl |  | Object | 105150.513 | 425276.776
Dordrecht | Stadhuisplein | 012 5025 | Objecten verlichting |  | 2008-10-28 | Hoogwerker gebruiken |  | 012 5025.1 | Hahn A13 CDM-T35W/83 | 2008-10-28 | 200035 CDM-T35W/930 Mast.elite | 2015-12-15 | 1 | CL 99 OBJECTEN VERL. | Objectenverl |  | Object | 105152.365 | 425274.433
Dordrecht | Stadhuisplein | 013 5025 | Objecten verlichting |  | 2008-10-28 | Moeilijk te bereiken |  | 013 5025.1 | Iguzinni 7865 T5 35W | 2008-10-28 | 380035 Mast.TL5HESecura35W/830 | 2008-10-28 | 1 | CL 99 OBJECTEN VERL. | Objectenverl |  | Object | 105153.001 | 425277.266
Dordrecht | Stadhuisplein | 014 5025 | Objecten verlichting |  | 2008-10-28 | Moeilijk te bereiken |  | 014 5025.1 | Iguzinni 7865 T5 35W | 2008-10-28 | 380035 Mast.TL5HESecura35W/830 | 2008-10-28 | 1 | CL 99 OBJECTEN VERL. | Objectenverl |  | Object | 105153.6 | 425281.025
Dordrecht | Stadhuisplein | 015 5025 | Objecten verlichting |  | 2008-10-28 | Moeilijk te bereiken |  | 015 5025.1 | Iguzinni 7865 T5 35W | 2008-10-28 | 380035 Mast.TL5HESecura35W/830 | 2008-10-28 | 1 | CL 99 OBJECTEN VERL. | Objectenverl |  | Object | 105157.734 | 425280.313
Dordrecht | Stadhuisplein | 016 5025 | Objecten verlichting |  | 2008-10-28 | Moeilijk te bereiken |  | 016 5025.1 | Iguzinni 7865 T5 35W | 2008-10-28 | 380035 Mast.TL5HESecura35W/830 | 2008-10-28 | 1 | CL 99 OBJECTEN VERL. | Objectenverl |  | Object | 105156.887 | 425276.522
Dordrecht | Stadhuisplein | 017 5025 | Objecten verlichting |  | 2008-10-28 | Moeilijk te bereiken |  | 017 5025.1 | Iguzinni 7865 T5 35W | 2008-10-28 | 380035 Mast.TL5HESecura35W/830 | 2008-10-28 | 1 | CL 99 OBJECTEN VERL. | Objectenverl |  | Object | 105157.462 | 425279.351
Dordrecht | Stadhuisplein | 018 5025 | Objecten verlichting |  | 1990-10-28 | Sleutel nodig |  | 018 5025.1 | ONBEKEND | 1990-10-28 | 331009 PL-S 09W/830 2P | 2015-12-15 | 1 | CL 99 OBJECTEN VERL. | Objectenverl |  | Object | 105165.634 | 425280.204
Dordrecht | Stadhuisplein | 019 5025 | Objecten verlichting |  | 1990-10-28 | Sleutel nodig |  | 019 5025.1 | ONBEKEND | 1990-10-28 | 331009 PL-S 09W/830 2P | 2015-12-15 | 1 | CL 99 OBJECTEN VERL. | Objectenverl |  | Object | 105167.123 | 425278.097
Dordrecht | Stadhuisplein | 020 5025 | Objecten verlichting |  | 1990-10-28 | Sleutel nodig |  | 020 5025.1 | ONBEKEND | 1990-10-28 | 331009 PL-S 09W/830 2P | 2015-12-15 | 1 | CL 99 OBJECTEN VERL. | Objectenverl |  | Object | 105168.83 | 425275.918
Dordrecht | Stadhuisplein | 021 5025 | Objecten verlichting |  | 1990-10-28 | Sleutel nodig |  | 021 5025.1 | ONBEKEND | 1990-10-28 | 331009 PL-S 09W/830 2P | 2015-12-15 | 1 | CL 99 OBJECTEN VERL. | Objectenverl |  | Object | 105170.537 | 425273.739
Dordrecht | Stadhuisplein | 022 5025 | Objecten verlichting |  | 2020-05-01 | Hoogwerker gebruiken |  | 022 5025.1 | RX80183-Diam-Chain | 2020-05-01 | LED 10W 3000K 1200lm | 2020-05-01 | 1 | CL 99 OBJECTEN VERL. | Objectenverl |  | Object | 105175.868 | 425263.49
Dordrecht | Stadhuisplein | 023 5025 | Objecten verlichting |  | 2020-05-01 | Hoogwerker gebruiken |  | 023 5025.1 | RX80183-Diam-Chain | 2020-05-01 | LED 10W 3000K 1200lm | 2020-05-01 | 1 | CL 99 OBJECTEN VERL. | Objectenverl |  | Object | 105173.012 | 425261.148
Dordrecht | Stadhuisplein | 024 5025 | Objecten verlichting |  | 2020-05-01 | Hoogwerker gebruiken |  | 024 5025.1 | RX80183-Diam-Chain | 2020-05-01 | LED 10W 3000K 1200lm | 2020-05-01 | 1 | CL 99 OBJECTEN VERL. | Objectenverl |  | Object | 105170.342 | 425259.059
Dordrecht | Stadhuisplein | 025 5025 | Objecten verlichting |  | 2020-05-01 | Hoogwerker gebruiken |  | 025 5025.1 | RX80183-Diam-Chain | 2020-05-01 | LED 10W 3000K 1200lm | 2020-05-01 | 1 | CL 99 OBJECTEN VERL. | Objectenverl |  | Object | 105167.646 | 425256.886
Dordrecht | Stadhuisplein | 026 5025 | Objecten verlichting |  | 2008-10-28 | Hoogwerker gebruiken |  | 026 5025.1 | TCW 216 1x TLD18W hf | 2008-10-28 | 389018 TLD 18W/830 | 2008-10-28 | 1 | CL 99 OBJECTEN VERL. | Objectenverl |  | Object | 105171.336 | 425260.828
Dordrecht | Stadhuisplein | 027 5025 | Objecten verlichting |  | 1994-10-17 | Moeilijk te bereiken |  | 027 5025.1 | Sill CDM-T 70W83 N | 1994-10-17 | 200070 CDM-T 70W/930 Mast.elit | 2018-02-15 | 1 | CL 99 OBJECTEN VERL. | Objectenverl |  | Object | 105153.717 | 425253.726
Dordrecht | Stadhuisplein | 028 5025 | Objecten verlichting |  | 2009-06-17 | Hoogwerker gebruiken |  | 028 5025.1 | Bega 7527 CDM-T 70W | 2009-06-17 | 200070 CDM-T 70W/930 Mast.elit | 2015-12-15 | 1 | CL 99 OBJECTEN VERL. | Schakelklok Objectenverl |  | Object | 105207.039 | 425300.763
Dordrecht | Stadhuisplein | 029 5025 | Brugverlichting |  | 2020-12-11 | Werk vanaf water |  | 029 5025.1 | Norka Bern LADP m300 groen | 2020-12-11 | LED 09W GROEN 930lm | 2020-12-11 | 1 | CL 08 LED VERLICHTING | Objectenverl |  | Object | 105161.977 | 425276.421
Dordrecht | Stadhuisplein | 030 5025 | Brugverlichting |  | 2020-12-11 | Werk vanaf water |  | 030 5025.1 | Norka Bern LADP m300 groen | 2020-12-11 | LED 09W GROEN 930lm | 2020-12-11 | 1 | CL 08 LED VERLICHTING | Objectenverl |  | Object | 105162.522 | 425275.507
Dordrecht | Stadhuisplein | 031 5025 | Brugverlichting |  | 2020-12-11 | Werk vanaf water |  | 031 5025.1 | Norka Bern LADP m600 groen | 2020-12-11 | LED 14W GROEN 1600lm | 2020-12-11 | 1 | CL 08 LED VERLICHTING | Objectenverl |  | Object | 105164.188 | 425272.586
Dordrecht | Stadhuisplein | 032 5025 | Brugverlichting |  | 2020-12-11 | Werk vanaf water |  | 032 5025.1 | Norka Bern LADP m600 groen | 2020-12-11 | LED 14W GROEN 1600lm | 2020-12-11 | 1 | CL 08 LED VERLICHTING | Objectenverl |  | Object | 105164.736 | 425271.598
Dordrecht | Stadhuisplein | 033 5025 | Brugverlichting |  | 2020-12-11 | Werk vanaf water |  | 033 5025.1 | Norka Bern LADP m300 groen | 2020-12-11 | LED 09W GROEN 930lm | 2020-12-11 | 1 | CL 08 LED VERLICHTING | Objectenverl |  | Object | 105159.403 | 425268.971
Dordrecht | Stadhuisplein | 034 5025 | Brugverlichting |  | 2020-12-11 | Werk vanaf water |  | 034 5025.1 | Norka Bern LADP m300 groen | 2020-12-11 | LED 09W GROEN 930lm | 2020-12-11 | 1 | CL 08 LED VERLICHTING | Objectenverl |  | Object | 105159.996 | 425268.065
Dordrecht | Stadhuisplein | 035 5025 | Brugverlichting |  | 2020-12-11 | Werk vanaf water |  | 035 5025.1 | Norka Bern LADP m300 groen | 2020-12-11 | LED 09W GROEN 930lm | 2020-12-11 | 1 | CL 08 LED VERLICHTING | Objectenverl |  | Object | 105166.131 | 425262.949
Dordrecht | Stadhuisplein | 036 5025 | Brugverlichting |  | 2020-12-11 | Werk vanaf water |  | 036 5025.1 | Norka Bern LADP m600 groen | 2020-12-11 | LED 14W GROEN 1600lm | 2020-12-11 | 1 | CL 08 LED VERLICHTING | Objectenverl |  | Object | 105168.602 | 425265.974
Dordrecht | Stadhuisplein | 037 5025 | Brugverlichting |  | 2020-12-11 | Werk vanaf water |  | 037 5025.1 | Norka Bern LADP m600 groen | 2020-12-11 | LED 14W GROEN 1600lm | 2020-12-11 | 1 | CL 08 LED VERLICHTING | Objectenverl |  | Object | 105169.342 | 425265.069
Dordrecht | Stadhuissteiger | 001 5030 | Muurarmatuur 04,5m | 4.5 | 2013-07-17 | Hoogwerker gebruiken | Inspectie 2024 | 001 5030.1 | Bega 6455 SK3 LED26W 2540lm | 2013-07-17 | LED 25W 3000K 2500lm | 2013-07-17 | 1 | CL 08 LED VERLICHTING | Nacht astronomisch in / uit |  | A051 | 105177.098 | 425267.398
Dordrecht | Stadspolderring | 001 5035 | 127135 Staal gegalvaniseerd 08,0m DU | 8 | 1984-07-01 | Actiewagen verplicht 9u t/m 16u | Inspectie <= 2018 | 001 5035.1 | LW-SRDS2 5000LM 24A 730 DANB CV (4000lm dim20-50) Zhaga | 2021-01-11 | LED 40W 3000K 5000lm | 2021-01-11 | 1 | CL 08 LED VERLICHTING | 23:00-06-00 Dim 20-50% | basis -20% - nacht -50% | OV | 108894.813 | 423745.157
[8 empty] | 001 5035.2 | LW-SRDS2 5000LM 24A 730 DANB CV (4000lm dim20-50) Zhaga | 2021-01-11 | LED 40W 3000K 5000lm | 2021-01-11 | 1 | CL 08 LED VERLICHTING | 23:00-06-00 Dim 20-50% | basis -20% - nacht -50% | OV
Dordrecht | Stadspolderring | 002 5035 | 127135 Staal gegalvaniseerd 08,0m DU | 8 | 1986-10-01 | Actiewagen verplicht 9u t/m 16u | Inspectie 2024 | 002 5035.1 | Evolo-2 CPO 60W dim | 2009-08-21 | 260060 CPO-TW 060W/728 MASTER | 2024-05-10 11:58 | 1 | CL 04 CPO TW 24.000u | 23:00-06-00 Dim 35-50% | basis -35% - nacht -50% | OV | 108890.71 | 423720.95
[8 empty] | 002 5035.2 | Evolo-2 CPO 60W dim | 2009-08-21 | 260060 CPO-TW 060W/728 MASTER | 2024-05-10 11:58 | 1 | CL 04 CPO TW 24.000u | 23:00-06-00 Dim 35-50% | basis -35% - nacht -50% | OV
Dordrecht | Stadspolderring | 002A5035 | 127030 Staal Verzinkt 4,5m TOP76 | 4.5 | 1997-10-01 | Ladder gebruiken | Inspectie 2023 | 002A5035.1 | LW-SRDS2 1200 LM 8A 730 DAME CC top 76 | 2019-08-08 | LED 10W 3000K 1200lm | 2019-08-08 | 1 | CL 08 LED VERLICHTING | Nacht astronomisch in / uit |  | OV | 108871.616 | 423705.194
Dordrecht | Stadspolderring | 003 5035 | 127135-1500 Staal gegalvaniseerd 08,0m | 8 | 1986-10-01 | Actiewagen verplicht 9u t/m 16u | Inspectie <= 2018 | 003 5035.1 | 131230 LW-SRDS2 40W 6300LM 36A 730 DANB CC G4 XiSR75 X 3SC C1 7040C3M SPD (dimmen 23:00 - 6:00 uur 30%) | 2022-12-12 | LED 40W 3000K 6300lm | 2022-12-12 | 1 | CL 08 LED VERLICHTING | 23:00-06:00 Dim 00-30% | Zhaga Ready | OV | 108898.986 | 423684.333
Dordrecht | Stadspolderring | 003A5035 | 127030 Staal Verzinkt 4,5m TOP76 | 4.5 | 1997-10-01 | Ladder gebruiken | Inspectie 2023 | 003A5035.1 | LW-SRDS2 1200 LM 8A 730 DAME CC top 76 | 2019-08-08 | LED 10W 3000K 1200lm | 2019-08-08 | 1 | CL 08 LED VERLICHTING | Nacht astronomisch in / uit |  | OV | 108873.616 | 423680.591
Dordrecht | Stadspolderring | 004 5035 | 127135-1500 Staal gegalvaniseerd 08,0m | 8 | 2015-10-19 | Actiewagen verplicht 9u t/m 16u | Inspectie 2024 | 004 5035.1 | Evolo-2 CPO 60W dim | 2015-10-19 | 260060 CPO-TW 060W/728 MASTER | 2024-05-10 12:52 | 1 | CL 04 CPO TW 24.000u | 23:00-06:00 Dim 00-35% | basis -0% - nacht -35% | OV | 108883.283 | 423680.633
Dordrecht | Stadspolderring | 004A5035 | 127030 Staal Verzinkt 4,5m TOP76 | 4.5 | 1997-10-01 | Ladder gebruiken | Inspectie 2023 | 004A5035.1 | LW-SRDS2 1200 LM 8A 730 DAME CC top 76 | 2019-08-08 | LED 10W 3000K 1200lm | 2019-08-08 | 1 | CL 08 LED VERLICHTING | Nacht astronomisch in / uit |  | OV | 108882.608 | 423657.492
Dordrecht | Stadspolderring | 005 5035 | 127135-1500 Staal gegalvaniseerd 08,0m | 8 | 1986-10-01 | Actiewagen verplicht 9u t/m 16u | Inspectie 2024 | 005 5035.1 | Evolo-2 CPO 60W dim | 2009-08-21 | 260060 CPO-TW 060W/728 MASTER | 2024-05-10 11:51 | 1 | CL 04 CPO TW 24.000u | 23:00-06:00 Dim 00-35% | basis -0% - nacht -35% | OV | 108912.125 | 423657.472
Dordrecht | Stadspolderring | 006 5035 | 127135-1500 Staal gegalvaniseerd 08,0m | 8 | 1986-10-01 | Actiewagen verplicht 9u t/m 16u | Inspectie 2024 | 006 5035.1 | Evolo-2 CPO 60W dim | 2009-08-21 | 260060 CPO-TW 060W/728 MASTER | 2024-05-10 12:57 | 1 | CL 04 CPO TW 24.000u | 23:00-06:00 Dim 00-35% | basis -0% - nacht -35% | OV | 108899.934 | 423647.466
Dordrecht | Stadspolderring | 006A5035 | 127030 Staal Verzinkt 4,5m TOP76 | 4.5 | 1997-10-01 | Ladder gebruiken | Inspectie 2023 | 006A5035.1 | LW-SRDS2 1200 LM 8A 730 DAME CC top 76 | 2019-08-08 | LED 10W 3000K 1200lm | 2019-08-08 | 1 | CL 08 LED VERLICHTING | Nacht astronomisch in / uit |  | OV | 108895.488 | 423636.402
Dordrecht | Stadspolderring | 007 5035 | 127135-1500 Staal gegalvaniseerd 08,0m | 8 | 1986-10-01 | Actiewagen verplicht 9u t/m 16u | Inspectie <= 2018 | 007 5035.1 | 131230 LW-SRDS2 40W 6300LM 36A 730 DANB CC G4 XiSR75 X 3SC C1 7040C3M SPD (dimmen 23:00 - 6:00 uur 30%) | 2022-12-12 | LED 40W 3000K 6300lm | 2022-12-12 | 1 | CL 08 LED VERLICHTING | 23:00-06:00 Dim 00-30% | Zhaga Ready | OV | 108933.596 | 423638.507
Dordrecht | Stadspolderring | 007A5035 | 127030 Staal Verzinkt 4,5m TOP76 | 4.5 | 1997-10-01 | Ladder gebruiken | Inspectie 2023 | 007A5035.1 | LW-SRDS2 1200 LM 8A 730 DAME CC top 76 | 2019-08-08 | LED 10W 3000K 1200lm | 2019-08-08 | 1 | CL 08 LED VERLICHTING | Nacht astronomisch in / uit |  | OV | 108908.72 | 423615.184
Dordrecht | Stadspolderring | 008 5035 | 127175 Staal gegalvaniseerd 10,0m | 10 | 2014-03-06 | Actiewagen verplicht 9u t/m 16u | Inspectie 2024 | 008 5035.1 | Evolo-2 CPO 60W dim | 2009-08-21 | 260060 CPO-TW 060W/728 MASTER | 2024-05-10 13:02 | 1 | CL 04 CPO TW 24.000u | 23:00-06:00 Dim 00-35% | basis -0% - nacht -35% | OV | 108923.003 | 423625.072
Dordrecht | Stadspolderring | 008A5035 | 127030 Staal Verzinkt 4,5m TOP76 | 4.5 | 1997-10-01 | Ladder gebruiken | Inspectie 2023 | 008A5035.1 | LW-SRDS2 1200 LM 8A 730 DAME CC top 76 | 2019-08-08 | LED 10W 3000K 1200lm | 2019-08-08 | 1 | CL 08 LED VERLICHTING | Nacht astronomisch in / uit |  | OV | 108926.268 | 423597.703
Dordrecht | Stadspolderring | 009 5035 | 127175 Staal gegalvaniseerd 10,0m | 10 | 1986-10-01 | Actiewagen verplicht 9u t/m 16u | Inspectie <= 2018 | 009 5035.1 | 131230 LW-SRDS2 40W 6300LM 36A 730 DANB CC G4 XiSR75 X 3SC C1 7040C3M SPD (dimmen 23:00 - 6:00 uur 30%) | 2022-12-12 | LED 40W 3000K 6300lm | 2022-12-12 | 1 | CL 08 LED VERLICHTING | 23:00-06:00 Dim 00-30% | Zhaga Ready | OV | 108957.601 | 423622.221
Dordrecht | Stadspolderring | 010 5035 | St.Gecoat 10,0m | 10 | 2014-03-06 | Actiewagen verplicht 9u t/m 16u | Inspectie 2024 | 010 5035.1 | Evolo-2 CPO 90W dim | 2009-08-21 | 260090 CPO-TW 090W/728 MASTER | 2024-05-10 13:10 | 1 | CL 04 CPO TW 24.000u | 23:00-06-00 Dim 10-40% | basis -10% - nacht -40% | OV | 108945.218 | 423605.139
Dordrecht | Stadspolderring | 010A5035 | 127030 Staal Verzinkt 4,5m TOP76 | 4.5 | 1997-10-01 | Ladder gebruiken | Inspectie 2023 | 010A5035.1 | LW-SRDS2 1200 LM 8A 730 DAME CC top 76 | 2019-08-08 | LED 10W 3000K 1200lm | 2019-08-08 | 1 | CL 08 LED VERLICHTING | Nacht astronomisch in / uit |  | OV | 108947.912 | 423588.055
Dordrecht | Stadspolderring | 011 5035 | VK/ANWB-mast 5,0 m | 5 | 1986-10-01 | Hoogwerker gebruiken | Inspectie <= 2018 | 011 5035.1 | M7741 ANWB Lichtunit + LAMPPLWW99 | 2006-01-24 | 391036 TL-D Xtreme 36W/840 | 2006-01-24 | 1 | Geen onderhoud | Nacht astronomisch in / uit |  | OV | 108965.638 | 423592.309
Dordrecht | Stadspolderring | 012 5035 | 127175 Staal gegalvaniseerd 10,0m | 10 | 1997-05-01 | Actiewagen verplicht 9u t/m 16u | Inspectie <= 2018 | 012 5035.1 | 131230 LW-SRDS2 40W 6300LM 36A 730 DANB CC G4 XiSR75 X 3SC C1 7040C3M SPD (dimmen 23:00 - 6:00 uur 30%) | 2022-12-12 | LED 40W 3000K 6300lm | 2022-12-12 | 1 | CL 08 LED VERLICHTING | 23:00-06:00 Dim 00-30% | Zhaga Ready | OV | 108990.338 | 423599
Dordrecht | Stadspolderring | 013 5035 | 127175 Staal gegalvaniseerd 10,0m | 10 | 1986-10-01 | Actiewagen verplicht 9u t/m 16u | Inspectie 2024 | 013 5035.1 | Evolo-2 CPO 90W dim | 2009-08-21 | 260090 CPO-TW 090W/728 MASTER | 2024-05-10 13:13 | 1 | CL 04 CPO TW 24.000u | 23:00-06-00 Dim 10-40% | basis -10% - nacht -40% | OV | 108973.588 | 423581.669
Dordrecht | Stadspolderring | 014 5035 | OV/VK-mast 10,0m | 10 | 1984-07-01 | Actiewagen verplicht 9u t/m 16u | Inspectie <= 2018 | 014 5035.1 | 131230 LW-SRDS2 40W 6300LM 36A 730 DANB CC G4 XiSR75 X 3SC C1 7040C3M SPD (dimmen 23:00 - 6:00 uur 30%) | 2022-12-12 | LED 40W 3000K 6300lm | 2022-12-12 | 1 | CL 08 LED VERLICHTING | 23:00-06:00 Dim 00-30% | Zhaga Ready | OV | 109011.964 | 423584.782
Dordrecht | Stadspolderring | 015 5035 | 127175 Staal gegalvaniseerd 10,0m | 10 | 1986-10-01 | Actiewagen verplicht 9u t/m 16u | Inspectie 2024 | 015 5035.1 | Evolo-2 CPO 90W dim | 2009-08-21 | 260090 CPO-TW 090W/728 MASTER | 2024-05-10 11:00 | 1 | CL 04 CPO TW 24.000u | 23:00-06-00 Dim 10-40% | basis -10% - nacht -40% | OV | 109001.808 | 423564.329
Dordrecht | Stadspolderring | 016 5035 | 127175 Staal gegalvaniseerd 10,0m | 10 | 1984-07-01 | Afzetting Cf CROW 9u t/m 16u | Inspectie <= 2018 | 016 5035.1 | 131230 LW-SRDS2 40W 6300LM 36A 730 DANB CC G4 XiSR75 X 3SC C1 7040C3M SPD (dimmen 23:00 - 6:00 uur 30%) | 2022-12-12 | LED 40W 3000K 6300lm | 2022-12-12 | 1 | CL 08 LED VERLICHTING | 23:00-06:00 Dim 00-30% | Zhaga Ready | OV | 109043.093 | 423567.257
Dordrecht | Stadspolderring | 017 5035 | 127175 Staal gegalvaniseerd 10,0m | 10 | 1986-10-01 | Afzetting Cf CROW 9u t/m 16u | Inspectie 2024 | 017 5035.1 | Evolo-2 CPO 90W dim | 2009-08-21 | 260090 CPO-TW 090W/728 MASTER | 2024-05-10 11:09 | 1 | CL 04 CPO TW 24.000u | 23:00-06-00 Dim 15-35% | basis -15% - nacht -35% | OV | 109035.624 | 423543.965
Dordrecht | Stadspolderring | 018 5035 | 127175 Staal gegalvaniseerd 10,0m | 10 | 2013-12-12 | Afzetting Cf CROW 9u t/m 16u | Inspectie <= 2018 | 018 5035.1 | 131230 LW-SRDS2 40W 6300LM 36A 730 DANB CC G4 XiSR75 X 3SC C1 7040C3M SPD (dimmen 23:00 - 6:00 uur 30%) | 2022-12-12 | LED 40W 3000K 6300lm | 2022-12-12 | 1 | CL 08 LED VERLICHTING | 23:00-06:00 Dim 00-30% | Zhaga Ready | OV | 109082.904 | 423550.762
Dordrecht | Stadspolderring | 019 5035 | 127175 Staal gegalvaniseerd 10,0m | 10 | 1986-10-01 | Afzetting Cf CROW 9u t/m 16u | Inspectie 2024 | 019 5035.1 | Evolo-2 CPO 90W dim | 2009-08-21 | 260090 CPO-TW 090W/728 MASTER | 2024-05-10 11:10 | 1 | CL 04 CPO TW 24.000u | 23:00-06-00 Dim 15-35% | basis -15% - nacht -35% | OV | 109072.086 | 423526.523
Dordrecht | Stadspolderring | 020 5035 | 127175 Staal gegalvaniseerd 10,0m | 10 | 1986-10-01 | Afzetting Cf CROW 9u t/m 16u | Inspectie 2024 | 020 5035.1 | Evolo-2 CPO 90W dim | 2009-08-21 | 260060 CPO-TW 060W/728 MASTER | 2024-05-10 11:44 | 1 | CL 04 CPO TW 24.000u | 23:00-06-00 Dim 15-35% | basis -15% - nacht -35% | OV | 109117.667 | 423534.335
Dordrecht | Stadspolderring | 021 5035 | 127175 Staal gegalvaniseerd 10,0m | 10 | 1986-10-01 | Afzetting Cf CROW 9u t/m 16u | Inspectie 2024 | 021 5035.1 | Evolo-2 CPO 90W dim | 2009-08-21 | 260090 CPO-TW 090W/728 MASTER | 2024-05-10 11:20 | 1 | CL 04 CPO TW 24.000u | 23:00-06-00 Dim 15-35% | basis -15% - nacht -35% | OV | 109107.58 | 423509.689
Dordrecht | Stadspolderring | 022 5035 | 127175 Staal gegalvaniseerd 10,0m | 10 | 1986-10-01 | Afzetting Cf CROW 9u t/m 16u | Inspectie <= 2018 | 022 5035.1 | 131230 LW-SRDS2 40W 6300LM 36A 730 DANB CC G4 XiSR75 X 3SC C1 7040C3M SPD (dimmen 23:00 - 6:00 uur 30%) | 2022-12-12 | LED 40W 3000K 6300lm | 2022-12-12 | 1 | CL 08 LED VERLICHTING | 23:00-06:00 Dim 00-30% | Zhaga Ready | OV | 109148.733 | 423519.614
Dordrecht | Stadspolderring | 023 5035 | 127175 Staal gegalvaniseerd 10,0m | 10 | 1986-10-01 | Afzetting Cf CROW 9u t/m 16u | Inspectie 2024 | 023 5035.1 | Evolo-2 CPO 90W dim | 2009-08-21 | 260090 CPO-TW 090W/728 MASTER | 2024-05-10 11:28 | 1 | CL 04 CPO TW 24.000u | 23:00-06-00 Dim 20-40% | basis -20% - nacht -40% | OV | 109140.277 | 423494.713
Dordrecht | Stadspolderring | 024 5035 | 127175 Staal gegalvaniseerd 10,0m | 10 | 1986-10-01 | Afzetting Cf CROW 9u t/m 16u | Inspectie <= 2018 | 024 5035.1 | 131230 LW-SRDS2 40W 6300LM 36A 730 DANB CC G4 XiSR75 X 3SC C1 7040C3M SPD (dimmen 23:00 - 6:00 uur 30%) | 2022-12-12 | LED 40W 3000K 6300lm | 2022-12-12 | 1 | CL 08 LED VERLICHTING | 23:00-06:00 Dim 00-30% | Zhaga Ready | OV | 109191.033 | 423499.447
Dordrecht | Stadspolderring | 025 5035 | 127175 Staal gegalvaniseerd 10,0m | 10 | 1986-10-01 | Afzetting Cf CROW 9u t/m 16u | Inspectie 2024 | 025 5035.1 | Evolo-2 CPO 90W dim | 2009-08-21 | 260090 CPO-TW 090W/728 MASTER | 2024-05-10 11:29 | 1 | CL 04 CPO TW 24.000u | 23:00-06-00 Dim 20-40% | basis -20% - nacht -40% | OV | 109181.596 | 423481.543
Dordrecht | Stadspolderring | 026 5035 | Staal ggv 8,0m Paaltop | 8 | 1986-10-01 | Afzetting Cf CROW 9u t/m 16u | Inspectie 2024 | 026 5035.1 | Evolo-2 CPO 60W dim | 2009-08-21 | 260060 CPO-TW 060W/728 MASTER | 2024-05-10 11:37 | 1 | CL 04 CPO TW 24.000u | 23:00-06-00 Dim 40-55% | basis -40% - nacht -55% | OV | 109212.709 | 423478.825
[8 empty] | 026 5035.2 | Evolo-2 CPO 60W dim | 2009-08-21 | 260060 CPO-TW 060W/728 MASTER | 2024-05-10 11:37 | 1 | CL 04 CPO TW 24.000u | 23:00-06-00 Dim 40-55% | basis -40% - nacht -55% | OV
Dordrecht | Stadspolderring | 027 5035 | 127120 Staal ggv 8,0m Paaltop | 8 | 1986-10-01 | Afzetting Cf CROW 9u t/m 16u | Inspectie <= 2018 | 027 5035.1 | 131230 LW-SRDS2 40W 6300LM 36A 730 DANB CC G4 XiSR75 X 3SC C1 7040C3M SPD (dimmen 23:00 - 6:00 uur 30%) | 2022-12-12 | LED 40W 3000K 6300lm | 2022-12-12 | 1 | CL 08 LED VERLICHTING | 23:00-06:00 Dim 00-30% | Zhaga Ready | OV | 109242.842 | 423468.93
Dordrecht | Stadspolderring | 028 5035 | Staal ggv 8,0m Paaltop | 0.8 | 1990-06-01 | Afzetting Cf CROW 9u t/m 16u | Inspectie <= 2018 | 028 5035.1 | 131230 LW-SRDS2 40W 6300LM 36A 730 DANB CC G4 XiSR75 X 3SC C1 7040C3M SPD (dimmen 23:00 - 6:00 uur 30%) | 2022-12-12 | LED 40W 3000K 6300lm | 2022-12-12 | 1 | CL 08 LED VERLICHTING | 23:00-06:00 Dim 00-30% | Zhaga Ready | OV | 109267.136 | 423448.286
[8 empty] | 028 5035.2 | 131230 LW-SRDS2 40W 6300LM 36A 730 DANB CC G4 XiSR75 X 3SC C1 7040C3M SPD (dimmen 23:00 - 6:00 uur 30%) | 2022-12-12 | LED 40W 3000K 6300lm | 2022-12-12 | 1 | CL 08 LED VERLICHTING | 23:00-06:00 Dim 00-30% | Zhaga Ready | OV
Dordrecht | Stadspolderring | 029 5035 | Staal ggv 8,0m Paaltop | 0.8 | 2004-01-28 | Afzetting Cf CROW 9u t/m 16u | Inspectie <= 2018 | 029 5035.1 | 131230 LW-SRDS2 40W 6300LM 36A 730 DANB CC G4 XiSR75 X 3SC C1 7040C3M SPD (dimmen 23:00 - 6:00 uur 30%) | 2022-12-12 | LED 40W 3000K 6300lm | 2022-12-12 | 1 | CL 08 LED VERLICHTING | 23:00-06:00 Dim 00-30% | Zhaga Ready | OV | 109290.732 | 423436.49
[8 empty] | 029 5035.2 | 131230 LW-SRDS2 40W 6300LM 36A 730 DANB CC G4 XiSR75 X 3SC C1 7040C3M SPD (dimmen 23:00 - 6:00 uur 30%) | 2022-12-12 | LED 40W 3000K 6300lm | 2022-12-12 | 1 | CL 08 LED VERLICHTING | 23:00-06:00 Dim 00-30% | Zhaga Ready | OV
Dordrecht | Stadspolderring | 030 5035 | Staal ggv 8,0m Paaltop | 0.8 | 1986-10-01 | Afzetting Cf CROW 9u t/m 16u | Inspectie <= 2018 | 030 5035.1 | 131230 LW-SRDS2 40W 6300LM 36A 730 DANB CC G4 XiSR75 X 3SC C1 7040C3M SPD (dimmen 23:00 - 6:00 uur 30%) | 2022-12-12 | LED 40W 3000K 6300lm | 2022-12-12 | 1 | CL 08 LED VERLICHTING | 23:00-06:00 Dim 00-30% | Zhaga Ready | OV | 109311.811 | 423422.243
[8 empty] | 030 5035.2 | 131230 LW-SRDS2 40W 6300LM 36A 730 DANB CC G4 XiSR75 X 3SC C1 7040C3M SPD (dimmen 23:00 - 6:00 uur 30%) | 2022-12-12 | LED 40W 3000K 6300lm | 2022-12-12 | 1 | CL 08 LED VERLICHTING | 23:00-06:00 Dim 00-30% | Zhaga Ready | OV
Dordrecht | Stadspolderring | 030A5035 | 127120 Staal ggv 8,0m Paaltop | 8 | 1984-05-01 | Afzetting Cf CROW 9u t/m 16u | Inspectie 2024 | 030A5035.1 | Evolo-2 CPO 60W dim | 2016-12-30 | 260060 CPO-TW 060W/728 MASTER | 2024-05-10 14:07 | 1 | CL 04 CPO TW 24.000u | 23:00-06:00 Dim 00-35% | basis -0% - nacht -35% | OV | 109343.992 | 423413.885
Dordrecht | Stadspolderring | 031 5035 | 127120 Staal ggv 8,0m Paaltop | 8 | 1987-09-01 | Afzetting Cf CROW 9u t/m 16u | Inspectie 2024 | 031 5035.1 | Evolo-2 CPO 60W dim | 2009-08-21 | 260060 CPO-TW 060W/728 MASTER | 2024-05-10 13:54 | 1 | CL 04 CPO TW 24.000u | 23:00-06:00 Dim 00-35% | basis -0% - nacht -35% | OV | 109338.684 | 423399.819
Dordrecht | Stadspolderring | 032 5035 | 127120 Staal ggv 8,0m Paaltop | 8 | 1984-05-01 | Afzetting Cf CROW 9u t/m 16u | Inspectie <= 2018 | 032 5035.1 | 131230 LW-SRDS2 40W 6300LM 36A 730 DANB CC G4 XiSR75 X 3SC C1 7040C3M SPD (dimmen 23:00 - 6:00 uur 30%) | 2022-12-12 | LED 40W 3000K 6300lm | 2022-12-12 | 1 | CL 08 LED VERLICHTING | 23:00-06:00 Dim 00-30% | Zhaga Ready | OV | 109377.86 | 423406.309
Dordrecht | Stadspolderring | 033 5035 | 127120 Staal ggv 8,0m Paaltop | 8 | 1987-09-01 | Afzetting Cf CROW 9u t/m 16u | Inspectie 2024 | 033 5035.1 | Evolo-2 CPO 60W dim | 2009-08-21 | 260060 CPO-TW 060W/728 MASTER | 2024-05-10 14:00 | 1 | CL 04 CPO TW 24.000u | 23:00-06:00 Dim 00-35% | basis -0% - nacht -35% | OV | 109376.429 | 423392.776
Dordrecht | Stadspolderring | 034 5035 | 127120 Staal ggv 8,0m Paaltop | 8 | 1984-05-01 | Afzetting Cf CROW 9u t/m 16u | Inspectie <= 2018 | 034 5035.1 | 131230 LW-SRDS2 40W 6300LM 36A 730 DANB CC G4 XiSR75 X 3SC C1 7040C3M SPD (dimmen 23:00 - 6:00 uur 30%) | 2022-12-12 | LED 40W 3000K 6300lm | 2022-12-12 | 1 | CL 08 LED VERLICHTING | 23:00-06:00 Dim 00-30% | Zhaga Ready | OV | 109412.143 | 423401.674
Dordrecht | Stadspolderring | 035 5035 | 127120 Staal ggv 8,0m Paaltop | 8 | 1987-09-01 | Afzetting Cf CROW 9u t/m 16u | Inspectie 2024 | 035 5035.1 | Evolo-2 CPO 60W dim | 2009-08-21 | 260060 CPO-TW 060W/728 MASTER | 2024-05-10 14:10 | 1 | CL 04 CPO TW 24.000u | 23:00-06:00 Dim 00-35% | basis -0% - nacht -35% | OV | 109410.396 | 423388.117
Dordrecht | Stadspolderring | 036 5035 | 127120 Staal ggv 8,0m Paaltop | 8 | 1984-05-01 | Afzetting Cf CROW 9u t/m 16u | Inspectie 2024 | 036 5035.1 | Evolo-2 CPO 60W dim | 2009-08-21 | 260060 CPO-TW 060W/728 MASTER | 2024-05-10 14:04 | 1 | CL 04 CPO TW 24.000u | 23:00-06:00 Dim 00-35% | basis -0% - nacht -35% | OV | 109446.763 | 423396.883
Dordrecht | Stadspolderring | 037 5035 | 127120 Staal ggv 8,0m Paaltop | 8 | 2011-08-24 | Afzetting Cf CROW 9u t/m 16u | Inspectie 2024 | 037 5035.1 | Evolo-2 CPO 60W dim | 2011-08-24 | 260060 CPO-TW 060W/728 MASTER | 2024-05-10 14:10 | 1 | CL 04 CPO TW 24.000u | 23:00-06:00 Dim 00-35% | basis -0% - nacht -35% | OV | 109445.197 | 423383.413
Dordrecht | Stadspolderring | 038 5035 | Staal ggv 8,0m Paaltop | 0.8 | 1987-08-01 | Afzetting Cf CROW 9u t/m 16u | Inspectie <= 2018 | 038 5035.1 | 131230 LW-SRDS2 40W 6300LM 36A 730 DANB CC G4 XiSR75 X 3SC C1 7040C3M SPD (dimmen 23:00 - 6:00 uur 30%) | 2022-12-12 | LED 40W 3000K 6300lm | 2022-12-12 | 1 | CL 08 LED VERLICHTING | 23:00-06:00 Dim 00-30% | Zhaga Ready | OV | 109483.294 | 423383.309
[8 empty] | 038 5035.2 | 131230 LW-SRDS2 40W 6300LM 36A 730 DANB CC G4 XiSR75 X 3SC C1 7040C3M SPD (dimmen 23:00 - 6:00 uur 30%) | 2022-12-12 | LED 40W 3000K 6300lm | 2022-12-12 | 1 | CL 08 LED VERLICHTING | 23:00-06:00 Dim 00-30% | Zhaga Ready | OV
Dordrecht | Stadspolderring | 039 5035 | 127175 Staal gegalvaniseerd 10,0m DU | 10 | 2000-10-31 | Afzetting Cf CROW 9u t/m 16u | Inspectie 2024 | 039 5035.1 | Evolo-2 CPO 60W dim | 2009-08-21 | 260060 CPO-TW 060W/728 MASTER | 2024-05-10 14:16 | 1 | CL 04 CPO TW 24.000u | 23:00-06-00 Dim 25-50% | basis -25% - nacht -50% | OV | 109517.704 | 423371.085
[8 empty] | 039 5035.2 | Evolo-2 CPO 60W dim | 2009-08-21 | 260060 CPO-TW 060W/728 MASTER | 2024-05-10 14:16 | 1 | CL 04 CPO TW 24.000u | 23:00-06-00 Dim 25-50% | basis -25% - nacht -50% | OV
Dordrecht | Stadspolderring | 040 5035 | 127120 Staal ggv 8,0m Paaltop | 8 | 1987-09-01 | Afzetting Cf CROW 9u t/m 16u | Inspectie 2024 | 040 5035.1 | Evolo-2 CPO 60W dim | 2009-08-21 | 260060 CPO-TW 060W/728 MASTER | 2024-05-10 14:23 | 1 | CL 04 CPO TW 24.000u | 23:00-06-00 Dim 00-40% | basis -0% - nacht -40% | OV | 109547.056 | 423351.989
Dordrecht | Stadspolderring | 041 5035 | 127120 Staal ggv 8,0m Paaltop | 8 | 2000-10-20 | Afzetting Cf CROW 9u t/m 16u | Inspectie 2024 | 041 5035.1 | Evolo-2 CPO 60W dim | 2009-08-21 | 260060 CPO-TW 060W/728 MASTER | 2024-05-10 16:32 | 1 | CL 04 CPO TW 24.000u | 23:00-06-00 Dim 00-40% | basis -0% - nacht -40% | OV | 109553.36 | 423366.426
Dordrecht | Stadspolderring | 042 5035 | 127120 Staal ggv 8,0m Paaltop | 8 | 1989-05-01 | Afzetting Cf CROW 9u t/m 16u | Inspectie 2024 | 042 5035.1 | Evolo-2 CPO 60W dim | 2009-08-21 | 260060 CPO-TW 060W/728 MASTER | 2024-05-10 14:28 | 1 | CL 04 CPO TW 24.000u | 23:00-06-00 Dim 00-40% | basis -0% - nacht -40% | OV | 109580.976 | 423339.967
Dordrecht | Stadspolderring | 043 5035 | 127120 Staal ggv 8,0m Paaltop | 8 | 2007-10-01 | Afzetting Cf CROW 9u t/m 16u | Inspectie 2024 | 043 5035.1 | Evolo-2 CPO 60W dim | 2009-08-21 | 260060 CPO-TW 060W/728 MASTER | 2024-05-10 16:34 | 1 | CL 04 CPO TW 24.000u | 23:00-06-00 Dim 00-40% | basis -0% - nacht -40% | OV | 109586.129 | 423354.889
Dordrecht | Stadspolderring | 044 5035 | 127120 Staal ggv 8,0m Paaltop | 8 | 1989-05-01 | Afzetting Cf CROW 9u t/m 16u | Inspectie 2024 | 044 5035.1 | Evolo-2 CPO 60W dim | 2009-08-21 | 260060 CPO-TW 060W/728 MASTER | 2024-05-10 14:29 | 1 | CL 04 CPO TW 24.000u | 23:00-06-00 Dim 00-40% | basis -0% - nacht -40% | OV | 109601.698 | 423335.222
Dordrecht | Stadspolderring | 045 5035 | 127120 Staal ggv 8,0m Paaltop | 8 | 1983-04-01 | Afzetting Cf CROW 9u t/m 16u | Inspectie 2024 | 045 5035.1 | Evolo-2 CPO 60W dim | 2009-08-21 | 260060 CPO-TW 060W/728 MASTER | 2024-05-10 16:35 | 1 | CL 04 CPO TW 24.000u | 23:00-06-00 Dim 00-40% | basis -0% - nacht -40% | OV | 109619.627 | 423354.233
Dordrecht | Stadspolderring | 046 5035 | 127120 Staal ggv 8,0m Paaltop | 8 | 1989-05-01 | Afzetting Cf CROW 9u t/m 16u | Inspectie 2024 | 046 5035.1 | Evolo-2 CPO 60W dim | 2009-08-21 | 260060 CPO-TW 060W/728 MASTER | 2024-05-10 16:35 | 1 | CL 04 CPO TW 24.000u | 23:00-06-00 Dim 00-40% | basis -0% - nacht -40% | OV | 109629.89 | 423339.391
Dordrecht | Stadspolderring | 047 5035 | 127120 Staal ggv 8,0m Paaltop | 8 | 1989-05-01 | Afzetting Cf CROW 9u t/m 16u | Inspectie 2024 | 047 5035.1 | Evolo-2 CPO 60W dim | 2009-08-21 | 260060 CPO-TW 060W/728 MASTER | 2024-05-10 16:37 | 1 | CL 04 CPO TW 24.000u | 23:00-06-00 Dim 00-40% | basis -0% - nacht -40% | OV | 109649.324 | 423359.193
Dordrecht | Stadspolderring | 048 5035 | 127120 Staal ggv 8,0m Paaltop | 8 | 1983-04-01 | Afzetting Cf CROW 9u t/m 16u | Inspectie 2024 | 048 5035.1 | Evolo-2 CPO 60W dim | 2009-08-21 | 260060 CPO-TW 060W/728 MASTER | 2024-05-10 16:38 | 1 | CL 04 CPO TW 24.000u | 23:00-06-00 Dim 00-40% | basis -0% - nacht -40% | OV | 109640.748 | 423376.214
Dordrecht | Stadspolderring | 049 5035 | 127120 Staal ggv 8,0m Paaltop | 8 | 1989-05-01 | Afzetting Cf CROW 9u t/m 16u | Inspectie 2024 | 049 5035.1 | Evolo-2 CPO 60W dim | 2009-08-21 | 260060 CPO-TW 060W/728 MASTER | 2024-05-10 16:40 | 1 | CL 04 CPO TW 24.000u | 23:00-06:00 Dim 05-45% | basis -5% - nacht -45% | OV | 109664.39 | 423385.183
Dordrecht | Stadspolderring | 050 5035 | 127120 Staal ggv 8,0m Paaltop | 8 | 1983-04-01 | Afzetting Cf CROW 9u t/m 16u | Inspectie 2024 | 050 5035.1 | Evolo-2 CPO 60W dim | 2009-08-21 | 260060 CPO-TW 060W/728 MASTER | 2024-05-10 16:41 | 1 | CL 04 CPO TW 24.000u | 23:00-06:00 Dim 05-45% | basis -5% - nacht -45% | OV | 109650.603 | 423401.219
Dordrecht | Stadspolderring | 051 5035 | 127120 Staal ggv 8,0m Paaltop | 8 | 1989-05-01 | Afzetting Cf CROW 9u t/m 16u | Inspectie 2024 | 051 5035.1 | Evolo-2 CPO 60W dim | 2009-08-21 | 260060 CPO-TW 060W/728 MASTER | 2024-05-10 16:43 | 1 | CL 04 CPO TW 24.000u | 23:00-06:00 Dim 05-45% | basis -5% - nacht -45% | OV | 109679.006 | 423409.722
Dordrecht | Stadspolderring | 052 5035 | 127120 Staal ggv 8,0m Paaltop | 8 | 1983-04-01 | Afzetting Cf CROW 9u t/m 16u | Inspectie 2024 | 052 5035.1 | Evolo-2 CPO 60W dim | 2009-08-21 | 260060 CPO-TW 060W/728 MASTER | 2024-05-10 16:52 | 1 | CL 04 CPO TW 24.000u | 23:00-06:00 Dim 05-45% | basis -5% - nacht -45% | OV | 109666.25 | 423432.012
Dordrecht | Stadspolderring | 053 5035 | 127120 Staal ggv 8,0m Paaltop | 8 | 1990-02-01 | Afzetting Cf CROW 9u t/m 16u | Inspectie 2024 | 053 5035.1 | Evolo-2 CPO 60W dim | 2009-08-21 | 260060 CPO-TW 060W/728 MASTER | 2024-05-10 16:53 | 1 | CL 04 CPO TW 24.000u | 23:00-06:00 Dim 05-45% | basis -5% - nacht -45% | OV | 109693.113 | 423440.513
Dordrecht | Stadspolderring | 054 5035 | 127120 Staal ggv 8,0m Paaltop | 8 | 1983-04-01 | Afzetting Cf CROW 9u t/m 16u | Inspectie 2024 | 054 5035.1 | Evolo-2 CPO 60W dim | 2009-08-21 | 260060 CPO-TW 060W/728 MASTER | 2024-05-10 16:56 | 1 | CL 04 CPO TW 24.000u | 23:00-06-00 Dim 00-40% | basis -0% - nacht -40% | OV | 109686.069 | 423462.936
Dordrecht | Stadspolderring | 055 5035 | 127120 Staal ggv 8,0m Paaltop | 8 | 1989-05-01 | Afzetting Cf CROW 9u t/m 16u | Inspectie 2024 | 055 5035.1 | Evolo-2 CPO 60W dim | 2009-08-21 | 260060 CPO-TW 060W/728 MASTER | 2024-05-10 16:55 | 1 | CL 04 CPO TW 24.000u | 23:00-06-00 Dim 00-40% | basis -0% - nacht -40% | OV | 109709.077 | 423485.773
Dordrecht | Stadspolderring | 056 5035 | 127120 Staal ggv 8,0m Paaltop | 8 | 1983-04-01 | Afzetting Cf CROW 9u t/m 16u | Inspectie 2024 | 056 5035.1 | Evolo-2 CPO 60W dim | 2009-08-21 | 260060 CPO-TW 060W/728 MASTER | 2024-05-10 16:54 | 1 | CL 04 CPO TW 24.000u | 23:00-06-00 Dim 00-40% | basis -0% - nacht -40% | OV | 109713.389 | 423520.683
Dordrecht | Stadspolderring | 057 5035 | 127120 Staal ggv 8,0m Paaltop | 8 | 1989-05-01 | Afzetting Cf CROW 9u t/m 16u | Inspectie 2024 | 057 5035.1 | Evolo-2 CPO 60W dim | 2009-08-21 | 260060 CPO-TW 060W/728 MASTER | 2024-05-14 20:22 | 1 | CL 04 CPO TW 24.000u | 23:00-06-00 Dim 00-40% | basis -0% - nacht -40% | OV | 109736.443 | 423544.914
Dordrecht | Stadspolderring | 058 5035 | 127135-1500 Staal gegalvaniseerd 08,0m | 8 | 1989-05-01 | Afzetting Cf CROW 9u t/m 16u | Inspectie 2024 | 058 5035.1 | Evolo-2 CPO 60W dim | 2009-08-21 | 260060 CPO-TW 060W/728 MASTER | 2024-05-14 20:20 | 1 | CL 04 CPO TW 24.000u | 23:00-06:00 Dim 05-45% | basis -5% - nacht -45% | OV | 109750.195 | 423574.467
Dordrecht | Stadspolderring | 059 5035 | 127135-1500 Staal gegalvaniseerd 08,0m | 8 | 1983-04-01 | Afzetting Cf CROW 9u t/m 16u | Inspectie 2024 | 059 5035.1 | Evolo-2 CPO 60W dim | 2009-08-21 | 260060 CPO-TW 060W/728 MASTER | 2024-05-14 20:21 | 1 | CL 04 CPO TW 24.000u | 23:00-06:00 Dim 05-45% | basis -5% - nacht -45% | OV | 109734.066 | 423581.904
Dordrecht | Stadspolderring | 060 5035 | 127135-1500 Staal gegalvaniseerd 08,0m | 8 | 1989-03-01 | Afzetting Cf CROW 9u t/m 16u | Inspectie 2024 | 060 5035.1 | Evolo-2 CPO 60W dim | 2009-08-21 | 260060 CPO-TW 060W/728 MASTER | 2024-05-14 20:20 | 1 | CL 04 CPO TW 24.000u | 23:00-06:00 Dim 05-45% | basis -5% - nacht -45% | OV | 109763.516 | 423604.109
Dordrecht | Stadspolderring | 060A5035 | 127135-1500 Staal gegalvaniseerd 08,0m | 8 | 1989-05-01 | Afzetting Cf CROW 9u t/m 16u | Inspectie 2024 | 060A5035.1 | Evolo-2 CPO 60W dim | 2009-08-21 | 260060 CPO-TW 060W/728 MASTER | 2024-05-14 20:21 | 1 | CL 04 CPO TW 24.000u | 23:00-06:00 Dim 05-45% | basis -5% - nacht -45% | OV | 109740.952 | 423612.681
Dordrecht | Stadspolderring | 061 5035 | 127135-1500 Staal gegalvaniseerd 08,0m | 8 | 1983-04-01 | Afzetting Cf CROW 9u t/m 16u | Inspectie 2024 | 061 5035.1 | Evolo-2 CPO 60W dim | 2009-08-21 | 260060 CPO-TW 060W/728 MASTER | 2024-05-14 20:21 | 1 | CL 04 CPO TW 24.000u | 23:00-06:00 Dim 05-45% | basis -5% - nacht -45% | OV | 109752.193 | 423639.091
Dordrecht | Stadspolderring | 062 5035 | 127135-1500 Staal gegalvaniseerd 08,0m | 8 | 1989-05-01 | Afzetting Cf CROW 9u t/m 16u | Inspectie 2024 | 062 5035.1 | Evolo-2 CPO 60W dim | 2009-08-21 | 260060 CPO-TW 060W/728 MASTER | 2024-05-14 20:20 | 1 | CL 04 CPO TW 24.000u | 23:00-06:00 Dim 05-45% | basis -5% - nacht -45% | OV | 109771.127 | 423634.701
Dordrecht | Stadspolderring | 063 5035 | 127015 Staal gegalvaniseerd 03,5m | 3.5 | 1983-11-01 | Hoogwerker gebruiken | Inspectie 2019 | 063 5035.1 | 2000 1x PLL24 E | 2008-01-29 | 310024 PL-L 24W/830 4P MASTER | 2019-11-19 | 1 | CL 01 PL-L EVSA 20.000u | Nacht astronomisch in / uit |  | OV | 109755.516 | 423670.115
Dordrecht | Stadspolderring | 063A5035 | 127015 Staal gegalvaniseerd 03,5m | 3.5 | 2008-01-29 | Hoogwerker gebruiken | Inspectie 2019 | 063A5035.1 | 2000 1x PLL24 E | 2008-01-29 | 310024 PL-L 24W/830 4P MASTER | 2019-11-19 | 1 | CL 01 PL-L EVSA 20.000u | Nacht astronomisch in / uit |  | OV | 109729.96 | 423674.165
Dordrecht | Stadspolderring | 064 5035 | 127015 Staal gegalvaniseerd 03,5m | 3.5 | 2019-02-15 | Hoogwerker gebruiken | Inspectie 2019 | 064 5035.1 | 2000 1x PLL24 E | 2008-01-29 | 310024 PL-L 24W/830 4P MASTER | 2019-11-19 | 1 | CL 01 PL-L EVSA 20.000u | Nacht astronomisch in / uit |  | OV | 109734.459 | 423684.876
Dordrecht | Stadspolderring | 064A5035 | 127015 Staal gegalvaniseerd 03,5m | 3.5 | 1983-09-01 | Hoogwerker gebruiken | Inspectie 2019 | 064A5035.1 | 2000 1x PLL24 E | 2008-01-29 | 310024 PL-L 24W/830 4P MASTER | 2019-11-19 | 1 | CL 01 PL-L EVSA 20.000u | Nacht astronomisch in / uit |  | OV | 109707.372 | 423683.185
Dordrecht | Stadspolderring | 065 5035 | 127015 Staal gegalvaniseerd 03,5m | 3.5 | 1983-11-01 | Hoogwerker gebruiken | Inspectie 2019 | 065 5035.1 | 2000 1x PLL24 E | 2008-01-29 | 310024 PL-L 24W/830 4P MASTER | 2019-11-19 | 1 | CL 01 PL-L EVSA 20.000u | Nacht astronomisch in / uit |  | OV | 109749.639 | 423704.083
Dordrecht | Stadspolderring | 065A5035 | 127015 Staal gegalvaniseerd 03,5m | 3.5 | 2008-01-29 | Hoogwerker gebruiken | Inspectie 2019 | 065A5035.1 | 2000 1x PLL24 E | 2008-01-29 | 310024 PL-L 24W/830 4P MASTER | 2019-11-19 | 1 | CL 01 PL-L EVSA 20.000u | Nacht astronomisch in / uit |  | OV | 109743.58 | 423697.997
Dordrecht | Stadspolderring | 066 5035 | 127015 Staal gegalvaniseerd 03,5m | 3.5 | 1983-09-01 | Ladder gebruiken | Inspectie 2019 | 066 5035.1 | 2000 1x PLL24 E | 2008-01-29 | 310024 PL-L 24W/830 4P MASTER | 2019-11-19 | 1 | CL 01 PL-L EVSA 20.000u | Nacht astronomisch in / uit |  | OV | 109700.935 | 423699.353
Dordrecht | Stadspolderring | 066A5035 | 127015 Staal gegalvaniseerd 03,5m | 3.5 | 1983-09-01 | Ladder gebruiken | Inspectie 2019 | 066A5035.1 | 2000 1x PLL24 E | 2008-01-29 | 310024 PL-L 24W/830 4P MASTER | 2019-11-19 | 1 | CL 01 PL-L EVSA 20.000u | Nacht astronomisch in / uit |  | OV | 109716.433 | 423732.69
Dordrecht | Stadspolderring | 067 5035 | 127015 Staal gegalvaniseerd 03,5m | 3.5 | 2008-01-29 | Hoogwerker gebruiken | Inspectie 2019 | 067 5035.1 | 2000 1x PLL24 E | 2008-01-29 | 310024 PL-L 24W/830 4P MASTER | 2019-11-19 | 1 | CL 01 PL-L EVSA 20.000u | Nacht astronomisch in / uit |  | OV | 109732.432 | 423706.342
Dordrecht | Stadspolderring | 067A5035 | 127015 Staal gegalvaniseerd 03,5m | 3.5 | 2008-01-29 | Ladder gebruiken | Inspectie 2019 | 067A5035.1 | 2000 1x PLL24 E | 2008-01-29 | 310024 PL-L 24W/830 4P MASTER | 2019-11-19 | 1 | CL 01 PL-L EVSA 20.000u | Nacht astronomisch in / uit |  | OV | 109742.978 | 423722.168
Dordrecht | Stadspolderring | 068 5035 | 127135-1500 Staal gegalvaniseerd 08,0m | 8 | 1983-04-01 | Afzetting Cf CROW 9u t/m 16u | Inspectie 2024 | 068 5035.1 | Evolo-2 CPO 60W dim | 2009-08-21 | 260060 CPO-TW 060W/728 MASTER | 2024-05-14 20:19 | 1 | CL 04 CPO TW 24.000u | 23:00-06-00 Dim 00-40% | basis -0% - nacht -40% | OV | 109764.456 | 423666.905
Dordrecht | Stadspolderring | 068A5035 | 127135-1500 Staal gegalvaniseerd 08,0m | 8 | 1984-12-01 | Afzetting Cf CROW 9u t/m 16u | Inspectie 2024 | 068A5035.1 | Evolo-2 CPO 60W dim | 2009-08-21 | 260060 CPO-TW 060W/728 MASTER | 2024-05-14 20:13 | 1 | CL 04 CPO TW 24.000u | 23:00-06-00 Dim 00-40% | basis -0% - nacht -40% | OV | 109785.179 | 423688.353
Dordrecht | Stadspolderring | 069 5035 | 127135-1500 Staal gegalvaniseerd 08,0m | 8 | 1983-04-01 | Afzetting Cf CROW 9u t/m 16u | Inspectie 2024 | 069 5035.1 | Evolo-2 CPO 60W dim | 2009-08-21 | 260060 CPO-TW 060W/728 MASTER | 2024-05-14 20:15 | 1 | CL 04 CPO TW 24.000u | 23:00-06-00 Dim 00-40% | basis -0% - nacht -40% | OV | 109790.422 | 423726.392
Dordrecht | Stadspolderring | 070 5035 | 127135-1500 Staal gegalvaniseerd 08,0m | 8 | 1990-03-01 | Afzetting Cf CROW 9u t/m 16u | Inspectie 2024 | 070 5035.1 | Evolo-2 CPO 60W dim | 2009-08-21 | 260060 CPO-TW 060W/728 MASTER | 2024-08-01 | 1 | CL 04 CPO TW 24.000u | 23:00-06-00 Dim 00-40% | basis -0% - nacht -40% | OV | 109815.344 | 423748.701
Dordrecht | Stadspolderring | 071 5035 | 127135-1500 Staal gegalvaniseerd 08,0m | 8 | 1983-04-01 | Afzetting Cf CROW 9u t/m 16u | Inspectie 2024 | 071 5035.1 | Evolo-2 CPO 60W dim | 2009-08-21 | 260060 CPO-TW 060W/728 MASTER | 2024-05-14 20:19 | 1 | CL 04 CPO TW 24.000u | 23:00-06-00 Dim 00-40% | basis -0% - nacht -40% | OV | 109813.97 | 423779.146
Dordrecht | Stadspolderring | 072 5035 | 127135-1500 Staal gegalvaniseerd 08,0m | 8 | 1990-03-01 | Afzetting Cf CROW 9u t/m 16u | Inspectie 2024 | 072 5035.1 | Evolo-2 CPO 60W dim | 2009-08-21 | 260060 CPO-TW 060W/728 MASTER | 2024-05-14 20:18 | 1 | CL 04 CPO TW 24.000u | 23:00-06-00 Dim 00-40% | basis -0% - nacht -40% | OV | 109835.078 | 423803.652
Dordrecht | Stadspolderring | 073 5035 | 127015 Staal gegalvaniseerd 03,5m | 3.5 | 1984-03-01 | Ladder gebruiken | Inspectie 2019 | 073 5035.1 | 2000 1x PLL24 E | 2014-12-19 | 310024 PL-L 24W/830 4P MASTER | 2019-11-19 | 1 | CL 01 PL-L EVSA 20.000u | Nacht astronomisch in / uit |  | OV | 109818.037 | 423811.493
Dordrecht | Stadspolderring | 074 5035 | 127015 Staal gegalvaniseerd 03,5m | 3.5 | 2007-10-12 | Ladder gebruiken | Inspectie 2019 | 074 5035.1 | 2000 1x PLL24 E | 2007-10-12 | 310024 PL-L 24W/830 4P MASTER | 2019-11-19 | 1 | CL 01 PL-L EVSA 20.000u | Nacht astronomisch in / uit |  | OV | 109787.733 | 423824.126
Dordrecht | Stadspolderring | 075 5035 | 127015 Staal gegalvaniseerd 03,5m | 3.5 | 1983-10-01 | Ladder gebruiken | Inspectie 2019 | 075 5035.1 | 2000 1x PLL24 E | 2014-12-19 | 310024 PL-L 24W/830 4P MASTER | 2019-11-19 | 1 | CL 01 PL-L EVSA 20.000u | Nacht astronomisch in / uit |  | OV | 109752.885 | 423842.313
Dordrecht | Stadspolderring | 076 5035 | 127135-1500 Staal gegalvaniseerd 08,0m | 8 | 1984-12-01 | Afzetting Cf CROW 9u t/m 16u | Inspectie 2024 | 076 5035.1 | Evolo-2 CPO 60W dim | 2009-08-21 | 260060 CPO-TW 060W/728 MASTER | 2024-05-14 20:18 | 1 | CL 04 CPO TW 24.000u | 23:00-06-00 Dim 00-40% | basis -0% - nacht -40% | OV | 109829.693 | 423835.892
Dordrecht | Stadspolderring | 077 5035 | 127135-1500 Staal gegalvaniseerd 08,0m | 8 | 1983-04-01 | Afzetting Cf CROW 9u t/m 16u | Inspectie 2024 | 077 5035.1 | Evolo-2 CPO 60W dim | 2009-08-21 | 260060 CPO-TW 060W/728 MASTER | 2024-05-14 20:17 | 1 | CL 04 CPO TW 24.000u | 23:00-06-00 Dim 00-40% | basis -0% - nacht -40% | OV | 109805.614 | 423856.782
Dordrecht | Stadspolderring | 078 5035 | 127135-1500 Staal gegalvaniseerd 08,0m | 8 | 1984-12-01 | Afzetting Cf CROW 9u t/m 16u | Inspectie 2024 | 078 5035.1 | Evolo-2 CPO 60W dim | 2009-08-21 | 260060 CPO-TW 060W/728 MASTER | 2024-05-14 20:17 | 1 | CL 04 CPO TW 24.000u | 23:00-06-00 Dim 00-40% | basis -0% - nacht -40% | OV | 109801.397 | 423885.936
Dordrecht | Stadspolderring | 079 5035 | 127135-1500 Staal gegalvaniseerd 08,0m | 8 | 1985-03-01 | Afzetting Cf CROW 9u t/m 16u | Inspectie 2024 | 079 5035.1 | Evolo-2 CPO 60W dim | 2009-08-21 | 260060 CPO-TW 060W/728 MASTER | 2024-05-14 20:16 | 1 | CL 04 CPO TW 24.000u | 23:00-06-00 Dim 00-40% | basis -0% - nacht -40% | OV | 109772.035 | 423914.375
Dordrecht | Stadspolderring | 080 5035 | 127135-1500 Staal gegalvaniseerd 08,0m | 8 | 1991-07-01 | Afzetting Cf CROW 9u t/m 16u | Inspectie 2024 | 080 5035.1 | Evolo-2 CPO 60W dim | 2009-08-21 | 260060 CPO-TW 060W/728 MASTER | 2024-05-14 20:16 | 1 | CL 04 CPO TW 24.000u | 23:00-06-00 Dim 00-40% | basis -0% - nacht -40% | OV | 109772.909 | 423931.647
Dordrecht | Stadspolderring | 081 5035 | 127135-1500 Staal gegalvaniseerd 08,0m | 8 | 1991-10-01 | Afzetting Cf CROW 9u t/m 16u | Inspectie 2024 | 081 5035.1 | Evolo-2 CPO 60W dim | 2009-08-21 | 260060 CPO-TW 060W/728 MASTER | 2024-05-14 20:16 | 1 | CL 04 CPO TW 24.000u | 23:00-06-00 Dim 00-40% | basis -0% - nacht -40% | OV | 109747.99 | 423950.88
Dordrecht | Stadspolderring | 082 5035 | 127135 Staal gegalvaniseerd 08,0m DU | 8 | 1991-10-01 | Afzetting Cf CROW 9u t/m 16u | Inspectie 2024 | 082 5035.1 | Evolo-2 CPO 60W dim | 2009-08-21 | 260060 CPO-TW 060W/728 MASTER | 2024-05-14 20:16 | 1 | CL 04 CPO TW 24.000u | 23:00-06-00 Dim 00-40% | basis -0% - nacht -40% | OV | 109737.308 | 423978.243
[8 empty] | 082 5035.2 | Evolo-2 CPO 60W dim | 2009-08-21 | 260060 CPO-TW 060W/728 MASTER | 2024-05-14 20:15 | 1 | CL 04 CPO TW 24.000u | 23:00-06-00 Dim 00-40% | basis -0% - nacht -40% | OV
Dordrecht | Stadspolderring | 083 5035 | Tunnelverlichting 04,0m | 4 | 2016-10-24 | Hoogwerker gebruiken | Inspectie 2022 | 083 5035.1 | RX60025-V-Strenna 2000lm 3000k | 2016-10-24 | LED 18W 3000K 2000lm | 2016-10-24 | 01 | CL 08 LED VERLICHTING | Nacht astronomisch in / uit |  | Eigennet | 109728.975 | 423990.765
Dordrecht | Stadspolderring | 084 5035 | Tunnelverlichting 04,0m | 4 | 2016-10-24 | Hoogwerker gebruiken | Inspectie 2022 | 084 5035.1 | RX60025-V-Strenna 2000lm 3000k | 2016-10-24 | LED 18W 3000K 2000lm | 2016-10-24 | 01 | CL 08 LED VERLICHTING | Nacht astronomisch in / uit |  | Eigennet | 109729.836 | 423991.31
Dordrecht | Stadspolderring | 085 5035 | Tunnelverlichting 04,0m | 4 | 2016-10-24 | Hoogwerker gebruiken | Inspectie 2022 | 085 5035.1 | RX60025-V-Strenna 2000lm 3000k | 2016-10-24 | LED 18W 3000K 2000lm | 2016-10-24 | 01 | CL 08 LED VERLICHTING | Nacht astronomisch in / uit |  | Eigennet | 109725.868 | 423995.81
Dordrecht | Stadspolderring | 086 5035 | Tunnelverlichting 04,0m | 4 | 2016-10-24 | Hoogwerker gebruiken | Inspectie 2022 | 086 5035.1 | RX60025-V-Strenna 2000lm 3000k | 2016-10-24 | LED 18W 3000K 2000lm | 2016-10-24 | 01 | CL 08 LED VERLICHTING | Nacht astronomisch in / uit |  | Eigennet | 109726.77 | 423996.273
Dordrecht | Stadspolderring | 087 5035 | 127135-1500 Staal gegalvaniseerd 08,0m | 8 | 1993-03-01 | Afzetting Cf CROW 9u t/m 16u | Inspectie 2022 | 087 5035.1 | Evolo-2 SON-T70W dim | 2009-08-21 | 220070 CDO-TT 070W/828 MASTER | 2022-08-24 12:08 | 1 | CL 02 SON - CDO <70W 1.2000u | 23:00-06:00 Dim 05-45% | basis -5% - nacht -45% | OV | 109718.016 | 424020.213
Dordrecht | Stadspolderring | 088 5035 | 127135-1500 Staal gegalvaniseerd 08,0m | 8 | 1993-03-01 | Afzetting Cf CROW 9u t/m 16u | Inspectie 2022 | 088 5035.1 | Evolo-2 SON-T70W dim | 2009-08-21 | 220070 CDO-TT 070W/828 MASTER | 2022-08-24 12:10 | 1 | CL 02 SON - CDO <70W 1.2000u | 23:00-06:00 Dim 05-45% | basis -5% - nacht -45% | OV | 109698.715 | 424052.749
Dordrecht | Stadspolderring | 089 5035 | 127135-1500 Staal gegalvaniseerd 08,0m | 8 | 1993-03-01 | Afzetting Cf CROW 9u t/m 16u | Inspectie 2022 | 089 5035.1 | Evolo-2 SON-T70W dim | 2009-08-21 | 220070 CDO-TT 070W/828 MASTER | 2022-08-24 12:12 | 1 | CL 02 SON - CDO <70W 1.2000u | 23:00-06:00 Dim 05-45% | basis -5% - nacht -45% | OV | 109685.419 | 424074.354
Dordrecht | Stadspolderring | 090 5035 | 127135-1500 Staal gegalvaniseerd 08,0m | 8 | 1993-03-01 | Afzetting Cf CROW 9u t/m 16u | Inspectie 2022 | 090 5035.1 | Evolo-2 SON-T70W dim | 2009-08-21 | 220070 CDO-TT 070W/828 MASTER | 2022-08-24 12:13 | 1 | CL 02 SON - CDO <70W 1.2000u | 23:00-06:00 Dim 05-45% | basis -5% - nacht -45% | OV | 109669.778 | 424095.903
Dordrecht | Stadspolderring | 091 5035 | 127135-1500 Staal gegalvaniseerd 08,0m | 8 | 1993-03-01 | Afzetting Cf CROW 9u t/m 16u | Inspectie 2022 | 091 5035.1 | Evolo-2 SON-T70W dim | 2009-08-21 | 220070 CDO-TT 070W/828 MASTER | 2022-08-24 14:47 | 1 | CL 02 SON - CDO <70W 1.2000u | 23:00-06:00 Dim 05-45% | basis -5% - nacht -45% | OV | 109644.615 | 424114.373
Dordrecht | Stadspolderring | 092 5035 | 127135-1500 Staal gegalvaniseerd 08,0m | 8 | 1992-03-01 | Afzetting Cf CROW 9u t/m 16u | Inspectie 2022 | 092 5035.1 | Evolo-2 SON-T70W dim | 2009-08-21 | 220070 CDO-TT 070W/828 MASTER | 2022-08-24 12:17 | 1 | CL 02 SON - CDO <70W 1.2000u | 23:00-06:00 Dim 05-45% | basis -5% - nacht -45% | OV | 109644.464 | 424142.163
Dordrecht | Stadspolderring | 093 5035 | 127135-1500 Staal gegalvaniseerd 08,0m | 8 | 1993-04-01 | Afzetting Cf CROW 9u t/m 16u | Inspectie 2022 | 093 5035.1 | Evolo-2 SON-T70W dim | 2009-08-21 | 220070 CDO-TT 070W/828 MASTER | 2022-08-24 12:21 | 1 | CL 02 SON - CDO <70W 1.2000u | 23:00-06:00 Dim 05-45% | basis -5% - nacht -45% | OV | 109619.667 | 424157.764
Dordrecht | Stadspolderring | 094 5035 | 127135-1500 Staal gegalvaniseerd 08,0m | 8 | 2009-10-05 | Afzetting Cf CROW 9u t/m 16u | Inspectie 2022 | 094 5035.1 | Evolo-2 SON-T70W dim | 2009-10-05 | 220070 CDO-TT 070W/828 MASTER | 2022-08-24 12:24 | 1 | CL 02 SON - CDO <70W 1.2000u | 23:00-06:00 Dim 05-45% | basis -5% - nacht -45% | OV | 109598.412 | 424164.497
Dordrecht | Stadspolderring | 094A5035 | 127015 Staal gegalvaniseerd 03,5m | 3.5 | 1995-11-01 | Ladder gebruiken | Inspectie 2023 | 094A5035.1 | KFK LED2WELL 1600lm overeenkomst | 2019-04-03 | LED 13W 3000K 1600lm | 2019-04-03 | 1 | CL 08 LED VERLICHTING | Nacht astronomisch in / uit |  | OV | 109599.323 | 424169.297
Dordrecht | Stadspolderring | 095 5035 | 127135-1500 Staal gegalvaniseerd 08,0m | 8 | 1992-03-01 | Afzetting Cf CROW 9u t/m 16u | Inspectie 2022 | 095 5035.1 | Evolo-2 SON-T70W dim | 2009-08-21 | 220070 CDO-TT 070W/828 MASTER | 2022-08-24 12:25 | 1 | CL 02 SON - CDO <70W 1.2000u | 23:00-06:00 Dim 05-45% | basis -5% - nacht -45% | OV | 109565.815 | 424174.893
Dordrecht | Stadspolderring | 096 5035 | 127135-1500 Staal gegalvaniseerd 08,0m | 8 | 1992-03-01 | Afzetting Cf CROW 9u t/m 16u | Inspectie 2022 | 096 5035.1 | Evolo-2 SON-T70W dim | 2009-08-21 | 220070 CDO-TT 070W/828 MASTER | 2022-08-24 12:30 | 1 | CL 02 SON - CDO <70W 1.2000u | 23:00-06:00 Dim 05-45% | basis -5% - nacht -45% | OV | 109534.35 | 424184.907
Dordrecht | Stadspolderring | 097 5035 | 127135-1500 Staal gegalvaniseerd 08,0m | 8 | 1992-03-01 | Afzetting Cf CROW 9u t/m 16u | Inspectie 2022 | 097 5035.1 | Evolo-2 SON-T70W dim | 2009-08-21 | 220070 CDO-TT 070W/828 MASTER | 2022-08-24 14:36 | 1 | CL 02 SON - CDO <70W 1.2000u | 23:00-06:00 Dim 05-45% | basis -5% - nacht -45% | OV | 109500.06 | 424185.374
Dordrecht | Stadspolderring | 098 5035 | 127135-1500 Staal gegalvaniseerd 08,0m | 8 | 1992-03-01 | Afzetting Cf CROW 9u t/m 16u | Inspectie 2022 | 098 5035.1 | Evolo-2 SON-T70W dim | 2009-08-21 | 220070 CDO-TT 070W/828 MASTER | 2022-08-24 12:35 | 1 | CL 02 SON - CDO <70W 1.2000u | 23:00-06:00 Dim 05-45% | basis -5% - nacht -45% | OV | 109479.072 | 424202.785
Dordrecht | Stadspolderring | 099 5035 | 127135-1500 Staal gegalvaniseerd 08,0m | 8 | 1992-03-01 | Afzetting Cf CROW 9u t/m 16u | Inspectie 2022 | 099 5035.1 | Evolo-2 SON-T70W dim | 2009-08-21 | 220070 CDO-TT 070W/828 MASTER | 2022-08-24 12:39 | 1 | CL 02 SON - CDO <70W 1.2000u | 23:00-06:00 Dim 05-45% | basis -5% - nacht -45% | OV | 109448.373 | 424212.397
Dordrecht | Stadspolderring | 100 5035 | 127135-1500 Staal gegalvaniseerd 08,0m | 8 | 1991-12-01 | Afzetting Cf CROW 9u t/m 16u | Inspectie 2022 | 100 5035.1 | Evolo-2 SON-T70W dim | 2009-08-21 | 220070 CDO-TT 070W/828 MASTER | 2022-08-24 12:41 | 1 | CL 02 SON - CDO <70W 1.2000u | 23:00-06-00 Dim 35-50% | basis -35% - nacht -50% | OV | 109418.905 | 424228.302
Dordrecht | Stadspolderring | 101 5035 | 127135-1500 Staal gegalvaniseerd 08,0m | 8 | 1992-01-01 | Afzetting Cf CROW 9u t/m 16u | Inspectie 2022 | 101 5035.1 | Evolo-2 SON-T70W dim | 2009-08-21 | 220070 CDO-TT 070W/828 MASTER | 2022-08-24 14:25 | 1 | CL 02 SON - CDO <70W 1.2000u | 23:00-06-00 Dim 35-50% | basis -35% - nacht -50% | OV | 109412.736 | 424209.026
Dordrecht | Stadspolderring | 102 5035 | 127135-1500 Staal gegalvaniseerd 08,0m | 8 | 1991-12-01 | Afzetting Cf CROW 9u t/m 16u | Inspectie 2022 | 102 5035.1 | Evolo-2 SON-T70W dim | 2009-08-21 | 220070 CDO-TT 070W/828 MASTER | 2022-08-24 14:24 | 1 | CL 02 SON - CDO <70W 1.2000u | 23:00-06-00 Dim 35-50% | basis -35% - nacht -50% | OV | 109396.54 | 424233.083
Dordrecht | Stadspolderring | 103 5035 | 127135-1500 Staal gegalvaniseerd 08,0m | 8 | 1991-12-01 | Afzetting Cf CROW 9u t/m 16u | Inspectie 2022 | 103 5035.1 | Evolo-2 SON-T70W dim | 2009-08-21 | 220070 CDO-TT 070W/828 MASTER | 2022-08-24 12:44 | 1 | CL 02 SON - CDO <70W 1.2000u | 23:00-06-00 Dim 35-50% | basis -35% - nacht -50% | OV | 109391.823 | 424217.085
Dordrecht | Stadspolderring | 104 5035 | 127135-1500 Staal gegalvaniseerd 08,0m | 8 | 1991-12-01 | Afzetting Cf CROW 9u t/m 16u | Inspectie 2022 | 104 5035.1 | Evolo-2 SON-T70W dim | 2009-08-21 | 220070 CDO-TT 070W/828 MASTER | 2022-08-24 14:23 | 1 | CL 02 SON - CDO <70W 1.2000u | 23:00-06-00 Dim 15-50% | basis -15% - nacht -50% | OV | 109368.478 | 424226.155
Dordrecht | Stadspolderring | 105 5035 | 127135-1500 Staal gegalvaniseerd 08,0m | 8 | 1991-12-01 | Afzetting Cf CROW 9u t/m 16u | Inspectie 2022 | 105 5035.1 | Evolo-2 SON-T70W dim | 2009-08-21 | 220070 CDO-TT 070W/828 MASTER | 2022-08-24 14:22 | 1 | CL 02 SON - CDO <70W 1.2000u | 23:00-06-00 Dim 15-50% | basis -15% - nacht -50% | OV | 109347.596 | 424232.859
Dordrecht | Stadspolderring | 106 5035 | 127135-1500 Staal gegalvaniseerd 08,0m | 8 | 1991-12-01 | Afzetting Cf CROW 9u t/m 16u | Inspectie 2022 | 106 5035.1 | Evolo-2 SON-T70W dim | 2009-08-21 | 220070 CDO-TT 070W/828 MASTER | 2022-08-24 14:21 | 1 | CL 02 SON - CDO <70W 1.2000u | 23:00-06-00 Dim 15-50% | basis -15% - nacht -50% | OV | 109316.086 | 424243.545
Dordrecht | Stadspolderring | 107 5035 | 127135-1500 Staal gegalvaniseerd 08,0m | 8 | 1991-12-01 | Afzetting Cf CROW 9u t/m 16u | Inspectie 2022 | 107 5035.1 | Evolo-2 SON-T70W dim | 2009-08-21 | 220070 CDO-TT 070W/828 MASTER | 2022-08-24 12:50 | 1 | CL 02 SON - CDO <70W 1.2000u | 23:00-06-00 Dim 15-50% | basis -15% - nacht -50% | OV | 109283.312 | 424257.293
Dordrecht | Stadspolderring | 108 5035 | 127135-1500 Staal gegalvaniseerd 08,0m | 8 | 1991-12-01 | Afzetting Cf CROW 9u t/m 16u | Inspectie 2022 | 108 5035.1 | Evolo-2 SON-T70W dim | 2009-08-21 | 220070 CDO-TT 070W/828 MASTER | 2022-08-24 12:52 | 1 | CL 02 SON - CDO <70W 1.2000u | 23:00-06-00 Dim 15-50% | basis -15% - nacht -50% | OV | 109249.265 | 424253.973
Dordrecht | Stadspolderring | 109 5035 | 127135-1500 Staal gegalvaniseerd 08,0m | 8 | 1991-12-01 | Afzetting Cf CROW 9u t/m 16u | Inspectie 2019 | 109 5035.1 | Evolo-2 SON-T100 dim | 2009-08-21 | 220100 CDO-TT 100W/828 MASTER | 2019-04-16 | 1 | CL 02a SON - CDO >70W 20.000u | 23:00-06-00 Dim 15-45% | basis -15% - nacht -45% | OV | 109216.094 | 424249.031
Dordrecht | Stadspolderring | 109A5035 | 127015 Staal gegalvaniseerd 03,5m | 3.5 | 1996-03-01 | Ladder gebruiken | Inspectie 2023 | 109A5035.1 | KFK LED2WELL 1600lm overeenkomst | 2019-04-03 | LED 13W 3000K 1600lm | 2019-04-03 | 1 | CL 08 LED VERLICHTING | Nacht astronomisch in / uit |  | OV | 109215.567 | 424253.349
Dordrecht | Stadspolderring | 110 5035 | 127135-1500 Staal gegalvaniseerd 08,0m | 8 | 1991-12-01 | Afzetting Cf CROW 9u t/m 16u | Inspectie 2019 | 110 5035.1 | Evolo-2 SON-T100 dim | 2009-08-21 | 220100 CDO-TT 100W/828 MASTER | 2019-04-16 | 1 | CL 02a SON - CDO >70W 20.000u | 23:00-06-00 Dim 15-45% | basis -15% - nacht -45% | OV | 109172.864 | 424242.584
Dordrecht | Stadspolderring | 111 5035 | 127135-1500 Staal gegalvaniseerd 08,0m | 8 | 1991-12-01 | Afzetting Cf CROW 9u t/m 16u | Inspectie 2019 | 111 5035.1 | Evolo-2 SON-T100 dim | 2009-08-21 | 220100 CDO-TT 100W/828 MASTER | 2019-10-03 | 1 | CL 02a SON - CDO >70W 20.000u | 23:00-06-00 Dim 15-45% | basis -15% - nacht -45% | OV | 109139.725 | 424237.546
Dordrecht | Stadspolderring | 113 5035 | 127135-1500 Staal gegalvaniseerd 08,0m | 8 | 1991-12-01 | Afzetting Cf CROW 9u t/m 16u | Inspectie 2019 | 113 5035.1 | Evolo-2 SON-T100 dim | 2009-08-21 | 220100 CDO-TT 100W/828 MASTER | 2019-11-15 | 1 | CL 02a SON - CDO >70W 20.000u | 23:00-06-00 Dim 15-45% | basis -15% - nacht -45% | OV | 109100.153 | 424219.354
Dordrecht | Stadspolderring | 113A5035 | 127015 Staal gegalvaniseerd 03,5m | 3.5 | 1999-03-12 | Hoogwerker gebruiken | Inspectie 2023 | 113A5035.1 | KFK LED2WELL 1600lm overeenkomst | 2019-08-08 | LED 13W 3000K 1600lm | 2019-08-08 | 1 | CL 08 LED VERLICHTING | Nacht astronomisch in / uit |  | OV | 109097.477 | 424206.486
Dordrecht | Stadspolderring | 114 5035 | 127135-1500 Staal gegalvaniseerd 08,0m | 8 | 1991-12-01 | Afzetting Cf CROW 9u t/m 16u | Inspectie 2022 | 114 5035.1 | Evolo-2 SON-T70W dim | 2009-08-21 | 220070 CDO-TT 070W/828 MASTER | 2022-08-24 12:56 | 1 | CL 02 SON - CDO <70W 1.2000u | 23:00-06-00 Dim 30-50% | basis -30% - nacht -55% | OV | 109069.233 | 424212.034
Dordrecht | Stadspolderring | 115 5035 | 127135-1500 Staal gegalvaniseerd 08,0m | 8 | 1991-12-01 | Afzetting Cf CROW 9u t/m 16u | Inspectie 2022 | 115 5035.1 | Evolo-2 SON-T70W dim | 2009-08-21 | 220070 CDO-TT 070W/828 MASTER | 2022-08-24 14:04 | 1 | CL 02 SON - CDO <70W 1.2000u | 23:00-06-00 Dim 30-50% | basis -30% - nacht -55% | OV | 109073.628 | 424194.704
Dordrecht | Stadspolderring | 115A5035 | 127135 Staal gegalvaniseerd 08,0m DU | 8 | 2003-09-03 | Afzetting Cf CROW 9u t/m 16u | Inspectie 2022 | 115A5035.1 | Evolo-2 SON-T70W dim | 2009-08-21 | 220070 CDO-TT 070W/828 MASTER | 2022-08-24 13:16 | 1 | CL 02 SON - CDO <70W 1.2000u | 23:00-06-00 Dim 30-50% | basis -30% - nacht -55% | OV | 109055.945 | 424186.209
[8 empty] | 115A5035.2 | Evolo-2 SON-T70W dim | 2009-08-21 | 220070 CDO-TT 070W/828 MASTER | 2022-08-24 13:16 | 1 | CL 02 SON - CDO <70W 1.2000u | 23:00-06-00 Dim 30-50% | basis -30% - nacht -55% | OV
Dordrecht | Stadspolderring | 116 5035 | 127030 Staal Verzinkt 4,5m TOP76 | 4.5 | 1995-10-01 | Ladder gebruiken | Inspectie 2024 | 116 5035.1 | LW-SRDS2 1200 LM 8A 730 DAME CC top 76 | 2020-04-07 | LED 10W 3000K 1200lm | 2020-04-07 | 1 | CL 08 LED VERLICHTING | Nacht astronomisch in / uit |  | OV | 109064.109 | 424176.18
Dordrecht | Stadspolderring | 116A5035 | 127030 Staal Verzinkt 4,5m TOP76 | 4.5 | 1995-10-01 | Ladder gebruiken | Inspectie 2024 | 116A5035.1 | LW-SRDS2 1200 LM 8A 730 DAME CC top 76 | 2020-04-07 | LED 10W 3000K 1200lm | 2020-04-07 | 1 | CL 08 LED VERLICHTING | Nacht astronomisch in / uit |  | OV | 109080.338 | 424168.911
Dordrecht | Stadspolderring | 117 5035 | 127135 Staal gegalvaniseerd 08,0m DU | 8 | 1995-10-01 | Afzetting Cf CROW 9u t/m 16u | Inspectie 2022 | 117 5035.1 | Evolo-2 SON-T70W dim | 2009-08-21 | 220070 CDO-TT 070W/828 MASTER | 2022-08-24 14:03 | 1 | CL 02 SON - CDO <70W 1.2000u | 23:00-06-00 Dim 30-50% | basis -30% - nacht -55% | OV | 109044.05 | 424171.393
[8 empty] | 117 5035.2 | Evolo-2 SON-T70W dim | 2009-08-21 | 220070 CDO-TT 070W/828 MASTER | 2022-08-24 14:03 | 1 | CL 02 SON - CDO <70W 1.2000u | 23:00-06-00 Dim 30-50% | basis -30% - nacht -55% | OV
Dordrecht | Stadspolderring | 117A5035 | 127135-1500 Staal gegalvaniseerd 08,0m | 8 | 1991-12-01 | Afzetting Cf CROW 9u t/m 16u | Inspectie 2019 | 117A5035.1 | Evolo-2 SON-T100 dim | 2009-08-21 | 220100 CDO-TT 100W/828 MASTER | 2019-04-16 | 1 | CL 02a SON - CDO >70W 20.000u | 23:00-06-00 Dim 10-40% | basis -10% - nacht -40% | OV | 109030.626 | 424144.702
Dordrecht | Stadspolderring | 118 5035 | 127135-1500 Staal gegalvaniseerd 08,0m | 8 | 1991-12-01 | Afzetting Cf CROW 9u t/m 16u | Inspectie 2019 | 118 5035.1 | Evolo-2 SON-T100 dim | 2009-08-21 | 220100 CDO-TT 100W/828 MASTER | 2019-04-16 | 1 | CL 02a SON - CDO >70W 20.000u | 23:00-06-00 Dim 10-40% | basis -10% - nacht -40% | OV | 109004.304 | 424132.166
Dordrecht | Stadspolderring | 119 5035 | 127135-1500 Staal gegalvaniseerd 08,0m | 8 | 1991-12-01 | Afzetting Cf CROW 9u t/m 16u | Inspectie 2019 | 119 5035.1 | Evolo-2 SON-T100 dim | 2009-08-21 | 220100 CDO-TT 100W/828 MASTER | 2019-04-16 | 1 | CL 02a SON - CDO >70W 20.000u | 23:00-06-00 Dim 10-40% | basis -10% - nacht -40% | OV | 108981.513 | 424100.69
Dordrecht | Stadspolderring | 120 5035 | 127135 LineX Staal gegalvaniseerd 08,0m DU | 8 | 2024-09-13 | Afzetting Cf CROW 9u t/m 16u | Inspectie 2024 | 120 5035.1 | 131205 LW-SRDS2 33W 5000LM 24A 730 DANB CC G4 XiSR40 X 52SC C1 7040C3M SPD (dimmen basis 30% (3500lm) en tussen 23:00 - 6:00 uur 60%) | 2024-09-13 | LED 33W 3000K 5000lm | 2024-09-13 | 1 | CL 08 LED VERLICHTING | 23:00-06-00 Dim 30-50% | Zhaga Ready | OV | 108970.406 | 424075.766
[8 empty] | 120 5035.2 | 131205 LW-SRDS2 33W 5000LM 24A 730 DANB CC G4 XiSR40 X 52SC C1 7040C3M SPD (dimmen basis 30% (3500lm) en tussen 23:00 - 6:00 uur 60%) | 2024-09-13 | LED 33W 3000K 5000lm | 2024-09-13 | 1 | CL 08 LED VERLICHTING | 23:00-06-00 Dim 30-50% | Zhaga Ready | OV
Dordrecht | Stadspolderring | 121 5035 | 127135 Staal gegalvaniseerd 08,0m DU | 8 | 1991-12-01 | Actiewagen verplicht 9u t/m 16u | Inspectie 2022 | 121 5035.1 | Evolo-2 SON-T70W dim | 2009-08-21 | 220070 CDO-TT 070W/828 MASTER | 2022-08-24 13:44 | 1 | CL 02 SON - CDO <70W 1.2000u | 23:00-06:00 Dim 00-35% | basis -0% - nacht -35% | OV | 108955.654 | 424047.929
[8 empty] | 121 5035.2 | Evolo-2 SON-T70W dim | 2009-08-21 | 220070 CDO-TT 070W/828 MASTER | 2022-08-24 13:44 | 1 | CL 02 SON - CDO <70W 1.2000u | 23:00-06:00 Dim 00-35% | basis -0% - nacht -35% | OV
Dordrecht | Stadspolderring | 122 5035 | 127135 Staal gegalvaniseerd 08,0m DU | 8 | 1995-10-01 | Actiewagen verplicht 9u t/m 16u | Inspectie 2022 | 122 5035.1 | Evolo-2 SON-T70W dim | 2009-08-21 | 220070 CDO-TT 070W/828 MASTER | 2022-08-24 13:41 | 1 | CL 02 SON - CDO <70W 1.2000u | 23:00-06:00 Dim 00-35% | basis -0% - nacht -35% | OV | 108948.66 | 424018.663
[8 empty] | 122 5035.2 | Evolo-2 SON-T70W dim | 2009-08-21 | 220070 CDO-TT 070W/828 MASTER | 2022-08-24 13:41 | 1 | CL 02 SON - CDO <70W 1.2000u | 23:00-06:00 Dim 00-35% | basis -0% - nacht -35% | OV
Dordrecht | Stadspolderring | 123 5035 | 127175 Staal gegalvaniseerd 10,0m | 10 | 1991-05-01 | Actiewagen verplicht 9u t/m 16u | Inspectie 2019 | 123 5035.1 | Evolo-2 SON-T100 dim | 2009-08-21 | 220100 CDO-TT 100W/828 MASTER | 2019-04-11 | 1 | CL 02a SON - CDO >70W 20.000u | 23:00-06-00 Dim 25-50% | basis -25% - nacht -50% | OV | 108931.58 | 424007.351
Dordrecht | Stadspolderring | 124 5035 | 127175 Staal gegalvaniseerd 10,0m | 10 | 1991-09-01 | Actiewagen verplicht 9u t/m 16u | Inspectie 2019 | 124 5035.1 | Evolo-2 SON-T100 dim | 2009-08-21 | 220100 CDO-TT 100W/828 MASTER | 2024-08-12 | 1 | CL 02a SON - CDO >70W 20.000u | 23:00-06-00 Dim 25-50% | basis -25% - nacht -50% | OV | 108962.178 | 424000.112
Dordrecht | Stadspolderring | 125 5035 | 127175 Staal gegalvaniseerd 10,0m | 10 | 1990-04-01 | Actiewagen verplicht 9u t/m 16u | Inspectie 2019 | 125 5035.1 | Evolo-2 SON-T100 dim | 2009-08-21 | 220100 CDO-TT 100W/828 MASTER | 2021-03-17 | 1 | CL 02a SON - CDO >70W 20.000u | 23:00-06-00 Dim 25-50% | basis -25% - nacht -50% | OV | 108925.225 | 423981.463
Dordrecht | Stadspolderring | 126 5035 | 127175 Staal gegalvaniseerd 10,0m | 10 | 1994-12-01 | Actiewagen verplicht 9u t/m 16u | Inspectie 2019 | 126 5035.1 | Evolo-2 SON-T100 dim | 2009-08-21 | 220100 CDO-TT 100W/828 MASTER | 2019-04-11 | 1 | CL 02a SON - CDO >70W 20.000u | 23:00-06-00 Dim 25-50% | basis -25% - nacht -50% | OV | 108957.547 | 423975.061
Dordrecht | Stadspolderring | 127 5035 | 127135 Staal gegalvaniseerd 08,0m DU | 8 | 2012-08-22 | Actiewagen verplicht 9u t/m 16u | Inspectie 2022 | 127 5035.1 | Evolo-2 SON-T70W dim | 2009-08-21 | 220070 CDO-TT 070W/828 MASTER | 2022-08-24 13:28 | 1 | CL 02 SON - CDO <70W 1.2000u | 23:00-06:00 Dim 00-35% | basis -0% - nacht -35% | OV | 108937.422 | 423956.533
[8 empty] | 127 5035.2 | Evolo-2 SON-T70W dim | 2009-08-21 | 220070 CDO-TT 070W/828 MASTER | 2022-08-24 13:28 | 1 | CL 02 SON - CDO <70W 1.2000u | 23:00-06:00 Dim 00-35% | basis -0% - nacht -35% | OV
Dordrecht | Stadspolderring | 129 5035 | 127175 Staal gegalvaniseerd 10,0m | 10 | 1990-04-01 | Actiewagen verplicht 9u t/m 16u | Inspectie 2022 | 129 5035.1 | Evolo-2 SON-T70W dim | 2009-08-21 | 220070 CDO-TT 070W/828 MASTER | 2022-08-24 13:31 | 1 | CL 02 SON - CDO <70W 1.2000u | 23:00-06:00 Dim 00-35% | basis -0% - nacht -35% | OV | 108937.877 | 423924.985
Dordrecht | Stadspolderring | 130 5035 | 127175 Staal gegalvaniseerd 10,0m | 10 | 1990-04-01 | Actiewagen verplicht 9u t/m 16u | Inspectie 2022 | 130 5035.1 | Evolo-2 SON-T70W dim | 2009-08-21 | 220070 CDO-TT 070W/828 MASTER | 2022-08-24 13:30 | 1 | CL 02 SON - CDO <70W 1.2000u | 23:00-06:00 Dim 00-35% | basis -0% - nacht -35% | OV | 108920.868 | 423897.997
Dordrecht | Stadspolderring | 131 5035 | Tunnelverlichting 03,0m | 3 | 2016-10-24 | Hoogwerker gebruiken | Inspectie 2022 | 131 5035.1 | RX60025-V-Strenna 1600lm 3000k | 2016-10-24 | LED 15W 3000K 1600lm | 2016-10-24 | 1 | CL 08 LED VERLICHTING | Nacht astronomisch in / uit |  | A047 | 108917.036 | 423882.593
Dordrecht | Stadspolderring | 132 5035 | Tunnelverlichting 04,0m | 4 | 2016-10-24 | Actiewagen verplicht 9u t/m 16u | Inspectie 2022 | 132 5035.1 | RX60025-V-Strenna 2000lm 3000k | 2016-10-24 | LED 18W 3000K 2000lm | 2016-10-24 | 01 | CL 08 LED VERLICHTING | Nacht astronomisch in / uit |  | A047 | 108917.772 | 423882.497
Dordrecht | Stadspolderring | 133 5035 | Tunnelverlichting 04,0m | 4 | 2016-10-24 | Actiewagen verplicht 9u t/m 16u | Inspectie 2022 | 133 5035.1 | RX60025-V-Strenna 2000lm 3000k | 2016-10-24 | LED 18W 3000K 2000lm | 2016-10-24 | 01 | CL 08 LED VERLICHTING | Nacht astronomisch in / uit |  | A048 | 108928.6 | 423880.385
Dordrecht | Stadspolderring | 134 5035 | Tunnelverlichting 03,0m | 3 | 2016-10-24 | Hoogwerker gebruiken | Inspectie 2022 | 134 5035.1 | RX60025-V-Strenna 1600lm 3000k | 2016-10-24 | LED 15W 3000K 1600lm | 2016-10-24 | 1 | CL 08 LED VERLICHTING | Nacht astronomisch in / uit |  | A048 | 108929.286 | 423880.271
Dordrecht | Stadspolderring | 135 5035 | Tunnelverlichting 03,0m | 3 | 2016-10-24 | Hoogwerker gebruiken | Inspectie 2022 | 135 5035.1 | RX60025-V-Strenna 1600lm 3000k | 2016-10-24 | LED 15W 3000K 1600lm | 2016-10-24 | 1 | CL 08 LED VERLICHTING | Nacht astronomisch in / uit |  | A049 | 108927.07 | 423868.645
Dordrecht | Stadspolderring | 136 5035 | Tunnelverlichting 04,0m | 4 | 2016-10-24 | Actiewagen verplicht 9u t/m 16u | Inspectie 2022 | 136 5035.1 | RX60025-V-Strenna 2000lm 3000k | 2016-10-24 | LED 18W 3000K 2000lm | 2016-10-24 | 01 | CL 08 LED VERLICHTING | Nacht astronomisch in / uit |  | A049 | 108926.384 | 423868.777
Dordrecht | Stadspolderring | 137 5035 | Tunnelverlichting 04,0m | 4 | 2016-10-24 | Actiewagen verplicht 9u t/m 16u | Inspectie 2022 | 137 5035.1 | RX60025-V-Strenna 2000lm 3000k | 2016-10-24 | LED 18W 3000K 2000lm | 2016-10-24 | 01 | CL 08 LED VERLICHTING | Nacht astronomisch in / uit |  | A050 | 108915.516 | 423870.842
Dordrecht | Stadspolderring | 138 5035 | Tunnelverlichting 03,0m | 3 | 2016-10-24 | Hoogwerker gebruiken | Inspectie 2022 | 138 5035.1 | RX60025-V-Strenna 1600lm 3000k | 2016-10-24 | LED 15W 3000K 1600lm | 2016-10-24 | 1 | CL 08 LED VERLICHTING | Nacht astronomisch in / uit |  | A050 | 108914.827 | 423870.973
Dordrecht | Stadspolderring | 139 5035 | 127135-1500 Staal gegalvaniseerd 08,0m | 8 | 1990-04-01 | Actiewagen verplicht 9u t/m 16u | Inspectie <= 2018 | 139 5035.1 | 131230 LW-SRDS2 40W 6300LM 36A 730 DANB CC G4 XiSR75 X 3SC C1 7040C3M SPD (dimmen 23:00 - 6:00 uur 30%) | 2022-12-12 | LED 40W 3000K 6300lm | 2022-12-12 | 1 | CL 08 LED VERLICHTING | 23:00-06:00 Dim 00-30% | Zhaga Ready | OV | 108923.363 | 423854.564
Dordrecht | Stadspolderring | 140 5035 | 127135-1500 Staal gegalvaniseerd 08,0m | 8 | 1990-10-01 | Actiewagen verplicht 9u t/m 16u | Inspectie <= 2018 | 140 5035.1 | 131230 LW-SRDS2 40W 6300LM 36A 730 DANB CC G4 XiSR75 X 3SC C1 7040C3M SPD (dimmen 23:00 - 6:00 uur 30%) | 2022-12-12 | LED 40W 3000K 6300lm | 2022-12-12 | 1 | CL 08 LED VERLICHTING | 23:00-06:00 Dim 00-30% | Zhaga Ready | OV | 108908.213 | 423831.652
Dordrecht | Stadspolderring | 141 5035 | 127135-1500 Staal gegalvaniseerd 08,0m | 8 | 1989-11-01 | Actiewagen verplicht 9u t/m 16u | Inspectie <= 2018 | 141 5035.1 | 131230 LW-SRDS2 40W 6300LM 36A 730 DANB CC G4 XiSR75 X 3SC C1 7040C3M SPD (dimmen 23:00 - 6:00 uur 30%) | 2022-12-12 | LED 40W 3000K 6300lm | 2022-12-12 | 1 | CL 08 LED VERLICHTING | 23:00-06:00 Dim 00-30% | Zhaga Ready | OV | 108913.418 | 423803.077
Dordrecht | Stadspolderring | 142 5035 | 127135-1500 Staal gegalvaniseerd 08,0m | 8 | 1991-03-01 | Actiewagen verplicht 9u t/m 16u | Inspectie <= 2018 | 142 5035.1 | 131230 LW-SRDS2 40W 6300LM 36A 730 DANB CC G4 XiSR75 X 3SC C1 7040C3M SPD (dimmen 23:00 - 6:00 uur 30%) | 2022-12-12 | LED 40W 3000K 6300lm | 2022-12-12 | 1 | CL 08 LED VERLICHTING | 23:00-06:00 Dim 00-30% | Zhaga Ready | OV | 108896.997 | 423779.325
Dordrecht | Stadtvliedt | 001 5040 | 127015 Staal gegalvaniseerd 03,5m | 3.5 | 1998-01-01 | Hoogwerker gebruiken | Inspectie 2024 | 001 5040.1 | 2000 1xPLL36 E | 2015-02-02 | 310036 PL-L 36W/830 4P MASTER | 2024-10-11 20:30 | 1 | CL 01 PL-L EVSA 20.000u | Nacht astronomisch in / uit |  | OV | 107531.174 | 423696.587
Dordrecht | Stadtvliedt | 002 5040 | 127015 Staal gegalvaniseerd 03,5m | 3.5 | 1998-01-01 | Hoogwerker gebruiken | Inspectie 2024 | 002 5040.1 | 2000 1xPLL36 E | 2015-02-02 | 310036 PL-L 36W/830 4P MASTER | 2024-10-11 20:31 | 1 | CL 01 PL-L EVSA 20.000u | Nacht astronomisch in / uit |  | OV | 107509.42 | 423705.465
Dordrecht | Stadtvliedt | 003 5040 | 127015 Staal gegalvaniseerd 03,5m | 3.5 | 1998-01-01 | Hoogwerker gebruiken | Inspectie 2024 | 003 5040.1 | 2000 1x PLL24 E | 2015-02-02 | 310024 PL-L 24W/830 4P MASTER | 2024-10-11 20:30 | 1 | CL 01 PL-L EVSA 20.000u | Nacht astronomisch in / uit |  | OV | 107498.125 | 423720.057
Dordrecht | Stadtvliedt | 004 5040 | 127015 Staal gegalvaniseerd 03,5m | 3.5 | 1998-01-01 | Hoogwerker gebruiken | Inspectie 2024 | 004 5040.1 | 2000 1x PLL24 E | 2015-02-02 | 310024 PL-L 24W/830 4P MASTER | 2024-10-11 20:30 | 1 | CL 01 PL-L EVSA 20.000u | Nacht astronomisch in / uit |  | OV | 107479.208 | 423722.143
Dordrecht | Stadtvliedt | 005 5040 | 127015 Staal gegalvaniseerd 03,5m | 3.5 | 1998-06-01 | Hoogwerker gebruiken | Inspectie 2024 | 005 5040.1 | 2000 1xPLL36 E | 2015-02-02 | 310036 PL-L 36W/830 4P MASTER | 2024-10-11 20:29 | 1 | CL 01 PL-L EVSA 20.000u | Nacht astronomisch in / uit |  | OV | 107454.964 | 423735.263
Dordrecht | Stadtvliedt | 006 5040 | 127015 Staal gegalvaniseerd 03,5m | 3.5 | 1997-09-01 | Hoogwerker gebruiken | Inspectie 2024 | 006 5040.1 | 2000 1x PLL24 E | 2015-02-02 | 310024 PL-L 24W/830 4P MASTER | 2024-10-11 20:29 | 1 | CL 01 PL-L EVSA 20.000u | Nacht astronomisch in / uit |  | OV | 107437.008 | 423749.531
Dordrecht | Stadtvliedt | 007 5040 | 127015 Staal gegalvaniseerd 03,5m | 3.5 | 1997-09-01 | Hoogwerker gebruiken | Inspectie 2024 | 007 5040.1 | 2000 1x PLL24 E | 2015-02-02 | 310024 PL-L 24W/830 4P MASTER | 2024-10-11 20:29 | 1 | CL 01 PL-L EVSA 20.000u | Nacht astronomisch in / uit |  | OV | 107427.603 | 423764.804
Dordrecht | Stadtvliedt | 008 5040 | 127015 Staal gegalvaniseerd 03,5m | 3.5 | 1997-09-01 | Hoogwerker gebruiken | Inspectie 2024 | 008 5040.1 | 2000 1x PLL24 E | 2015-02-02 | 310024 PL-L 24W/830 4P MASTER | 2024-10-11 20:29 | 1 | CL 01 PL-L EVSA 20.000u | Nacht astronomisch in / uit |  | OV | 107407.514 | 423765.907
Dordrecht | Standhasenstraat | 001 5045 | 127091-1500 Staal gegalv. 06.0. UE 1500mm | 6 | 2022-08-24 | Hoogwerker gebruiken | Inspectie 2022 | 001 5045.1 | 131300 LW-SRDS2 11W 1600LM 24A 730 DSN1 CC G4 XiSR22 X XC 7040C3M SPD | 2022-08-24 | LED 11W 3000K 1600lm | 2022-08-24 | 1 | CL 08 LED VERLICHTING | Nacht astronomisch in / uit | Zhaga Ready | OV | 106702.483 | 424249.567
Dordrecht | Standhasenstraat | 002 5045 | 127091-1500 Staal gegalv. 06.0. UE 1500mm | 6 | 2022-08-24 | Hoogwerker gebruiken | Inspectie 2022 | 002 5045.1 | 131300 LW-SRDS2 11W 1600LM 24A 730 DSN1 CC G4 XiSR22 X XC 7040C3M SPD | 2022-08-24 | LED 11W 3000K 1600lm | 2022-08-24 | 1 | CL 08 LED VERLICHTING | Nacht astronomisch in / uit | Zhaga Ready | OV | 106705.469 | 424224.993
Dordrecht | Standhasenstraat | 003 5045 | 127091-1500 Staal gegalv. 06.0. UE 1500mm | 6 | 2022-08-24 | Hoogwerker gebruiken | Inspectie 2022 | 003 5045.1 | 131300 LW-SRDS2 11W 1600LM 24A 730 DSN1 CC G4 XiSR22 X XC 7040C3M SPD | 2022-08-24 | LED 11W 3000K 1600lm | 2022-08-24 | 1 | CL 08 LED VERLICHTING | Nacht astronomisch in / uit | Zhaga Ready | OV | 106691.123 | 424194.729
Dordrecht | Standhasenstraat | 004 5045 | 127091-1500 Staal gegalv. 06.0. UE 1500mm | 6 | 2022-08-24 | Hoogwerker gebruiken | Inspectie 2022 | 004 5045.1 | 131300 LW-SRDS2 11W 1600LM 24A 730 DSN1 CC G4 XiSR22 X XC 7040C3M SPD | 2022-08-24 | LED 11W 3000K 1600lm | 2022-08-24 | 1 | CL 08 LED VERLICHTING | Nacht astronomisch in / uit | Zhaga Ready | OV | 106687.263 | 424175.775
Dordrecht | Standhasenstraat | 005 5045 | 127085 Staal gegalvaniseerd 06,0m | 6 | 2008-02-20 | Hoogwerker gebruiken | Inspectie 2020 | 005 5045.1 | 131300 LW-SRDS2 11W 1600LM 24A 730 DSN1 CC G4 XiSR22 X XC 7040C3M SPD | 2022-08-24 | LED 11W 3000K 1600lm | 2022-08-24 | 1 | CL 08 LED VERLICHTING | Nacht astronomisch in / uit | Zhaga Ready | OV | 106664.623 | 424154.881
Dordrecht | Standhasenstraat | 006 5045 | 127091-1500 Staal gegalv. 06.0. UE 1500mm | 6 | 2022-08-24 | Hoogwerker gebruiken | Inspectie 2022 | 006 5045.1 | 131300 LW-SRDS2 11W 1600LM 24A 730 DSN1 CC G4 XiSR22 X XC 7040C3M SPD | 2022-08-24 | LED 11W 3000K 1600lm | 2022-08-24 | 1 | CL 08 LED VERLICHTING | Nacht astronomisch in / uit | Zhaga Ready | OV | 106657.246 | 424135.366
Dordrecht | Standhasenstraat | 007 5045 | 127091-1500 Staal gegalv. 06.0. UE 1500mm | 6 | 2022-08-24 | Hoogwerker gebruiken | Inspectie 2022 | 007 5045.1 | 131300 LW-SRDS2 11W 1600LM 24A 730 DSN1 CC G4 XiSR22 X XC 7040C3M SPD | 2022-08-24 | LED 11W 3000K 1600lm | 2022-08-24 | 1 | CL 08 LED VERLICHTING | Nacht astronomisch in / uit | Zhaga Ready | OV | 106641.473 | 424118.655
Dordrecht | Standhasenstraat | 008 5045 | 127091-1500 Staal gegalv. 06.0. UE 1500mm | 6 | 2022-08-24 | Hoogwerker gebruiken | Inspectie 2022 | 008 5045.1 | 131300 LW-SRDS2 11W 1600LM 24A 730 DSN1 CC G4 XiSR22 X XC 7040C3M SPD | 2022-08-24 | LED 11W 3000K 1600lm | 2022-08-24 | 1 | CL 08 LED VERLICHTING | Nacht astronomisch in / uit | Zhaga Ready | OV | 106625.924 | 424095.663
Dordrecht | Standhasenstraat | 009 5045 | 127091-1500 Staal gegalv. 06.0. UE 1500mm | 6 | 2022-08-24 | Hoogwerker gebruiken | Inspectie 2022 | 009 5045.1 | 131300 LW-SRDS2 11W 1600LM 24A 730 DSN1 CC G4 XiSR22 X XC 7040C3M SPD | 2022-08-24 | LED 11W 3000K 1600lm | 2022-08-24 | 1 | CL 08 LED VERLICHTING | Nacht astronomisch in / uit | Zhaga Ready | OV | 106620.496 | 424073.111
Dordrecht | Standhasenstraat | 010 5045 | 127091-1500 Staal gegalv. 06.0. UE 1500mm | 6 | 2022-08-24 | Hoogwerker gebruiken | Inspectie 2022 | 010 5045.1 | 131300 LW-SRDS2 11W 1600LM 24A 730 DSN1 CC G4 XiSR22 X XC 7040C3M SPD | 2022-08-24 | LED 11W 3000K 1600lm | 2022-08-24 | 1 | CL 08 LED VERLICHTING | Nacht astronomisch in / uit | Zhaga Ready | OV | 106599.875 | 424054.631
Dordrecht | Standhasenstraat | 011 5045 | 127091-1500 Staal gegalv. 06.0. UE 1500mm | 6 | 2022-08-24 | Hoogwerker gebruiken | Inspectie 2022 | 011 5045.1 | 131300 LW-SRDS2 11W 1600LM 24A 730 DSN1 CC G4 XiSR22 X XC 7040C3M SPD | 2022-08-24 | LED 11W 3000K 1600lm | 2022-08-24 | 1 | CL 08 LED VERLICHTING | Nacht astronomisch in / uit | Zhaga Ready | OV | 106592.04 | 424029.99
Dordrecht | Statengang | 001 5052 | Wandsteun staal gecoat 08,0m | 8 | 2001-08-01 | Hoogwerker gebruiken | Inspectie 2022 | 001 5052.1 | Citea midi 1xPLT32 | 2001-08-01 | 350032 PL-T TOP 32W/827 4P | 2022-09-12 09:57 | 1 | CL 03 TL, SOX, PLT 10.000u | Nacht astronomisch in / uit |  | A005 | 105413.556 | 425297.332
Dordrecht | Statengang | 002 5052 | Wandsteun staal gecoat 08,0m | 8 | 2001-08-01 | Hoogwerker gebruiken | Inspectie 2022 | 002 5052.1 | Citea midi 1xPLT32 | 2001-08-01 | 350032 PL-T TOP 32W/827 4P | 2022-09-12 09:58 | 1 | CL 03 TL, SOX, PLT 10.000u | Nacht astronomisch in / uit |  | A005 | 105419.106 | 425290.373
Dordrecht | Statengang | 003 5052 | Wandsteun staal gecoat 08,0m | 8 | 2001-08-01 | Hoogwerker gebruiken | Inspectie 2022 | 003 5052.1 | Citea midi 1xPLT32 | 2001-08-01 | 350032 PL-T TOP 32W/827 4P | 2022-09-12 10:02 | 1 | CL 03 TL, SOX, PLT 10.000u | Nacht astronomisch in / uit |  | A006 | 105427.524 | 425279.816
Dordrecht | Statengang | 004 5052 | Wandsteun staal gecoat 08,0m | 8 | 2001-08-01 | Hoogwerker gebruiken | Inspectie 2022 | 004 5052.1 | Citea midi 1xPLT32 | 2001-08-01 | 350032 PL-T TOP 32W/827 4P | 2022-09-12 10:03 | 1 | CL 03 TL, SOX, PLT 10.000u | Nacht astronomisch in / uit |  | A006 | 105433.135 | 425272.779
Dordrecht | Statenplaats | 001 5053 | Wandsteun staal gecoat 08,0m | 8 | 2001-08-01 | Hoogwerker gebruiken | Inspectie 2024 | 001 5053.1 | Citea midi ombouw led unit W540L_200mA_HP2_STD-5393AS-GL02 31W 4500lm | 2001-08-01 | LED 31W 3000K 4500lm | 2024-03-25 | 1 | CL 08 LED VERLICHTING | Nacht astronomisch in / uit |  | A063 | 105392.657 | 425285.928
Dordrecht | Statenplaats | 003 5053 | Wandsteun staal gecoat 08,0m | 8 | 2001-08-01 | Hoogwerker gebruiken | Inspectie 2024 | 003 5053.1 | Citea midi ombouw led unit W540L_200mA_HP2_STD-5393AS-GL02 31W 4500lm | 2001-08-01 | LED 31W 3000K 4500lm | 2024-03-25 | 1 | CL 08 LED VERLICHTING | Nacht astronomisch in / uit |  | A063 | 105403.638 | 425294.669
Dordrecht | Statenplaats | 004 5053 | Wandsteun staal gecoat 08,0m | 8 | 2001-08-01 | Hoogwerker gebruiken | Inspectie 2022 | 004 5053.1 | Citea midi 1xPLT32 | 2001-08-01 | 350032 PL-T TOP 32W/827 4P | 2022-09-12 09:34 | 1 | CL 03 TL, SOX, PLT 10.000u | Nacht astronomisch in / uit |  | OV | 105401.554 | 425311.949
Dordrecht | Statenplaats | 005 5053 | Wandsteun staal gecoat 08,0m | 8 | 2001-08-01 | Hoogwerker gebruiken | Inspectie 2024 | 005 5053.1 | Citea midi ombouw led unit W540L_200mA_HP2_STD-5393AS-GL02 31W 4500lm | 2001-08-01 | LED 31W 3000K 4500lm | 2024-03-25 | 1 | CL 08 LED VERLICHTING | Nacht astronomisch in / uit |  | A005 | 105414.258 | 425304.367
Dordrecht | Statenplaats | 006 5053 | Wandsteun staal gecoat 08,0m | 8 | 2001-08-01 | Hoogwerker gebruiken | Inspectie 2024 | 006 5053.1 | Citea midi ombouw led unit W540L_200mA_HP2_STD-5393AS-GL02 31W 4500lm | 2001-08-01 | LED 31W 3000K 4500lm | 2024-03-25 | 1 | CL 08 LED VERLICHTING | Nacht astronomisch in / uit |  | A005 | 105421.253 | 425309.905
Dordrecht | Statenplaats | 007 5053 | Wandsteun staal gecoat 08,0m | 8 | 2001-08-01 | Hoogwerker gebruiken | Inspectie 2022 | 007 5053.1 | Citea midi 1xPLT32 | 2001-08-01 | 350032 PL-T TOP 32W/827 4P | 2022-09-12 09:35 | 1 | CL 03 TL, SOX, PLT 10.000u | Nacht astronomisch in / uit |  | OV | 105413.394 | 425320.603
Dordrecht | Statenplaats | 008 5053 | Wandsteun staal gecoat 08,0m | 8 | 2001-08-01 | Hoogwerker gebruiken | Inspectie 2024 | 008 5053.1 | Citea midi ombouw led unit W540L_200mA_HP2_STD-5393AS-GL02 31W 4500lm | 2001-08-01 | LED 31W 3000K 4500lm | 2024-03-25 | 1 | CL 08 LED VERLICHTING | Nacht astronomisch in / uit |  | A005 | 105428.249 | 425315.597
Dordrecht | Statenplaats | 009 5053 | Wandsteun staal gecoat 08,0m | 8 | 2001-08-01 | Hoogwerker gebruiken | Inspectie 2022 | 009 5053.1 | Citea midi 1xPLT32 | 2001-08-01 | 350032 PL-T TOP 32W/827 4P | 2022-09-12 09:35 | 1 | CL 03 TL, SOX, PLT 10.000u | Nacht astronomisch in / uit |  | OV | 105425.266 | 425329.226
Dordrecht | Statenplaats | 010 5053 | Wandsteun staal gecoat 08,0m | 8 | 2001-08-01 | Hoogwerker gebruiken | Inspectie 2024 | 010 5053.1 | Citea midi ombouw led unit W540L_200mA_HP2_STD-5393AS-GL02 31W 4500lm | 2001-08-01 | LED 31W 3000K 4500lm | 2024-03-25 | 1 | CL 08 LED VERLICHTING | Nacht astronomisch in / uit |  | A005 | 105435.35 | 425321.209
Dordrecht | Statenplaats | 011 5053 | Wandsteun staal gecoat 08,0m | 8 | 2001-08-01 | Hoogwerker gebruiken | Inspectie 2024 | 011 5053.1 | Citea midi ombouw led unit W540L_200mA_HP2_STD-5393AS-GL02 31W 4500lm | 2001-08-01 | LED 31W 3000K 4500lm | 2024-03-25 | 1 | CL 08 LED VERLICHTING | Nacht astronomisch in / uit |  | A005 | 105442.324 | 425326.861
Dordrecht | Statenplaats | 012 5053 | Wandsteun staal gecoat 08,0m | 8 | 2001-08-01 | Hoogwerker gebruiken | Inspectie 2022 | 012 5053.1 | Citea midi 1xPLT32 | 2001-08-01 | 350032 PL-T TOP 32W/827 4P | 2022-09-12 09:36 | 1 | CL 03 TL, SOX, PLT 10.000u | Nacht astronomisch in / uit |  | OV | 105437.205 | 425337.797
Dordrecht | Statenplein | 001 5055 | Wandsteun staal gecoat 08,0m | 8 | 2001-08-01 | Hoogwerker gebruiken | Inspectie 2022 | 001 5055.1 | Citea midi 1xPLT42 | 2001-08-01 | 370042 PL-T TOP 42W/840 4P | 2022-09-19 09:09 | 1 | CL 03 TL, SOX, PLT 10.000u | Nacht astronomisch in / uit |  | A006 | 105440.149 | 425271.824
Dordrecht | Statenplein | 002 5055 | Wandsteun staal gecoat 08,0m | 8 | 2001-08-01 | Hoogwerker gebruiken | Inspectie 2022 | 002 5055.1 | Citea midi 1xPLT42 | 2001-08-01 | 370042 PL-T TOP 42W/840 4P | 2022-09-12 08:19 | 1 | CL 03 TL, SOX, PLT 10.000u | Nacht astronomisch in / uit |  | A061 | 105447.407 | 425255.346
Dordrecht | Statenplein | 003 5055 | Wandsteun staal gecoat 08,0m | 8 | 2001-08-01 | Hoogwerker gebruiken | Inspectie 2022 | 003 5055.1 | Citea midi 1xPLT42 | 2001-08-01 | 370042 PL-T TOP 42W/840 4P | 2022-09-19 09:09 | 1 | CL 03 TL, SOX, PLT 10.000u | Nacht astronomisch in / uit |  | A006 | 105450.667 | 425280.254
Dordrecht | Statenplein | 004 5055 | Wandsteun staal gecoat 08,0m | 8 | 2001-08-01 | Hoogwerker gebruiken | Inspectie 2022 | 004 5055.1 | Citea midi 1xPLT42 | 2001-08-01 | 350042 PL-T TOP 42W/827 4P | 2022-09-12 08:19 | 1 | CL 03 TL, SOX, PLT 10.000u | Nacht astronomisch in / uit |  | A061 | 105459.174 | 425264.583
Dordrecht | Statenplein | 005 5055 | Wandsteun staal gecoat 08,0m | 8 | 2001-08-01 | Hoogwerker gebruiken | Inspectie 2022 | 005 5055.1 | Citea midi 1xPLT42 | 2001-08-01 | 370042 PL-T TOP 42W/840 4P | 2022-09-19 09:06 | 1 | CL 03 TL, SOX, PLT 10.000u | Nacht astronomisch in / uit |  | A006 | 105459.507 | 425287.546
Dordrecht | Statenplein | 006 5055 | Wandsteun staal gecoat 08,0m | 8 | 2001-08-01 | Hoogwerker gebruiken | Inspectie 2022 | 006 5055.1 | Citea midi 1xPLT42 | 2001-08-01 | 350042 PL-T TOP 42W/827 4P | 2022-09-12 08:31 | 1 | CL 03 TL, SOX, PLT 10.000u | Nacht astronomisch in / uit |  | OV | 105470.446 | 425273.591
Dordrecht | Statenplein | 007 5055 | Wandsteun staal gecoat 08,0m | 8 | 2001-08-01 | Hoogwerker gebruiken | Inspectie 2022 | 007 5055.1 | Citea midi 1xPLT42 | 2001-08-01 | 370042 PL-T TOP 42W/840 4P | 2022-09-19 09:02 | 1 | CL 03 TL, SOX, PLT 10.000u | Nacht astronomisch in / uit |  | A006 | 105470.777 | 425293.359
Dordrecht | Statenplein | 008 5055 | Wandsteun staal gecoat 08,0m | 8 | 2001-08-01 | Hoogwerker gebruiken | Inspectie 2022 | 008 5055.1 | Citea midi 1xPLT42 | 2001-08-01 | 350042 PL-T TOP 42W/827 4P | 2022-09-12 08:32 | 1 | CL 03 TL, SOX, PLT 10.000u | Nacht astronomisch in / uit |  | OV | 105484.837 | 425285.256
Dordrecht | Statenplein | 009 5055 | Granieten zuil |  | 2002-07-01 | Schaarlift 12 meter | Inspectie 2019 | 009 5055.1 | LX 2CDM ET150+1PLT42 | 2002-07-01 | 210150 CDO-ET 150W/828 MASTER | 2019-06-24 | 1 | CL 02a SON - CDO >70W 20.000u | Nacht astronomisch in / uit |  | OV | 105494.089 | 425313.703
[11 empty] | 210150 CDO-ET 150W/828 MASTER | 2019-06-24 | 2 | CL 02a SON - CDO >70W 20.000u | Nacht astronomisch in / uit |  | OV
[11 empty] | 360042 PL-T TOP 42W/830 4P | 2019-06-24 | 3 | CL 12 Statenplein pilaren | Nacht astronomisch in / uit |  | OV
Dordrecht | Statenplein | 010 5055 | Granieten zuil |  | 2002-07-01 | Schaarlift 12 meter | Inspectie 2019 | 010 5055.1 | LX 2CDM ET150+1PLT42 | 2002-07-01 | 210150 CDO-ET 150W/828 MASTER | 2019-06-24 | 1 | CL 02a SON - CDO >70W 20.000u | Nacht astronomisch in / uit |  | OV | 105504.583 | 425323.921
[11 empty] | 210150 CDO-ET 150W/828 MASTER | 2019-06-24 | 2 | CL 02a SON - CDO >70W 20.000u | Nacht astronomisch in / uit |  | OV
[11 empty] | 360042 PL-T TOP 42W/830 4P | 2019-06-24 | 3 | CL 12 Statenplein pilaren | Nacht astronomisch in / uit |  | OV
Dordrecht | Statenplein | 011 5055 | Granieten zuil |  | 2002-07-01 | Schaarlift 12 meter | Inspectie 2019 | 011 5055.1 | LX 2CDM ET150+1PLT42 | 2002-07-01 | 210150 CDO-ET 150W/828 MASTER | 2019-06-24 | 1 | CL 02a SON - CDO >70W 20.000u | Nacht astronomisch in / uit |  | OV | 105515.156 | 425334.272
[11 empty] | 210150 CDO-ET 150W/828 MASTER | 2019-06-24 | 2 | CL 02a SON - CDO >70W 20.000u | Nacht astronomisch in / uit |  | OV
[11 empty] | 360042 PL-T TOP 42W/830 4P | 2019-06-24 | 3 | CL 12 Statenplein pilaren | Nacht astronomisch in / uit |  | OV
Dordrecht | Statenplein | 012 5055 | Granieten zuil |  | 2002-07-01 | Schaarlift 12 meter | Inspectie 2019 | 012 5055.1 | LX 2CDM ET150+1PLT42 | 2002-07-01 | 210150 CDO-ET 150W/828 MASTER | 2019-06-24 | 1 | CL 02a SON - CDO >70W 20.000u | Nacht astronomisch in / uit |  | OV | 105525.669 | 425344.6
[11 empty] | 210150 CDO-ET 150W/828 MASTER | 2019-06-24 | 2 | CL 02a SON - CDO >70W 20.000u | Nacht astronomisch in / uit |  | OV
[11 empty] | 360042 PL-T TOP 42W/830 4P | 2019-06-24 | 3 | CL 12 Statenplein pilaren | Nacht astronomisch in / uit |  | OV
Dordrecht | Statenplein | 013 5055 | Wandsteun staal gecoat 08,0m | 8 | 2001-08-01 | Hoogwerker gebruiken | Inspectie 2022 | 013 5055.1 | Citea midi 1xPLT42 | 2001-08-01 | 350042 PL-T TOP 42W/827 4P | 2022-09-12 08:46 | 1 | CL 03 TL, SOX, PLT 10.000u | Nacht astronomisch in / uit |  | A005 | 105471.634 | 425301.806
Dordrecht | Statenplein | 014 5055 | Wandsteun staal gecoat 08,0m | 8 | 2001-08-01 | Hoogwerker gebruiken | Inspectie 2022 | 014 5055.1 | Citea midi 1xPLT42 | 2001-08-01 | 350042 PL-T TOP 42W/827 4P | 2022-09-12 08:46 | 1 | CL 03 TL, SOX, PLT 10.000u | Nacht astronomisch in / uit |  | A005 | 105462.024 | 425310.103
Dordrecht | Statenplein | 015 5055 | Wandsteun staal gecoat 08,0m | 8 | 2001-08-01 | Hoogwerker gebruiken | Inspectie 2022 | 015 5055.1 | Citea midi 1xPLT42 | 2001-08-01 | 350042 PL-T TOP 42W/827 4P | 2022-09-12 08:47 | 1 | CL 03 TL, SOX, PLT 10.000u | Nacht astronomisch in / uit |  | A005 | 105454.988 | 425318.915
Dordrecht | Statenplein | 016 5055 | Wandsteun staal gecoat 08,0m | 8 | 2001-08-01 | Hoogwerker gebruiken | Inspectie 2022 | 016 5055.1 | Citea midi 1xPLT42 | 2001-08-01 | 350042 PL-T TOP 42W/827 4P | 2022-09-12 08:48 | 1 | CL 03 TL, SOX, PLT 10.000u | Nacht astronomisch in / uit |  | A005 | 105449.372 | 425325.97
Dordrecht | Statenplein | 017 5055 | Granieten zuil |  | 2002-07-01 | Schaarlift 12 meter | Inspectie 2019 | 017 5055.1 | LX 2CDM ET150+1PLT42 | 2002-07-01 | 210150 CDO-ET 150W/828 MASTER | 2019-06-24 | 1 | CL 02a SON - CDO >70W 20.000u | Nacht astronomisch in / uit |  | OV | 105471.099 | 425337.115
[11 empty] | 210150 CDO-ET 150W/828 MASTER | 2019-06-24 | 2 | CL 02a SON - CDO >70W 20.000u | Nacht astronomisch in / uit |  | OV
[11 empty] | 360042 PL-T TOP 42W/830 4P | 2019-06-24 | 3 | CL 12 Statenplein pilaren | Nacht astronomisch in / uit |  | OV
Dordrecht | Statenplein | 018 5055 | Granieten zuil |  | 2002-07-01 | Schaarlift 12 meter | Inspectie 2019 | 018 5055.1 | LX 2CDM ET150+1PLT42 | 2002-07-01 | 210150 CDO-ET 150W/828 MASTER | 2019-06-24 | 1 | CL 02a SON - CDO >70W 20.000u | Nacht astronomisch in / uit |  | OV | 105483.193 | 425345.821
[11 empty] | 210150 CDO-ET 150W/828 MASTER | 2019-06-24 | 2 | CL 02a SON - CDO >70W 20.000u | Nacht astronomisch in / uit |  | OV
[11 empty] | 360042 PL-T TOP 42W/830 4P | 2019-06-24 | 3 | CL 12 Statenplein pilaren | Nacht astronomisch in / uit |  | OV
Dordrecht | Statenplein | 019 5055 | Granieten zuil |  | 2002-07-01 | Schaarlift 12 meter | Inspectie 2019 | 019 5055.1 | LX 2CDM ET150+1PLT42 | 2002-07-01 | 210150 CDO-ET 150W/828 MASTER | 2019-06-24 | 1 | CL 02a SON - CDO >70W 20.000u | Nacht astronomisch in / uit |  | OV | 105495.346 | 425354.597
[11 empty] | 210150 CDO-ET 150W/828 MASTER | 2019-06-24 | 2 | CL 02a SON - CDO >70W 20.000u | Nacht astronomisch in / uit |  | OV
[11 empty] | 360042 PL-T TOP 42W/830 4P | 2019-06-24 | 3 | CL 12 Statenplein pilaren | Nacht astronomisch in / uit |  | OV
Dordrecht | Statenplein | 020 5055 | Granieten zuil |  | 2002-07-01 | Schaarlift 12 meter | Inspectie 2019 | 020 5055.1 | LX 2CDM ET150+1PLT42 | 2002-07-01 | 210150 CDO-ET 150W/828 MASTER | 2019-06-24 | 1 | CL 02a SON - CDO >70W 20.000u | Nacht astronomisch in / uit |  | OV | 105507.399 | 425363.285
[11 empty] | 210150 CDO-ET 150W/828 MASTER | 2019-06-24 | 2 | CL 02a SON - CDO >70W 20.000u | Nacht astronomisch in / uit |  | OV
[11 empty] | 360042 PL-T TOP 42W/830 4P | 2019-06-24 | 3 | CL 12 Statenplein pilaren | Nacht astronomisch in / uit |  | OV
Dordrecht | Statenplein | 021 5055 | Wandsteun Gietijzer 03,5m Exton | 3.5 | 2003-04-25 | Hoogwerker gebruiken | Inspectie 2020 | 021 5055.1 | Leidse Kap C11 Elegance NU-led Helder | 2024-01-31 | LED 11W 3000K 1500lm | 2024-01-31 | 1 | CL 08 LED VERLICHTING | Nacht astronomisch in / uit |  | OV | 105488.426 | 425376.89
Dordrecht | Statenplein | 022 5055 | Wandsteun Gietijzer 03,5m Exton | 3.5 | 2003-04-25 | Hoogwerker gebruiken | Inspectie 2020 | 022 5055.1 | Leidse Kap C11 Elegance NU-led Helder | 2024-01-31 | LED 11W 3000K 1500lm | 2024-01-31 | 1 | CL 08 LED VERLICHTING | Nacht astronomisch in / uit |  | OV | 105495.052 | 425381.698
Dordrecht | Statenplein | 023 5055 | Wandsteun Gietijzer 03,5m Exton | 3.5 | 2003-04-25 | Hoogwerker gebruiken | Inspectie 2020 | 023 5055.1 | Leidse Kap C11 Elegance NU-led Helder | 2024-01-31 | LED 11W 3000K 1500lm | 2024-01-31 | 1 | CL 08 LED VERLICHTING | Nacht astronomisch in / uit |  | OV | 105500.994 | 425386.156
Dordrecht | Stationsplein (Dordrecht) | 001 5060 | St.Gecoat Roombeek 04,0m | 4 | 2011-03-11 | Hoogwerker gebruiken | Inspectie 2022 | 001 5060.1 | Roombeek CDM-T35W | 2011-03-11 | 200035 CDM-T35W/930 Mast.elite | 2022-09-22 12:59 | 1 | CL 03 TL, SOX, PLT 10.000u | Nacht astronomisch in / uit |  | OV | 105447.021 | 424575.294
Dordrecht | Stationsplein (Dordrecht) | 002 5060 | St.Gecoat zwart 10,0m vpl DU. | 10 | 2010-11-01 | Actiewagen verplicht 9u t/m 16u | Inspectie 2019 | 002 5060.1 | SRS 420 1xCDO-TT 100W EVSA | 2010-11-01 | 220100 CDO-TT 100W/828 MASTER | 2019-04-16 | 1 | CL 02a SON - CDO >70W 20.000u | Nacht astronomisch in / uit |  | OV | 105439.965 | 424593.035
[8 empty] | 002 5060.2 | SRS 420 1xCDO-TT 100W EVSA | 2010-11-01 | 220100 CDO-TT 100W/828 MASTER | 2019-04-16 | 1 | CL 02a SON - CDO >70W 20.000u | Nacht astronomisch in / uit |  | OV
Dordrecht | Stationsplein (Dordrecht) | 003 5060 | St.Gecoat Roombeek 04,0m | 4 | 2011-03-11 | Hoogwerker gebruiken | Inspectie 2022 | 003 5060.1 | Roombeek CDM-T35W | 2011-03-11 | 200035 CDM-T35W/930 Mast.elite | 2022-09-22 12:46 | 1 | CL 03 TL, SOX, PLT 10.000u | Nacht astronomisch in / uit |  | OV | 105438.749 | 424576.892
Dordrecht | Stationsplein (Dordrecht) | 004 5060 | St.Gecoat Roombeek 04,0m | 4 | 2011-03-11 | Hoogwerker gebruiken | Inspectie 2022 | 004 5060.1 | Roombeek CDM-T35W | 2011-03-11 | 200035 CDM-T35W/930 Mast.elite | 2022-09-22 12:46 | 1 | CL 03 TL, SOX, PLT 10.000u | Nacht astronomisch in / uit |  | OV | 105430.284 | 424578.517
Dordrecht | Stationsplein (Dordrecht) | 005 5060 | St.Gecoat Roombeek 04,0m | 4 | 2011-03-11 | Hoogwerker gebruiken | Inspectie 2022 | 005 5060.1 | Roombeek CDM-T35W | 2011-03-11 | 200035 CDM-T35W/930 Mast.elite | 2022-09-22 12:39 | 1 | CL 03 TL, SOX, PLT 10.000u | Nacht astronomisch in / uit |  | OV | 105421.33 | 424580.241
Dordrecht | Stationsplein (Dordrecht) | 005A5060 | Rondje dordt info |  | 2005-09-06 | Hoogwerker gebruiken |  | 005A5060.1 | TCW 195S 1xTLD18 | 2005-09-06 | 391018 TL-D Xtreme 18W/840 | 2005-09-06 | 1 | CL 20 Geen Remp Wel Onderh | Nacht astronomisch in / uit |  | OV | 105413.803 | 424581.415
[8 empty] | 005A5060.2 | TCW 195S 1xTLD18 | 2005-09-06 | 391018 TL-D Xtreme 18W/840 | 2005-09-06 | 1 | CL 20 Geen Remp Wel Onderh | Nacht astronomisch in / uit |  | OV
Dordrecht | Stationsplein (Dordrecht) | 006 5060 | St.Gecoat zwart 10,0m vpl spec. DU 7,20m | 10 | 2010-11-01 | Actiewagen verplicht 9u t/m 16u | Inspectie 2019 | 006 5060.1 | SRS 420 1xCDO-TT 100W EVSA | 2010-11-01 | 220100 CDO-TT 100W/828 MASTER | 2019-04-16 | 1 | CL 02a SON - CDO >70W 20.000u | Nacht astronomisch in / uit |  | OV | 105411.185 | 424598.704
[8 empty] | 006 5060.2 | SRS 420 1xCDO-TT 100W EVSA | 2010-11-01 | 220100 CDO-TT 100W/828 MASTER | 2019-04-16 | 1 | CL 02a SON - CDO >70W 20.000u | Nacht astronomisch in / uit |  | OV
[8 empty] | 006 5060.3 | ML2100 LWW ANWB Verlichtingsunit LED ROND | 2011-01-07 | LED 18W 3000K 2000lm | 2011-01-07 | 1 | Geen onderhoud | Nacht astronomisch in / uit |  | OV
[8 empty] | 006 5060.4 | ML2100 LWW ANWB Verlichtingsunit LED ROND | 2011-01-07 | LED 18W 3000K 2000lm | 2011-01-07 | 1 | Geen onderhoud | Nacht astronomisch in / uit |  | OV
[8 empty] | 006 5060.5 | ML2100 LWW ANWB Verlichtingsunit LED ROND | 2011-01-07 | LED 18W 3000K 2000lm | 2011-01-07 | 1 | Geen onderhoud | Nacht astronomisch in / uit |  | OV
Dordrecht | Stationsplein (Dordrecht) | 007 5060 | St.Gecoat Roombeek 04,0m | 4 | 2011-03-11 | Hoogwerker gebruiken | Inspectie 2022 | 007 5060.1 | Roombeek CDM-T35W | 2011-03-11 | 200035 CDM-T35W/930 Mast.elite | 2022-09-22 12:32 | 1 | CL 03 TL, SOX, PLT 10.000u | Nacht astronomisch in / uit |  | OV | 105412.704 | 424581.913
Dordrecht | Stationsplein (Dordrecht) | 008 5060 | St.Gecoat Roombeek 04,0m | 4 | 2011-03-11 | Hoogwerker gebruiken | Inspectie 2022 | 008 5060.1 | Roombeek CDM-T35W | 2011-03-11 | 200035 CDM-T35W/930 Mast.elite | 2022-09-22 12:29 | 1 | CL 03 TL, SOX, PLT 10.000u | Nacht astronomisch in / uit |  | OV | 105403.907 | 424583.6
Dordrecht | Stationsplein (Dordrecht) | 009 5060 | St.Gecoat Roombeek 04,0m | 4 | 2011-03-11 | Hoogwerker gebruiken | Inspectie 2022 | 009 5060.1 | Roombeek CDM-T35W | 2011-03-11 | 200035 CDM-T35W/930 Mast.elite | 2022-09-22 12:29 | 1 | CL 03 TL, SOX, PLT 10.000u | Nacht astronomisch in / uit |  | OV | 105395.06 | 424585.299
Dordrecht | Stationsplein (Dordrecht) | 010 5060 | St.Gecoat zwart 10,0m vpl spec. DU 7,20m | 10 | 2010-11-01 | Actiewagen verplicht 9u t/m 16u | Inspectie 2019 | 010 5060.1 | SRS 420 1xCDO-TT 100W EVSA | 2010-11-01 | 220100 CDO-TT 100W/828 MASTER | 2019-04-16 | 1 | CL 02a SON - CDO >70W 20.000u | Nacht astronomisch in / uit |  | OV | 105386.203 | 424603.182
[8 empty] | 010 5060.2 | SRS 420 1xCDO-TT 100W EVSA | 2010-11-01 | 220100 CDO-TT 100W/828 MASTER | 2019-04-16 | 1 | CL 02a SON - CDO >70W 20.000u | Nacht astronomisch in / uit |  | OV
[8 empty] | 010 5060.3 | ML2100 LWW ANWB Verlichtingsunit LED ROND | 2011-01-07 | LED 18W 3000K 2000lm | 2011-01-07 | 1 | Geen onderhoud | Nacht astronomisch in / uit |  | OV
[8 empty] | 010 5060.4 | ML2100 LWW ANWB Verlichtingsunit LED ROND | 2011-01-07 | LED 18W 3000K 2000lm | 2011-01-07 | 1 | Geen onderhoud | Nacht astronomisch in / uit |  | OV
[8 empty] | 010 5060.5 | ML2100 LWW ANWB Verlichtingsunit LED ROND | 2011-01-07 | LED 18W 3000K 2000lm | 2011-01-07 | 1 | Geen onderhoud | Nacht astronomisch in / uit |  | OV
Dordrecht | Stationsplein (Dordrecht) | 011 5060 | St.Gecoat Roombeek 04,0m | 4 | 2011-03-11 | Hoogwerker gebruiken | Inspectie 2022 | 011 5060.1 | Roombeek CDM-T35W | 2011-03-11 | 200035 CDM-T35W/930 Mast.elite | 2022-09-22 12:28 | 1 | CL 03 TL, SOX, PLT 10.000u | Nacht astronomisch in / uit |  | OV | 105386.06 | 424587.015
Dordrecht | Stationsplein (Dordrecht) | 012 5060 | St.Gecoat Roombeek 04,0m | 4 | 2011-03-11 | Hoogwerker gebruiken | Inspectie 2022 | 012 5060.1 | Roombeek CDM-T35W | 2011-03-11 | 200035 CDM-T35W/930 Mast.elite | 2022-09-22 12:28 | 1 | CL 03 TL, SOX, PLT 10.000u | Nacht astronomisch in / uit |  | OV | 105376.612 | 424588.834
Dordrecht | Stationsplein (Dordrecht) | 013 5060 | St.Gecoat zwart 10,0m speciaal DU 7,20m | 10 | 2010-11-01 | Actiewagen verplicht 9u t/m 16u | Inspectie 2019 | 013 5060.1 | SRS 420 1xCDO-TT 100W EVSA | 2010-11-01 | 220100 CDO-TT 100W/828 MASTER | 2019-04-16 | 1 | CL 02a SON - CDO >70W 20.000u | Nacht astronomisch in / uit |  | OV | 105365.669 | 424606.651
[8 empty] | 013 5060.2 | SRS 420 1xCDO-TT 100W EVSA | 2010-11-01 | 220100 CDO-TT 100W/828 MASTER | 2019-04-16 | 1 | CL 02a SON - CDO >70W 20.000u | Nacht astronomisch in / uit |  | OV
Dordrecht | Stationsplein (Dordrecht) | 014 5060 | St.Gecoat Roombeek 04,0m | 4 | 2011-03-11 | Hoogwerker gebruiken | Inspectie 2022 | 014 5060.1 | Roombeek CDM-T35W | 2011-03-11 | 200035 CDM-T35W/930 Mast.elite | 2022-09-22 12:27 | 1 | CL 03 TL, SOX, PLT 10.000u | Nacht astronomisch in / uit |  | OV | 105367.794 | 424590.541
Dordrecht | Stationsplein (Dordrecht) | 015 5060 | St.Gecoat Roombeek 04,0m | 4 | 2011-03-11 | Hoogwerker gebruiken | Inspectie 2022 | 015 5060.1 | Roombeek CDM-T35W | 2011-03-11 | 200035 CDM-T35W/930 Mast.elite | 2022-09-22 12:26 | 1 | CL 03 TL, SOX, PLT 10.000u | Nacht astronomisch in / uit |  | OV | 105358.172 | 424592.38
Dordrecht | Stationsplein (Dordrecht) | 016 5060 | St.Gecoat zwart 10,0m speciaal DU 7,20m | 10 | 2010-11-01 | Actiewagen verplicht 9u t/m 16u | Inspectie 2019 | 016 5060.1 | SRS 420 1xCDO-TT 100W EVSA | 2010-11-01 | 220100 CDO-TT 100W/828 MASTER | 2019-04-16 | 1 | CL 02a SON - CDO >70W 20.000u | Nacht astronomisch in / uit |  | OV | 105346.114 | 424610.534
[8 empty] | 016 5060.2 | SRS 420 1xCDO-TT 100W EVSA | 2010-11-01 | 220100 CDO-TT 100W/828 MASTER | 2019-04-16 | 1 | CL 02a SON - CDO >70W 20.000u | Nacht astronomisch in / uit |  | OV
Dordrecht | Stationsplein (Dordrecht) | 017 5060 | St.Gecoat Roombeek 04,0m | 4 | 2011-03-11 | Hoogwerker gebruiken | Inspectie 2022 | 017 5060.1 | Roombeek CDM-T35W | 2011-03-11 | 200035 CDM-T35W/930 Mast.elite | 2022-09-22 12:26 | 1 | CL 03 TL, SOX, PLT 10.000u | Nacht astronomisch in / uit |  | OV | 105348.63 | 424594.219
Dordrecht | Stationsplein (Dordrecht) | 018 5060 | St.Gecoat Roombeek 04,0m | 4 | 2011-03-11 | Hoogwerker gebruiken | Inspectie 2022 | 018 5060.1 | Roombeek CDM-T35W | 2011-03-11 | 200035 CDM-T35W/930 Mast.elite | 2022-09-22 12:25 | 1 | CL 03 TL, SOX, PLT 10.000u | Nacht astronomisch in / uit |  | OV | 105338.818 | 424596.09
Dordrecht | Stationsplein (Dordrecht) | 018A5060 | Rondje dordt info |  | 2005-09-06 | Hoogwerker gebruiken |  | 018A5060.1 | TCW 195S 1xTLD18 | 2005-09-06 | 391018 TL-D Xtreme 18W/840 | 2005-09-06 | 1 | CL 20 Geen Remp Wel Onderh | Nacht astronomisch in / uit |  | OV | 105331.735 | 424597.405
[8 empty] | 018A5060.2 | TCW 195S 1xTLD18 | 2005-09-06 | 391018 TL-D Xtreme 18W/840 | 2005-09-06 | 1 | CL 20 Geen Remp Wel Onderh | Nacht astronomisch in / uit |  | OV
Dordrecht | Stationsplein (Dordrecht) | 019 5060 | St.Gecoat Roombeek 04,0m | 4 | 2011-03-11 | Hoogwerker gebruiken | Inspectie 2022 | 019 5060.1 | Roombeek CDM-T35W | 2011-03-11 | 200035 CDM-T35W/930 Mast.elite | 2022-09-22 12:22 | 1 | CL 03 TL, SOX, PLT 10.000u | Nacht astronomisch in / uit |  | OV | 105329.542 | 424597.885
Dordrecht | Stationsplein (Dordrecht) | 020 5060 | St.Gecoat Roombeek 04,0m | 4 | 2011-03-11 | Hoogwerker gebruiken | Inspectie 2022 | 020 5060.1 | Roombeek CDM-T35W | 2011-03-11 | 200035 CDM-T35W/930 Mast.elite | 2022-09-22 12:20 | 1 | CL 03 TL, SOX, PLT 10.000u | Nacht astronomisch in / uit |  | OV | 105319.522 | 424599.79
Dordrecht | Stationsweg (Dordrecht) | 002 5065 | St.Gecoat zwart 10,0m speciaal DU 7,20m | 10 | 2012-03-01 | Hoogwerker gebruiken | Inspectie 2019 | 002 5065.1 | SRS 420 1xCDO-TT 100W EVSA | 2012-03-01 | 220100 CDO-TT 100W/828 MASTER | 2019-04-16 | 1 | CL 02a SON - CDO >70W 20.000u | 23:00-06:00 Dim 00-25% | basis -0% - nacht -25% | OV | 105412.408 | 424722.05
[8 empty] | 002 5065.2 | SRS 420 1xCDO-TT 100W EVSA | 2012-03-01 | 220100 CDO-TT 100W/828 MASTER | 2019-04-16 | 1 | CL 02a SON - CDO >70W 20.000u | 23:00-06:00 Dim 00-25% | basis -0% - nacht -25% | OV
Dordrecht | Stationsweg (Dordrecht) | 003 5065 | St.Gecoat zwart 10,0m speciaal DU 7,20m | 10 | 2010-11-01 | Hoogwerker gebruiken | Inspectie 2019 | 003 5065.1 | SRS 420 1xCDO-TT 100W EVSA | 2010-11-01 | 220100 CDO-TT 100W/828 MASTER | 2019-04-16 | 1 | CL 02a SON - CDO >70W 20.000u | Nacht astronomisch in / uit |  | OV | 105400.97 | 424705.116
Dordrecht | Stationsweg (Dordrecht) | 004 5065 | St.Gecoat zwart 10,0m speciaal DU 7,20m | 10 | 2010-11-01 | Hoogwerker gebruiken | Inspectie 2019 | 004 5065.1 | SRS 420 1xCDO-TT 100W EVSA | 2010-11-01 | 220100 CDO-TT 100W/828 MASTER | 2019-04-16 | 1 | CL 02a SON - CDO >70W 20.000u | Nacht astronomisch in / uit |  | OV | 105424.328 | 424706.057
Dordrecht | Stationsweg (Dordrecht) | 005 5065 | St.Gecoat zwart 10,0m speciaal DU 7,20m | 10 | 2010-11-01 | Hoogwerker gebruiken | Inspectie 2019 | 005 5065.1 | SRS 420 1xCDO-TT 100W EVSA | 2010-11-01 | 220100 CDO-TT 100W/828 MASTER | 2019-04-16 | 1 | CL 02a SON - CDO >70W 20.000u | Nacht astronomisch in / uit |  | OV | 105401.325 | 424685.954
Dordrecht | Stationsweg (Dordrecht) | 006 5065 | St.Gecoat zwart 10,0m speciaal DU 7,20m | 10 | 2010-11-01 | Hoogwerker gebruiken | Inspectie 2019 | 006 5065.1 | SRS 420 1xCDO-TT 100W EVSA | 2010-11-01 | 220100 CDO-TT 100W/828 MASTER | 2019-04-16 | 1 | CL 02a SON - CDO >70W 20.000u | Nacht astronomisch in / uit |  | OV | 105426.184 | 424684.163
Dordrecht | Stationsweg (Dordrecht) | 007 5065 | St.Gecoat zwart 10,0m speciaal DU 7,20m | 10 | 2010-11-01 | Hoogwerker gebruiken | Inspectie 2019 | 007 5065.1 | SRS 420 1xCDO-TT 100W EVSA | 2010-11-01 | 220100 CDO-TT 100W/828 MASTER | 2019-04-16 | 1 | CL 02a SON - CDO >70W 20.000u | Nacht astronomisch in / uit |  | OV | 105394.62 | 424666.503
Dordrecht | Stationsweg (Dordrecht) | 008 5065 | St.Gecoat zwart 10,0m speciaal DU 7,20m | 10 | 2010-11-01 | Hoogwerker gebruiken | Inspectie 2019 | 008 5065.1 | SRS 420 1xCDO-TT 100W EVSA | 2010-11-01 | 220100 CDO-TT 100W/828 MASTER | 2019-04-16 | 1 | CL 02a SON - CDO >70W 20.000u | Nacht astronomisch in / uit |  | OV | 105425.624 | 424660.745
Dordrecht | Stationsweg (Dordrecht) | 009 5065 | St.Gecoat zwart 10,0m speciaal DU 7,20m | 10 | 2010-11-01 | Hoogwerker gebruiken | Inspectie 2019 | 009 5065.1 | SRS 420 1xCDO-TT 100W EVSA | 2010-11-01 | 220100 CDO-TT 100W/828 MASTER | 2019-04-16 | 1 | CL 02a SON - CDO >70W 20.000u | Nacht astronomisch in / uit |  | OV | 105389.762 | 424641.201
Dordrecht | Stationsweg (Dordrecht) | 010 5065 | St.Gecoat zwart 10,0m speciaal DU 7,20m | 10 | 2010-11-01 | Hoogwerker gebruiken | Inspectie 2019 | 010 5065.1 | SRS 420 1xCDO-TT 100W EVSA | 2010-11-01 | 220100 CDO-TT 100W/828 MASTER | 2020-09-28 | 1 | CL 02a SON - CDO >70W 20.000u | Nacht astronomisch in / uit |  | OV | 105421.055 | 424637.117
Dordrecht | Stationsweg (Dordrecht) | 011 5065 | St.Gecoat zwart 10,0m speciaal DU 7,20m | 10 | 2010-11-01 | Hoogwerker gebruiken | Inspectie 2019 | 011 5065.1 | SRS 420 1xCDO-TT 100W EVSA | 2010-11-01 | 220100 CDO-TT 100W/828 MASTER | 2022-09-05 | 1 | CL 02a SON - CDO >70W 20.000u | Nacht astronomisch in / uit |  | OV | 105385.302 | 424623.84
Dordrecht | Stationsweg (Dordrecht) | 012 5065 | St.Gecoat zwart 10,0m speciaal DU 7,20m | 10 | 2010-11-01 | Hoogwerker gebruiken | Inspectie 2019 | 012 5065.1 | SRS 420 1xCDO-TT 100W EVSA | 2010-11-01 | 220100 CDO-TT 100W/828 MASTER | 2019-04-16 | 1 | CL 02a SON - CDO >70W 20.000u | Nacht astronomisch in / uit |  | OV | 105419.055 | 424618.149
Dordrecht | Steegoversloot | 001 5070 | Overspanning 07,5m |  | 1998-11-01 | Hoogwerker gebruiken | Armatuur vervangen 2024 | 001 5070.1 | LAB 050 2xPLT42 | 2000-03-03 | 370042 PL-T TOP 42W/840 4P | 2022-09-13 10:04 | 1 | Armatuur vervangen 2024 | Nacht astronomisch in / uit |  | OV | 105522.068 | 425493.84
Dordrecht | Steegoversloot | 002 5070 | Overspanning 07,5m |  | 1998-11-01 | Hoogwerker gebruiken | Armatuur vervangen 2024 | 002 5070.1 | LAB 050 2xPLT42 | 2000-03-03 | 370042 PL-T TOP 42W/840 4P | 2022-09-13 09:56 | 1 | Armatuur vervangen 2024 | Nacht astronomisch in / uit |  | OV | 105540.729 | 425489.654
Dordrecht | Steegoversloot | 003 5070 | Overspanning 07,5m |  | 1998-11-01 | Hoogwerker gebruiken | Armatuur vervangen 2024 | 003 5070.1 | LAB 050 2xPLT42 | 2000-03-03 | 370042 PL-T TOP 42W/840 4P | 2022-09-13 09:55 | 1 | Armatuur vervangen 2024 | Nacht astronomisch in / uit |  | OV | 105556.728 | 425485.801
Dordrecht | Steegoversloot | 004 5070 | Overspanning 07,5m |  | 1998-11-01 | Hoogwerker gebruiken | Armatuur vervangen 2024 | 004 5070.1 | LAB 050 2xPLT42 | 2000-03-03 | 370042 PL-T TOP 42W/840 4P | 2022-09-13 09:49 | 1 | Armatuur vervangen 2024 | Nacht astronomisch in / uit |  | OV | 105572.082 | 425479.981
Dordrecht | Steegoversloot | 005 5070 | Overspanning 07,5m |  | 1998-11-01 | Hoogwerker gebruiken | Armatuur vervangen 2024 | 005 5070.1 | LAB 050 2xPLT42 | 2000-03-03 | 370042 PL-T TOP 42W/840 4P | 2022-09-13 09:46 | 1 | Armatuur vervangen 2024 | Nacht astronomisch in / uit |  | OV | 105590.907 | 425472.88
Dordrecht | Steegoversloot | 006 5070 | Overspanning 07,5m |  | 1998-11-01 | Hoogwerker gebruiken | Armatuur vervangen 2024 | 006 5070.1 | LAB 050 2xPLT42 | 2000-03-03 | 370042 PL-T TOP 42W/840 4P | 2022-09-13 10:04 | 1 | Armatuur vervangen 2024 | Nacht astronomisch in / uit |  | OV | 105619.726 | 425463.553
Dordrecht | Steegoversloot | 007 5070 | Overspanning 07,5m |  | 1998-11-01 | Hoogwerker gebruiken | Armatuur vervangen 2024 | 007 5070.1 | LAB 050 2xPLT42 | 2000-03-03 | 370042 PL-T TOP 42W/840 4P | 2022-09-13 10:05 | 1 | Armatuur vervangen 2024 | Nacht astronomisch in / uit |  | OV | 105641.089 | 425455.353
Dordrecht | Steegoversloot | 008 5070 | Overspanning 07,5m |  | 1998-11-01 | Hoogwerker gebruiken | Armatuur vervangen 2024 | 008 5070.1 | LAB 050 2xPLT42 | 2000-03-03 | 370042 PL-T TOP 42W/840 4P | 2022-09-13 10:10 | 1 | Armatuur vervangen 2024 | Nacht astronomisch in / uit |  | OV | 105666.635 | 425445.162
Dordrecht | Steegoversloot | 009 5070 | Overspanning 07,5m |  | 1998-11-01 | Hoogwerker gebruiken | Armatuur vervangen 2024 | 009 5070.1 | LAB 050 2xPLT42 | 2000-03-03 | 370042 PL-T TOP 42W/840 4P | 2022-09-13 10:15 | 1 | Armatuur vervangen 2024 | Nacht astronomisch in / uit |  | OV | 105692.978 | 425435.291
Dordrecht | Steegoversloot | 010 5070 | Overspanning 07,5m |  | 1998-11-01 | Hoogwerker gebruiken | Armatuur vervangen 2024 | 010 5070.1 | LAB 050 2xPLT42 | 2000-03-03 | 370042 PL-T TOP 42W/840 4P | 2022-09-13 10:16 | 1 | Armatuur vervangen 2024 | Nacht astronomisch in / uit |  | OV | 105710.278 | 425429.283
Dordrecht | Steegoversloot | 011 5070 | Overspanning 07,5m |  | 1998-11-01 | Hoogwerker gebruiken | Armatuur vervangen 2024 | 011 5070.1 | LAB 050 2xPLT42 | 2000-03-03 | 370042 PL-T TOP 42W/840 4P | 2022-09-13 10:21 | 1 | Armatuur vervangen 2024 | Nacht astronomisch in / uit |  | OV | 105728.106 | 425422.655
Dordrecht | Steegoversloot | 012 5070 | Overspanning 07,5m |  | 1998-11-01 | Hoogwerker gebruiken | Armatuur vervangen 2024 | 012 5070.1 | LAB 050 2xPLT42 | 2000-03-03 | 370042 PL-T TOP 42W/840 4P | 2022-09-13 10:22 | 1 | Armatuur vervangen 2024 | Nacht astronomisch in / uit |  | OV | 105740.018 | 425417.347
Dordrecht | Steegoversloot | 013 5070 | Overspanning 07,5m |  | 1998-11-01 | Hoogwerker gebruiken | Armatuur vervangen 2024 | 013 5070.1 | LAB 050 2xPLT42 | 2000-03-03 | 370042 PL-T TOP 42W/840 4P | 2022-09-13 10:22 | 1 | Armatuur vervangen 2024 | Nacht astronomisch in / uit |  | OV | 105755.904 | 425411.216
Dordrecht | Steenstraat | 001 5080 | 127092-1500 St.Gecoat Zwart 06,0m | 6 | 2017-04-19 | Hoogwerker gebruiken | Inspectie 2023 | 001 5080.1 | 131300 LW-SRDS2 11W 1600LM 24A 730 DSN1 CC G4 XiSR22 X XC 7040C3M SPD | 2023-08-02 | LED 11W 3000K 1600lm | 2023-08-02 | 1 | CL 08 LED VERLICHTING | Nacht astronomisch in / uit | Zhaga Ready | OV | 105441.247 | 425386.016
Dordrecht | Steenstraat | 002 5080 | 127092-1500 St.Gecoat Zwart 06,0m | 6 | 2017-04-19 | Hoogwerker gebruiken | Inspectie 2023 | 002 5080.1 | 131300 LW-SRDS2 11W 1600LM 24A 730 DSN1 CC G4 XiSR22 X XC 7040C3M SPD | 2023-08-02 | LED 11W 3000K 1600lm | 2023-08-02 | 1 | CL 08 LED VERLICHTING | Nacht astronomisch in / uit | Zhaga Ready | OV | 105456.652 | 425402.34
Dordrecht | Steenstraat | 003 5080 | Muurarmatuur 04,0m | 4 | 2016-10-04 | Hoogwerker gebruiken | Inspectie 2022 | 003 5080.1 | Bega 7825S LED 8W 500lm | 2016-10-04 | LED 08W 3000K 500lm | 2016-10-04 | 1 | CL 08 LED VERLICHTING | Nacht astronomisch in / uit |  | OV | 105477.453 | 425388.266
Dordrecht | Steenstraat | 004 5080 | Muurarmatuur 03,0m | 3 | 2016-10-04 | Hoogwerker gebruiken | Inspectie 2022 | 004 5080.1 | Bega 7825S LED 8W 500lm | 2016-10-04 | LED 08W 3000K 500lm | 2016-10-04 | 1 | CL 08 LED VERLICHTING | Nacht astronomisch in / uit |  | OV | 105485.052 | 425380.742
Dordrecht | Stek | 001 5085 | St.Gecoat Groen 07,0m Kromstaf | 7 | 1989-11-01 | Hoogwerker gebruiken | Inspectie 2020 | 001 5085.1 | HARMONY 2xPLL24W | 2002-05-29 | 310024 PL-L 24W/830 4P MASTER | 2020-02-12 | 1 | Armatuur vervangen 2025 | Nacht astronomisch in / uit |  | OV | 105802.585 | 425487.67
[11 empty] | 310024 PL-L 24W/830 4P MASTER | 2020-02-12 | 2 | Armatuur vervangen 2025 | Nacht astronomisch in / uit |  | OV
Dordrecht | Stek | 002 5085 | St.Gecoat Groen 07,0m Kromstaf | 7 | 1989-11-01 | Hoogwerker gebruiken | Inspectie 2020 | 002 5085.1 | HARMONY 2xPLL24W | 2002-05-29 | 310024 PL-L 24W/830 4P MASTER | 2020-02-12 | 1 | Armatuur vervangen 2025 | Nacht astronomisch in / uit |  | OV | 105780.412 | 425487.363
[11 empty] | 310024 PL-L 24W/830 4P MASTER | 2020-02-12 | 2 | Armatuur vervangen 2025 | Nacht astronomisch in / uit |  | OV
Dordrecht | Stek | 003 5085 | 127015 Staal gegalvaniseerd 03,5m | 3.5 | 1989-11-01 | Hoogwerker gebruiken | Inspectie 2020 | 003 5085.1 | 2000 1x PLL24 E | 2014-10-24 | 310024 PL-L 24W/830 4P MASTER | 2020-02-12 | 1 | CL 01 PL-L EVSA 20.000u | Nacht astronomisch in / uit |  | OV | 105791.417 | 425500.643
Dordrecht | Stek | 004 5085 | St.Gecoat Groen 07,0m Kromstaf | 7 | 1989-11-01 | Hoogwerker gebruiken | Inspectie 2020 | 004 5085.1 | HARMONY 2xPLL24W | 2002-05-01 | 310024 PL-L 24W/830 4P MASTER | 2020-02-12 | 1 | Armatuur vervangen 2025 | Nacht astronomisch in / uit |  | OV | 105755.603 | 425506.474
[11 empty] | 310024 PL-L 24W/830 4P MASTER | 2020-02-12 | 2 | Armatuur vervangen 2025 | Nacht astronomisch in / uit |  | OV
Dordrecht | Stek | 005 5085 | 127015 Staal gegalvaniseerd 03,5m | 3.5 | 1989-11-01 | Hoogwerker gebruiken | Inspectie 2020 | 005 5085.1 | 2000 1x PLL24 E | 2014-10-24 | 310024 PL-L 24W/830 4P MASTER | 2020-02-12 | 1 | CL 01 PL-L EVSA 20.000u | Nacht astronomisch in / uit |  | OV | 105750.426 | 425523.285
Dordrecht | Stek | 006 5085 | St.Gecoat Groen 07,0m Kromstaf | 7 | 1982-11-01 | Hoogwerker gebruiken | Inspectie 2020 | 006 5085.1 | HARMONY 2xPLL24W | 2002-12-04 | 310024 PL-L 24W/830 4P MASTER | 2020-02-11 | 1 | Armatuur vervangen 2025 | Nacht astronomisch in / uit |  | OV | 105729.486 | 425508.559
[11 empty] | 310024 PL-L 24W/830 4P MASTER | 2020-02-11 | 2 | Armatuur vervangen 2025 | Nacht astronomisch in / uit |  | OV
Dordrecht | Stek | 007 5085 | 127015 Staal gegalvaniseerd 03,5m | 3.5 | 1989-06-01 | Hoogwerker gebruiken | Inspectie 2020 | 007 5085.1 | 2000 1x PLL24 E | 2014-10-24 | 310024 PL-L 24W/830 4P MASTER | 2020-02-12 | 1 | CL 01 PL-L EVSA 20.000u | Nacht astronomisch in / uit |  | OV | 105736.745 | 425522.968
Dordrecht | Stek | 008 5085 | 127015 Staal gegalvaniseerd 03,5m | 3.5 | 1989-11-01 | Hoogwerker gebruiken | Inspectie 2020 | 008 5085.1 | 2000 1x PLL24 E | 2012-05-24 | 310024 PL-L 24W/830 4P MASTER | 2020-02-12 | 1 | CL 01 PL-L EVSA 20.000u | Nacht astronomisch in / uit |  | OV | 105734.679 | 425536.216
Dordrecht | Stek | 009 5085 | 127015 Staal gegalvaniseerd 03,5m | 3.5 | 1989-11-01 | Hoogwerker gebruiken | Inspectie 2020 | 009 5085.1 | 2000 1x PLL24 E | 2014-10-24 | 310024 PL-L 24W/830 4P MASTER | 2020-02-12 | 1 | CL 01 PL-L EVSA 20.000u | Nacht astronomisch in / uit |  | OV | 105718.165 | 425541.071
Dordrecht | Stek | 010 5085 | St.Gecoat Groen 07,0m Kromstaf | 7 | 1989-11-01 | Hoogwerker gebruiken | Inspectie 2020 | 010 5085.1 | HARMONY 2xPLL24W | 2002-12-04 | 310024 PL-L 24W/830 4P MASTER | 2020-02-11 | 1 | Armatuur vervangen 2025 | Nacht astronomisch in / uit |  | OV | 105710.576 | 425527.913
[11 empty] | 310024 PL-L 24W/830 4P MASTER | 2020-02-11 | 2 | Armatuur vervangen 2025 | Nacht astronomisch in / uit |  | OV
Dordrecht | Stek | 011 5085 | 127110 St.Gecoat Zwart 07,0m Kromstaf | 6 | 2007-03-05 | Hoogwerker gebruiken | Inspectie 2020 | 011 5085.1 | HARMONY 2xPLL24W | 2017-05-11 | 310024 PL-L 24W/830 4P MASTER | 2020-02-11 | 1 | Armatuur vervangen 2025 | Nacht astronomisch in / uit |  | OV | 105688.449 | 425533.173
[11 empty] | 310024 PL-L 24W/830 4P MASTER | 2020-02-11 | 2 | Armatuur vervangen 2025 | Nacht astronomisch in / uit |  | OV
Dordrecht | Stek | 012 5085 | 127015 Staal gegalvaniseerd 03,5m | 3.5 | 1990-12-01 | Hoogwerker gebruiken | Inspectie 2020 | 012 5085.1 | 2000 1x PLL24 E | 2014-12-22 | 310024 PL-L 24W/830 4P MASTER | 2020-02-12 | 1 | CL 01 PL-L EVSA 20.000u | Nacht astronomisch in / uit |  | OV | 105671.746 | 425544.45
Dordrecht | Stek | 013 5085 | 127092-1500 St.Gecoat Zwart 06,0m | 6 | 2018-03-07 | Hoogwerker gebruiken | Inspectie 2024 | 013 5085.1 | Axia 2.1 WW 5167 16 led 480mA 3150lm | 2018-03-07 | LED 25W 3000K 3000lm | 2018-03-07 | 1 | CL 08 LED VERLICHTING | 23:00-06:00 Dim 00-30% | basis -0% - nacht -30% | OV | 105673.55 | 425527.99
Dordrecht | Stek | 014 5085 | 127092-1500 St.Gecoat Zwart 06,0m | 6 | 2018-03-07 | Hoogwerker gebruiken | Inspectie 2024 | 014 5085.1 | Axia 2.1 WW 5167 16 led 480mA 3150lm | 2018-03-07 | LED 25W 3000K 3000lm | 2018-03-07 | 1 | CL 08 LED VERLICHTING | 23:00-06:00 Dim 00-30% | basis -0% - nacht -30% | OV | 105672.574 | 425503.935
Dordrecht | Stek | 015 5085 | 127092-1500 St.Gecoat Zwart 06,0m | 6 | 2018-03-07 | Hoogwerker gebruiken | Inspectie 2024 | 015 5085.1 | Axia 2.1 WW 5167 16 led 480mA 3150lm | 2018-03-07 | LED 25W 3000K 3000lm | 2018-03-07 | 1 | CL 08 LED VERLICHTING | 23:00-06:00 Dim 00-30% | basis -0% - nacht -30% | OV | 105689.108 | 425490.482
Dordrecht | Stek | 016 5085 | 127092-1500 St.Gecoat Zwart 06,0m | 6 | 2018-03-07 | Hoogwerker gebruiken | Inspectie 2024 | 016 5085.1 | Axia 2.1 WW 5167 16 led 480mA 3150lm | 2018-03-07 | LED 25W 3000K 3000lm | 2018-03-07 | 1 | CL 08 LED VERLICHTING | 23:00-06:00 Dim 00-30% | basis -0% - nacht -30% | OV | 105695.55 | 425469.556
Dordrecht | Stek | 017 5085 | 127092-1500 St.Gecoat Zwart 06,0m | 6 | 2018-03-07 | Hoogwerker gebruiken | Inspectie 2024 | 017 5085.1 | Axia 2.1 WW 5167 16 led 480mA 3150lm | 2018-03-07 | LED 25W 3000K 3000lm | 2018-03-07 | 1 | CL 08 LED VERLICHTING | 23:00-06:00 Dim 00-30% | basis -0% - nacht -30% | OV | 105724.07 | 425491.99
Dordrecht | Stek | 018 5085 | 127092-1500 St.Gecoat Zwart 06,0m | 6 | 2018-03-07 | Hoogwerker gebruiken | Inspectie 2024 | 018 5085.1 | Axia 2.1 WW 5167 16 led 480mA 3150lm | 2018-03-07 | LED 25W 3000K 3000lm | 2018-03-07 | 1 | CL 08 LED VERLICHTING | 23:00-06:00 Dim 00-30% | basis -0% - nacht -30% | OV | 105696.18 | 425505.44
Dordrecht | Steltenpad | 001 5090 | 127020 St.Gecoat Zwart 03,5m | 3.5 | 2024-02-12 | Hoogwerker gebruiken | Inspectie 2024 | 001 5090.1 | BDP102 GRN12 / 830 DRW PCC SI CLO D9 SRG10 | 2019-11-07 | LED 11W 3000K 1200lm | 2019-11-07 | 1 | CL 08 LED VERLICHTING | Nacht astronomisch in / uit |  | OV | 106137.09 | 425355.655
Dordrecht | Steltenpad | 002 5090 | 127020 St.Gecoat Zwart 03,5m | 3.5 | 1998-12-23 | Hoogwerker gebruiken | Inspectie 2023 | 002 5090.1 | BDP102 GRN12 / 830 DRW PCC SI CLO D9 SRG10 | 2019-11-07 | LED 11W 3000K 1200lm | 2019-11-07 | 1 | CL 08 LED VERLICHTING | Nacht astronomisch in / uit |  | OV | 106158.708 | 425352.093
Dordrecht | Steltenpad | 003 5090 | 127020 St.Gecoat Zwart 03,5m | 3.5 | 1998-12-23 | Hoogwerker gebruiken | Inspectie 2023 | 003 5090.1 | BDP102 GRN12 / 830 DRW PCC SI CLO D9 SRG10 | 2019-11-07 | LED 11W 3000K 1200lm | 2019-11-07 | 1 | CL 08 LED VERLICHTING | Nacht astronomisch in / uit |  | OV | 106169.862 | 425338.053
Dordrecht | Steltenpad | 004 5090 | 127020 St.Gecoat Zwart 03,5m | 3.5 | 1998-12-23 | Ladder gebruiken | Inspectie 2023 | 004 5090.1 | BDP102 GRN12 / 830 DRW PCC SI CLO D9 SRG10 | 2019-11-07 | LED 11W 3000K 1200lm | 2019-11-07 | 1 | CL 08 LED VERLICHTING | Nacht astronomisch in / uit |  | OV | 106219.168 | 425311.032
Dordrecht | Stephensonstraat | 001 5095 | 127135-1500 Staal gegalvaniseerd 08,0m | 8 | 2005-09-07 | Hoogwerker gebruiken | Inspectie 2023 | 001 5095.1 | LW-SRDS2 5000LM 24A 730 DANB CV (4500lm dim10-40) Zagha | 2018-10-22 | LED 40W 3000K 5000lm | 2018-10-22 | 1 | CL 08 LED VERLICHTING | 23:00-06-00 Dim 10-40% | Citytouch OLC aanwezig | OV | 103329.734 | 421722.729
Dordrecht | Stephensonstraat | 002 5095 | 127135-1500 Staal gegalvaniseerd 08,0m | 8 | 2019-12-18 | Hoogwerker gebruiken | Inspectie 2023 | 002 5095.1 | LW-SRDS2 5000LM 24A 730 DANB CV (4500lm dim10-40) Zagha | 2018-10-22 | LED 40W 3000K 5000lm | 2018-10-22 | 1 | CL 08 LED VERLICHTING | 23:00-06-00 Dim 10-40% | Citytouch OLC aanwezig | OV | 103331.143 | 421754.174
Dordrecht | Stephensonstraat | 003 5095 | 127135-1500 Staal gegalvaniseerd 08,0m | 8 | 2019-12-18 | Hoogwerker gebruiken | Inspectie 2023 | 003 5095.1 | LW-SRDS2 5000LM 24A 730 DANB CV (4500lm dim10-40) Zagha | 2019-04-15 | LED 40W 3000K 5000lm | 2018-10-22 | 1 | CL 08 LED VERLICHTING | 23:00-06-00 Dim 10-40% | Citytouch OLC aanwezig | OV | 103332.774 | 421787.345
Dordrecht | Stephensonstraat | 004 5095 | 127135-1500 LineX Staal gegalvaniseerd 08,0m | 8 | 2024-03-22 | Hoogwerker gebruiken | Inspectie 2024 | 004 5095.1 | LW-SRDS2 5000LM 24A 730 DANB CV (4500lm dim10-40) Zagha | 2018-10-22 | LED 40W 3000K 5000lm | 2018-10-22 | 1 | CL 08 LED VERLICHTING | 23:00-06-00 Dim 10-40% | Citytouch OLC aanwezig | OV | 103334.2 | 421816.476
Dordrecht | Stephensonstraat | 005 5095 | 127135-1500 Staal gegalvaniseerd 08,0m | 8 | 2019-05-28 | Hoogwerker gebruiken | Inspectie 2023 | 005 5095.1 | LW-SRDS2 5000LM 24A 730 DANB CV (4500lm dim10-40) Zagha | 2018-10-22 | LED 40W 3000K 5000lm | 2018-10-22 | 1 | CL 08 LED VERLICHTING | 23:00-06-00 Dim 10-40% | Citytouch OLC aanwezig | OV | 103335.712 | 421847.284
Dordrecht | Sterrenburgpark | 001 5100 | 127015 Staal gegalvaniseerd 03,5m | 3.5 | 2014-10-31 | Hoogwerker gebruiken | Inspectie 2024 | 001 5100.1 | KFK LED2WELL 1050lm overeenkomst | 2020-02-24 | LED 09W 3000K 1050lm | 2020-02-24 | 1 | CL 08 LED VERLICHTING | Nacht astronomisch in / uit |  | OV | 106397.149 | 421740.785
Dordrecht | Sterrenburgpark | 001A5100 | 127015 Staal gegalvaniseerd 03,5m | 3.5 | 2014-11-21 | Hoogwerker gebruiken | Inspectie 2019 | 001A5100.1 | 2000 1xPLL18 E | 2014-11-21 | 310018 PL-L 18W/830 4P MASTER | 2024-11-11 19:50 | 1 | CL 01 PL-L EVSA 20.000u | Nacht astronomisch in / uit |  | OV | 106380.059 | 421743.767
Dordrecht | Sterrenburgpark | 002 5100 | 127015 Staal gegalvaniseerd 03,5m | 3.5 | 2018-10-29 | Hoogwerker gebruiken | Inspectie 2019 | 002 5100.1 | 2000 1xPLL18 E | 2014-11-21 | 310018 PL-L 18W/830 4P MASTER | 2024-11-11 19:51 | 1 | CL 01 PL-L EVSA 20.000u | Nacht astronomisch in / uit |  | OV | 106363.129 | 421749.566
Dordrecht | Sterrenburgpark | 002A5100 | 127015 Staal gegalvaniseerd 03,5m | 3.5 | 2014-11-21 | Hoogwerker gebruiken | Inspectie 2019 | 002A5100.1 | 132150 Ekra 20 helder lens 63 6W 600 lumen 3000K RAL 9007 XiSR22 | 2023-11-20 | LED 06W 3000K 600lm | 2023-11-20 | 1 | CL 08 LED VERLICHTING | Nacht astronomisch in / uit | Zhaga Ready | OV | 106360.511 | 421772.549
Dordrecht | Sterrenburgpark | 003 5100 | 127015 Staal gegalvaniseerd 03,5m | 3.5 | 2014-10-31 | Hoogwerker gebruiken | Inspectie 2019 | 003 5100.1 | 2000 1xPLL18 E | 2014-10-31 | 310018 PL-L 18W/830 4P MASTER | 2024-11-11 19:51 | 1 | CL 01 PL-L EVSA 20.000u | Nacht astronomisch in / uit |  | OV | 106350.883 | 421792.392
Dordrecht | Sterrenburgpark | 004 5100 | 127015 Staal gegalvaniseerd 03,5m | 3.5 | 2014-11-21 | Hoogwerker gebruiken | Inspectie 2019 | 004 5100.1 | 2000 1x PLL24 E | 2014-11-21 | 310018 PL-L 18W/830 4P MASTER | 2024-11-11 19:53 | 1 | CL 01 PL-L EVSA 20.000u | Nacht astronomisch in / uit |  | OV | 106372.616 | 421809.805
Dordrecht | Sterrenburgpark | 005 5100 | 127015 Staal gegalvaniseerd 03,5m | 3.5 | 2014-10-31 | Hoogwerker gebruiken | Inspectie 2019 | 005 5100.1 | 2000 1xPLL18 E | 2014-10-31 | 310024 PL-L 24W/830 4P MASTER | 2024-11-11 19:54 | 1 | CL 01 PL-L EVSA 20.000u | Nacht astronomisch in / uit |  | OV | 106394.213 | 421816.938
Dordrecht | Sterrenburgpark | 005A5100 | 127015 Staal gegalvaniseerd 03,5m | 3.5 | 2014-11-21 | Hoogwerker gebruiken | Inspectie 2019 | 005A5100.1 | 2000 1xPLL18 E | 2014-11-21 | 310018 PL-L 18W/830 4P MASTER | 2024-11-11 19:55 | 1 | CL 01 PL-L EVSA 20.000u | Nacht astronomisch in / uit |  | OV | 106391.83 | 421834.958
Dordrecht | Sterrenburgpark | 006 5100 | 127015 Staal gegalvaniseerd 03,5m | 3.5 | 2014-10-31 | Ladder gebruiken | Inspectie 2019 | 006 5100.1 | 2000 1xPLL18 E | 2014-10-31 | 310018 PL-L 18W/830 4P MASTER | 2024-11-11 19:55 | 1 | CL 01 PL-L EVSA 20.000u | Nacht astronomisch in / uit |  | OV | 106388.987 | 421853.077
Dordrecht | Sterrenburgpark | 006A5100 | 127015 Staal gegalvaniseerd 03,5m | 3.5 | 2014-11-21 | Hoogwerker gebruiken | Inspectie 2019 | 006A5100.1 | 2000 1xPLL18 E | 2014-11-21 | 310018 PL-L 18W/830 4P MASTER | 2024-11-11 19:55 | 1 | CL 01 PL-L EVSA 20.000u | Nacht astronomisch in / uit |  | OV | 106386.941 | 421870.726
Dordrecht | Sterrenburgpark | 007 5100 | 127015 Staal gegalvaniseerd 03,5m | 3.5 | 2014-10-31 | Ladder gebruiken | Inspectie 2019 | 007 5100.1 | 2000 1xPLL18 E | 2014-10-31 | 310018 PL-L 18W/830 4P MASTER | 2024-11-11 19:55 | 1 | CL 01 PL-L EVSA 20.000u | Nacht astronomisch in / uit |  | OV | 106386.465 | 421888.1
Dordrecht | Sterrenburgpark | 007A5100 | 127015 Staal gegalvaniseerd 03,5m | 3.5 | 2014-11-21 | Hoogwerker gebruiken | Inspectie 2019 | 007A5100.1 | 2000 1xPLL18 E | 2014-11-21 | 310018 PL-L 18W/830 4P MASTER | 2024-11-11 19:56 | 1 | CL 01 PL-L EVSA 20.000u | Nacht astronomisch in / uit |  | OV | 106386.619 | 421902.894
Dordrecht | Sterrenburgpark | 008 5100 | 127015 Staal gegalvaniseerd 03,5m | 3.5 | 2014-10-31 | Ladder gebruiken | Inspectie 2019 | 008 5100.1 | 2000 1xPLL18 E | 2014-10-31 | 310018 PL-L 18W/830 4P MASTER | 2024-11-11 19:56 | 1 | CL 01 PL-L EVSA 20.000u | Nacht astronomisch in / uit |  | OV | 106385.103 | 421924.792
Dordrecht | Sterrenburgpark | 008A5100 | 127015 Staal gegalvaniseerd 03,5m | 3.5 | 2014-11-21 | Hoogwerker gebruiken | Inspectie 2019 | 008A5100.1 | 2000 1xPLL18 E | 2014-11-21 | 310018 PL-L 18W/830 4P MASTER | 2024-11-11 19:57 | 1 | CL 01 PL-L EVSA 20.000u | Nacht astronomisch in / uit |  | OV | 106366.233 | 421922.656
Dordrecht | Sterrenburgpark | 009 5100 | 127015 Staal gegalvaniseerd 03,5m | 3.5 | 2014-10-31 | Ladder gebruiken | Inspectie 2019 | 009 5100.1 | 2000 1xPLL18 E | 2009-12-08 | 310018 PL-L 18W/830 4P MASTER | 2024-11-11 19:57 | 1 | CL 01 PL-L EVSA 20.000u | Nacht astronomisch in / uit |  | OV | 106348.014 | 421923.172
Dordrecht | Sterrenburgpark | 009A5100 | 127015 Staal gegalvaniseerd 03,5m | 3.5 | 2014-11-21 | Hoogwerker gebruiken | Inspectie 2019 | 009A5100.1 | 2000 1xPLL18 E | 2014-11-21 | 310018 PL-L 18W/830 4P MASTER | 2024-11-11 19:58 | 1 | CL 01 PL-L EVSA 20.000u | Nacht astronomisch in / uit |  | OV | 106331.44 | 421923.602
Dordrecht | Sterrenburgpark | 010 5100 | 127015 Staal gegalvaniseerd 03,5m | 3.5 | 2014-10-31 | Ladder gebruiken | Inspectie 2019 | 010 5100.1 | 2000 1xPLL18 E | 2014-10-31 | 310018 PL-L 18W/830 4P MASTER | 2024-11-11 19:58 | 1 | CL 01 PL-L EVSA 20.000u | Nacht astronomisch in / uit |  | OV | 106309.913 | 421923.843
Dordrecht | Sterrenburgpark | 011 5100 | 127015 Staal gegalvaniseerd 03,5m | 3.5 | 1988-10-01 | Ladder gebruiken | Inspectie 2019 | 011 5100.1 | 2000 1xPLL18 E | 2014-11-21 | 310018 PL-L 18W/830 4P MASTER | 2024-11-11 20:00 | 1 | CL 01 PL-L EVSA 20.000u | Nacht astronomisch in / uit |  | OV | 106000.852 | 421769.701
Dordrecht | Sterrenburgpark | 012 5100 | 127015 Staal gegalvaniseerd 03,5m | 3.5 | 1988-10-01 | Ladder gebruiken | Inspectie 2019 | 012 5100.1 | 2000 1xPLL18 E | 2014-11-21 | 310018 PL-L 18W/830 4P MASTER | 2024-11-11 20:00 | 1 | CL 01 PL-L EVSA 20.000u | Nacht astronomisch in / uit |  | OV | 106026.283 | 421767.007
Dordrecht | Sterrenburgpark | 012A5100 | 127015 Staal gegalvaniseerd 03,5m | 3.5 | 2014-11-21 | Hoogwerker gebruiken | Inspectie 2019 | 012A5100.1 | 2000 1xPLL18 E | 2014-11-21 | 310018 PL-L 18W/830 4P MASTER | 2024-11-11 19:59 | 1 | CL 01 PL-L EVSA 20.000u | Nacht astronomisch in / uit |  | OV | 106023.245 | 421744.683
Dordrecht | Sterrenburgpark | 013 5100 | 127015 Staal gegalvaniseerd 03,5m | 3.5 | 1988-10-01 | Ladder gebruiken | Inspectie 2019 | 013 5100.1 | 2000 1xPLL18 E | 2014-11-21 | 310018 PL-L 18W/830 4P MASTER | 2024-11-11 19:59 | 1 | CL 01 PL-L EVSA 20.000u | Nacht astronomisch in / uit |  | OV | 106021.704 | 421720.974
Dordrecht | Sterrenburgpark | 014 5100 | 127015 Staal gegalvaniseerd 03,5m | 3.5 | 2004-06-09 | Ladder gebruiken | Inspectie 2019 | 014 5100.1 | 2000 1xPLL18 E | 2014-11-21 | 310018 PL-L 18W/830 4P MASTER | 2024-11-11 19:59 | 1 | CL 01 PL-L EVSA 20.000u | Nacht astronomisch in / uit |  | OV | 106010.353 | 421699.676
Dordrecht | Sterrenburgpark | 015 5100 | 127015 Staal gegalvaniseerd 03,5m | 3.5 | 2022-11-28 | Ladder gebruiken | Inspectie 2022 | 015 5100.1 | 2000 1x PLL24 E | 2004-09-29 | 310024 PL-L 24W/830 4P MASTER | 2024-11-11 20:01 | 1 | CL 01 PL-L EVSA 20.000u | Nacht astronomisch in / uit |  | OV | 106015.071 | 421834.036
Dordrecht | Sterrenburgpark | 016 5100 | 127015 Staal gegalvaniseerd 03,5m | 3.5 | 1988-10-01 | Ladder gebruiken | Inspectie 2019 | 016 5100.1 | 2000 1x PLL24 E | 2004-09-29 | 310024 PL-L 24W/830 4P MASTER | 2024-11-11 20:01 | 1 | CL 01 PL-L EVSA 20.000u | Nacht astronomisch in / uit |  | OV | 105997.578 | 421808.505
Dordrecht | Sterrenburgpark | 017 5100 | 127015 Staal gegalvaniseerd 03,5m | 3.5 | 2001-05-31 | Ladder gebruiken | Inspectie 2019 | 017 5100.1 | 2000 1x PLL24 E | 2001-05-31 | 310024 PL-L 24W/830 4P MASTER | 2024-11-11 20:01 | 1 | CL 01 PL-L EVSA 20.000u | Nacht astronomisch in / uit |  | OV | 105980.647 | 421779.927
Dordrecht | Sterrenburgpark | 018 5100 | 127015 Staal gegalvaniseerd 03,5m | 3.5 | 1988-10-01 | Ladder gebruiken | Inspectie 2024 | 018 5100.1 | KFK LED2WELL 1050lm overeenkomst | 2020-06-03 | LED 09W 3000K 1050lm | 2020-06-03 | 1 | CL 08 LED VERLICHTING | Nacht astronomisch in / uit |  | OV | 105963.296 | 421757.243
Dordrecht | Sterrenburgpark | 019 5100 | 127015 Staal gegalvaniseerd 03,5m | 3.5 | 1988-10-01 | Ladder gebruiken | Inspectie 2019 | 019 5100.1 | 2000 1x PLL24 E | 2001-02-21 | 310024 PL-L 24W/830 4P MASTER | 2024-11-11 20:02 | 1 | CL 01 PL-L EVSA 20.000u | Nacht astronomisch in / uit |  | OV | 105948.194 | 421732.886
Dordrecht | Sterrenburgpark | 020 5100 | 127015 Staal gegalvaniseerd 03,5m | 3.5 | 2018-03-07 | Ladder gebruiken | Inspectie 2024 | 020 5100.1 | 2000 1x PLL24 E | 2004-09-29 | 310024 PL-L 24W/830 4P MASTER | 2024-11-11 20:02 | 1 | CL 01 PL-L EVSA 20.000u | Nacht astronomisch in / uit |  | OV | 105941.972 | 421706.013
Dordrecht | Steve Bikopad | 001 0480 | 127030 Staal Verzinkt 4,5m TOP76 | 4.5 | 1992-11-01 | Hoogwerker gebruiken | Inspectie 2019 | 001 0480.1 | 2550 1xPLL18/24 Iris | 2014-12-19 | 310024 PL-L 24W/830 4P MASTER | 2024-10-30 17:40 | 1 | CL 01 PL-L EVSA 20.000u | Nacht astronomisch in / uit |  | OV | 105927.963 | 422748.809
Dordrecht | Steve Bikopad | 002 0480 | 127030 Staal Verzinkt 4,5m TOP76 | 4.5 | 1992-11-01 | Hoogwerker gebruiken | Inspectie 2019 | 002 0480.1 | 2550 1xPLL18/24 Iris | 2014-12-19 | 310024 PL-L 24W/830 4P MASTER | 2024-10-30 17:41 | 1 | CL 01 PL-L EVSA 20.000u | Nacht astronomisch in / uit |  | OV | 105923.514 | 422722.631
Dordrecht | Steve Bikopad | 003 0480 | 127030 Staal Verzinkt 4,5m TOP76 | 4.5 | 1992-11-01 | Hoogwerker gebruiken | Inspectie 2019 | 003 0480.1 | 2550 1xPLL18/24 Iris | 2014-12-19 | 310024 PL-L 24W/830 4P MASTER | 2024-10-30 17:41 | 1 | CL 01 PL-L EVSA 20.000u | Nacht astronomisch in / uit |  | OV | 105916.239 | 422699.881
Dordrecht | Steve Bikopad | 004 0480 | 127030 Staal Verzinkt 4,5m TOP76 | 4.5 | 1992-11-01 | Hoogwerker gebruiken | Inspectie 2019 | 004 0480.1 | 2550 1xPLL18/24 Iris | 2014-12-19 | 310024 PL-L 24W/830 4P MASTER | 2024-10-30 17:41 | 1 | CL 01 PL-L EVSA 20.000u | Nacht astronomisch in / uit |  | OV | 105911.928 | 422672.809
Dordrecht | Steve Bikopad | 005 0480 | 127030 Staal Verzinkt 4,5m TOP76 | 4.5 | 1992-11-01 | Hoogwerker gebruiken | Inspectie 2019 | 005 0480.1 | 2550 1xPLL18/24 Iris | 2014-12-19 | 310024 PL-L 24W/830 4P MASTER | 2024-10-30 17:41 | 1 | CL 01 PL-L EVSA 20.000u | Nacht astronomisch in / uit |  | OV | 105907.839 | 422645.963
Dordrecht | Steve Bikopad | 006 0480 | 127030 Staal Verzinkt 4,5m TOP76 | 4.5 | 1992-11-01 | Hoogwerker gebruiken | Inspectie 2019 | 006 0480.1 | 2550 1xPLL18/24 Iris | 2014-12-19 | 310024 PL-L 24W/830 4P MASTER | 2024-10-30 17:42 | 1 | CL 01 PL-L EVSA 20.000u | Nacht astronomisch in / uit |  | OV | 105903.799 | 422619.523
Dordrecht | Steve Bikopad | 007 0480 | 127030 Staal Verzinkt 4,5m TOP76 | 4.5 | 1992-11-01 | Hoogwerker gebruiken | Inspectie 2019 | 007 0480.1 | 2550 1xPLL18/24 Iris | 2014-12-19 | 310024 PL-L 24W/830 4P MASTER | 2024-10-30 17:42 | 1 | CL 01 PL-L EVSA 20.000u | Nacht astronomisch in / uit |  | OV | 105899.262 | 422591.405
Dordrecht | Steve Bikopad | 008 0480 | 127030 Staal Verzinkt 4,5m TOP76 | 4.5 | 1992-11-01 | Hoogwerker gebruiken | Inspectie 2019 | 008 0480.1 | 2550 1xPLL18/24 Iris | 2014-12-19 | 310024 PL-L 24W/830 4P MASTER | 2024-10-30 17:43 | 1 | CL 01 PL-L EVSA 20.000u | Nacht astronomisch in / uit |  | OV | 105895.536 | 422565.971
Dordrecht | Steve Bikopad | 009 0480 | 127030 Staal Verzinkt 4,5m TOP76 | 4.5 | 1994-11-01 | Hoogwerker gebruiken | Inspectie 2019 | 009 0480.1 | 2550 1xPLL18/24 Iris | 2014-12-19 | 310024 PL-L 24W/830 4P MASTER | 2024-10-30 17:44 | 1 | CL 01 PL-L EVSA 20.000u | Nacht astronomisch in / uit |  | OV | 105887.578 | 422584.302
Dordrecht | Steve Bikopad | 010 0480 | 127030 Staal Verzinkt 4,5m TOP76 | 4.5 | 1994-11-01 | Hoogwerker gebruiken | Inspectie 2019 | 010 0480.1 | 2550 1xPLL18/24 Iris | 2014-12-19 | 310024 PL-L 24W/830 4P MASTER | 2024-10-30 17:44 | 1 | CL 01 PL-L EVSA 20.000u | Nacht astronomisch in / uit |  | OV | 105864.228 | 422588.154
Dordrecht | Steven Wiegmanstraat | 001 5905 | 127015 Staal gegalvaniseerd 03,5m | 3.5 | 1985-04-01 | Ladder gebruiken | Inspectie 2023 | 001 5905.1 | 132150 Ekra 20 helder lens 63 6W 600 lumen 3000K RAL 9007 XiSR22 | 2023-08-02 | LED 06W 3000K 600lm | 2023-08-02 | 1 | CL 08 LED VERLICHTING | Nacht astronomisch in / uit | Zhaga Ready | OV | 104719.491 | 422902.199
Dordrecht | Steven Wiegmanstraat | 002 5905 | 127085 Staal gegalvaniseerd 06,0m | 6 | 2003-10-27 | Hoogwerker gebruiken | Inspectie 2023 | 002 5905.1 | 131130 LW-SRDS2 10W 1200 LM 8A 730 DANB CC G4 XiSR22 X XC7040C3M SPD (diameter 60 mm) | 2023-08-02 | LED 10W 3000K 1200lm | 2023-08-02 | 1 | CL 08 LED VERLICHTING | Nacht astronomisch in / uit | Zhaga Ready | OV | 104710.195 | 422889.473
Dordrecht | Steven Wiegmanstraat | 003 5905 | 127085 Staal gegalvaniseerd 06,0m | 6 | 2003-10-27 | Hoogwerker gebruiken | Inspectie 2023 | 003 5905.1 | 131130 LW-SRDS2 10W 1200 LM 8A 730 DANB CC G4 XiSR22 X XC7040C3M SPD (diameter 60 mm) | 2023-08-02 | LED 10W 3000K 1200lm | 2023-08-02 | 1 | CL 08 LED VERLICHTING | Nacht astronomisch in / uit | Zhaga Ready | OV | 104708.507 | 422867.31
Dordrecht | Steven Wiegmanstraat | 004 5905 | 127015 Staal gegalvaniseerd 03,5m | 3.5 | 1985-04-01 | Hoogwerker gebruiken | Inspectie 2023 | 004 5905.1 | 132150 Ekra 20 helder lens 63 6W 600 lumen 3000K RAL 9007 XiSR22 | 2023-08-02 | LED 06W 3000K 600lm | 2023-08-02 | 1 | CL 08 LED VERLICHTING | Nacht astronomisch in / uit | Zhaga Ready | OV | 104715.84 | 422852.432
Dordrecht | Steven Wiegmanstraat | 005 5905 | 127085 Staal gegalvaniseerd 06,0m | 6 | 2003-10-27 | Hoogwerker gebruiken | Inspectie 2023 | 005 5905.1 | 131130 LW-SRDS2 10W 1200 LM 8A 730 DANB CC G4 XiSR22 X XC7040C3M SPD (diameter 60 mm) | 2023-08-02 | LED 10W 3000K 1200lm | 2023-08-02 | 1 | CL 08 LED VERLICHTING | Nacht astronomisch in / uit | Zhaga Ready | OV | 104684.566 | 422869.01
Dordrecht | Steven Wiegmanstraat | 006 5905 | 127085 Staal gegalvaniseerd 06,0m | 6 | 2003-10-27 | Hoogwerker gebruiken | Inspectie 2023 | 006 5905.1 | 131130 LW-SRDS2 10W 1200 LM 8A 730 DANB CC G4 XiSR22 X XC7040C3M SPD (diameter 60 mm) | 2023-08-02 | LED 10W 3000K 1200lm | 2023-08-02 | 1 | CL 08 LED VERLICHTING | Nacht astronomisch in / uit | Zhaga Ready | OV | 104686.127 | 422891.543
Dordrecht | Steven Wiegmanstraat | 007 5905 | 127085 Staal gegalvaniseerd 06,0m | 6 | 1985-06-01 | Hoogwerker gebruiken | Inspectie 2023 | 007 5905.1 | 131130 LW-SRDS2 10W 1200 LM 8A 730 DANB CC G4 XiSR22 X XC7040C3M SPD (diameter 60 mm) | 2023-08-02 | LED 10W 3000K 1200lm | 2023-08-02 | 1 | CL 08 LED VERLICHTING | Nacht astronomisch in / uit | Zhaga Ready | OV | 104670.327 | 422878.411
Dordrecht | Steven Wiegmanstraat | 008 5905 | 127015 Staal gegalvaniseerd 03,5m | 3.5 | 2004-03-04 | Ladder gebruiken | Inspectie 2020 | 008 5905.1 | 2400 1xPLL 24 E Padvinder | 2014-03-14 | 310018 PL-L 18W/830 4P MASTER | 2020-05-07 | 1 | Armatuur vervangen 2024 | Nacht astronomisch in / uit |  | B027 | 104670.026 | 422863.736
Dordrecht | Steven Wiegmanstraat | 009 5905 | 127015 Staal gegalvaniseerd 03,5m | 3.5 | 2004-03-04 | Ladder gebruiken | Inspectie 2020 | 009 5905.1 | 2400 1xPLL 18 E Padvinder | 2004-03-04 | 310018 PL-L 18W/830 4P MASTER | 2020-05-07 | 1 | Armatuur vervangen 2024 | Nacht astronomisch in / uit |  | B027 | 104678.846 | 422848.823
Dordrecht | Steven Wiegmanstraat | 010 5905 | 127015 Staal gegalvaniseerd 03,5m | 3.5 | 2004-03-04 | Ladder gebruiken | Inspectie 2020 | 010 5905.1 | 2400 1xPLL 18 E Padvinder | 2004-03-04 | 310018 PL-L 18W/830 4P MASTER | 2020-05-07 | 1 | Armatuur vervangen 2024 | Nacht astronomisch in / uit |  | B027 | 104705.127 | 422847.006
Dordrecht | Steven Wiegmanstraat | 011 5905 | 127015 Staal gegalvaniseerd 03,5m | 3.5 | 2004-03-04 | Ladder gebruiken | Inspectie 2020 | 011 5905.1 | 2400 1xPLL 18 E Padvinder | 2004-03-04 | 310018 PL-L 18W/830 4P MASTER | 2020-05-07 | 1 | Armatuur vervangen 2024 | Nacht astronomisch in / uit |  | B027 | 104672.424 | 422896.802
Dordrecht | Steven Wiegmanstraat | 012 5905 | 127015 Staal gegalvaniseerd 03,5m | 3.5 | 2004-03-04 | Ladder gebruiken | Inspectie 2020 | 012 5905.1 | 2400 1xPLL 18 E Padvinder | 2004-03-04 | 310018 PL-L 18W/830 4P MASTER | 2020-05-07 | 1 | Armatuur vervangen 2024 | Nacht astronomisch in / uit |  | B027 | 104683.389 | 422912.229
Dordrecht | Steven Wiegmanstraat | 013 5905 | 127015 Staal gegalvaniseerd 03,5m | 3.5 | 2004-03-04 | Ladder gebruiken | Inspectie 2020 | 013 5905.1 | 2400 1xPLL 18 E Padvinder | 2004-03-04 | 310018 PL-L 18W/830 4P MASTER | 2020-05-07 | 1 | Armatuur vervangen 2024 | Nacht astronomisch in / uit |  | B027 | 104709.668 | 422910.236
Dordrecht | Stevenshof | 001 5108 | St.Gecoat 04.5m Zwart top 76 | 4.5 | 2009-11-01 | Hoogwerker gebruiken | Inspectie 2024 | 001 5108.1 | 2310 2xPLL24 EVSA RAL9005 | 2009-11-01 | 310024 PL-L 24W/830 4P MASTER | 2024-10-22 20:42 | 1 | CL 01 PL-L EVSA 20.000u | Nacht astronomisch in / uit |  | OV | 107094.531 | 422385.01
[11 empty] | 310024 PL-L 24W/830 4P MASTER | 2024-10-22 20:42 | 2 | CL 01 PL-L EVSA 20.000u | Nacht astronomisch in / uit |  | OV
Dordrecht | Stevenshof | 002 5108 | St.Gecoat 04.5m Zwart top 76 | 4.5 | 2009-11-01 | Hoogwerker gebruiken | Inspectie 2024 | 002 5108.1 | 2310 2xPLL24 EVSA RAL9005 | 2009-11-01 | 310024 PL-L 24W/830 4P MASTER | 2024-10-22 20:43 | 1 | CL 01 PL-L EVSA 20.000u | Nacht astronomisch in / uit |  | OV | 107069.12 | 422388.724
[11 empty] | 310024 PL-L 24W/830 4P MASTER | 2024-10-22 20:43 | 2 | CL 01 PL-L EVSA 20.000u | Nacht astronomisch in / uit |  | OV
Dordrecht | Stevenshof | 003 5108 | St.Gecoat 04.5m Zwart top 76 | 4.5 | 2009-11-01 | Hoogwerker gebruiken | Inspectie 2024 | 003 5108.1 | 2310 2xPLL24 EVSA RAL9005 | 2009-11-01 | 310024 PL-L 24W/830 4P MASTER | 2024-10-22 20:43 | 1 | CL 01 PL-L EVSA 20.000u | Nacht astronomisch in / uit |  | OV | 107044.978 | 422392.376
[11 empty] | 310024 PL-L 24W/830 4P MASTER | 2024-10-22 20:43 | 2 | CL 01 PL-L EVSA 20.000u | Nacht astronomisch in / uit |  | OV
Dordrecht | Stevenshof | 004 5108 | St.Gecoat 04.5m Zwart top 76 | 4.5 | 2009-11-01 | Hoogwerker gebruiken | Inspectie 2024 | 004 5108.1 | 2310 2xPLL24 EVSA RAL9005 | 2009-11-01 | 310024 PL-L 24W/830 4P MASTER | 2024-10-22 20:45 | 1 | CL 01 PL-L EVSA 20.000u | Nacht astronomisch in / uit |  | OV | 107026.429 | 422395.157
[11 empty] | 310024 PL-L 24W/830 4P MASTER | 2024-10-22 20:44 | 2 | CL 01 PL-L EVSA 20.000u | Nacht astronomisch in / uit |  | OV
Dordrecht | Stevenshof | 005 5108 | St.Gecoat 04.5m Zwart top 76 | 4.5 | 2009-11-01 | Hoogwerker gebruiken | Inspectie 2024 | 005 5108.1 | 2310 2xPLL24 EVSA RAL9005 | 2009-11-01 | 310024 PL-L 24W/830 4P MASTER | 2024-10-22 20:45 | 1 | CL 01 PL-L EVSA 20.000u | Nacht astronomisch in / uit |  | OV | 107016.217 | 422413.398
[11 empty] | 310024 PL-L 24W/830 4P MASTER | 2024-10-22 20:45 | 2 | CL 01 PL-L EVSA 20.000u | Nacht astronomisch in / uit |  | OV
Dordrecht | Stevenshof | 006 5108 | St.Gecoat 04.5m Zwart top 76 | 4.5 | 2009-11-01 | Hoogwerker gebruiken | Inspectie 2024 | 006 5108.1 | 2310 2xPLL24 EVSA RAL9005 | 2009-11-01 | 310024 PL-L 24W/830 4P MASTER | 2024-10-22 20:46 | 1 | CL 01 PL-L EVSA 20.000u | Nacht astronomisch in / uit |  | OV | 107018.537 | 422429.275
[11 empty] | 310024 PL-L 24W/830 4P MASTER | 2024-10-22 20:46 | 2 | CL 01 PL-L EVSA 20.000u | Nacht astronomisch in / uit |  | OV
Dordrecht | Stevenshof | 007 5108 | St.Gecoat 04.5m Zwart top 76 | 4.5 | 2009-11-01 | Hoogwerker gebruiken | Inspectie 2024 | 007 5108.1 | 2310 2xPLL24 EVSA RAL9005 | 2009-11-01 | 310024 PL-L 24W/830 4P MASTER | 2024-10-22 20:46 | 1 | CL 01 PL-L EVSA 20.000u | Nacht astronomisch in / uit |  | OV | 107021.15 | 422447.792
[11 empty] | 310024 PL-L 24W/830 4P MASTER | 2024-10-22 20:46 | 2 | CL 01 PL-L EVSA 20.000u | Nacht astronomisch in / uit |  | OV
Dordrecht | Stevenshof | 008 5108 | St.Gecoat 04.5m Zwart top 76 | 4.5 | 2009-11-01 | Hoogwerker gebruiken | Inspectie 2024 | 008 5108.1 | 2310 2xPLL24 EVSA RAL9005 | 2009-11-01 | 310024 PL-L 24W/830 4P MASTER | 2024-10-22 20:47 | 1 | CL 01 PL-L EVSA 20.000u | Nacht astronomisch in / uit |  | OV | 107024.033 | 422467.524
[11 empty] | 310024 PL-L 24W/830 4P MASTER | 2024-10-22 20:47 | 2 | CL 01 PL-L EVSA 20.000u | Nacht astronomisch in / uit |  | OV
Dordrecht | Stevenshof | 009 5108 | St.Gecoat 04.5m Zwart top 76 | 4.5 | 2009-11-01 | Hoogwerker gebruiken | Inspectie 2024 | 009 5108.1 | 2310 2xPLL24 EVSA RAL9005 | 2009-11-01 | 310024 PL-L 24W/830 4P MASTER | 2024-10-22 20:48 | 1 | CL 01 PL-L EVSA 20.000u | Nacht astronomisch in / uit |  | OV | 107004.531 | 422398.166
[11 empty] | 310024 PL-L 24W/830 4P MASTER | 2024-10-22 20:48 | 2 | CL 01 PL-L EVSA 20.000u | Nacht astronomisch in / uit |  | OV
Dordrecht | Stevenshof | 010 5108 | St.Gecoat 04.5m Zwart top 76 | 4.5 | 2009-11-01 | Hoogwerker gebruiken | Inspectie 2024 | 010 5108.1 | 2310 2xPLL24 EVSA RAL9005 | 2009-11-01 | 310024 PL-L 24W/830 4P MASTER | 2024-10-22 20:49 | 1 | CL 01 PL-L EVSA 20.000u | Nacht astronomisch in / uit |  | OV | 106987.391 | 422400.602
[11 empty] | 310024 PL-L 24W/830 4P MASTER | 2024-10-22 20:48 | 2 | CL 01 PL-L EVSA 20.000u | Nacht astronomisch in / uit |  | OV
Dordrecht | Stevenshof | 011 5108 | St.Gecoat 04.5m Zwart top 76 | 4.5 | 2009-11-01 | Hoogwerker gebruiken | Inspectie 2024 | 011 5108.1 | 2310 2xPLL24 EVSA RAL9005 | 2009-11-01 | 310024 PL-L 24W/830 4P MASTER | 2024-10-22 20:50 | 1 | CL 01 PL-L EVSA 20.000u | Nacht astronomisch in / uit |  | OV | 106970.482 | 422402.996
[11 empty] | 310024 PL-L 24W/830 4P MASTER | 2024-10-22 20:51 | 2 | CL 01 PL-L EVSA 20.000u | Nacht astronomisch in / uit |  | OV
Dordrecht | Stevenshof | 012 5108 | St.Gecoat 04.5m Zwart top 76 | 4.5 | 2009-11-01 | Hoogwerker gebruiken | Inspectie 2024 | 012 5108.1 | 2310 2xPLL24 EVSA RAL9005 | 2009-11-01 | 310024 PL-L 24W/830 4P MASTER | 2024-10-22 21:07 | 1 | CL 01 PL-L EVSA 20.000u | Nacht astronomisch in / uit |  | OV | 106965.583 | 422417.506
[11 empty] | 310024 PL-L 24W/830 4P MASTER | 2024-10-22 21:05 | 2 | CL 01 PL-L EVSA 20.000u | Nacht astronomisch in / uit |  | OV
Dordrecht | Stevenshof | 013 5108 | St.Gecoat 04.5m Zwart top 76 | 4.5 | 2009-11-01 | Hoogwerker gebruiken | Inspectie 2024 | 013 5108.1 | 2310 2xPLL24 EVSA RAL9005 | 2009-11-01 | 310024 PL-L 24W/830 4P MASTER | 2024-10-22 21:10 | 1 | CL 01 PL-L EVSA 20.000u | Nacht astronomisch in / uit |  | OV | 106950.883 | 422405.856
[11 empty] | 310024 PL-L 24W/830 4P MASTER | 2024-10-22 21:10 | 2 | CL 01 PL-L EVSA 20.000u | Nacht astronomisch in / uit |  | OV
Dordrecht | Stevenshof | 014 5108 | St.Gecoat 04.5m Zwart top 76 | 4.5 | 2009-11-01 | Hoogwerker gebruiken | Inspectie 2024 | 014 5108.1 | 2310 2xPLL24 EVSA RAL9005 | 2009-11-01 | 310024 PL-L 24W/830 4P MASTER | 2024-10-22 21:10 | 1 | CL 01 PL-L EVSA 20.000u | Nacht astronomisch in / uit |  | OV | 106935.86 | 422423.228
[11 empty] | 310024 PL-L 24W/830 4P MASTER | 2024-10-22 21:10 | 2 | CL 01 PL-L EVSA 20.000u | Nacht astronomisch in / uit |  | OV
Dordrecht | Stevenshof | 015 5108 | St.Gecoat 04.5m Zwart top 76 | 4.5 | 2009-11-01 | Hoogwerker gebruiken | Inspectie 2024 | 015 5108.1 | 2310 2xPLL24 EVSA RAL9005 | 2009-11-01 | 310024 PL-L 24W/830 4P MASTER | 2024-10-22 21:11 | 1 | CL 01 PL-L EVSA 20.000u | Nacht astronomisch in / uit |  | OV | 106938.703 | 422442.865
[11 empty] | 310024 PL-L 24W/830 4P MASTER | 2024-10-22 21:11 | 2 | CL 01 PL-L EVSA 20.000u | Nacht astronomisch in / uit |  | OV
Dordrecht | Stevenshof | 016 5108 | St.Gecoat 04.5m Zwart top 76 | 4.5 | 2009-11-01 | Hoogwerker gebruiken | Inspectie 2024 | 016 5108.1 | 2310 2xPLL24 EVSA RAL9005 | 2009-11-01 | 310024 PL-L 24W/830 4P MASTER | 2024-10-22 21:12 | 1 | CL 01 PL-L EVSA 20.000u | Nacht astronomisch in / uit |  | OV | 106941.451 | 422462.447
[11 empty] | 310024 PL-L 24W/830 4P MASTER | 2024-10-22 21:12 | 2 | CL 01 PL-L EVSA 20.000u | Nacht astronomisch in / uit |  | OV
Dordrecht | Stevenshof | 017 5108 | St.Gecoat 04.5m Zwart top 76 | 4.5 | 2009-11-01 | Hoogwerker gebruiken | Inspectie 2024 | 017 5108.1 | 2310 2xPLL24 EVSA RAL9005 | 2009-11-01 | 310024 PL-L 24W/830 4P MASTER | 2024-10-22 21:13 | 1 | CL 01 PL-L EVSA 20.000u | Nacht astronomisch in / uit |  | OV | 106944.89 | 422480.85
[11 empty] | 310024 PL-L 24W/830 4P MASTER | 2024-10-22 21:12 | 2 | CL 01 PL-L EVSA 20.000u | Nacht astronomisch in / uit |  | OV
Dordrecht | Stevenshof | 018 5108 | St.Gecoat 04.5m Zwart top 76 | 4.5 | 2009-11-01 | Hoogwerker gebruiken | Inspectie 2024 | 018 5108.1 | 2310 2xPLL24 EVSA RAL9005 | 2009-11-01 | 310024 PL-L 24W/830 4P MASTER | 2024-10-22 21:14 | 1 | CL 01 PL-L EVSA 20.000u | Nacht astronomisch in / uit |  | OV | 106956.513 | 422500.229
[11 empty] | 310024 PL-L 24W/830 4P MASTER | 2024-10-22 21:13 | 2 | CL 01 PL-L EVSA 20.000u | Nacht astronomisch in / uit |  | OV
Dordrecht | Stevenshof | 019 5108 | St.Gecoat 04.5m Zwart top 76 | 4.5 | 2009-11-01 | Hoogwerker gebruiken | Inspectie 2024 | 019 5108.1 | 2310 2xPLL24 EVSA RAL9005 | 2009-11-01 | 310024 PL-L 24W/830 4P MASTER | 2024-10-22 21:13 | 1 | CL 01 PL-L EVSA 20.000u | Nacht astronomisch in / uit |  | OV | 106961.12 | 422518.743
[11 empty] | 310024 PL-L 24W/830 4P MASTER | 2024-10-22 21:13 | 2 | CL 01 PL-L EVSA 20.000u | Nacht astronomisch in / uit |  | OV
Dordrecht | Stevenshof | 020 5108 | St.Gecoat 04.5m Zwart top 76 | 4.5 | 2009-11-01 | Hoogwerker gebruiken | Inspectie 2024 | 020 5108.1 | 2310 2xPLL24 EVSA RAL9005 | 2009-11-01 | 310024 PL-L 24W/830 4P MASTER | 2024-10-22 21:14 | 1 | CL 01 PL-L EVSA 20.000u | Nacht astronomisch in / uit |  | OV | 106963.549 | 422535.278
[11 empty] | 310024 PL-L 24W/830 4P MASTER | 2024-10-22 21:14 | 2 | CL 01 PL-L EVSA 20.000u | Nacht astronomisch in / uit |  | OV
Dordrecht | Stevenshof | 021 5108 | St.Gecoat 04.5m Zwart top 76 | 4.5 | 2009-11-01 | Hoogwerker gebruiken | Inspectie 2024 | 021 5108.1 | 2310 2xPLL24 EVSA RAL9005 | 2009-11-01 | 310024 PL-L 24W/830 4P MASTER | 2024-10-22 21:14 | 1 | CL 01 PL-L EVSA 20.000u | Nacht astronomisch in / uit |  | OV | 106981.652 | 422537.156
[11 empty] | 310024 PL-L 24W/830 4P MASTER | 2024-10-22 21:14 | 2 | CL 01 PL-L EVSA 20.000u | Nacht astronomisch in / uit |  | OV
Dordrecht | Stevenshof | 022 5108 | St.Gecoat 04.5m Zwart top 76 | 4.5 | 2009-11-01 | Hoogwerker gebruiken | Inspectie 2024 | 022 5108.1 | 2310 2xPLL24 EVSA RAL9005 | 2009-11-01 | 310024 PL-L 24W/830 4P MASTER | 2024-10-22 21:15 | 1 | CL 01 PL-L EVSA 20.000u | Nacht astronomisch in / uit |  | OV | 107006.431 | 422533.648
[11 empty] | 310024 PL-L 24W/830 4P MASTER | 2024-10-22 21:15 | 2 | CL 01 PL-L EVSA 20.000u | Nacht astronomisch in / uit |  | OV
Dordrecht | Stevenshof | 023 5108 | St.Gecoat 04.5m Zwart top 76 | 4.5 | 2009-11-01 | Hoogwerker gebruiken | Inspectie 2024 | 023 5108.1 | 2310 2xPLL24 EVSA RAL9005 | 2009-11-01 | 310024 PL-L 24W/830 4P MASTER | 2024-10-22 20:44 | 1 | CL 01 PL-L EVSA 20.000u | Nacht astronomisch in / uit |  | OV | 106932.732 | 422401.802
[11 empty] | 310024 PL-L 24W/830 4P MASTER | 2024-10-22 20:44 | 2 | CL 01 PL-L EVSA 20.000u | Nacht astronomisch in / uit |  | OV
Dordrecht | Stevenshof | 024 5108 | St.Gecoat 04.5m Zwart top 76 | 4.5 | 2009-11-01 | Hoogwerker gebruiken | Inspectie 2024 | 024 5108.1 | 2310 2xPLL24 EVSA RAL9005 | 2009-11-01 | 310024 PL-L 24W/830 4P MASTER | 2024-10-22 21:18 | 1 | CL 01 PL-L EVSA 20.000u | Nacht astronomisch in / uit |  | OV | 106930.1 | 422383.668
[11 empty] | 310024 PL-L 24W/830 4P MASTER | 2024-10-22 21:18 | 2 | CL 01 PL-L EVSA 20.000u | Nacht astronomisch in / uit |  | OV
Dordrecht | Stevenshof | 025 5108 | St.Gecoat 04.5m Zwart top 76 | 4.5 | 2009-11-01 | Hoogwerker gebruiken | Inspectie 2024 | 025 5108.1 | 2310 2xPLL24 EVSA RAL9005 | 2009-11-01 | 310024 PL-L 24W/830 4P MASTER | 2024-10-22 21:19 | 1 | CL 01 PL-L EVSA 20.000u | Nacht astronomisch in / uit |  | OV | 106927.382 | 422364.584
[11 empty] | 310024 PL-L 24W/830 4P MASTER | 2024-10-22 21:19 | 2 | CL 01 PL-L EVSA 20.000u | Nacht astronomisch in / uit |  | OV
Dordrecht | Stevenshof | 026 5108 | 127027 ST.Gecoat 04,5m Zwart top 60 | 4.5 | 2023-06-02 | Hoogwerker gebruiken | Inspectie 2024 | 026 5108.1 | 2310 2xPLL24 EVSA RAL9005 | 2009-11-01 | 310024 PL-L 24W/830 4P MASTER | 2024-10-22 21:19 | 1 | CL 01 PL-L EVSA 20.000u | Nacht astronomisch in / uit |  | OV | 106924.902 | 422347.397
[11 empty] | 310024 PL-L 24W/830 4P MASTER | 2024-10-22 21:19 | 2 | CL 01 PL-L EVSA 20.000u | Nacht astronomisch in / uit |  | OV
Dordrecht | Stevenshof | 027 5108 | St.Gecoat 04.5m Zwart top 76 | 4.5 | 2009-11-01 | Hoogwerker gebruiken | Inspectie 2024 | 027 5108.1 | 2310 2xPLL24 EVSA RAL9005 | 2009-11-01 | 310024 PL-L 24W/830 4P MASTER | 2024-10-22 21:20 | 1 | CL 01 PL-L EVSA 20.000u | Nacht astronomisch in / uit |  | OV | 106941.936 | 422338.661
[11 empty] | 310024 PL-L 24W/830 4P MASTER | 2024-10-22 21:20 | 2 | CL 01 PL-L EVSA 20.000u | Nacht astronomisch in / uit |  | OV
Dordrecht | Stevenshof | 027A5108 | St.Gecoat 04.5m Zwart top 76 | 4.5 | 2009-11-01 | Hoogwerker gebruiken | Inspectie 2024 | 027A5108.1 | 2310 2xPLL24 EVSA RAL9005 | 2009-11-01 | 310024 PL-L 24W/830 4P MASTER | 2024-10-22 21:20 | 1 | CL 01 PL-L EVSA 20.000u | Nacht astronomisch in / uit |  | OV | 106961.556 | 422335.788
[11 empty] | 310024 PL-L 24W/830 4P MASTER | 2024-10-22 21:20 | 2 | CL 01 PL-L EVSA 20.000u | Nacht astronomisch in / uit |  | OV
Dordrecht | Stevenshof | 028 5108 | St.Gecoat 04.5m Zwart top 76 | 4.5 | 2009-11-01 | Hoogwerker gebruiken | Inspectie 2024 | 028 5108.1 | 2310 2xPLL24 EVSA RAL9005 | 2009-11-01 | 310024 PL-L 24W/830 4P MASTER | 2024-10-22 21:21 | 1 | CL 01 PL-L EVSA 20.000u | Nacht astronomisch in / uit |  | OV | 106986.136 | 422332.341
[11 empty] | 310024 PL-L 24W/830 4P MASTER | 2024-10-22 21:20 | 2 | CL 01 PL-L EVSA 20.000u | Nacht astronomisch in / uit |  | OV
Dordrecht | Stevenshof | 028A5108 | St.Gecoat 04.5m Zwart top 76 | 4.5 | 2019-02-22 | Hoogwerker gebruiken | Inspectie 2023 | 028A5108.1 | STARLIGHT 16LED WW 350mA 19w RAL9005 sym. 140mm | 2019-02-22 | LED 17W 3000K 2200lm | 2019-02-22 | 1 | CL 08 LED VERLICHTING | Nacht astronomisch in / uit |  | OV | 107010.437 | 422328.225
Dordrecht | Stevenshof | 029 5108 | St.Gecoat 04.5m Zwart top 76 | 4.5 | 2019-02-22 | Hoogwerker gebruiken | Inspectie 2023 | 029 5108.1 | STARLIGHT 16LED WW 350mA 19w RAL9005 sym. 140mm | 2019-02-22 | LED 17W 3000K 2200lm | 2019-02-22 | 1 | CL 08 LED VERLICHTING | Nacht astronomisch in / uit |  | OV | 107037.017 | 422324.648
Dordrecht | Stevenshof | 029A5108 | St.Gecoat 04.5m Zwart top 76 | 4.5 | 2019-02-22 | Hoogwerker gebruiken | Inspectie 2023 | 029A5108.1 | STARLIGHT 16LED WW 350mA 19w RAL9005 sym. 140mm | 2019-02-22 | LED 17W 3000K 2200lm | 2019-02-22 | 1 | CL 08 LED VERLICHTING | Nacht astronomisch in / uit |  | OV | 107054.424 | 422322.255
Dordrecht | Stevenshof | 030 5108 | St.Gecoat 04.5m Zwart top 76 | 4.5 | 2009-11-01 | Hoogwerker gebruiken | Inspectie 2024 | 030 5108.1 | 2310 2xPLL24 EVSA RAL9005 | 2009-11-01 | 310024 PL-L 24W/830 4P MASTER | 2024-10-22 21:21 | 1 | CL 01 PL-L EVSA 20.000u | Nacht astronomisch in / uit |  | OV | 106922.086 | 422327.924
[11 empty] | 310024 PL-L 24W/830 4P MASTER | 2024-10-22 21:22 | 2 | CL 01 PL-L EVSA 20.000u | Nacht astronomisch in / uit |  | OV
Dordrecht | Stevenshof | 031 5108 | St.Gecoat 04.5m Zwart top 76 | 4.5 | 2009-11-01 | Hoogwerker gebruiken | Inspectie 2024 | 031 5108.1 | 2310 2xPLL24 EVSA RAL9005 | 2009-11-01 | 310024 PL-L 24W/830 4P MASTER | 2024-10-22 21:22 | 1 | CL 01 PL-L EVSA 20.000u | Nacht astronomisch in / uit |  | OV | 106919.479 | 422310.874
[11 empty] | 310024 PL-L 24W/830 4P MASTER | 2024-10-22 21:22 | 2 | CL 01 PL-L EVSA 20.000u | Nacht astronomisch in / uit |  | OV
Dordrecht | Stevenshof | 032 5108 | St.Gecoat 04.5m Zwart top 76 | 4.5 | 2009-11-01 | Hoogwerker gebruiken | Inspectie 2024 | 032 5108.1 | 2310 2xPLL24 EVSA RAL9005 | 2009-11-01 | 310024 PL-L 24W/830 4P MASTER | 2024-10-22 21:22 | 1 | CL 01 PL-L EVSA 20.000u | Nacht astronomisch in / uit |  | OV | 106916.736 | 422290.891
[11 empty] | 310024 PL-L 24W/830 4P MASTER | 2024-10-22 21:22 | 2 | CL 01 PL-L EVSA 20.000u | Nacht astronomisch in / uit |  | OV
Dordrecht | Stevenshof | 033 5108 | St.Gecoat 04.5m Zwart top 76 | 4.5 | 2009-11-01 | Hoogwerker gebruiken | Inspectie 2024 | 033 5108.1 | 2310 2xPLL24 EVSA RAL9005 | 2009-11-01 | 310024 PL-L 24W/830 4P MASTER | 2024-10-22 21:23 | 1 | CL 01 PL-L EVSA 20.000u | Nacht astronomisch in / uit |  | OV | 106925.662 | 422272.432
[11 empty] | 310024 PL-L 24W/830 4P MASTER | 2024-10-22 21:23 | 2 | CL 01 PL-L EVSA 20.000u | Nacht astronomisch in / uit |  | OV
Dordrecht | Stevenshof | 034 5108 | St.Gecoat 04.5m Zwart top 76 | 4.5 | 2009-11-01 | Hoogwerker gebruiken | Inspectie 2024 | 034 5108.1 | 2310 2xPLL24 EVSA RAL9005 | 2009-11-01 | 310024 PL-L 24W/830 4P MASTER | 2024-10-22 21:23 | 1 | CL 01 PL-L EVSA 20.000u | Nacht astronomisch in / uit |  | OV | 106943.046 | 422269.962
[11 empty] | 310024 PL-L 24W/830 4P MASTER | 2024-10-22 21:23 | 2 | CL 01 PL-L EVSA 20.000u | Nacht astronomisch in / uit |  | OV
Dordrecht | Stevenshof | 035 5108 | St.Gecoat 04.5m Zwart top 76 | 4.5 | 2009-11-01 | Hoogwerker gebruiken | Inspectie 2024 | 035 5108.1 | 2310 2xPLL24 EVSA RAL9005 | 2009-11-01 | 310024 PL-L 24W/830 4P MASTER | 2024-10-22 21:24 | 1 | CL 01 PL-L EVSA 20.000u | Nacht astronomisch in / uit |  | OV | 106963.714 | 422266.963
[11 empty] | 310024 PL-L 24W/830 4P MASTER | 2024-10-22 21:24 | 2 | CL 01 PL-L EVSA 20.000u | Nacht astronomisch in / uit |  | OV
Dordrecht | Stevenshof | 036 5108 | St.Gecoat 04.5m Zwart top 76 | 4.5 | 2009-11-01 | Hoogwerker gebruiken | Inspectie 2024 | 036 5108.1 | 2310 2xPLL24 EVSA RAL9005 | 2009-11-01 | 310024 PL-L 24W/830 4P MASTER | 2024-10-22 21:24 | 1 | CL 01 PL-L EVSA 20.000u | Nacht astronomisch in / uit |  | OV | 106983.228 | 422264.14
[11 empty] | 310024 PL-L 24W/830 4P MASTER | 2024-10-22 21:24 | 2 | CL 01 PL-L EVSA 20.000u | Nacht astronomisch in / uit |  | OV
Dordrecht | Stevenspad | 001 5109 | 127030 Staal Verzinkt 4,5m TOP76 | 4.5 | 2010-11-25 | Hoogwerker gebruiken | Inspectie 2024 | 001 5109.1 | FGS 103 1xPLL 24 E | 2010-11-25 | 310024 PL-L 24W/830 4P MASTER | 2024-10-22 21:17 | 1 | CL 01 PL-L EVSA 20.000u | Nacht astronomisch in / uit |  | OV | 106897.619 | 422606.232
Dordrecht | Stevenspad | 002 5109 | 127030 Staal Verzinkt 4,5m TOP76 | 4.5 | 2010-11-25 | Hoogwerker gebruiken | Inspectie 2024 | 002 5109.1 | FGS 103 1xPLL 24 E | 2010-11-25 | 310024 PL-L 24W/830 4P MASTER | 2024-10-22 21:16 | 1 | CL 01 PL-L EVSA 20.000u | Nacht astronomisch in / uit |  | OV | 106896.35 | 422580.846
Dordrecht | Stevenspad | 003 5109 | 127030 Staal Verzinkt 4,5m TOP76 | 4.5 | 2010-11-25 | Hoogwerker gebruiken | Inspectie 2024 | 003 5109.1 | FGS 103 1xPLL 24 E | 2010-11-25 | 310024 PL-L 24W/830 4P MASTER | 2024-10-22 21:16 | 1 | CL 01 PL-L EVSA 20.000u | Nacht astronomisch in / uit |  | OV | 106892.436 | 422554.052
Dordrecht | Stevenspad | 004 5109 | 127030 Staal Verzinkt 4,5m TOP76 | 4.5 | 2010-11-25 | Hoogwerker gebruiken | Inspectie 2024 | 004 5109.1 | FGS 103 1xPLL 24 E | 2010-11-25 | 310024 PL-L 24W/830 4P MASTER | 2024-10-22 21:15 | 1 | CL 01 PL-L EVSA 20.000u | Nacht astronomisch in / uit |  | OV | 106916.665 | 422546.423
Dordrecht | Stevenspad | 005 5109 | 127030 Staal Verzinkt 4,5m TOP76 | 4.5 | 2010-11-25 | Hoogwerker gebruiken | Inspectie 2024 | 005 5109.1 | FGS 103 1xPLL 24 E | 2010-11-25 | 310024 PL-L 24W/830 4P MASTER | 2024-10-22 21:15 | 1 | CL 01 PL-L EVSA 20.000u | Nacht astronomisch in / uit |  | OV | 106941.489 | 422543.045
Dordrecht | Stevensweg | 001 5110 | 127135-1500 Staal gegalvaniseerd 08,0m | 8 | 2004-11-08 | Hoogwerker gebruiken | Inspectie 2023 | 001 5110.1 | 131320 LW-SRDS2 16W 2500LM 24A 730 DSN1 CC G4 XiSR22 X XC 7040C3M SPD | 2023-08-02 | LED 16W 3000K 2500lm | 2023-08-02 | 1 | CL 08 LED VERLICHTING | Nacht astronomisch in / uit | Zhaga Ready | OV | 107129.73 | 422539.865
Dordrecht | Stevensweg | 002 5110 | 127135-1500 Staal gegalvaniseerd 08,0m | 8 | 1996-12-01 | Hoogwerker gebruiken | Inspectie 2023 | 002 5110.1 | 131320 LW-SRDS2 16W 2500LM 24A 730 DSN1 CC G4 XiSR22 X XC 7040C3M SPD | 2023-08-02 | LED 16W 3000K 2500lm | 2023-08-02 | 1 | CL 08 LED VERLICHTING | Nacht astronomisch in / uit | Zhaga Ready | OV | 107115.43 | 422517.195
Dordrecht | Stevensweg | 003 5110 | 127135-1500 Staal gegalvaniseerd 08,0m | 8 | 2004-11-08 | Hoogwerker gebruiken | Inspectie 2023 | 003 5110.1 | 131320 LW-SRDS2 16W 2500LM 24A 730 DSN1 CC G4 XiSR22 X XC 7040C3M SPD | 2023-08-02 | LED 16W 3000K 2500lm | 2023-08-02 | 1 | CL 08 LED VERLICHTING | Nacht astronomisch in / uit | Zhaga Ready | OV | 107123.421 | 422491.554
Dordrecht | Stevensweg | 004 5110 | 127135-1500 Staal gegalvaniseerd 08,0m | 8 | 1996-01-01 | Hoogwerker gebruiken | Inspectie 2023 | 004 5110.1 | 131320 LW-SRDS2 16W 2500LM 24A 730 DSN1 CC G4 XiSR22 X XC 7040C3M SPD | 2023-08-02 | LED 16W 3000K 2500lm | 2023-08-02 | 1 | CL 08 LED VERLICHTING | Nacht astronomisch in / uit | Zhaga Ready | OV | 107108.185 | 422461.011
Dordrecht | Stevensweg | 005 5110 | 127135-1500 Staal gegalvaniseerd 08,0m | 8 | 1985-12-01 | Hoogwerker gebruiken | Inspectie 2023 | 005 5110.1 | 131320 LW-SRDS2 16W 2500LM 24A 730 DSN1 CC G4 XiSR22 X XC 7040C3M SPD | 2023-08-02 | LED 16W 3000K 2500lm | 2023-08-02 | 1 | CL 08 LED VERLICHTING | Nacht astronomisch in / uit | Zhaga Ready | OV | 107115.713 | 422431.419
Dordrecht | Stevensweg | 006 5110 | 127135-1500 Staal gegalvaniseerd 08,0m | 8 | 2004-11-08 | Hoogwerker gebruiken | Inspectie 2023 | 006 5110.1 | 131320 LW-SRDS2 16W 2500LM 24A 730 DSN1 CC G4 XiSR22 X XC 7040C3M SPD | 2023-08-02 | LED 16W 3000K 2500lm | 2023-08-02 | 1 | CL 08 LED VERLICHTING | Nacht astronomisch in / uit | Zhaga Ready | OV | 107101.881 | 422411.843
Dordrecht | Stevensweg | 007 5110 | 127135-1500 Staal gegalvaniseerd 08,0m | 8 | 1996-07-01 | Hoogwerker gebruiken | Inspectie 2023 | 007 5110.1 | 131320 LW-SRDS2 16W 2500LM 24A 730 DSN1 CC G4 XiSR22 X XC 7040C3M SPD | 2023-08-02 | LED 16W 3000K 2500lm | 2023-08-02 | 1 | CL 08 LED VERLICHTING | Nacht astronomisch in / uit | Zhaga Ready | OV | 107109.341 | 422381.357
Dordrecht | Stevensweg | 008 5110 | Staal ggv 8,0m met Vpl | 0.8 | 2004-09-11 | Hoogwerker gebruiken | Inspectie 2023 | 008 5110.1 | 131320 LW-SRDS2 16W 2500LM 24A 730 DSN1 CC G4 XiSR22 X XC 7040C3M SPD | 2023-08-02 | LED 16W 3000K 2500lm | 2023-08-02 | 1 | CL 08 LED VERLICHTING | Nacht astronomisch in / uit | Zhaga Ready | OV | 107094.127 | 422351.125
Dordrecht | Stevensweg | 009 5110 | Staal ggv 8,0m met Vpl | 0.8 | 2004-09-28 | Hoogwerker gebruiken | Inspectie 2023 | 009 5110.1 | 131320 LW-SRDS2 16W 2500LM 24A 730 DSN1 CC G4 XiSR22 X XC 7040C3M SPD | 2023-08-02 | LED 16W 3000K 2500lm | 2023-08-02 | 1 | CL 08 LED VERLICHTING | Nacht astronomisch in / uit | Zhaga Ready | OV | 107101.286 | 422318.194
Dordrecht | Stevensweg | 010 5110 | Staal ggv 8,0m met Vpl | 0.8 | 2004-08-11 | Hoogwerker gebruiken | Inspectie 2023 | 010 5110.1 | 131320 LW-SRDS2 16W 2500LM 24A 730 DSN1 CC G4 XiSR22 X XC 7040C3M SPD | 2023-08-02 | LED 16W 3000K 2500lm | 2023-08-02 | 1 | CL 08 LED VERLICHTING | Nacht astronomisch in / uit | Zhaga Ready | OV | 107086.519 | 422291.907
Dordrecht | Stevensweg | 011 5110 | Staal ggv 08,0m met Vpl | 8 | 2004-10-01 | Hoogwerker gebruiken | Inspectie 2023 | 011 5110.1 | 131320 LW-SRDS2 16W 2500LM 24A 730 DSN1 CC G4 XiSR22 X XC 7040C3M SPD | 2023-08-02 | LED 16W 3000K 2500lm | 2023-08-02 | 1 | CL 08 LED VERLICHTING | Nacht astronomisch in / uit | Zhaga Ready | OV | 107093.903 | 422260.346
Dordrecht | Stevensweg | 012 5110 | Staal ggv 8,0m met Vpl | 0.8 | 2004-08-13 | Hoogwerker gebruiken | Inspectie 2023 | 012 5110.1 | 131320 LW-SRDS2 16W 2500LM 24A 730 DSN1 CC G4 XiSR22 X XC 7040C3M SPD | 2023-08-02 | LED 16W 3000K 2500lm | 2023-08-02 | 1 | CL 08 LED VERLICHTING | Nacht astronomisch in / uit | Zhaga Ready | OV | 107079.072 | 422233.305
Dordrecht | Stevensweg | 013 5110 | Staal ggv 08,0m met Vpl | 8 | 2004-10-01 | Hoogwerker gebruiken | Inspectie 2023 | 013 5110.1 | 131320 LW-SRDS2 16W 2500LM 24A 730 DSN1 CC G4 XiSR22 X XC 7040C3M SPD | 2023-08-02 | LED 16W 3000K 2500lm | 2023-08-02 | 1 | CL 08 LED VERLICHTING | Nacht astronomisch in / uit | Zhaga Ready | OV | 107086.846 | 422205.636
Dordrecht | Stevensweg | 014 5110 | Staal ggv 8,0m met Vpl | 0.8 | 2004-08-18 | Hoogwerker gebruiken | Inspectie 2023 | 014 5110.1 | 131320 LW-SRDS2 16W 2500LM 24A 730 DSN1 CC G4 XiSR22 X XC 7040C3M SPD | 2023-08-02 | LED 16W 3000K 2500lm | 2023-08-02 | 1 | CL 08 LED VERLICHTING | Nacht astronomisch in / uit | Zhaga Ready | OV | 107071.615 | 422175.416
Dordrecht | Stevensweg | 015 5110 | Staal ggv 08,0m met Vpl | 8 | 2004-10-01 | Hoogwerker gebruiken | Inspectie 2023 | 015 5110.1 | 131320 LW-SRDS2 16W 2500LM 24A 730 DSN1 CC G4 XiSR22 X XC 7040C3M SPD | 2023-08-02 | LED 16W 3000K 2500lm | 2023-08-02 | 1 | CL 08 LED VERLICHTING | Nacht astronomisch in / uit | Zhaga Ready | OV | 107079.58 | 422149.366
Dordrecht | Stevensweg | 016 5110 | Staal ggv 8,0m met Vpl | 0.8 | 2004-08-26 | Hoogwerker gebruiken | Inspectie 2023 | 016 5110.1 | 131320 LW-SRDS2 16W 2500LM 24A 730 DSN1 CC G4 XiSR22 X XC 7040C3M SPD | 2023-08-02 | LED 16W 3000K 2500lm | 2023-08-02 | 1 | CL 08 LED VERLICHTING | Nacht astronomisch in / uit | Zhaga Ready | OV | 107064.487 | 422119.671
Dordrecht | Stevensweg | 017 5110 | Staal ggv 08,0m met Vpl | 8 | 2004-10-01 | Hoogwerker gebruiken | Inspectie 2023 | 017 5110.1 | 131320 LW-SRDS2 16W 2500LM 24A 730 DSN1 CC G4 XiSR22 X XC 7040C3M SPD | 2023-08-02 | LED 16W 3000K 2500lm | 2023-08-02 | 1 | CL 08 LED VERLICHTING | Nacht astronomisch in / uit | Zhaga Ready | OV | 107071.223 | 422083.833
Dordrecht | Stevensweg | 018 5110 | Staal ggv 8,0m met Vpl | 0.8 | 2004-09-02 | Hoogwerker gebruiken | Inspectie 2023 | 018 5110.1 | 131320 LW-SRDS2 16W 2500LM 24A 730 DSN1 CC G4 XiSR22 X XC 7040C3M SPD | 2023-08-02 | LED 16W 3000K 2500lm | 2023-08-02 | 1 | CL 08 LED VERLICHTING | Nacht astronomisch in / uit | Zhaga Ready | OV | 107056.575 | 422058.694
Dordrecht | Stevensweg | 019 5110 | Staal ggv 08,0m met Vpl | 8 | 2004-10-01 | Hoogwerker gebruiken | Inspectie 2023 | 019 5110.1 | 131320 LW-SRDS2 16W 2500LM 24A 730 DSN1 CC G4 XiSR22 X XC 7040C3M SPD | 2023-08-02 | LED 16W 3000K 2500lm | 2023-08-02 | 1 | CL 08 LED VERLICHTING | Nacht astronomisch in / uit | Zhaga Ready | OV | 107064.503 | 422031.627
Dordrecht | Stevensweg | 020 5110 | Staal ggv 8,0m met Vpl | 0.8 | 2004-09-17 | Hoogwerker gebruiken | Inspectie 2023 | 020 5110.1 | 131320 LW-SRDS2 16W 2500LM 24A 730 DSN1 CC G4 XiSR22 X XC 7040C3M SPD | 2023-08-02 | LED 16W 3000K 2500lm | 2023-08-02 | 1 | CL 08 LED VERLICHTING | Nacht astronomisch in / uit | Zhaga Ready | OV | 107049.426 | 422002.293
Dordrecht | Stevensweg | 021 5110 | 127135-1500 Staal gegalvaniseerd 08,0m | 8 | 1996-02-01 | Hoogwerker gebruiken | Inspectie 2023 | 021 5110.1 | 131320 LW-SRDS2 16W 2500LM 24A 730 DSN1 CC G4 XiSR22 X XC 7040C3M SPD | 2023-08-02 | LED 16W 3000K 2500lm | 2023-08-02 | 1 | CL 08 LED VERLICHTING | Nacht astronomisch in / uit | Zhaga Ready | OV | 107057.056 | 421973.801
Dordrecht | Stierstraat (Dordrecht) | 001 5125 | 127015 Staal gegalvaniseerd 03,5m | 3.5 | 2022-12-08 | Hoogwerker gebruiken | Inspectie 2022 | 001 5125.1 | 2000 1xPLL36 E | 2007-11-27 | 310036 PL-L 36W/830 4P MASTER | 2024-11-04 17:52 | 1 | CL 01 PL-L EVSA 20.000u | Nacht astronomisch in / uit |  | OV | 106336.996 | 422488.714
Dordrecht | Stierstraat (Dordrecht) | 002 5125 | 127015 Staal gegalvaniseerd 03,5m | 3.5 | 2022-12-08 | Hoogwerker gebruiken | Inspectie 2022 | 002 5125.1 | 2000 1xPLL36 E | 2007-11-27 | 310036 PL-L 36W/830 4P MASTER | 2024-11-04 17:52 | 1 | CL 01 PL-L EVSA 20.000u | Nacht astronomisch in / uit |  | OV | 106318.717 | 422490.824
Dordrecht | Stierstraat (Dordrecht) | 002A5125 | 127015 Staal gegalvaniseerd 03,5m | 3.5 | 2010-02-03 | Hoogwerker gebruiken | Inspectie 2019 | 002A5125.1 | 2000 1xPLL36 E | 2010-02-03 | 310036 PL-L 36W/830 4P MASTER | 2024-11-04 17:52 | 1 | CL 01 PL-L EVSA 20.000u | Nacht astronomisch in / uit |  | OV | 106300.569 | 422492.508
Dordrecht | Stierstraat (Dordrecht) | 004 5125 | 127015 Staal gegalvaniseerd 03,5m | 3.5 | 2011-09-08 | Ladder gebruiken | Inspectie 2019 | 004 5125.1 | 2000 1x PLL24 E | 2007-11-27 | 310024 PL-L 24W/830 4P MASTER | 2024-11-04 17:53 | 1 | CL 01 PL-L EVSA 20.000u | Nacht astronomisch in / uit |  | OV | 106260.373 | 422512.24
Dordrecht | Stierstraat (Dordrecht) | 004A5125 | 127015 Staal gegalvaniseerd 03,5m | 3.5 | 2005-04-29 | Ladder gebruiken | Inspectie 2019 | 004A5125.1 | 2000 1x PLL24 E | 2005-04-29 | 310024 PL-L 24W/830 4P MASTER | 2024-11-04 17:54 | 1 | CL 01 PL-L EVSA 20.000u | Nacht astronomisch in / uit |  | OV | 106243.83 | 422496.76
Dordrecht | Stierstraat (Dordrecht) | 005 5125 | 127015 Staal gegalvaniseerd 03,5m | 3.5 | 2021-04-09 | Hoogwerker gebruiken | Inspectie 2021 | 005 5125.1 | 2000 1xPLL36 E | 2007-11-27 | 310036 PL-L 36W/830 4P MASTER | 2024-11-04 17:54 | 1 | CL 01 PL-L EVSA 20.000u | Nacht astronomisch in / uit |  | OV | 106286.792 | 422502.271
Dordrecht | Stierstraat (Dordrecht) | 006 5125 | 127015 Staal gegalvaniseerd 03,5m | 3.5 | 2022-12-08 | Hoogwerker gebruiken | Inspectie 2022 | 006 5125.1 | 2000 1xPLL36 E | 2007-11-27 | 310036 PL-L 36W/830 4P MASTER | 2024-11-04 17:54 | 1 | CL 01 PL-L EVSA 20.000u | Nacht astronomisch in / uit |  | OV | 106284.628 | 422481.572
Dordrecht | Stierstraat (Dordrecht) | 007 5125 | 127015 Staal gegalvaniseerd 03,5m | 3.5 | 2022-12-08 | Hoogwerker gebruiken | Inspectie 2022 | 007 5125.1 | 2000 1x PLL24 E | 2007-11-27 | 310024 PL-L 24W/830 4P MASTER | 2024-11-04 17:55 | 1 | CL 01 PL-L EVSA 20.000u | Nacht astronomisch in / uit |  | OV | 106291.396 | 422470.163
Dordrecht | Stierstraat (Dordrecht) | 007A5125 | 127015 Staal gegalvaniseerd 03,5m | 3.5 | 2007-11-27 | Hoogwerker gebruiken | Inspectie 2019 | 007A5125.1 | 2000 1x PLL24 E | 2007-11-27 | 310024 PL-L 24W/830 4P MASTER | 2024-11-04 17:56 | 1 | CL 01 PL-L EVSA 20.000u | Nacht astronomisch in / uit |  | OV | 106276.187 | 422452.444
Dordrecht | Stierstraat (Dordrecht) | 008 5125 | 127015 Staal gegalvaniseerd 03,5m | 3.5 | 2022-12-08 | Hoogwerker gebruiken | Inspectie 2022 | 008 5125.1 | 2000 1x PLL24 E | 2007-11-27 | 310024 PL-L 24W/830 4P MASTER | 2019-12-12 | 1 | CL 01 PL-L EVSA 20.000u | Nacht astronomisch in / uit |  | OV | 106286.982 | 422433.721
Dordrecht | Stierstraat (Dordrecht) | 009 5125 | 127015 Staal gegalvaniseerd 03,5m | 3.5 | 2021-04-09 | Ladder gebruiken | Inspectie 2021 | 009 5125.1 | 2000 1x PLL24 E | 2014-12-22 | 310024 PL-L 24W/830 4P MASTER | 2024-11-04 17:56 | 1 | CL 01 PL-L EVSA 20.000u | Nacht astronomisch in / uit |  | OV | 106259.67 | 422446.772
Dordrecht | Stierstraat (Dordrecht) | 010 5125 | 127015 Staal gegalvaniseerd 03,5m | 3.5 | 2021-04-09 | Ladder gebruiken | Inspectie 2021 | 010 5125.1 | 2000 1x PLL24 E | 2007-11-27 | 310024 PL-L 24W/830 4P MASTER | 2024-11-04 17:56 | 1 | CL 01 PL-L EVSA 20.000u | Nacht astronomisch in / uit |  | OV | 106238.498 | 422449.267
Dordrecht | Stierstraat (Dordrecht) | 010A5125 | 127015 Staal gegalvaniseerd 03,5m | 3.5 | 2005-04-29 | Ladder gebruiken | Inspectie 2019 | 010A5125.1 | 2000 1x PLL24 E | 2005-04-29 | 310024 PL-L 24W/830 4P MASTER | 2024-11-04 17:56 | 1 | CL 01 PL-L EVSA 20.000u | Nacht astronomisch in / uit |  | OV | 106241.173 | 422473.217
Dordrecht | Stierstraat (Dordrecht) | 011 5125 | 127015 Staal gegalvaniseerd 03,5m | 3.5 | 2002-05-31 | Ladder gebruiken | Inspectie 2019 | 011 5125.1 | 2000 1x PLL24 E | 2007-11-27 | 310024 PL-L 24W/830 4P MASTER | 2024-11-04 17:57 | 1 | CL 01 PL-L EVSA 20.000u | Nacht astronomisch in / uit |  | OV | 106236.046 | 422427.913
Dordrecht | Stierstraat (Dordrecht) | 012 5125 | 127015 Staal gegalvaniseerd 03,5m | 3.5 | 2022-12-08 | Ladder gebruiken | Inspectie 2022 | 012 5125.1 | 2000 1x PLL24 E | 2007-11-27 | 310024 PL-L 24W/830 4P MASTER | 2024-11-04 17:58 | 1 | CL 01 PL-L EVSA 20.000u | Nacht astronomisch in / uit |  | OV | 106233.884 | 422407.143
Dordrecht | Stierstraat (Dordrecht) | 013 5125 | 127015 Staal gegalvaniseerd 03,5m | 3.5 | 2022-12-08 | Ladder gebruiken | Inspectie 2022 | 013 5125.1 | 2000 1x PLL24 E | 2007-11-27 | 310024 PL-L 24W/830 4P MASTER | 2024-11-04 17:57 | 1 | CL 01 PL-L EVSA 20.000u | Nacht astronomisch in / uit |  | OV | 106258.343 | 422404.305
Dordrecht | Stierstraat (Dordrecht) | 014 5125 | 127015 Staal gegalvaniseerd 03,5m | 3.5 | 2006-04-10 | Hoogwerker gebruiken | Inspectie 2019 | 014 5125.1 | 2000 1x PLL24 E | 2007-11-27 | 310024 PL-L 24W/830 4P MASTER | 2024-11-04 17:58 | 1 | CL 01 PL-L EVSA 20.000u | Nacht astronomisch in / uit |  | OV | 106277.026 | 422417.982
Dordrecht | Stierstraat (Dordrecht) | 015 5125 | 127015 Staal gegalvaniseerd 03,5m | 3.5 | 2022-12-08 | Hoogwerker gebruiken | Inspectie 2022 | 015 5125.1 | 2000 1xPLL36 E | 2007-11-27 | 310036 PL-L 36W/830 4P MASTER | 2024-11-04 17:58 | 1 | CL 01 PL-L EVSA 20.000u | Nacht astronomisch in / uit |  | OV | 106282.592 | 422392.789
Dordrecht | Stierstraat (Dordrecht) | 016 5125 | 127015 Staal gegalvaniseerd 03,5m | 3.5 | 2022-12-08 | Hoogwerker gebruiken | Inspectie 2022 | 016 5125.1 | 2000 1x PLL24 E | 2007-11-27 | 310024 PL-L 24W/830 4P MASTER | 2024-11-04 17:58 | 1 | CL 01 PL-L EVSA 20.000u | Nacht astronomisch in / uit |  | OV | 106279.709 | 422364.98
Dordrecht | Stierstraat (Dordrecht) | 017 5125 | 127015 Staal gegalvaniseerd 03,5m | 3.5 | 2000-03-23 | Hoogwerker gebruiken | Inspectie 2019 | 017 5125.1 | 2000 1x PLL24 E | 2007-11-27 | 310024 PL-L 24W/830 4P MASTER | 2024-11-04 17:59 | 1 | CL 01 PL-L EVSA 20.000u | Nacht astronomisch in / uit |  | OV | 106263.883 | 422344.738
Dordrecht | Stierstraat (Dordrecht) | 018 5125 | 127015 Staal gegalvaniseerd 03,5m | 3.5 | 2022-12-08 | Hoogwerker gebruiken | Inspectie 2022 | 018 5125.1 | 2000 1x PLL24 E | 2000-03-23 | 310024 PL-L 24W/830 4P MASTER | 2024-11-04 17:59 | 1 | CL 01 PL-L EVSA 20.000u | Nacht astronomisch in / uit |  | OV | 106277.353 | 422343.801
Dordrecht | Stierstraat (Dordrecht) | 019 5125 | 127015 Staal gegalvaniseerd 03,5m | 3.5 | 2022-12-08 | Hoogwerker gebruiken | Inspectie 2022 | 019 5125.1 | 2000 1x PLL24 E | 2007-11-27 | 310024 PL-L 24W/830 4P MASTER | 2024-11-04 17:59 | 1 | CL 01 PL-L EVSA 20.000u | Nacht astronomisch in / uit |  | OV | 106275.02 | 422323.914
Dordrecht | Stoofstraat | 001 5130 | Muurarmatuur 04,0m | 4 | 2016-02-01 | Ladder gebruiken | Inspectie 2022 | 001 5130.1 | Bega 7825S LED 14W 30000K 1800lm | 2016-02-01 | LED 14W 3000K 1800lm | 2016-02-01 | 1 | CL 08 LED VERLICHTING | 23:00-06-00 Dim 00-50% | basis -0% - nacht -50% | OV | 105524.798 | 425156.306
Dordrecht | Stoofstraat | 002 5130 | Muurarmatuur 04,0m | 4 | 2016-02-01 | Ladder gebruiken | Inspectie 2022 | 002 5130.1 | Bega 7825S LED 14W 30000K 1800lm | 2016-02-01 | LED 14W 3000K 1800lm | 2016-02-01 | 1 | CL 08 LED VERLICHTING | 23:00-06-00 Dim 00-50% | basis -0% - nacht -50% | OV | 105512.163 | 425148.7
Dordrecht | Stooplaan | 001 5135 | 127135-1500 Staal gegalvaniseerd 08,0m | 8 | 1987-12-01 | Hoogwerker gebruiken | Inspectie 2024 | 001 5135.1 | Evolo-2 CPO 60W dim | 2011-11-25 | 260060 CPO-TW 060W/728 MASTER | 2024-05-12 16:00 | 1 | CL 04 CPO TW 24.000u | 23:00-06-00 Dim 30-50% | basis -30% - nacht -50% | OV | 106230.438 | 425099.484
Dordrecht | Stooplaan | 002 5135 | 127140 St.Gecoat Zwart 08,0m EU | 8 | 2010-11-25 | Hoogwerker gebruiken | Inspectie 2024 | 002 5135.1 | 131300 LW-SRDS2 11W 1600LM 24A 730 DSN1 CC G4 XiSR22 X XC 7040C3M SPD | 2024-08-16 | LED 11W 3000K 1600lm | 2024-08-16 15:58 | 1 | CL 08 LED VERLICHTING | 23:00-06-00 Dim 25-50% | basis -25% - nacht -50% | OV | 106249.748 | 425084.999
Dordrecht | Stooplaan | 003 5135 | 127140 St.Gecoat Zwart 08,0m EU | 8 | 2010-11-25 | Hoogwerker gebruiken | Inspectie 2024 | 003 5135.1 | Evolo-2 CPO 60W dim | 2010-11-25 | 260060 CPO-TW 060W/728 MASTER | 2024-05-12 15:58 | 1 | CL 04 CPO TW 24.000u | 23:00-06-00 Dim 25-50% | basis -25% - nacht -50% | OV | 106269.953 | 425080.441
Dordrecht | Stooplaan | 004 5135 | 127140 St.Gecoat Zwart 08,0m EU | 8 | 2010-11-25 | Hoogwerker gebruiken | Inspectie 2024 | 004 5135.1 | Evolo-2 CPO 60W dim | 2010-11-25 | 260060 CPO-TW 060W/728 MASTER | 2024-05-12 15:56 | 1 | CL 04 CPO TW 24.000u | 23:00-06-00 Dim 25-50% | basis -25% - nacht -50% | OV | 106280.317 | 425059.997
Dordrecht | Stooplaan | 005 5135 | 127140 St.Gecoat Zwart 08,0m EU | 8 | 2010-11-25 | Hoogwerker gebruiken | Inspectie 2024 | 005 5135.1 | Evolo-2 CPO 60W dim | 2010-11-25 | 260060 CPO-TW 060W/728 MASTER | 2024-05-12 15:56 | 1 | CL 04 CPO TW 24.000u | 23:00-06-00 Dim 25-50% | basis -25% - nacht -50% | OV | 106302.868 | 425053.911
Dordrecht | Stooplaan | 006 5135 | 127140 St.Gecoat Zwart 08,0m EU | 8 | 2010-11-25 | Hoogwerker gebruiken | Inspectie 2024 | 006 5135.1 | Evolo-2 CPO 60W dim | 2010-11-25 | 260060 CPO-TW 060W/728 MASTER | 2024-05-12 15:56 | 1 | CL 04 CPO TW 24.000u | 23:00-06-00 Dim 25-50% | basis -25% - nacht -50% | OV | 106315.968 | 425030.878
Dordrecht | Stooplaan | 007 5135 | 127140 St.Gecoat Zwart 08,0m EU | 8 | 2010-11-25 | Hoogwerker gebruiken | Inspectie 2024 | 007 5135.1 | Evolo-2 CPO 60W dim | 2010-11-25 | 260060 CPO-TW 060W/728 MASTER | 2024-05-12 15:52 | 1 | CL 04 CPO TW 24.000u | 23:00-06-00 Dim 25-50% | basis -25% - nacht -50% | OV | 106341.162 | 425024.168
Dordrecht | Stooplaan | 008 5135 | 127140 St.Gecoat Zwart 08,0m EU | 8 | 2006-07-19 | Hoogwerker gebruiken | Inspectie 2024 | 008 5135.1 | Evolo-2 CPO 60W dim | 2010-11-25 | 260060 CPO-TW 060W/728 MASTER | 2024-05-12 15:51 | 1 | CL 04 CPO TW 24.000u | 23:00-06-00 Dim 25-50% | basis -25% - nacht -50% | OV | 106362.333 | 425007.185
Dordrecht | Stratosfeerstraat | 001 5140 | 127015 Staal gegalvaniseerd 03,5m | 3.5 | 2023-04-20 | Hoogwerker gebruiken | Inspectie 2023 | 001 5140.1 | 2000 1xPLL36 E | 2008-03-13 | 310036 PL-L 36W/830 4P MASTER | 2024-11-12 21:16 | 1 | CL 01 PL-L EVSA 20.000u | Nacht astronomisch in / uit |  | OV | 106146.407 | 421648.493
Dordrecht | Stratosfeerstraat | 002 5140 | 127015 Staal gegalvaniseerd 03,5m | 3.5 | 2023-04-20 | Hoogwerker gebruiken | Inspectie 2023 | 002 5140.1 | 2000 1x PLL24 E | 2008-03-13 | 310024 PL-L 24W/830 4P MASTER | 2024-11-12 21:17 | 1 | CL 01 PL-L EVSA 20.000u | Nacht astronomisch in / uit |  | OV | 106162.947 | 421630.211
Dordrecht | Stratosfeerstraat | 003 5140 | 127015 Staal gegalvaniseerd 03,5m | 3.5 | 2023-04-20 | Hoogwerker gebruiken | Inspectie 2023 | 003 5140.1 | 2000 1xPLL36 E | 2008-03-13 | 310036 PL-L 36W/830 4P MASTER | 2024-11-12 21:18 | 1 | CL 01 PL-L EVSA 20.000u | Nacht astronomisch in / uit |  | OV | 106145.449 | 421625.056
Dordrecht | Stratosfeerstraat | 004 5140 | 127015 Staal gegalvaniseerd 03,5m | 3.5 | 2023-04-20 | Hoogwerker gebruiken | Inspectie 2023 | 004 5140.1 | 2000 1x PLL24 E | 2008-03-13 | 310024 PL-L 24W/830 4P MASTER | 2024-11-12 21:18 | 1 | CL 01 PL-L EVSA 20.000u | Nacht astronomisch in / uit |  | OV | 106180.946 | 421617.483
Dordrecht | Stratosfeerstraat | 005 5140 | 127085 Staal gegalvaniseerd 06,0m DU | 6 | 2008-03-13 | Hoogwerker gebruiken | Inspectie 2019 | 005 5140.1 | 2500 1xPLL24 E | 2008-03-13 | 310024 PL-L 24W/830 4P MASTER | 2024-11-12 21:19 | 1 | CL 01 PL-L EVSA 20.000u | Nacht astronomisch in / uit |  | OV | 106163.202 | 421610.415
[8 empty] | 005 5140.2 | 2500 1xPLL24 E | 2008-03-13 | 310024 PL-L 24W/830 4P MASTER | 2024-11-12 21:19 | 1 | CL 01 PL-L EVSA 20.000u | Nacht astronomisch in / uit |  | OV
Dordrecht | Stratosfeerstraat | 006 5140 | 127015 Staal gegalvaniseerd 03,5m | 3.5 | 2023-04-20 | Hoogwerker gebruiken | Inspectie 2023 | 006 5140.1 | 2000 1xPLL36 E | 2008-03-13 | 310036 PL-L 36W/830 4P MASTER | 2024-11-12 21:20 | 1 | CL 01 PL-L EVSA 20.000u | Nacht astronomisch in / uit |  | OV | 106144.306 | 421599.893
Dordrecht | Stratosfeerstraat | 007 5140 | 127015 Staal gegalvaniseerd 03,5m | 3.5 | 2023-04-20 | Hoogwerker gebruiken | Inspectie 2023 | 007 5140.1 | 2000 1x PLL24 E | 2008-03-13 | 310024 PL-L 24W/830 4P MASTER | 2024-11-12 21:20 | 1 | CL 01 PL-L EVSA 20.000u | Nacht astronomisch in / uit |  | OV | 106180.083 | 421596.705
Dordrecht | Stratosfeerstraat | 008 5140 | 127085 Staal gegalvaniseerd 06,0m DU | 6 | 2008-03-13 | Hoogwerker gebruiken | Inspectie 2019 | 008 5140.1 | 2500 1xPLL24 E | 2008-03-13 | 310024 PL-L 24W/830 4P MASTER | 2024-11-12 21:19 | 1 | CL 01 PL-L EVSA 20.000u | Nacht astronomisch in / uit |  | OV | 106162.351 | 421591.985
[8 empty] | 008 5140.2 | 2500 1xPLL24 E | 2008-03-13 | 310024 PL-L 24W/830 4P MASTER | 2024-11-12 21:19 | 1 | CL 01 PL-L EVSA 20.000u | Nacht astronomisch in / uit |  | OV
Dordrecht | Stratosfeerstraat | 009 5140 | 127015 Staal gegalvaniseerd 03,5m | 3.5 | 2023-04-20 | Hoogwerker gebruiken | Inspectie 2023 | 009 5140.1 | 2000 1x PLL24 E | 2008-03-13 | 310024 PL-L 24W/830 4P MASTER | 2024-11-12 21:20 | 1 | CL 01 PL-L EVSA 20.000u | Nacht astronomisch in / uit |  | OV | 106178.896 | 421576.875
Dordrecht | Stratosfeerstraat | 010 5140 | 127015 Staal gegalvaniseerd 03,5m | 3.5 | 2023-04-20 | Hoogwerker gebruiken | Inspectie 2023 | 010 5140.1 | 2000 1xPLL36 E | 2008-03-13 | 310036 PL-L 36W/830 4P MASTER | 2024-11-12 21:20 | 1 | CL 01 PL-L EVSA 20.000u | Nacht astronomisch in / uit |  | OV | 106146.441 | 421572.336
Dordrecht | Stratosfeerstraat | 011 5140 | 127015 Staal gegalvaniseerd 03,5m | 3.5 | 2023-04-20 | Hoogwerker gebruiken | Inspectie 2023 | 011 5140.1 | 2000 1xPLL36 E | 2008-03-13 | 310036 PL-L 36W/830 4P MASTER | 2024-11-12 21:21 | 1 | CL 01 PL-L EVSA 20.000u | Nacht astronomisch in / uit |  | OV | 106154.522 | 421553.249
Dordrecht | Stratosfeerstraat | 012 5140 | 127015 Staal gegalvaniseerd 03,5m | 3.5 | 2023-04-20 | Hoogwerker gebruiken | Inspectie 2023 | 012 5140.1 | 2000 1x PLL24 E | 2008-03-13 | 310024 PL-L 24W/830 4P MASTER | 2024-11-12 21:21 | 1 | CL 01 PL-L EVSA 20.000u | Nacht astronomisch in / uit |  | OV | 106145.709 | 421540.916
Dordrecht | Stratosfeerstraat | 013 5140 | 127015 Staal gegalvaniseerd 03,5m | 3.5 | 2023-04-20 | Hoogwerker gebruiken | Inspectie 2023 | 013 5140.1 | 2000 1x PLL24 E | 2008-03-13 | 310024 PL-L 24W/830 4P MASTER | 2024-11-12 21:22 | 1 | CL 01 PL-L EVSA 20.000u | Nacht astronomisch in / uit |  | OV | 106128.188 | 421541.603
Dordrecht | Stratosfeerstraat | 014 5140 | 127015 Staal gegalvaniseerd 03,5m | 3.5 | 2023-04-20 | Hoogwerker gebruiken | Inspectie 2023 | 014 5140.1 | 2000 1x PLL24 E | 2008-03-13 | 310024 PL-L 24W/830 4P MASTER | 2024-11-12 21:22 | 1 | CL 01 PL-L EVSA 20.000u | Nacht astronomisch in / uit |  | OV | 106106.853 | 421542.493
Dordrecht | Stratosfeerstraat | 015 5140 | 127015 Staal gegalvaniseerd 03,5m | 3.5 | 1991-05-01 | Hoogwerker gebruiken | Inspectie 2019 | 015 5140.1 | 2000 1x PLL24 E | 2002-03-14 | 310024 PL-L 24W/830 4P MASTER | 2024-11-12 21:22 | 1 | CL 01 PL-L EVSA 20.000u | Nacht astronomisch in / uit |  | OV | 106094.848 | 421550.828
Dordrecht | Stratosfeerstraat | 016 5140 | 127015 Staal gegalvaniseerd 03,5m | 3.5 | 2023-04-20 | Hoogwerker gebruiken | Inspectie 2023 | 016 5140.1 | 2000 1x PLL24 E | 2008-03-13 | 310024 PL-L 24W/830 4P MASTER | 2024-11-12 21:22 | 1 | CL 01 PL-L EVSA 20.000u | Nacht astronomisch in / uit |  | OV | 106098.656 | 421526.253
Dordrecht | Stratosfeerstraat | 017 5140 | 127015 Staal gegalvaniseerd 03,5m | 3.5 | 2023-04-20 | Hoogwerker gebruiken | Inspectie 2023 | 017 5140.1 | 2000 1x PLL24 E | 2008-03-13 | 310024 PL-L 24W/830 4P MASTER | 2024-11-12 21:22 | 1 | CL 01 PL-L EVSA 20.000u | Nacht astronomisch in / uit |  | OV | 106159.357 | 421534.055
Dordrecht | Stratosfeerstraat | 017A5140 | 127015 Staal gegalvaniseerd 03,5m | 3.5 | 2008-03-25 | Hoogwerker gebruiken | Inspectie 2019 | 017A5140.1 | 2000 1x PLL24 E | 2008-03-25 | 310024 PL-L 24W/830 4P MASTER | 2024-11-12 21:23 | 1 | CL 01 PL-L EVSA 20.000u | Nacht astronomisch in / uit |  | OV | 106140.464 | 421522.519
Dordrecht | Stratosfeerstraat | 018 5140 | 127015 Staal gegalvaniseerd 03,5m | 3.5 | 2023-04-20 | Hoogwerker gebruiken | Inspectie 2023 | 018 5140.1 | KFK LED2WELL 1600lm | 2017-09-28 | LED 13W 3000K 1600lm | 2017-09-28 | 1 | CL 08 LED VERLICHTING | Nacht astronomisch in / uit |  | OV | 106158.597 | 421514.089
Dordrecht | Stratosfeerstraat | 019 5140 | 127015 Staal gegalvaniseerd 03,5m | 3.5 | 2023-04-20 | Ladder gebruiken | Inspectie 2023 | 019 5140.1 | 2000 1x PLL24 E | 2008-03-13 | 310024 PL-L 24W/830 4P MASTER | 2024-11-12 21:23 | 1 | CL 01 PL-L EVSA 20.000u | Nacht astronomisch in / uit |  | OV | 106171.533 | 421505.968
Dordrecht | Stratosfeerstraat | 020 5140 | 127015 Staal gegalvaniseerd 03,5m | 3.5 | 2023-04-20 | Ladder gebruiken | Inspectie 2023 | 020 5140.1 | 2000 1x PLL24 E | 2008-03-13 | 310024 PL-L 24W/830 4P MASTER | 2024-11-12 21:23 | 1 | CL 01 PL-L EVSA 20.000u | Nacht astronomisch in / uit |  | OV | 106192.208 | 421505.263
Dordrecht | Stratosfeerstraat | 021 5140 | 127015 Staal gegalvaniseerd 03,5m | 3.5 | 2023-04-20 | Ladder gebruiken | Inspectie 2023 | 021 5140.1 | 2000 1x PLL24 E | 2008-03-13 | 310024 PL-L 24W/830 4P MASTER | 2024-11-12 21:24 | 1 | CL 01 PL-L EVSA 20.000u | Nacht astronomisch in / uit |  | OV | 106216.717 | 421504.06
Dordrecht | Stratosfeerstraat | 021A5140 | 127015 Staal gegalvaniseerd 03,5m | 3.5 | 2008-03-25 | Hoogwerker gebruiken | Inspectie 2019 | 021A5140.1 | 2000 1x PLL24 E | 2008-03-25 | 310024 PL-L 24W/830 4P MASTER | 2024-11-12 21:24 | 1 | CL 01 PL-L EVSA 20.000u | Nacht astronomisch in / uit |  | OV | 106148.84 | 421497.012
Dordrecht | Stratosfeerstraat | 022 5140 | 127015 Staal gegalvaniseerd 03,5m | 3.5 | 2023-04-20 | Hoogwerker gebruiken | Inspectie 2023 | 022 5140.1 | 2000 1x PLL24 E | 2008-03-13 | 310024 PL-L 24W/830 4P MASTER | 2024-11-12 21:24 | 1 | CL 01 PL-L EVSA 20.000u | Nacht astronomisch in / uit |  | OV | 106163.101 | 421487.569
Dordrecht | Stratosfeerstraat | 022A5140 | 127015 Staal gegalvaniseerd 03,5m | 3.5 | 2008-03-25 | Hoogwerker gebruiken | Inspectie 2019 | 022A5140.1 | 2000 1x PLL24 E | 2008-03-25 | 310024 PL-L 24W/830 4P MASTER | 2024-11-12 21:24 | 1 | CL 01 PL-L EVSA 20.000u | Nacht astronomisch in / uit |  | OV | 106148.231 | 421477.941
Dordrecht | Stratosfeerstraat | 023 5140 | 127015 Staal gegalvaniseerd 03,5m | 3.5 | 2023-04-20 | Hoogwerker gebruiken | Inspectie 2023 | 023 5140.1 | 2000 1x PLL24 E | 2008-03-13 | 310024 PL-L 24W/830 4P MASTER | 2024-11-12 21:24 | 1 | CL 01 PL-L EVSA 20.000u | Nacht astronomisch in / uit |  | OV | 106156.914 | 421468.274
Dordrecht | Stratosfeerstraat | 024 5140 | 127015 Staal gegalvaniseerd 03,5m | 3.5 | 2022-01-24 | Hoogwerker gebruiken | Inspectie 2022 | 024 5140.1 | KFK LED2WELL 1600lm | 2022-01-24 | LED 13W 3000K 1600lm | 2022-01-24 | 01 | CL 08 LED VERLICHTING | Nacht astronomisch in / uit |  | OV | 106153.068 | 421451.65
Dordrecht | Stratosfeerstraat | 025 5140 | 127015 Staal gegalvaniseerd 03,5m | 3.5 | 2023-04-20 | Hoogwerker gebruiken | Inspectie 2023 | 025 5140.1 | 2000 1x PLL24 E | 2008-03-13 | 310024 PL-L 24W/830 4P MASTER | 2024-11-12 21:30 | 1 | CL 01 PL-L EVSA 20.000u | Nacht astronomisch in / uit |  | OV | 106151.919 | 421431.361
Dordrecht | Stratosfeerstraat | 026 5140 | 127015 Staal gegalvaniseerd 03,5m | 3.5 | 2023-04-20 | Hoogwerker gebruiken | Inspectie 2023 | 026 5140.1 | 2000 1x PLL24 E | 2008-03-13 | 310024 PL-L 24W/830 4P MASTER | 2024-11-12 21:30 | 1 | CL 01 PL-L EVSA 20.000u | Nacht astronomisch in / uit |  | OV | 106151.048 | 421412.699
Dordrecht | Stratosfeerstraat | 027 5140 | 127015 Staal gegalvaniseerd 03,5m | 3.5 | 2023-04-20 | Hoogwerker gebruiken | Inspectie 2023 | 027 5140.1 | 2000 1x PLL24 E | 2008-03-13 | 310024 PL-L 24W/830 4P MASTER | 2024-11-12 21:31 | 1 | CL 01 PL-L EVSA 20.000u | Nacht astronomisch in / uit |  | OV | 106148.884 | 421397.39
Dordrecht | Stratosfeerstraat | 028 5140 | 127015 Staal gegalvaniseerd 03,5m | 3.5 | 2023-04-20 | Hoogwerker gebruiken | Inspectie 2023 | 028 5140.1 | 2000 1x PLL24 E | 2008-03-13 | 310024 PL-L 24W/830 4P MASTER | 2024-11-12 21:31 | 1 | CL 01 PL-L EVSA 20.000u | Nacht astronomisch in / uit |  | OV | 106165.717 | 421394.385
Dordrecht | Stratosfeerstraat | 029 5140 | 127015 Staal gegalvaniseerd 03,5m | 3.5 | 2023-04-20 | Ladder gebruiken | Inspectie 2023 | 029 5140.1 | 2000 1x PLL24 E | 2008-03-13 | 310024 PL-L 24W/830 4P MASTER | 2024-11-12 21:32 | 1 | CL 01 PL-L EVSA 20.000u | Nacht astronomisch in / uit |  | OV | 106174.419 | 421382.211
Dordrecht | Stratosfeerstraat | 030 5140 | 127015 Staal gegalvaniseerd 03,5m | 3.5 | 2023-04-20 | Ladder gebruiken | Inspectie 2023 | 030 5140.1 | 2000 1x PLL24 E | 2015-02-04 | 310024 PL-L 24W/830 4P MASTER | 2024-11-12 21:32 | 1 | CL 01 PL-L EVSA 20.000u | Nacht astronomisch in / uit |  | OV | 106177.689 | 421367.074
Dordrecht | Stratosfeerstraat | 031 5140 | 127015 Staal gegalvaniseerd 03,5m | 3.5 | 2023-04-20 | Hoogwerker gebruiken | Inspectie 2023 | 031 5140.1 | 2000 1x PLL24 E | 2008-03-13 | 310024 PL-L 24W/830 4P MASTER | 2024-11-12 21:30 | 1 | CL 01 PL-L EVSA 20.000u | Nacht astronomisch in / uit |  | OV | 106135.381 | 421398.141
Dordrecht | Stratosfeerstraat | 032 5140 | 127015 Staal gegalvaniseerd 03,5m | 3.5 | 2023-04-20 | Hoogwerker gebruiken | Inspectie 2023 | 032 5140.1 | 2000 1x PLL24 E | 2008-03-13 | 310024 PL-L 24W/830 4P MASTER | 2024-11-12 21:29 | 1 | CL 01 PL-L EVSA 20.000u | Nacht astronomisch in / uit |  | OV | 106114.584 | 421396.596
Dordrecht | Stratosfeerstraat | 033 5140 | 127015 Staal gegalvaniseerd 03,5m | 3.5 | 2023-04-20 | Ladder gebruiken | Inspectie 2023 | 033 5140.1 | 2000 1x PLL24 E | 2008-03-13 | 310024 PL-L 24W/830 4P MASTER | 2024-11-12 21:31 | 1 | CL 01 PL-L EVSA 20.000u | Nacht astronomisch in / uit |  | OV | 106103.77 | 421381.415
Dordrecht | Stratosfeerstraat | 034 5140 | 127015 Staal gegalvaniseerd 03,5m | 3.5 | 2023-04-20 | Ladder gebruiken | Inspectie 2023 | 034 5140.1 | 2000 1x PLL24 E | 2008-03-13 | 310024 PL-L 24W/830 4P MASTER | 2024-11-12 21:27 | 1 | CL 01 PL-L EVSA 20.000u | Nacht astronomisch in / uit |  | OV | 106105.16 | 421408.991
Dordrecht | Stratosfeerstraat | 035 5140 | 127015 Staal gegalvaniseerd 03,5m | 3.5 | 2023-04-20 | Hoogwerker gebruiken | Inspectie 2023 | 035 5140.1 | 2000 1x PLL24 E | 2008-03-13 | 310024 PL-L 24W/830 4P MASTER | 2024-11-12 21:29 | 1 | CL 01 PL-L EVSA 20.000u | Nacht astronomisch in / uit |  | OV | 106106.34 | 421434.507
Dordrecht | Stratosfeerstraat | 036 5140 | 127015 Staal gegalvaniseerd 03,5m | 3.5 | 2023-04-20 | Hoogwerker gebruiken | Inspectie 2023 | 036 5140.1 | 2000 1x PLL24 E | 2008-03-13 | 310024 PL-L 24W/830 4P MASTER | 2024-11-12 21:29 | 1 | CL 01 PL-L EVSA 20.000u | Nacht astronomisch in / uit |  | OV | 106134.197 | 421413.316
Dordrecht | Stratosfeerstraat | 037 5140 | 127015 Staal gegalvaniseerd 03,5m | 3.5 | 2023-04-20 | Hoogwerker gebruiken | Inspectie 2023 | 037 5140.1 | 2000 1x PLL24 E | 2008-03-13 | 310024 PL-L 24W/830 4P MASTER | 2024-11-12 21:29 | 1 | CL 01 PL-L EVSA 20.000u | Nacht astronomisch in / uit |  | OV | 106134.358 | 421434.72
Dordrecht | Stratosfeerstraat | 038 5140 | 127015 Staal gegalvaniseerd 03,5m | 3.5 | 2023-04-20 | Hoogwerker gebruiken | Inspectie 2023 | 038 5140.1 | 2000 1x PLL24 E | 2008-03-13 | 310024 PL-L 24W/830 4P MASTER | 2024-11-12 21:27 | 1 | CL 01 PL-L EVSA 20.000u | Nacht astronomisch in / uit |  | OV | 106135.505 | 421447.092
Dordrecht | Stratosfeerstraat | 039 5140 | 127015 Staal gegalvaniseerd 03,5m | 3.5 | 2023-04-20 | Hoogwerker gebruiken | Inspectie 2023 | 039 5140.1 | 2000 1x PLL24 E | 2008-03-13 | 310024 PL-L 24W/830 4P MASTER | 2024-11-12 21:27 | 1 | CL 01 PL-L EVSA 20.000u | Nacht astronomisch in / uit |  | OV | 106115.351 | 421442.216
Dordrecht | Stratosfeerstraat | 040 5140 | 127015 Staal gegalvaniseerd 03,5m | 3.5 | 2023-04-20 | Hoogwerker gebruiken | Inspectie 2023 | 040 5140.1 | 2000 1x PLL24 E | 2008-03-13 | 310024 PL-L 24W/830 4P MASTER | 2024-11-12 21:27 | 1 | CL 01 PL-L EVSA 20.000u | Nacht astronomisch in / uit |  | OV | 106090.476 | 421442.412
Dordrecht | Stratosfeerstraat | 041 5140 | 127085 Staal gegalvaniseerd 06,0m DU | 0.6 | 2023-04-20 | Hoogwerker gebruiken | Inspectie 2023 | 041 5140.1 | 131300 LW-SRDS2 11W 1600LM 24A 730 DSN1 CC G4 XiSR22 X XC 7040C3M SPD | 2023-04-20 | LED 11W 3000K 1600lm | 2023-04-20 | 1 | CL 08 LED VERLICHTING | Nacht astronomisch in / uit | Zhaga Ready | OV | 106099.879 | 421461.184
[8 empty] | 041 5140.2 | 131300 LW-SRDS2 11W 1600LM 24A 730 DSN1 CC G4 XiSR22 X XC 7040C3M SPD | 2023-04-20 | LED 11W 3000K 1600lm | 2023-04-20 | 1 | CL 08 LED VERLICHTING | Nacht astronomisch in / uit | Zhaga Ready | OV
Dordrecht | Stratosfeerstraat | 042 5140 | 127015 Staal gegalvaniseerd 03,5m | 3.5 | 2023-04-20 | Hoogwerker gebruiken | Inspectie 2023 | 042 5140.1 | 2000 1x PLL24 E | 2008-03-13 | 310024 PL-L 24W/830 4P MASTER | 2024-11-12 21:25 | 1 | CL 01 PL-L EVSA 20.000u | Nacht astronomisch in / uit |  | OV | 106092.369 | 421477.317
Dordrecht | Stratosfeerstraat | 043 5140 | 127015 Staal gegalvaniseerd 03,5m | 3.5 | 2023-04-20 | Hoogwerker gebruiken | Inspectie 2023 | 043 5140.1 | 2000 1x PLL24 E | 2008-03-13 | 310024 PL-L 24W/830 4P MASTER | 2024-11-12 21:25 | 1 | CL 01 PL-L EVSA 20.000u | Nacht astronomisch in / uit |  | OV | 106117.405 | 421476.165
Dordrecht | Stratosfeerstraat | 044 5140 | 127015 Staal gegalvaniseerd 03,5m | 3.5 | 2023-04-20 | Ladder gebruiken | Inspectie 2023 | 044 5140.1 | 2000 1x PLL24 E | 2008-03-13 | 310024 PL-L 24W/830 4P MASTER | 2024-11-12 21:25 | 1 | CL 01 PL-L EVSA 20.000u | Nacht astronomisch in / uit |  | OV | 106119.5 | 421497.304
Dordrecht | Stuartpad | 001 5147 | St.Gecoat 04.5m Zwart top 76 | 4.5 | 2009-06-01 | Hoogwerker gebruiken | Inspectie 2020 | 001 5147.1 | 2310 2xPLL24 EVSA RAL9005 | 2009-06-01 | 310024 PL-L 24W/830 4P MASTER | 2020-06-23 | 1 | CL 01 PL-L EVSA 20.000u | Nacht astronomisch in / uit |  | OV | 109656.606 | 423018.16
[11 empty] | 310024 PL-L 24W/830 4P MASTER | 2020-06-23 | 2 | CL 01 PL-L EVSA 20.000u | Nacht astronomisch in / uit |  | OV
Dordrecht | Stuartpad | 002 5147 | St.Gecoat 04.5m Zwart top 76 | 4.5 | 2009-06-01 | Hoogwerker gebruiken | Inspectie 2020 | 002 5147.1 | 2310 2xPLL24 EVSA RAL9005 | 2009-06-01 | 310024 PL-L 24W/830 4P MASTER | 2020-06-23 | 1 | CL 01 PL-L EVSA 20.000u | Nacht astronomisch in / uit |  | OV | 109657.254 | 423040.71
[11 empty] | 310024 PL-L 24W/830 4P MASTER | 2020-06-23 | 2 | CL 01 PL-L EVSA 20.000u | Nacht astronomisch in / uit |  | OV
Dordrecht | Stuartpad | 003 5147 | St.Gecoat 04.5m Zwart top 76 | 4.5 | 2009-06-01 | Hoogwerker gebruiken | Inspectie 2020 | 003 5147.1 | 2310 2xPLL24 EVSA RAL9005 | 2009-06-01 | 310024 PL-L 24W/830 4P MASTER | 2020-06-23 | 1 | CL 01 PL-L EVSA 20.000u | Nacht astronomisch in / uit |  | OV | 109656.519 | 423056.214
[11 empty] | 310024 PL-L 24W/830 4P MASTER | 2020-06-23 | 2 | CL 01 PL-L EVSA 20.000u | Nacht astronomisch in / uit |  | OV
Dordrecht | Stuartpad | 004 5147 | St.Gecoat 04.5m Zwart top 76 | 4.5 | 2009-06-01 | Hoogwerker gebruiken | Inspectie 2020 | 004 5147.1 | 2310 2xPLL24 EVSA RAL9005 | 2009-06-01 | 310024 PL-L 24W/830 4P MASTER | 2020-06-23 | 1 | CL 01 PL-L EVSA 20.000u | Nacht astronomisch in / uit |  | OV | 109661.482 | 423076.219
[11 empty] | 310024 PL-L 24W/830 4P MASTER | 2020-06-23 | 2 | CL 01 PL-L EVSA 20.000u | Nacht astronomisch in / uit |  | OV
Dordrecht | Stuartpad | 005 5147 | St.Gecoat 04.5m Zwart top 76 | 4.5 | 2009-06-01 | Hoogwerker gebruiken | Inspectie 2020 | 005 5147.1 | 2310 2xPLL24 EVSA RAL9005 | 2009-06-01 | 310024 PL-L 24W/830 4P MASTER | 2020-06-23 | 1 | CL 01 PL-L EVSA 20.000u | Nacht astronomisch in / uit |  | OV | 109665.69 | 423093.093
[11 empty] | 310024 PL-L 24W/830 4P MASTER | 2020-06-23 | 2 | CL 01 PL-L EVSA 20.000u | Nacht astronomisch in / uit |  | OV
Dordrecht | Suikerstraat | 001 5150 | Wandsteun ggv 07,0m | 7 | 1959-12-01 | Hoogwerker gebruiken | Inspectie 2022 | 001 5150.1 | LAB 240 2xPLC26 | 1979-12-01 | 270026 PL-C 26W/827 4P MASTER | 2022-09-12 13:48 | 1 | CL 03 TL, SOX, PLT 10.000u | Nacht astronomisch in / uit |  | OV | 104804.954 | 425260.18
[11 empty] | 270026 PL-C 26W/827 4P MASTER | 2022-09-12 13:49 | 2 | CL 03 TL, SOX, PLT 10.000u | Nacht astronomisch in / uit |  | OV
Dordrecht | Suikerstraat | 002 5150 | Overspanning 06,0m |  | 1998-11-01 | Hoogwerker gebruiken | Inspectie 2024 | 002 5150.1 | 132200 Blackbird Hanging ECO CRl70 L19 16LED RAL9006 Zhaga, 12kV SPD klasse 1 31W 4000lm | 2024-10-28 | LED 31W 3000K 4000lm | 2024-10-28 | 1 | CL 08 LED VERLICHTING | Dimmen 60% | Citytouch OLC aanwezig | OV | 104796.648 | 425232.487
Dordrecht | Suikerstraat | 003 5150 | Overspanning 06,0m |  | 1998-11-01 | Hoogwerker gebruiken | Inspectie 2024 | 003 5150.1 | 132200 Blackbird Hanging ECO CRl70 L19 16LED RAL9006 Zhaga, 12kV SPD klasse 1 31W 4000lm | 2024-10-28 | LED 31W 3000K 4000lm | 2024-10-28 | 1 | CL 08 LED VERLICHTING | Dimmen 60% | Citytouch OLC aanwezig | OV | 104795.997 | 425213.022
Dordrecht | Suikerstraat | 003A 5150 | Overspanning 06,0m |  | 2012-11-11 | Hoogwerker gebruiken | Inspectie 2024 | 003A 5150.1 | 132200 Blackbird Hanging ECO CRl70 L19 16LED RAL9006 Zhaga, 12kV SPD klasse 1 31W 4000lm | 2024-10-28 | LED 31W 3000K 4000lm | 2024-10-28 | 1 | CL 08 LED VERLICHTING | Dimmen 60% | Citytouch OLC aanwezig | OV | 104803.01 | 425195.933
Dordrecht | Suikerstraat | 004 5150 | Overspanning 06,0m |  | 2023-11-22 | Hoogwerker gebruiken | Inspectie 2024 | 004 5150.1 | 132200 Blackbird Hanging ECO CRl70 L19 16LED RAL9006 Zhaga, 12kV SPD klasse 1 31W 4000lm | 2024-10-28 | LED 31W 3000K 4000lm | 2024-10-28 | 1 | CL 08 LED VERLICHTING | Dimmen 60% | Citytouch OLC aanwezig | OV | 104815.745 | 425176.512
Dordrecht | Suikerstraat | 004A 5150 | Muurarmatuur 04,0m | 4 | 2024-09-15 | Hoogwerker gebruiken | Inspectie 2024 | 004A 5150.01 | Bega 7825S LED 7W 800lm | 2024-09-15 | LED 07W 3000k 800lm | 2024-09-15 | 1 | CL 08 LED VERLICHTING | Nacht astronomisch in / uit |  | OV | 104818.692 | 425185.234
Dordrecht | Suikerstraat | 005 5150 | Muurarmatuur 06.0 m | 6 | 2016-10-04 | Hoogwerker gebruiken | Inspectie 2022 | 005 5150.1 | Bega 7825S LED 11W 750lm | 2016-10-04 | LED 11W 3000K 750lm | 2016-10-04 | 1 | CL 08 LED VERLICHTING | Nacht astronomisch in / uit |  | OV | 104808.529 | 425169.915
Dordrecht | Sumatraplein | 001 5155 | 127015 Staal gegalvaniseerd 03,5m | 3.5 | 2002-03-15 | Hoogwerker gebruiken | Inspectie 2023 | 001 5155.1 | 132160 Ekra 20 helder lens 63 9W 1000 lumen 3000K RAL 9007 XiSR22 | 2023-08-02 | LED 09W 3000K 1000lm | 2023-08-02 | 1 | CL 08 LED VERLICHTING | Nacht astronomisch in / uit | Zhaga Ready | OV | 106181.242 | 424810.283
Dordrecht | Sumatraplein | 001A5155 | 127015 Staal gegalvaniseerd 03,5m | 3.5 | 2002-03-15 | Hoogwerker gebruiken | Inspectie 2023 | 001A5155.1 | 132160 Ekra 20 helder lens 63 9W 1000 lumen 3000K RAL 9007 XiSR22 | 2023-08-02 | LED 09W 3000K 1000lm | 2023-08-02 | 1 | CL 08 LED VERLICHTING | Nacht astronomisch in / uit | Zhaga Ready | OV | 106182.742 | 424794.763
Dordrecht | Sumatraplein | 002 5155 | 127015 Staal gegalvaniseerd 03,5m | 3.5 | 2002-03-15 | Hoogwerker gebruiken | Inspectie 2023 | 002 5155.1 | 132160 Ekra 20 helder lens 63 9W 1000 lumen 3000K RAL 9007 XiSR22 | 2023-08-02 | LED 09W 3000K 1000lm | 2023-08-02 | 1 | CL 08 LED VERLICHTING | Nacht astronomisch in / uit | Zhaga Ready | OV | 106200.216 | 424787.037
Dordrecht | Sumatraplein | 003 5155 | 127015 Staal gegalvaniseerd 03,5m | 3.5 | 2002-03-15 | Hoogwerker gebruiken | Inspectie 2023 | 003 5155.1 | 132160 Ekra 20 helder lens 63 9W 1000 lumen 3000K RAL 9007 XiSR22 | 2023-08-02 | LED 09W 3000K 1000lm | 2023-08-02 | 1 | CL 08 LED VERLICHTING | Nacht astronomisch in / uit | Zhaga Ready | OV | 106212.404 | 424771.697
Dordrecht | Sumatraplein | 004 5155 | 127015 Staal gegalvaniseerd 03,5m | 3.5 | 2002-02-13 | Hoogwerker gebruiken | Inspectie 2023 | 004 5155.1 | 132160 Ekra 20 helder lens 63 9W 1000 lumen 3000K RAL 9007 XiSR22 | 2023-08-02 | LED 09W 3000K 1000lm | 2023-08-02 | 1 | CL 08 LED VERLICHTING | Nacht astronomisch in / uit | Zhaga Ready | OV | 106198.22 | 424754.784
Dordrecht | Sumatraplein | 005 5155 | 127015 Staal gegalvaniseerd 03,5m | 3.5 | 2002-03-15 | Hoogwerker gebruiken | Inspectie 2023 | 005 5155.1 | 132160 Ekra 20 helder lens 63 9W 1000 lumen 3000K RAL 9007 XiSR22 | 2023-08-02 | LED 09W 3000K 1000lm | 2023-08-02 | 1 | CL 08 LED VERLICHTING | Nacht astronomisch in / uit | Zhaga Ready | OV | 106176.344 | 424743.019
Dordrecht | Sumatrastraat | 001 5160 | 127085 Staal gegalvaniseerd 06,0m | 6 | 1992-11-01 | Hoogwerker gebruiken | Inspectie 2020 | 001 5160.1 | 2500 1xPLL24 E | 2012-06-11 | 310024 PL-L 24W/830 4P MASTER | 2020-01-16 | 1 | CL 01 PL-L EVSA 20.000u | Nacht astronomisch in / uit |  | OV | 106216.693 | 424755.712
Dordrecht | Sumatrastraat | 002 5160 | 127085 Staal gegalvaniseerd 06,0m | 6 | 1992-11-01 | Hoogwerker gebruiken | Inspectie 2020 | 002 5160.1 | 2500 1xPLL24 E | 2012-06-11 | 310024 PL-L 24W/830 4P MASTER | 2020-01-16 | 1 | CL 01 PL-L EVSA 20.000u | Nacht astronomisch in / uit |  | OV | 106245.76 | 424748.386
Dordrecht | Sumatrastraat | 003 5160 | 127085 Staal gegalvaniseerd 06,0m | 6 | 1992-09-01 | Hoogwerker gebruiken | Inspectie 2020 | 003 5160.1 | 2500 1xPLL24 E | 2012-06-11 | 310024 PL-L 24W/830 4P MASTER | 2020-01-16 | 1 | CL 01 PL-L EVSA 20.000u | Nacht astronomisch in / uit |  | OV | 106276.866 | 424719.257
Dordrecht | Sumatrastraat | 004 5160 | 127085 Staal gegalvaniseerd 06,0m | 6 | 1992-09-01 | Hoogwerker gebruiken | Inspectie 2020 | 004 5160.1 | 2500 1xPLL24 E | 2012-06-11 | 310024 PL-L 24W/830 4P MASTER | 2020-01-16 | 1 | CL 01 PL-L EVSA 20.000u | Nacht astronomisch in / uit |  | OV | 106301.869 | 424710.936
Dordrecht | Sumatrastraat | 005 5160 | 127085 Staal gegalvaniseerd 06,0m | 6 | 1992-09-01 | Hoogwerker gebruiken | Inspectie 2020 | 005 5160.1 | 2500 1xPLL24 E | 2009-09-22 | 310024 PL-L 24W/830 4P MASTER | 2020-09-23 | 1 | CL 01 PL-L EVSA 20.000u | Nacht astronomisch in / uit |  | OV | 106321.327 | 424693.599
Dordrecht | Sumatrastraat | 006 5160 | 127085 Staal gegalvaniseerd 06,0m | 6 | 1992-09-01 | Hoogwerker gebruiken | Inspectie 2020 | 006 5160.1 | 2500 1xPLL24 E | 2012-06-11 | 310024 PL-L 24W/830 4P MASTER | 2020-01-16 | 1 | CL 01 PL-L EVSA 20.000u | Nacht astronomisch in / uit |  | OV | 106346.128 | 424685.419
Dordrecht | Suze Groeneweg-erf | 001 1755 | R.V.S. Fietspad Stadspolders 4.2 |  | 1986-05-01 | Hoogwerker gebruiken | Inspectie 2023 | 001 1755.1 | Kunstobj. Lucifer LED 25W | 2017-04-15 | LED 25W 3000K 2500lm | 2017-04-15 | 1 | CL 08 LED VERLICHTING | Nacht astronomisch in / uit |  | OV | 108871.778 | 423742.84
Dordrecht | Suze Groeneweg-erf | 002 1755 | R.V.S. Fietspad Stadspolders 4.2 |  | 2004-10-15 | Hoogwerker gebruiken | Inspectie 2023 | 002 1755.1 | Kunstobj. Lucifer LED 25W | 2017-04-15 | LED 25W 3000K 2500lm | 2017-04-15 | 1 | CL 08 LED VERLICHTING | Nacht astronomisch in / uit |  | OV | 108870.213 | 423733.035
Dordrecht | Suze Groeneweg-erf | 003 1755 | 127030 Staal Verzinkt 4,5m TOP76 | 4.5 | 2004-10-04 | Hoogwerker gebruiken | Inspectie 2019 | 003 1755.1 | 2550 1xPLL18/24 Iris | 2004-10-04 | 310024 PL-L 24W/830 4P MASTER | 2019-11-13 | 1 | CL 01 PL-L EVSA 20.000u | Nacht astronomisch in / uit |  | OV | 108860.784 | 423743.14
Dordrecht | Suze Groeneweg-erf | 004 1755 | R.V.S. Fietspad Stadspolders 3.6 |  | 1986-05-01 | Hoogwerker gebruiken | Inspectie 2023 | 004 1755.1 | Kunstobj. Lucifer LED 25W | 2017-04-15 | LED 25W 3000K 2500lm | 2017-04-15 | 1 | CL 08 LED VERLICHTING | Nacht astronomisch in / uit |  | OV | 108847.726 | 423738.297
Dordrecht | Suze Groeneweg-erf | 005 1755 | 127030 Staal Verzinkt 4,5m TOP76 | 4.5 | 2004-10-04 | Hoogwerker gebruiken | Inspectie 2019 | 005 1755.1 | 2550 1xPLL18/24 Iris | 2004-10-04 | 310024 PL-L 24W/830 4P MASTER | 2019-11-13 | 1 | CL 01 PL-L EVSA 20.000u | Nacht astronomisch in / uit |  | OV | 108837.041 | 423747.629
Dordrecht | Suze Groeneweg-erf | 006 1755 | R.V.S. Fietspad Stadspolders 3.6 |  | 1986-05-01 | Hoogwerker gebruiken | Inspectie 2023 | 006 1755.1 | Kunstobj. Lucifer LED 25W | 2017-04-15 | LED 25W 3000K 2500lm | 2017-04-15 | 1 | CL 08 LED VERLICHTING | Nacht astronomisch in / uit |  | OV | 108825.503 | 423742.636
Dordrecht | Suze Groeneweg-erf | 007 1755 | 127015 Staal gegalvaniseerd 03,5m | 3.5 | 2004-10-04 | Hoogwerker gebruiken | Inspectie 2019 | 007 1755.1 | 132160 Ekra 20 helder lens 63 9W 1000 lumen 3000K RAL 9007 XiSR22 | 2023-03-07 | LED 09W 3000K 1000lm | 2023-03-07 | 1 | CL 08 LED VERLICHTING | Nacht astronomisch in / uit | Zhaga Ready | OV | 108814.511 | 423744.896
Dordrecht | Suze Groeneweg-erf | 008 1755 | R.V.S. Fietspad Stadspolders 4.2 |  | 1986-05-01 | Hoogwerker gebruiken | Inspectie 2023 | 008 1755.1 | Kunstobj. Lucifer LED 25W | 2017-04-15 | LED 25W 3000K 2500lm | 2017-04-15 | 1 | CL 08 LED VERLICHTING | Nacht astronomisch in / uit |  | OV | 108807.151 | 423749.13
Dordrecht | Suze Groeneweg-erf | 009 1755 | R.V.S. Fietspad Stadspolders 4.2 |  | 1986-05-01 | Hoogwerker gebruiken | Inspectie 2023 | 009 1755.1 | Kunstobj. Lucifer LED 25W | 2017-04-15 | LED 25W 3000K 2500lm | 2017-04-15 | 1 | CL 08 LED VERLICHTING | Nacht astronomisch in / uit |  | OV | 108806.486 | 423746.264
Dordrecht | Suze Groeneweg-erf | 010 1755 | 127015 Staal gegalvaniseerd 03,5m | 3.5 | 2004-06-24 | Ladder gebruiken | Inspectie 2019 | 010 1755.1 | 2000 1xPLL36 E | 2004-06-24 | 310036 PL-L 36W/830 4P MASTER | 2019-11-13 | 1 | CL 01 PL-L EVSA 20.000u | Nacht astronomisch in / uit |  | OV | 108789.626 | 423737.194
Dordrecht | Suze Groeneweg-erf | 011 1755 | 127015 Staal gegalvaniseerd 03,5m | 3.5 | 1984-05-01 | Hoogwerker gebruiken | Inspectie 2019 | 011 1755.1 | 2000 1xPLL36 E | 2005-04-26 | 310036 PL-L 36W/830 4P MASTER | 2019-11-13 | 1 | CL 01 PL-L EVSA 20.000u | Nacht astronomisch in / uit |  | OV | 108802.778 | 423720.567
Dordrecht | Suze Groeneweg-erf | 012 1755 | 127015 Staal gegalvaniseerd 03,5m | 3.5 | 2004-06-24 | Ladder gebruiken | Inspectie 2019 | 012 1755.1 | 2000 1xPLL36 E | 2004-06-24 | 310036 PL-L 36W/830 4P MASTER | 2019-11-13 | 1 | CL 01 PL-L EVSA 20.000u | Nacht astronomisch in / uit |  | OV | 108793.506 | 423699.464
Dordrecht | Suze Groeneweg-erf | 013 1755 | 127015 Staal gegalvaniseerd 03,5m | 3.5 | 1983-11-01 | Ladder gebruiken | Inspectie 2019 | 013 1755.1 | 2000 1xPLL36 E | 2005-04-26 | 310036 PL-L 36W/830 4P MASTER | 2019-11-13 | 1 | CL 01 PL-L EVSA 20.000u | Nacht astronomisch in / uit |  | OV | 108810.467 | 423701
Dordrecht | Suze Groeneweg-erf | 014 1755 | 127015 Staal gegalvaniseerd 03,5m | 3.5 | 2004-04-17 | Hoogwerker gebruiken | Inspectie 2019 | 014 1755.1 | 2000 1xPLL36 E | 2004-04-17 | 310036 PL-L 36W/830 4P MASTER | 2019-11-13 | 1 | CL 01 PL-L EVSA 20.000u | Nacht astronomisch in / uit |  | OV | 108815.615 | 423715.858
Dordrecht | Suze Groeneweg-erf | 015 1755 | 127015 Staal gegalvaniseerd 03,5m | 3.5 | 1984-05-01 | Hoogwerker gebruiken | Inspectie 2019 | 015 1755.1 | 2000 1xPLL36 E | 2005-04-26 | 310036 PL-L 36W/830 4P MASTER | 2019-11-13 | 1 | CL 01 PL-L EVSA 20.000u | Nacht astronomisch in / uit |  | OV | 108842.332 | 423711.478
Dordrecht | Suze Groeneweg-erf | 016 1755 | 127015 Staal gegalvaniseerd 03,5m | 3.5 | 1984-05-01 | Hoogwerker gebruiken | Inspectie 2019 | 016 1755.1 | 2000 1xPLL36 E | 2005-04-26 | 310036 PL-L 36W/830 4P MASTER | 2019-11-13 | 1 | CL 01 PL-L EVSA 20.000u | Nacht astronomisch in / uit |  | OV | 108857.074 | 423694.063
Dordrecht | Suze Groeneweg-erf | 017 1755 | 127015 Staal gegalvaniseerd 03,5m | 3.5 | 1983-10-01 | Ladder gebruiken | Inspectie 2019 | 017 1755.1 | 2000 1xPLL36 E | 2005-04-26 | 310036 PL-L 36W/830 4P MASTER | 2019-11-13 | 1 | CL 01 PL-L EVSA 20.000u | Nacht astronomisch in / uit |  | OV | 108826.289 | 423672.213
Dordrecht | Suze Groeneweg-erf | 018 1755 | 127015 Staal gegalvaniseerd 03,5m | 3.5 | 1984-03-01 | Ladder gebruiken | Inspectie 2019 | 018 1755.1 | 2000 1xPLL36 E | 2005-04-26 | 310036 PL-L 36W/830 4P MASTER | 2024-11-18 | 1 | CL 01 PL-L EVSA 20.000u | Nacht astronomisch in / uit |  | OV | 108806.308 | 423658.175
Dordrecht | Suze Groeneweg-erf | 019 1755 | 127015 Staal gegalvaniseerd 03,5m | 3.5 | 1984-11-01 | Hoogwerker gebruiken | Inspectie 2019 | 019 1755.1 | 2000 1xPLL36 E | 2005-04-26 | 310036 PL-L 36W/830 4P MASTER | 2019-11-13 | 1 | CL 01 PL-L EVSA 20.000u | Nacht astronomisch in / uit |  | OV | 108861.449 | 423665.474
Dordrecht | Suze Groeneweg-erf | 020 1755 | 127015 Staal gegalvaniseerd 03,5m | 3.5 | 2004-05-26 | Ladder gebruiken | Inspectie 2019 | 020 1755.1 | 2000 1xPLL36 E | 2004-05-26 | 310036 PL-L 36W/830 4P MASTER | 2019-11-13 | 1 | CL 01 PL-L EVSA 20.000u | Nacht astronomisch in / uit |  | OV | 108848.322 | 423649.593
Dordrecht | Suze Groeneweg-erf | 021 1755 | 127015 Staal gegalvaniseerd 03,5m | 3.5 | 1983-11-01 | Hoogwerker gebruiken | Inspectie 2019 | 021 1755.1 | 2000 1xPLL36 E | 2005-04-26 | 310036 PL-L 36W/830 4P MASTER | 2019-11-13 | 1 | CL 01 PL-L EVSA 20.000u | Nacht astronomisch in / uit |  | OV | 108857.151 | 423634.332
Dordrecht | Suze Groeneweg-erf | 022 1755 | 127015 Staal gegalvaniseerd 03,5m | 3.5 | 1983-11-01 | Hoogwerker gebruiken | Inspectie 2019 | 022 1755.1 | 2000 1xPLL36 E | 2005-04-26 | 310036 PL-L 36W/830 4P MASTER | 2019-11-13 | 1 | CL 01 PL-L EVSA 20.000u | Nacht astronomisch in / uit |  | OV | 108834.098 | 423636.31
Dordrecht | Suze Groeneweg-erf | 023 1755 | 127015 Staal gegalvaniseerd 03,5m | 3.5 | 1990-11-01 | Ladder gebruiken | Inspectie 2019 | 023 1755.1 | 2000 1xPLL36 E | 2005-04-26 | 310036 PL-L 36W/830 4P MASTER | 2019-11-13 | 1 | CL 01 PL-L EVSA 20.000u | Nacht astronomisch in / uit |  | OV | 108825.185 | 423629.101
Dordrecht | Suze Groeneweg-erf | 024 1755 | 127015 Staal gegalvaniseerd 03,5m | 3.5 | 2020-06-25 | Hoogwerker gebruiken | Inspectie 2020 | 024 1755.1 | 2000 1xPLL36 E | 2005-04-26 | 310036 PL-L 36W/830 4P MASTER | 2019-11-13 | 1 | CL 01 PL-L EVSA 20.000u | Nacht astronomisch in / uit |  | OV | 108871.344 | 423615.139
Dordrecht | Suze Groeneweg-erf | 025 1755 | 127015 Staal gegalvaniseerd 03,5m | 3.5 | 1984-07-01 | Hoogwerker gebruiken | Inspectie 2019 | 025 1755.1 | 2000 1xPLL36 E | 2005-04-26 | 310036 PL-L 36W/830 4P MASTER | 2019-11-13 | 1 | CL 01 PL-L EVSA 20.000u | Nacht astronomisch in / uit |  | OV | 108877.636 | 423595.079
Dordrecht | Suze Groeneweg-erf | 026 1755 | 127015 Staal gegalvaniseerd 03,5m | 3.5 | 1985-08-01 | Ladder gebruiken | Inspectie 2024 | 026 1755.1 | KFK LED2WELL 1600lm | 2017-03-09 | LED 13W 3000K 1600lm | 2017-03-09 | 1 | CL 08 LED VERLICHTING | Nacht astronomisch in / uit |  | OV | 108915.238 | 423561.493
Dordrecht | Suze Groeneweg-erf | 026A1755 | 127015 LineX Staal gegalvaniseerd 03,5m | 3.5 | 2024-10-22 | Ladder gebruiken | Inspectie 2024 | 026A1755.1 | 132150 Ekra 20 helder lens 63 6W 600 lumen 3000K RAL 9007 XiSR22 | 2024-10-22 | LED 06W 3000K 600lm | 2024-10-20 | 026A1755.1.1 | CL 08 LED VERLICHTING | Nacht astronomisch in / uit | Zhaga Ready | OV | 108918.825 | 423583.207
Dordrecht | Suze Groeneweg-erf | 027 1755 | 127015 Staal gegalvaniseerd 03,5m | 3.5 | 1985-08-01 | Hoogwerker gebruiken | Inspectie 2019 | 027 1755.1 | 2000 1xPLL36 E | 2005-04-26 | 310036 PL-L 36W/830 4P MASTER | 2019-11-13 | 1 | CL 01 PL-L EVSA 20.000u | Nacht astronomisch in / uit |  | OV | 108868.267 | 423575.536
Dordrecht | Suze Groeneweg-erf | 027A1755 | 127015 LineX Staal gegalvaniseerd 03,5m | 3.5 | 2024-10-22 | Ladder gebruiken | Inspectie 2024 | 027A1755.1 | 132150 Ekra 20 helder lens 63 6W 600 lumen 3000K RAL 9007 XiSR22 | 2024-10-22 | LED 06W 3000K 600lm | 2024-10-20 | 027A1755.1.1 | CL 08 LED VERLICHTING | Nacht astronomisch in / uit | Zhaga Ready | OV | 108868.447 | 423558.674
Dordrecht | Suze Groeneweg-erf | 028 1755 | 127015 Staal gegalvaniseerd 03,5m | 3.5 | 1985-08-01 | Ladder gebruiken | Inspectie 2019 | 028 1755.1 | 2000 1xPLL36 E | 2005-04-26 | 310036 PL-L 36W/830 4P MASTER | 2021-09-15 | 1 | CL 01 PL-L EVSA 20.000u | Nacht astronomisch in / uit |  | OV | 108864.313 | 423538.157
Dordrecht | Suze Groeneweg-erf | 028A1755 | 127015 LineX Staal gegalvaniseerd 03,5m | 3.5 | 2024-10-22 | Ladder gebruiken | Inspectie 2024 | 028A1755.1 | 132150 Ekra 20 helder lens 63 6W 600 lumen 3000K RAL 9007 XiSR22 | 2024-10-22 | LED 06W 3000K 600lm | 2024-10-20 | 028A1755.1.1 | CL 08 LED VERLICHTING | Nacht astronomisch in / uit | Zhaga Ready | OV | 108893.379 | 423545.926
Dordrecht | Suze Groeneweg-erf | 029 1755 | 127015 Staal gegalvaniseerd 03,5m | 3.5 | 1983-12-01 | Hoogwerker gebruiken | Inspectie 2019 | 029 1755.1 | 2000 1xPLL36 E | 2005-04-26 | 310036 PL-L 36W/830 4P MASTER | 2019-11-13 | 1 | CL 01 PL-L EVSA 20.000u | Nacht astronomisch in / uit |  | OV | 108837.438 | 423576.441
Dordrecht | Suze Groeneweg-erf | 029A1755 | 127015 LineX Staal gegalvaniseerd 03,5m | 3.5 | 2024-10-22 | Ladder gebruiken | Inspectie 2024 | 029A1755.1 | 132150 Ekra 20 helder lens 63 6W 600 lumen 3000K RAL 9007 XiSR22 | 2024-10-22 | LED 06W 3000K 600lm | 2024-10-20 | 029A1755.1.1 | CL 08 LED VERLICHTING | Nacht astronomisch in / uit | Zhaga Ready | OV | 108845.781 | 423535.475
Dordrecht | Suze Groeneweg-erf | 030 1755 | 127015 Staal gegalvaniseerd 03,5m | 3.5 | 2014-03-10 | Hoogwerker gebruiken | Inspectie 2019 | 030 1755.1 | 2000 1xPLL36 E | 2014-03-10 | 310036 PL-L 36W/830 4P MASTER | 2019-11-13 | 1 | CL 01 PL-L EVSA 20.000u | Nacht astronomisch in / uit |  | OV | 108822.38 | 423558.698
Dordrecht | Suze Groeneweg-erf | 030A1755 | 127015 LineX Staal gegalvaniseerd 03,5m | 3.5 | 2024-10-22 | Ladder gebruiken | Inspectie 2024 | 030A1755.1 | 132150 Ekra 20 helder lens 63 6W 600 lumen 3000K RAL 9007 XiSR22 | 2024-10-22 | LED 06W 3000K 600lm | 2024-10-20 | 030A1755.1.1 | CL 08 LED VERLICHTING | Nacht astronomisch in / uit | Zhaga Ready | OV | 108830.011 | 423524.638
Dordrecht | Suze Groeneweg-erf | 031 1755 | 127015 Staal gegalvaniseerd 03,5m | 3.5 | 1983-10-01 | Ladder gebruiken | Inspectie 2019 | 031 1755.1 | 2000 1xPLL36 E | 2005-04-26 | 310036 PL-L 36W/830 4P MASTER | 2019-11-13 | 1 | CL 01 PL-L EVSA 20.000u | Nacht astronomisch in / uit |  | OV | 108799.757 | 423542.273
Dordrecht | Suze Groeneweg-erf | 031A1755 | 127015 LineX Staal gegalvaniseerd 03,5m | 3.5 | 2024-10-22 | Ladder gebruiken | Inspectie 2024 | 031A1755.1 | 132150 Ekra 20 helder lens 63 6W 600 lumen 3000K RAL 9007 XiSR22 | 2024-10-22 | LED 06W 3000K 600lm | 2024-10-20 | 031A1755.1.1 | CL 08 LED VERLICHTING | Nacht astronomisch in / uit | Zhaga Ready | OV | 108813.896 | 423519.062
Dordrecht | Suze Groeneweg-erf | 032 1755 | 127015 Staal gegalvaniseerd 03,5m | 3.5 | 1984-01-01 | Hoogwerker gebruiken | Inspectie 2019 | 032 1755.1 | 2000 1xPLL36 E | 2005-04-26 | 310036 PL-L 36W/830 4P MASTER | 2019-11-13 | 1 | CL 01 PL-L EVSA 20.000u | Nacht astronomisch in / uit |  | OV | 108814.434 | 423586.037
Dordrecht | Suze Groeneweg-erf | 033 1755 | 127015 Staal gegalvaniseerd 03,5m | 3.5 | 1983-11-01 | Hoogwerker gebruiken | Inspectie 2019 | 033 1755.1 | 2000 1xPLL36 E | 2005-04-26 | 310036 PL-L 36W/830 4P MASTER | 2019-11-13 | 1 | CL 01 PL-L EVSA 20.000u | Nacht astronomisch in / uit |  | OV | 108806.098 | 423610.057
Dordrecht | Suze Groeneweg-erf | 034 1755 | 127015 Staal gegalvaniseerd 03,5m | 3.5 | 2010-06-07 | Ladder gebruiken | Inspectie 2019 | 034 1755.1 | 2000 1x PLL24 E | 2010-06-07 | 310024 PL-L 24W/830 4P MASTER | 2019-11-13 | 1 | CL 01 PL-L EVSA 20.000u | Nacht astronomisch in / uit |  | OV | 108784.28 | 423595.443
Dordrecht | Suze Groeneweg-erf | 035 1755 | 127015 Staal gegalvaniseerd 03,5m | 3.5 | 1983-11-01 | Ladder gebruiken | Inspectie 2019 | 035 1755.1 | 2000 1xPLL36 E | 2005-04-26 | 310036 PL-L 36W/830 4P MASTER | 2021-10-22 | 1 | CL 01 PL-L EVSA 20.000u | Nacht astronomisch in / uit |  | OV | 108766.602 | 423590.277
Dordrecht | Suze Groeneweg-erf | 036 1755 | 127015 Staal gegalvaniseerd 03,5m | 3.5 | 2004-05-19 | Ladder gebruiken | Inspectie 2019 | 036 1755.1 | 2000 1xPLL36 E | 2004-05-19 | 310036 PL-L 36W/830 4P MASTER | 2024-02-22 | 1 | CL 01 PL-L EVSA 20.000u | Nacht astronomisch in / uit |  | OV | 108784.448 | 423609.692
Dordrecht | Suze Groeneweg-erf | 037 1755 | 127015 Staal gegalvaniseerd 03,5m | 3.5 | 2004-05-27 | Ladder gebruiken | Inspectie 2019 | 037 1755.1 | 2000 1xPLL36 E | 2004-05-27 | 310036 PL-L 36W/830 4P MASTER | 2019-11-13 | 1 | CL 01 PL-L EVSA 20.000u | Nacht astronomisch in / uit |  | OV | 108803.355 | 423623.454
Dordrecht | Suze Groeneweg-erf | 038 1755 | 127015 Staal gegalvaniseerd 03,5m | 3.5 | 1983-10-01 | Hoogwerker gebruiken | Inspectie 2019 | 038 1755.1 | 2000 1xPLL36 E | 2005-04-26 | 310036 PL-L 36W/830 4P MASTER | 2019-11-13 | 1 | CL 01 PL-L EVSA 20.000u | Nacht astronomisch in / uit |  | OV | 108777.896 | 423637.636
Dordrecht | Suze Groeneweg-erf | 039 1755 | 127015 Staal gegalvaniseerd 03,5m | 3.5 | 1984-03-01 | Hoogwerker gebruiken | Inspectie 2019 | 039 1755.1 | 2000 1xPLL36 E | 2005-04-26 | 310024 PL-L 24W/830 4P MASTER | 2019-11-13 | 1 | CL 01 PL-L EVSA 20.000u | Nacht astronomisch in / uit |  | OV | 108754.997 | 423650.963
Dordrecht | Suze Groeneweg-erf | 040 1755 | 127015 Staal gegalvaniseerd 03,5m | 3.5 | 1983-11-01 | Ladder gebruiken | Inspectie 2019 | 040 1755.1 | 2000 1xPLL36 E | 2005-04-26 | 310036 PL-L 36W/830 4P MASTER | 2019-11-13 | 1 | CL 01 PL-L EVSA 20.000u | Nacht astronomisch in / uit |  | OV | 108728.373 | 423644.193
Dordrecht | Suze Groeneweg-erf | 041 1755 | 127015 Staal gegalvaniseerd 03,5m | 3.5 | 2004-05-18 | Ladder gebruiken | Inspectie 2019 | 041 1755.1 | 2000 1xPLL36 E | 2004-05-18 | 310036 PL-L 36W/830 4P MASTER | 2019-11-13 | 1 | CL 01 PL-L EVSA 20.000u | Nacht astronomisch in / uit |  | OV | 108741.952 | 423663.437
Dordrecht | Suze Groeneweg-erf | 042 1755 | 127015 Staal gegalvaniseerd 03,5m | 3.5 | 2004-04-12 | Ladder gebruiken | Inspectie 2019 | 042 1755.1 | 2000 1xPLL36 E | 2004-04-12 | 310036 PL-L 36W/830 4P MASTER | 2019-11-13 | 1 | CL 01 PL-L EVSA 20.000u | Nacht astronomisch in / uit |  | OV | 108775.646 | 423670.411
Dordrecht | Suze Groeneweg-erf | 043 1755 | 127015 Staal gegalvaniseerd 03,5m | 3.5 | 1983-12-01 | Ladder gebruiken | Inspectie 2019 | 043 1755.1 | 2000 1xPLL36 E | 2005-04-26 | 310036 PL-L 36W/830 4P MASTER | 2019-11-13 | 1 | CL 01 PL-L EVSA 20.000u | Nacht astronomisch in / uit |  | OV | 108785.064 | 423685.425
Dordrecht | Suze Groeneweg-erf | 044 1755 | 127015 Staal gegalvaniseerd 03,5m | 3.5 | 1984-05-01 | Hoogwerker gebruiken | Inspectie 2019 | 044 1755.1 | 2000 1xPLL36 E | 2005-04-26 | 310036 PL-L 36W/830 4P MASTER | 2019-11-13 | 1 | CL 01 PL-L EVSA 20.000u | Nacht astronomisch in / uit |  | OV | 108763.224 | 423678.316
Dordrecht | Suze Groeneweg-erf | 045 1755 | 127015 Staal gegalvaniseerd 03,5m | 3.5 | 1984-05-01 | Hoogwerker gebruiken | Inspectie 2019 | 045 1755.1 | 2000 1xPLL36 E | 2005-04-26 | 310036 PL-L 36W/830 4P MASTER | 2019-11-13 | 1 | CL 01 PL-L EVSA 20.000u | Nacht astronomisch in / uit |  | OV | 108749.263 | 423698.375
Dordrecht | Suze Groeneweg-erf | 046 1755 | 127015 Staal gegalvaniseerd 03,5m | 3.5 | 1984-05-01 | Ladder gebruiken | Inspectie 2019 | 046 1755.1 | 2000 1xPLL36 E | 2005-04-26 | 310036 PL-L 36W/830 4P MASTER | 2024-09-12 | 1 | CL 01 PL-L EVSA 20.000u | Nacht astronomisch in / uit |  | OV | 108766.283 | 423718.974
Dordrecht | Suze Groeneweg-erf | 047 1755 | 127015 Staal gegalvaniseerd 03,5m | 3.5 | 2004-05-28 | Hoogwerker gebruiken | Inspectie 2019 | 047 1755.1 | 2000 1xPLL36 E | 2004-05-28 | 310036 PL-L 36W/830 4P MASTER | 2019-11-13 | 1 | CL 01 PL-L EVSA 20.000u | Nacht astronomisch in / uit |  | OV | 108731.919 | 423703.344
Dordrecht | Suze Groeneweg-erf | 048 1755 | 127015 Staal gegalvaniseerd 03,5m | 3.5 | 2004-10-04 | Hoogwerker gebruiken | Inspectie 2019 | 048 1755.1 | 2000 1xPLL36 E | 2004-10-04 | 310036 PL-L 36W/830 4P MASTER | 2019-11-13 | 1 | CL 01 PL-L EVSA 20.000u | Nacht astronomisch in / uit |  | OV | 108723.224 | 423715.512
Dordrecht | Suze Groeneweg-erf | 049 1755 | R.V.S. Fietspad Stadspolders 3.6 |  | 1986-05-01 | Hoogwerker gebruiken | Inspectie 2023 | 049 1755.1 | Kunstobj. Lucifer LED 25W | 2017-04-15 | LED 25W 3000K 2500lm | 2017-04-15 | 1 | CL 08 LED VERLICHTING | Nacht astronomisch in / uit |  | OV | 108702.104 | 423707.293
Dordrecht | Suze Groeneweg-erf | 050 1755 | 127015 Staal gegalvaniseerd 03,5m | 3.5 | 2004-10-04 | Hoogwerker gebruiken | Inspectie 2019 | 050 1755.1 | 2000 1x PLL24 E | 2004-10-04 | 310024 PL-L 24W/830 4P MASTER | 2019-11-13 | 1 | CL 01 PL-L EVSA 20.000u | Nacht astronomisch in / uit |  | OV | 108690.196 | 423695.179
Dordrecht | Suze Groeneweg-erf | 051 1755 | 127015 Staal gegalvaniseerd 03,5m | 3.5 | 2004-10-04 | Ladder gebruiken | Inspectie 2019 | 051 1755.1 | 2000 1x PLL24 E | 2004-10-04 | 310024 PL-L 24W/830 4P MASTER | 2019-11-13 | 1 | CL 01 PL-L EVSA 20.000u | Nacht astronomisch in / uit |  | OV | 108677.569 | 423712.253
Dordrecht | Suze Groeneweg-erf | 052 1755 | R.V.S. Fietspad Stadspolders 3.6 |  | 1986-05-01 | Hoogwerker gebruiken | Inspectie 2023 | 052 1755.1 | Kunstobj. Lucifer LED 25W | 2017-04-15 | LED 25W 3000K 2500lm | 2017-04-15 | 1 | CL 08 LED VERLICHTING | Nacht astronomisch in / uit |  | OV | 108725.861 | 423724.229
Dordrecht | Suze Groeneweg-erf | 053 1755 | R.V.S. Fietspad Stadspolders 3.6 |  | 1986-05-01 | Hoogwerker gebruiken | Inspectie 2023 | 053 1755.1 | Kunstobj. Lucifer LED 25W | 2017-04-15 | LED 25W 3000K 2500lm | 2017-04-15 | 1 | CL 08 LED VERLICHTING | Nacht astronomisch in / uit |  | OV | 108728.147 | 423735.551
Dordrecht | Suze Groeneweg-erf | 054 1755 | 127015 Staal gegalvaniseerd 03,5m | 3.5 | 2004-10-04 | Hoogwerker gebruiken | Inspectie 2019 | 054 1755.1 | 2000 1x PLL24 E | 2004-10-04 | 310024 PL-L 24W/830 4P MASTER | 2024-08-16 | 1 | CL 01 PL-L EVSA 20.000u | Nacht astronomisch in / uit |  | OV | 108730.287 | 423749.254
Dordrecht | Suze Groeneweg-erf | 055 1755 | 127015 Staal gegalvaniseerd 03,5m | 3.5 | 2004-05-26 | Ladder gebruiken | Inspectie 2019 | 055 1755.1 | 2000 1xPLL36 E | 2004-05-26 | 310036 PL-L 36W/830 4P MASTER | 2019-11-13 | 1 | CL 01 PL-L EVSA 20.000u | Nacht astronomisch in / uit |  | OV | 108747.565 | 423745.731
Dordrecht | Suze Groeneweg-erf | 056 1755 | R.V.S. Fietspad Stadspolders 3.6 |  | 1986-05-01 | Hoogwerker gebruiken | Inspectie 2023 | 056 1755.1 | Kunstobj. Lucifer LED 25W | 2017-04-15 | LED 25W 3000K 2500lm | 2017-04-15 | 1 | CL 08 LED VERLICHTING | Nacht astronomisch in / uit |  | OV | 108735.181 | 423754.052
Dordrecht | Suze Groeneweg-erf | 057 1755 | R.V.S. Fietspad Stadspolders 3.6 |  | 1986-06-01 | Hoogwerker gebruiken | Inspectie 2023 | 057 1755.1 | Kunstobj. Lucifer LED 25W | 2017-04-15 | LED 25W 3000K 2500lm | 2017-04-15 | 1 | CL 08 LED VERLICHTING | Nacht astronomisch in / uit |  | OV | 108743.517 | 423760.544
Dordrecht | Suze Groeneweg-erf | 058 1755 | 127015 Staal gegalvaniseerd 03,5m | 3.5 | 2010-11-23 | Hoogwerker gebruiken | Inspectie 2019 | 058 1755.1 | 2000 1x PLL24 E | 2015-03-27 | 310024 PL-L 24W/830 4P MASTER | 2023-03-13 | 1 | CL 01 PL-L EVSA 20.000u | Nacht astronomisch in / uit |  | OV | 108757.005 | 423755.104
Dordrecht | Suze Groeneweg-erf | 059 1755 | R.V.S. Fietspad Stadspolders 3.6 |  | 1986-05-01 | Hoogwerker gebruiken | Inspectie 2023 | 059 1755.1 | Kunstobj. Lucifer LED 25W | 2017-04-15 | LED 25W 3000K 2500lm | 2017-04-15 | 1 | CL 08 LED VERLICHTING | Nacht astronomisch in / uit |  | OV | 108772.553 | 423757.287
Dordrecht | Suze Groeneweg-erf | 060 1755 | 127015 Staal gegalvaniseerd 03,5m | 3.5 | 2004-10-04 | Hoogwerker gebruiken | Inspectie 2019 | 060 1755.1 | 2000 1x PLL24 E | 2004-10-04 | 310024 PL-L 24W/830 4P MASTER | 2020-02-20 | 1 | CL 01 PL-L EVSA 20.000u | Nacht astronomisch in / uit |  | OV | 108792.151 | 423748.324
Dordrecht | Suze Groeneweg-erf | 061 1755 | R.V.S. Fietspad Stadspolders 3.6 |  | 1986-05-01 | Hoogwerker gebruiken | Inspectie 2023 | 061 1755.1 | Kunstobj. Lucifer LED 25W | 2017-04-15 | LED 25W 3000K 2500lm | 2017-04-15 | 1 | CL 08 LED VERLICHTING | Nacht astronomisch in / uit |  | OV | 108736.856 | 423770.406
Dordrecht | Suze Groeneweg-erf | 062 1755 | R.V.S. Fietspad Stadspolders 3.6 |  | 1986-05-01 | Hoogwerker gebruiken | Inspectie 2023 | 062 1755.1 | Kunstobj. Lucifer LED 25W | 2017-04-15 | LED 25W 3000K 2500lm | 2017-04-15 | 1 | CL 08 LED VERLICHTING | Nacht astronomisch in / uit |  | OV | 108727.462 | 423764.738
Dordrecht | Suze Groeneweg-erf | 063 1755 | 127015 Staal gegalvaniseerd 03,5m | 3.5 | 2004-05-26 | Hoogwerker gebruiken | Inspectie 2019 | 063 1755.1 | 2000 1xPLL36 E | 2004-05-26 | 310036 PL-L 36W/830 4P MASTER | 2019-11-13 | 1 | CL 01 PL-L EVSA 20.000u | Nacht astronomisch in / uit |  | OV | 108713.902 | 423777.074
Dordrecht | Suze Groeneweg-erf | 064 1755 | 127015 Staal gegalvaniseerd 03,5m | 3.5 | 1984-11-01 | Hoogwerker gebruiken | Inspectie 2019 | 064 1755.1 | 2000 1xPLL36 E | 2005-04-26 | 310036 PL-L 36W/830 4P MASTER | 2019-11-13 | 1 | CL 01 PL-L EVSA 20.000u | Nacht astronomisch in / uit |  | OV | 108687.045 | 423782.357
Dordrecht | Suze Groeneweg-erf | 065 1755 | 127015 Staal gegalvaniseerd 03,5m | 3.5 | 1984-11-01 | Hoogwerker gebruiken | Inspectie 2019 | 065 1755.1 | 2000 1xPLL36 E | 2005-04-26 | 310036 PL-L 36W/830 4P MASTER | 2019-11-13 | 1 | CL 01 PL-L EVSA 20.000u | Nacht astronomisch in / uit |  | OV | 108676.154 | 423798.598
Dordrecht | Suze Groeneweg-erf | 066 1755 | 127015 Staal gegalvaniseerd 03,5m | 3.5 | 1984-11-01 | Hoogwerker gebruiken | Inspectie 2019 | 066 1755.1 | 2000 1xPLL36 E | 2005-04-26 | 310024 PL-L 24W/830 4P MASTER | 2021-05-18 | 1 | CL 01 PL-L EVSA 20.000u | Nacht astronomisch in / uit |  | OV | 108681.078 | 423824.984
Dordrecht | Suze Groeneweg-erf | 067 1755 | 127015 Staal gegalvaniseerd 03,5m | 3.5 | 1985-02-01 | Hoogwerker gebruiken | Inspectie 2019 | 067 1755.1 | 2000 1xPLL36 E | 2005-04-26 | 310036 PL-L 36W/830 4P MASTER | 2019-11-13 | 1 | CL 01 PL-L EVSA 20.000u | Nacht astronomisch in / uit |  | OV | 108675.718 | 423849.869
Dordrecht | Suze Groeneweg-erf | 068 1755 | 127015 Staal gegalvaniseerd 03,5m | 3.5 | 1989-03-01 | Ladder gebruiken | Inspectie 2019 | 068 1755.1 | 2000 1xPLL36 E | 2005-04-26 | 310036 PL-L 36W/830 4P MASTER | 2019-11-13 | 1 | CL 01 PL-L EVSA 20.000u | Nacht astronomisch in / uit |  | OV | 108644.618 | 423859.991
Dordrecht | Suze Groeneweg-erf | 069 1755 | 127015 Staal gegalvaniseerd 03,5m | 3.5 | 1984-11-01 | Hoogwerker gebruiken | Inspectie 2019 | 069 1755.1 | 2000 1xPLL36 E | 2005-04-26 | 310036 PL-L 36W/830 4P MASTER | 2019-11-13 | 1 | CL 01 PL-L EVSA 20.000u | Nacht astronomisch in / uit |  | OV | 108673.709 | 423865.452
Dordrecht | Suze Groeneweg-erf | 070 1755 | 127085 Staal gegalvaniseerd 06,0m | 6 | 2010-06-15 | Hoogwerker gebruiken | Inspectie 2019 | 070 1755.1 | 2500 1xPLL24 E | 2010-06-15 | 310024 PL-L 24W/830 4P MASTER | 2019-11-13 | 1 | CL 01 PL-L EVSA 20.000u | Nacht astronomisch in / uit |  | OV | 108683.841 | 423881.946
Dordrecht | Suze Groeneweg-erf | 071 1755 | 127085 Staal gegalvaniseerd 06,0m | 6 | 2010-06-15 | Hoogwerker gebruiken | Inspectie 2019 | 071 1755.1 | 2500 1xPLL24 E | 2010-06-15 | 310024 PL-L 24W/830 4P MASTER | 2019-11-13 | 1 | CL 01 PL-L EVSA 20.000u | Nacht astronomisch in / uit |  | OV | 108702.843 | 423878.361
Dordrecht | Suze Groeneweg-erf | 072 1755 | 127015 Staal gegalvaniseerd 03,5m | 3.5 | 1984-11-01 | Hoogwerker gebruiken | Inspectie 2019 | 072 1755.1 | 2000 1xPLL36 E | 2005-04-26 | 310036 PL-L 36W/830 4P MASTER | 2024-09-25 | 1 | CL 01 PL-L EVSA 20.000u | Nacht astronomisch in / uit |  | OV | 108725.095 | 423868.871
Dordrecht | Suze Groeneweg-erf | 073 1755 | 127015 Staal gegalvaniseerd 03,5m | 3.5 | 2004-05-18 | Hoogwerker gebruiken | Inspectie 2019 | 073 1755.1 | 2000 1xPLL36 E | 2004-05-18 | 310036 PL-L 36W/830 4P MASTER | 2019-11-13 | 1 | CL 01 PL-L EVSA 20.000u | Nacht astronomisch in / uit |  | OV | 108702.21 | 423845.014
Dordrecht | Suze Groeneweg-erf | 074 1755 | 127015 Staal gegalvaniseerd 03,5m | 3.5 | 2008-02-06 | Hoogwerker gebruiken | Inspectie 2019 | 074 1755.1 | 2000 1xPLL36 E | 2005-04-26 | 310036 PL-L 36W/830 4P MASTER | 2019-11-13 | 1 | CL 01 PL-L EVSA 20.000u | Nacht astronomisch in / uit |  | OV | 108728.832 | 423834.465
Dordrecht | Suze Groeneweg-erf | 075 1755 | 127015 Staal gegalvaniseerd 03,5m | 3.5 | 1985-10-01 | Hoogwerker gebruiken | Inspectie 2019 | 075 1755.1 | 2000 1xPLL36 E | 2005-04-26 | 310036 PL-L 36W/830 4P MASTER | 2019-11-13 | 1 | CL 01 PL-L EVSA 20.000u | Nacht astronomisch in / uit |  | OV | 108743.166 | 423813.77
Dordrecht | Suze Groeneweg-erf | 076 1755 | 127015 Staal gegalvaniseerd 03,5m | 3.5 | 2004-05-26 | Hoogwerker gebruiken | Inspectie 2019 | 076 1755.1 | 2000 1xPLL36 E | 2004-05-26 | 310036 PL-L 36W/830 4P MASTER | 2019-11-13 | 1 | CL 01 PL-L EVSA 20.000u | Nacht astronomisch in / uit |  | OV | 108743.88 | 423790.151
Dordrecht | Suze Groeneweg-erf | 077 1755 | 127015 Staal gegalvaniseerd 03,5m | 3.5 | 2004-01-09 | Hoogwerker gebruiken | Inspectie 2019 | 077 1755.1 | 2000 1xPLL36 E | 2005-04-26 | 310036 PL-L 36W/830 4P MASTER | 2019-11-13 | 1 | CL 01 PL-L EVSA 20.000u | Nacht astronomisch in / uit |  | OV | 108753.965 | 423832.874
Dordrecht | Suze Groeneweg-erf | 078 1755 | 127015 Staal gegalvaniseerd 03,5m | 3.5 | 2004-04-12 | Hoogwerker gebruiken | Inspectie 2019 | 078 1755.1 | 2000 1xPLL36 E | 2004-04-12 | 310036 PL-L 36W/830 4P MASTER | 2019-11-13 | 1 | CL 01 PL-L EVSA 20.000u | Nacht astronomisch in / uit |  | OV | 108751.384 | 423853.133
Dordrecht | Suze Groeneweg-erf | 079 1755 | 127015 Staal gegalvaniseerd 03,5m | 3.5 | 1985-03-01 | Hoogwerker gebruiken | Inspectie 2019 | 079 1755.1 | 2000 1xPLL36 E | 2005-04-26 | 310036 PL-L 36W/830 4P MASTER | 2019-11-13 | 1 | CL 01 PL-L EVSA 20.000u | Nacht astronomisch in / uit |  | OV | 108765.328 | 423867.727
Dordrecht | Suze Groeneweg-erf | 080 1755 | 127015 Staal gegalvaniseerd 03,5m | 3.5 | 1985-03-01 | Hoogwerker gebruiken | Inspectie 2019 | 080 1755.1 | 2000 1xPLL36 E | 2009-05-13 | 310036 PL-L 36W/830 4P MASTER | 2019-11-14 | 1 | CL 01 PL-L EVSA 20.000u | Nacht astronomisch in / uit |  | OV | 108791.907 | 423862.366
Dordrecht | Suze Groeneweg-erf | 081 1755 | 127015 Staal gegalvaniseerd 03,5m | 3.5 | 1984-11-01 | Hoogwerker gebruiken | Inspectie 2019 | 081 1755.1 | 2000 1xPLL36 E | 2005-04-26 | 310036 PL-L 36W/830 4P MASTER | 2019-11-14 | 1 | CL 01 PL-L EVSA 20.000u | Nacht astronomisch in / uit |  | OV | 108810.522 | 423857.22
Dordrecht | Suze Groeneweg-erf | 082 1755 | 127015 Staal gegalvaniseerd 03,5m | 3.5 | 2011-04-19 | Hoogwerker gebruiken | Inspectie 2019 | 082 1755.1 | 2000 1xPLL36 E | 2005-04-26 | 310036 PL-L 36W/830 4P MASTER | 2019-11-14 | 1 | CL 01 PL-L EVSA 20.000u | Nacht astronomisch in / uit |  | OV | 108821.984 | 423840.739
Dordrecht | Suze Groeneweg-erf | 083 1755 | 127030 Staal Verzinkt 4,5m TOP76 | 4.5 | 2012-06-21 | Hoogwerker gebruiken | Inspectie 2019 | 083 1755.1 | 2551 1xPLL36 Iris | 2005-04-27 | 310036 PL-L 36W/830 4P MASTER | 2019-11-14 | 1 | CL 01 PL-L EVSA 20.000u | Nacht astronomisch in / uit |  | OV | 108840.698 | 423848.814
Dordrecht | Suze Groeneweg-erf | 084 1755 | 127030 Staal Verzinkt 4,5m TOP76 | 4.5 | 1985-04-01 | Hoogwerker gebruiken | Inspectie 2019 | 084 1755.1 | 2551 1xPLL36 Iris | 2005-04-27 | 310036 PL-L 36W/830 4P MASTER | 2019-11-14 | 1 | CL 01 PL-L EVSA 20.000u | Nacht astronomisch in / uit |  | OV | 108837.851 | 423870.48
Dordrecht | Suze Groeneweg-erf | 085 1755 | 127030 Staal Verzinkt 4,5m TOP76 | 4.5 | 1984-10-01 | Hoogwerker gebruiken | Inspectie 2019 | 085 1755.1 | 2551 1xPLL36 Iris | 2005-04-27 | 310036 PL-L 36W/830 4P MASTER | 2019-11-14 | 1 | CL 01 PL-L EVSA 20.000u | Nacht astronomisch in / uit |  | OV | 108858.868 | 423864.285
Dordrecht | Suze Groeneweg-erf | 086 1755 | 127026 Staal Verzinkt 4,5m TOP60 | 4.5 | 2020-07-13 | Hoogwerker gebruiken | Inspectie 2020 | 086 1755.1 | 2551 1xPLL36 Iris | 2005-04-27 | 310036 PL-L 36W/830 4P MASTER | 2019-11-14 | 1 | CL 01 PL-L EVSA 20.000u | Nacht astronomisch in / uit |  | OV | 108877.955 | 423856.199
Dordrecht | Suze Groeneweg-erf | 087 1755 | 127030 Staal Verzinkt 4,5m TOP76 | 4.5 | 2004-05-17 | Hoogwerker gebruiken | Inspectie 2019 | 087 1755.1 | 2550 1xPLL18/24 Iris | 2004-05-17 | 310024 PL-L 24W/830 4P MASTER | 2019-11-14 | 1 | CL 01 PL-L EVSA 20.000u | Nacht astronomisch in / uit |  | OV | 108831.364 | 423832.759
Dordrecht | Suze Groeneweg-erf | 088 1755 | 127030 Staal Verzinkt 4,5m TOP76 | 4.5 | 2004-06-24 | Hoogwerker gebruiken | Inspectie 2019 | 088 1755.1 | 2550 1xPLL18/24 Iris | 2004-06-24 | 310024 PL-L 24W/830 4P MASTER | 2019-11-14 | 1 | CL 01 PL-L EVSA 20.000u | Nacht astronomisch in / uit |  | OV | 108818.443 | 423806.727
Dordrecht | Suze Groeneweg-erf | 089 1755 | 127015 Staal gegalvaniseerd 03,5m | 3.5 | 2004-05-17 | Ladder gebruiken | Inspectie 2019 | 089 1755.1 | 2000 1xPLL36 E | 2004-05-17 | 310036 PL-L 36W/830 4P MASTER | 2019-11-14 | 1 | CL 01 PL-L EVSA 20.000u | Nacht astronomisch in / uit |  | OV | 108804.746 | 423812.398
Dordrecht | Suze Groeneweg-erf | 090 1755 | 127030 Staal Verzinkt 4,5m TOP76 | 4.5 | 1985-08-01 | Hoogwerker gebruiken | Inspectie 2019 | 090 1755.1 | 2550 1xPLL18/24 Iris | 2005-04-27 | 310024 PL-L 24W/830 4P MASTER | 2019-11-14 | 1 | CL 01 PL-L EVSA 20.000u | Nacht astronomisch in / uit |  | OV | 108814.819 | 423787.46
Dordrecht | Suze Groeneweg-erf | 091 1755 | 127030 Staal Verzinkt 4,5m TOP76 | 4.5 | 2004-05-26 | Hoogwerker gebruiken | Inspectie 2019 | 091 1755.1 | 2550 1xPLL18/24 Iris | 2004-05-26 | 310024 PL-L 24W/830 4P MASTER | 2019-11-14 | 1 | CL 01 PL-L EVSA 20.000u | Nacht astronomisch in / uit |  | OV | 108810.629 | 423763.791
Dordrecht | Suze Groeneweg-erf | 092 1755 | 127015 Staal gegalvaniseerd 03,5m | 3.5 | 2004-05-14 | Ladder gebruiken | Inspectie 2019 | 092 1755.1 | 2000 1xPLL36 E | 2004-05-14 | 310036 PL-L 36W/830 4P MASTER | 2019-11-14 | 1 | CL 01 PL-L EVSA 20.000u | Nacht astronomisch in / uit |  | OV | 108842.587 | 423803.757
Dordrecht | Suze Groeneweg-erf | 093 1755 | 127015 Staal gegalvaniseerd 03,5m | 3.5 | 1985-07-01 | Ladder gebruiken | Inspectie 2019 | 093 1755.1 | 2000 1xPLL36 E | 2005-04-26 | 310036 PL-L 36W/830 4P MASTER | 2019-11-14 | 1 | CL 01 PL-L EVSA 20.000u | Nacht astronomisch in / uit |  | OV | 108854.333 | 423781.006
Dordrecht | Suze Groeneweg-erf | 094 1755 | 127015 Staal gegalvaniseerd 03,5m | 3.5 | 1985-05-01 | Ladder gebruiken | Inspectie 2019 | 094 1755.1 | 2000 1xPLL36 E | 2005-04-26 | 310036 PL-L 36W/830 4P MASTER | 2019-11-14 | 1 | CL 01 PL-L EVSA 20.000u | Nacht astronomisch in / uit |  | OV | 108860.526 | 423816.194
Dordrecht | Suze Groeneweg-erf | 095 1755 | 127015 Staal gegalvaniseerd 03,5m | 3.5 | 1985-05-01 | Ladder gebruiken | Inspectie 2019 | 095 1755.1 | 2000 1xPLL36 E | 2005-04-26 | 310036 PL-L 36W/830 4P MASTER | 2019-11-14 | 1 | CL 01 PL-L EVSA 20.000u | Nacht astronomisch in / uit |  | OV | 108884.671 | 423811.729
Dordrecht | Suze Groeneweg-erf | 096 1755 | 127015 Staal gegalvaniseerd 03,5m | 3.5 | 1984-12-01 | Ladder gebruiken | Inspectie 2019 | 096 1755.1 | 2000 1xPLL36 E | 2005-04-26 | 310036 PL-L 36W/830 4P MASTER | 2019-11-14 | 1 | CL 01 PL-L EVSA 20.000u | Nacht astronomisch in / uit |  | OV | 108901.028 | 423845.599
Dordrecht | Suze Groeneweg-erf | 097 1755 | 127015 Staal gegalvaniseerd 03,5m | 3.5 | 1985-07-01 | Ladder gebruiken | Inspectie 2019 | 097 1755.1 | 2000 1xPLL36 E | 2005-04-26 | 310036 PL-L 36W/830 4P MASTER | 2019-11-14 | 1 | CL 01 PL-L EVSA 20.000u | Nacht astronomisch in / uit |  | OV | 108886.575 | 423788.413
Dordrecht | Suze Groeneweg-erf | 098 1755 | 127015 Staal gegalvaniseerd 03,5m | 3.5 | 1985-07-01 | Ladder gebruiken | Inspectie 2019 | 098 1755.1 | 2000 1xPLL36 E | 2005-04-26 | 310036 PL-L 36W/830 4P MASTER | 2019-11-14 | 1 | CL 01 PL-L EVSA 20.000u | Nacht astronomisch in / uit |  | OV | 108881.222 | 423760.304
Dordrecht | Suze Groeneweg-erf | 099 1755 | 127015 Staal gegalvaniseerd 03,5m | 3.5 | 2004-05-17 | Ladder gebruiken | Inspectie 2019 | 099 1755.1 | 2000 1xPLL36 E | 2004-05-17 | 310036 PL-L 36W/830 4P MASTER | 2019-11-14 | 1 | CL 01 PL-L EVSA 20.000u | Nacht astronomisch in / uit |  | OV | 108863.699 | 423756.13
Dordrecht | Swartenhondtstraat | 001 5165 | 127040 Staal ggv 0,60m Paaltop con. | 6 | 1994-06-01 | Hoogwerker gebruiken | Inspectie 2023 | 001 5165.1 | LW-SRDS2 2000 LM 16A 730 DAME CC | 2018-09-24 | LED 16W 3000K 2000lm | 2018-09-24 | 1 | CL 08 LED VERLICHTING | Nacht astronomisch in / uit |  | OV | 104269.49 | 422497.885
Dordrecht | Swartenhondtstraat | 002 5165 | 127040 Staal ggv 0,60m Paaltop con. | 6 | 1994-06-01 | Hoogwerker gebruiken | Inspectie 2023 | 002 5165.1 | LW-SRDS2 2000 LM 16A 730 DAME CC | 2018-09-24 | LED 16W 3000K 2000lm | 2018-09-24 | 1 | CL 08 LED VERLICHTING | Nacht astronomisch in / uit |  | OV | 104260.268 | 422477.034
Dordrecht | Swartenhondtstraat | 003 5165 | 127015 Staal gegalvaniseerd 03,5m | 3.5 | 1994-06-01 | Hoogwerker gebruiken | Inspectie 2023 | 003 5165.1 | BDP102 GRN15 / 830 DS PCC SI CLO D9 SRG10 | 2018-09-24 | LED 13W 3000K 1500lm | 2018-09-24 | 1 | CL 08 LED VERLICHTING | Nacht astronomisch in / uit |  | OV | 104285.039 | 422468.622
Dordrecht | Swartenhondtstraat | 004 5165 | 127015 Staal gegalvaniseerd 03,5m | 3.5 | 1994-06-01 | Hoogwerker gebruiken | Inspectie 2023 | 004 5165.1 | BDP102 GRN15 / 830 DS PCC SI CLO D9 SRG10 | 2018-09-24 | LED 13W 3000K 1500lm | 2018-09-24 | 1 | CL 08 LED VERLICHTING | Nacht astronomisch in / uit |  | OV | 104257.486 | 422446.818
Dordrecht | Swartenhondtstraat | 005 5165 | 127040 Staal ggv 0,60m Paaltop con. | 6 | 1994-06-01 | Hoogwerker gebruiken | Inspectie 2023 | 005 5165.1 | LW-SRDS2 2000 LM 16A 730 DAME CC | 2018-09-24 | LED 16W 3000K 2000lm | 2018-09-24 | 1 | CL 08 LED VERLICHTING | Nacht astronomisch in / uit |  | OV | 104281.067 | 422438.453
Dordrecht | Swartenhondtstraat | 006 5165 | 127040 Staal ggv 0,60m Paaltop con. | 6 | 1994-06-01 | Hoogwerker gebruiken | Inspectie 2023 | 006 5165.1 | LW-SRDS2 2000 LM 16A 730 DAME CC | 2018-09-24 | LED 16W 3000K 2000lm | 2018-09-24 | 1 | CL 08 LED VERLICHTING | Nacht astronomisch in / uit |  | OV | 104272.625 | 422411.505
Dordrecht | Swartenhondtstraat | 007 5165 | 127015 Staal gegalvaniseerd 03,5m | 3.5 | 2021-02-17 | Hoogwerker gebruiken | Inspectie 2021 | 007 5165.1 | BDP102 GRN12 / 830 DRW PCC SI CLO D9 SRG10 | 2021-02-17 | LED 11W 3000K 1200lm | 2021-02-17 | 1 | CL 08 LED VERLICHTING | Nacht astronomisch in / uit |  | OV | 104311.45 | 422506.188
Dordrecht | Swartenhondtstraat | 008 5165 | 127015 Staal gegalvaniseerd 03,5m | 3.5 | 2021-02-17 | Hoogwerker gebruiken | Inspectie 2021 | 008 5165.1 | BDP102 GRN12 / 830 DRW PCC SI CLO D9 SRG10 | 2021-02-17 | LED 11W 3000K 1200lm | 2021-02-17 | 1 | CL 08 LED VERLICHTING | Nacht astronomisch in / uit |  | OV | 104294.546 | 422487.38
Dordrecht | Swartenhondtstraat | 009 5165 | 127015 Staal gegalvaniseerd 03,5m | 3.5 | 2021-02-17 | Hoogwerker gebruiken | Inspectie 2021 | 009 5165.1 | BDP102 GRN12 / 830 DRW PCC SI CLO D9 SRG10 | 2021-02-17 | LED 11W 3000K 1200lm | 2021-02-17 | 1 | CL 08 LED VERLICHTING | Nacht astronomisch in / uit |  | OV | 104311.27 | 422486.612
Dordrecht | Swartenhondtstraat | 010 5165 | 127015 Staal gegalvaniseerd 03,5m | 3.5 | 2021-02-17 | Hoogwerker gebruiken | Inspectie 2021 | 010 5165.1 | BDP102 GRN12 / 830 DRW PCC SI CLO D9 SRG10 | 2021-02-17 | LED 11W 3000K 1200lm | 2021-02-17 | 1 | CL 08 LED VERLICHTING | Nacht astronomisch in / uit |  | OV | 104294.025 | 422475.281
Dordrecht | Swartenhondtstraat | 011 5165 | 127015 Staal gegalvaniseerd 03,5m | 3.5 | 2021-02-17 | Hoogwerker gebruiken | Inspectie 2021 | 011 5165.1 | BDP102 GRN12 / 830 DRW PCC SI CLO D9 SRG10 | 2021-02-17 | LED 11W 3000K 1200lm | 2021-02-17 | 1 | CL 08 LED VERLICHTING | Nacht astronomisch in / uit |  | OV | 104310.901 | 422471.919
Dordrecht | Swartenhondtstraat | 012 5165 | 127015 Staal gegalvaniseerd 03,5m | 3.5 | 2021-02-17 | Hoogwerker gebruiken | Inspectie 2021 | 012 5165.1 | BDP102 GRN12 / 830 DRW PCC SI CLO D9 SRG10 | 2021-02-17 | LED 11W 3000K 1200lm | 2021-02-17 | 1 | CL 08 LED VERLICHTING | Nacht astronomisch in / uit |  | OV | 104311.415 | 422456.604
Dordrecht | Swartenhondtstraat | 013 5165 | 127015 Staal gegalvaniseerd 03,5m | 3.5 | 2021-02-17 | Hoogwerker gebruiken | Inspectie 2021 | 013 5165.1 | BDP102 GRN12 / 830 DRW PCC SI CLO D9 SRG10 | 2021-02-17 | LED 11W 3000K 1200lm | 2021-02-17 | 1 | CL 08 LED VERLICHTING | Nacht astronomisch in / uit |  | OV | 104308.543 | 422436.178
Dordrecht | Swartenhondtstraat | 014 5165 | 127015 Staal gegalvaniseerd 03,5m | 3.5 | 2021-02-17 | Hoogwerker gebruiken | Inspectie 2021 | 014 5165.1 | BDP102 GRN12 / 830 DRW PCC SI CLO D9 SRG10 | 2021-02-17 | LED 11W 3000K 1200lm | 2021-02-17 | 1 | CL 08 LED VERLICHTING | Nacht astronomisch in / uit |  | OV | 104303.074 | 422424.944
Dordrecht | Swartenhondtstraat | 015 5165 | 127015 Staal gegalvaniseerd 03,5m | 3.5 | 2021-02-17 | Hoogwerker gebruiken | Inspectie 2021 | 015 5165.1 | BDP102 GRN12 / 830 DRW PCC SI CLO D9 SRG10 | 2021-02-17 | LED 11W 3000K 1200lm | 2021-02-17 | 1 | CL 08 LED VERLICHTING | Nacht astronomisch in / uit |  | OV | 104302.102 | 422405.151
Dordrecht | Sweelinckplein | 001 5170 | 127015 Staal gegalvaniseerd 03,5m | 3.5 | 2000-01-01 | Hoogwerker gebruiken | Inspectie 2023 | 001 5170.1 | 132160 Ekra 20 helder lens 63 9W 1000 lumen 3000K RAL 9007 XiSR22 | 2023-09-01 | LED 09W 3000K 1000lm | 2023-09-01 | 1 | CL 08 LED VERLICHTING | Nacht astronomisch in / uit | Zhaga Ready | OV | 104262.396 | 424018.813
Dordrecht | Sweelinckplein | 002 5170 | 127015 Staal gegalvaniseerd 03,5m | 3.5 | 2000-01-01 | Ladder gebruiken | Inspectie 2024 | 002 5170.1 | 132150 Ekra 20 helder lens 63 6W 600 lumen 3000K RAL 9007 XiSR22 | 2024-05-01 | LED 06W 3000K 600lm | 2024-05-01 | 1 | CL 08 LED VERLICHTING | Nacht astronomisch in / uit | Zhaga Ready | OV | 104272.902 | 424006.043
Dordrecht | Sweelinckplein | 003 5170 | 127015 Staal gegalvaniseerd 03,5m | 3.5 | 2000-01-01 | Hoogwerker gebruiken | Inspectie 2023 | 003 5170.1 | 132160 Ekra 20 helder lens 63 9W 1000 lumen 3000K RAL 9007 XiSR22 | 2023-09-01 | LED 09W 3000K 1000lm | 2023-09-01 | 1 | CL 08 LED VERLICHTING | Nacht astronomisch in / uit | Zhaga Ready | OV | 104275.706 | 423989.105
Dordrecht | Sweelinckplein | 004 5170 | 127015 Staal gegalvaniseerd 03,5m | 3.5 | 2000-01-01 | Hoogwerker gebruiken | Inspectie 2023 | 004 5170.1 | 132160 Ekra 20 helder lens 63 9W 1000 lumen 3000K RAL 9007 XiSR22 | 2023-09-01 | LED 09W 3000K 1000lm | 2023-09-01 | 1 | CL 08 LED VERLICHTING | Nacht astronomisch in / uit | Zhaga Ready | OV | 104259.17 | 423981.964
Dordrecht | Sweelinckplein | 005 5170 | 127015 Staal gegalvaniseerd 03,5m | 3.5 | 2000-01-01 | Ladder gebruiken | Inspectie 2024 | 005 5170.1 | 132150 Ekra 20 helder lens 63 6W 600 lumen 3000K RAL 9007 XiSR22 | 2024-05-01 | LED 06W 3000K 600lm | 2024-05-01 | 1 | CL 08 LED VERLICHTING | Nacht astronomisch in / uit | Zhaga Ready | OV | 104249.928 | 423996.21
Dordrecht | Sweelinckplein | 006 5170 | 127015 Staal gegalvaniseerd 03,5m | 3.5 | 2000-01-01 | Hoogwerker gebruiken | Inspectie 2023 | 006 5170.1 | 132160 Ekra 20 helder lens 63 9W 1000 lumen 3000K RAL 9007 XiSR22 | 2023-09-01 | LED 09W 3000K 1000lm | 2023-09-01 | 1 | CL 08 LED VERLICHTING | Nacht astronomisch in / uit | Zhaga Ready | OV | 104245.266 | 424011.914
Dordrecht | Sweelinckstraat | 001 5175 | 127085 Staal gegalvaniseerd 06,0m | 6 | 2014-07-25 | Hoogwerker gebruiken | Inspectie 2023 | 001 5175.1 | 131300 LW-SRDS2 11W 1600LM 24A 730 DSN1 CC G4 XiSR22 X XC 7040C3M SPD | 2023-09-01 | LED 11W 3000K 1600lm | 2023-09-01 | 1 | CL 08 LED VERLICHTING | Nacht astronomisch in / uit | Zhaga Ready | OV | 104454.986 | 424088.185
Dordrecht | Sweelinckstraat | 002 5175 | 127085 Staal gegalvaniseerd 06,0m | 6 | 2014-07-25 | Hoogwerker gebruiken | Inspectie 2023 | 002 5175.1 | 131300 LW-SRDS2 11W 1600LM 24A 730 DSN1 CC G4 XiSR22 X XC 7040C3M SPD | 2023-09-01 | LED 11W 3000K 1600lm | 2023-09-01 | 1 | CL 08 LED VERLICHTING | Nacht astronomisch in / uit | Zhaga Ready | OV | 104433.538 | 424071.755
Dordrecht | Sweelinckstraat | 003 5175 | 127085 Staal gegalvaniseerd 06,0m | 6 | 2001-02-22 | Hoogwerker gebruiken | Inspectie 2023 | 003 5175.1 | 131300 LW-SRDS2 11W 1600LM 24A 730 DSN1 CC G4 XiSR22 X XC 7040C3M SPD | 2023-09-01 | LED 11W 3000K 1600lm | 2023-09-01 | 1 | CL 08 LED VERLICHTING | Nacht astronomisch in / uit | Zhaga Ready | OV | 104409.432 | 424068.949
Dordrecht | Sweelinckstraat | 004 5175 | 127085 Staal gegalvaniseerd 06,0m | 6 | 2014-07-25 | Hoogwerker gebruiken | Inspectie 2023 | 004 5175.1 | 131300 LW-SRDS2 11W 1600LM 24A 730 DSN1 CC G4 XiSR22 X XC 7040C3M SPD | 2023-09-01 | LED 11W 3000K 1600lm | 2023-09-01 | 1 | CL 08 LED VERLICHTING | Nacht astronomisch in / uit | Zhaga Ready | OV | 104391.375 | 424053.177
Dordrecht | Sweelinckstraat | 005 5175 | 127085 Staal gegalvaniseerd 06,0m | 6 | 2014-07-25 | Hoogwerker gebruiken | Inspectie 2023 | 005 5175.1 | 131300 LW-SRDS2 11W 1600LM 24A 730 DSN1 CC G4 XiSR22 X XC 7040C3M SPD | 2023-09-01 | LED 11W 3000K 1600lm | 2023-09-01 | 1 | CL 08 LED VERLICHTING | Nacht astronomisch in / uit | Zhaga Ready | OV | 104363.569 | 424049.059
Dordrecht | Sweelinckstraat | 006 5175 | 127085 Staal gegalvaniseerd 06,0m | 6 | 2014-07-25 | Hoogwerker gebruiken | Inspectie 2023 | 006 5175.1 | 131300 LW-SRDS2 11W 1600LM 24A 730 DSN1 CC G4 XiSR22 X XC 7040C3M SPD | 2023-09-01 | LED 11W 3000K 1600lm | 2023-09-01 | 1 | CL 08 LED VERLICHTING | Nacht astronomisch in / uit | Zhaga Ready | OV | 104347.572 | 424034.311
Dordrecht | Sweelinckstraat | 007 5175 | 127085 Staal gegalvaniseerd 06,0m | 6 | 2014-07-25 | Hoogwerker gebruiken | Inspectie 2023 | 007 5175.1 | 131300 LW-SRDS2 11W 1600LM 24A 730 DSN1 CC G4 XiSR22 X XC 7040C3M SPD | 2023-09-01 | LED 11W 3000K 1600lm | 2023-09-01 | 1 | CL 08 LED VERLICHTING | Nacht astronomisch in / uit | Zhaga Ready | OV | 104318.458 | 424029.412
Dordrecht | Sweelinckstraat | 008 5175 | 127085 Staal gegalvaniseerd 06,0m | 6 | 2014-07-25 | Hoogwerker gebruiken | Inspectie 2023 | 008 5175.1 | 131300 LW-SRDS2 11W 1600LM 24A 730 DSN1 CC G4 XiSR22 X XC 7040C3M SPD | 2023-09-01 | LED 11W 3000K 1600lm | 2023-09-01 | 1 | CL 08 LED VERLICHTING | Nacht astronomisch in / uit | Zhaga Ready | OV | 104299.057 | 424013.577
Dordrecht | Synodestraat | 001 33880 | Overspanning 06,0m |  | 1998-11-01 | Hoogwerker gebruiken | Inspectie 2022 | 001 33880.1 | Haagse kap A11 Elegance 1xPLT42 | 1998-12-01 | 350042 PL-T TOP 42W/827 4P | 2022-09-15 08:49 | 1 | CL 15 PLT Overspanning elke 2j | Nacht astronomisch in / uit |  | OV | 104967.654 | 425361.091
Dordrecht | Synodestraat | 002 33880 | Overspanning 05,0m |  | 2006-10-13 | Hoogwerker gebruiken | Inspectie 2022 | 002 33880.1 | Haagse kap A11 Elegance 1xPLT42 | 2006-10-13 | 350042 PL-T TOP 42W/827 4P | 2022-09-15 08:49 | 1 | CL 15 PLT Overspanning elke 2j | Nacht astronomisch in / uit |  | OV | 104963.814 | 425343.973
Dordrecht | Taankade | 001 5185 | 127960 Gietijzeren Mast 03,0m De Nood | 3 | 1999-05-26 | Hoogwerker gebruiken | Inspectie 2019 | 001 5185.1 | 150110 Haagse kap A11 Elegance QL55 | 2010-11-01 | QL 55W/827 MASTER | 2010-11-01 | 1 | CL 11 QL 60.000u | Nacht astronomisch in / uit |  | OV | 105641.098 | 425858.76
Dordrecht | Taankade | 002 5185 | 127960 Gietijzeren Mast 03,0m De Nood | 3 | 1999-05-26 | Hoogwerker gebruiken | Inspectie 2019 | 002 5185.1 | 150110 Haagse kap A11 Elegance QL55 | 2010-11-01 | QL 55W/827 MASTER | 2010-11-01 | 1 | CL 11 QL 60.000u | Nacht astronomisch in / uit |  | OV | 105623.256 | 425860.752
Dordrecht | Taankade | 003 5185 | 127960 Gietijzeren Mast 03,0m De Nood | 3 | 1999-05-26 | Hoogwerker gebruiken | Inspectie 2019 | 003 5185.1 | 150110 Haagse kap A11 Elegance QL55 | 2010-11-01 | QL 55W/827 MASTER | 2010-11-01 | 1 | CL 11 QL 60.000u | Nacht astronomisch in / uit |  | OV | 105626.266 | 425835.581
Dordrecht | Taankade | 004 5185 | 127960 Gietijzeren Mast 03,0m De Nood | 3 | 1999-05-26 | Hoogwerker gebruiken | Inspectie 2019 | 004 5185.1 | 150110 Haagse kap A11 Elegance QL55 | 2010-11-01 | QL 55W/827 MASTER | 2010-11-01 | 1 | CL 11 QL 60.000u | Nacht astronomisch in / uit |  | OV | 105609.921 | 425817.301
Dordrecht | Taankade | 005 5185 | 127960 Gietijzeren Mast 03,0m De Nood | 3 | 1999-05-26 | Hoogwerker gebruiken | Inspectie 2019 | 005 5185.1 | 150110 Haagse kap A11 Elegance QL55 | 2010-11-01 | QL 55W/827 MASTER | 2010-11-01 | 1 | CL 11 QL 60.000u | Nacht astronomisch in / uit |  | OV | 105595.109 | 425799.612
Dordrecht | Taankade | 006 5185 | 127960 Gietijzeren Mast 03,0m De Nood | 3 | 1999-05-26 | Hoogwerker gebruiken | Inspectie 2019 | 006 5185.1 | 150110 Haagse kap A11 Elegance QL55 | 2010-11-01 | QL 55W/827 MASTER | 2010-11-01 | 1 | CL 11 QL 60.000u | Nacht astronomisch in / uit |  | OV | 105579.282 | 425781.329
Dordrecht | Taankade | 007 5185 | 127960 Gietijzeren Mast 03,0m De Nood | 3 | 1999-05-26 | Hoogwerker gebruiken | Inspectie 2019 | 007 5185.1 | 150110 Haagse kap A11 Elegance QL55 | 2010-11-01 | QL 55W/827 MASTER | 2010-11-01 | 1 | CL 11 QL 60.000u | Nacht astronomisch in / uit |  | OV | 105566.194 | 425765.623
Dordrecht | Taankade | 008 5185 | 127960 Gietijzeren Mast 03,0m De Nood | 3 | 1999-05-26 | Hoogwerker gebruiken | Inspectie 2019 | 008 5185.1 | 150110 Haagse kap A11 Elegance QL55 | 2010-11-01 | QL 55W/827 MASTER | 2010-11-01 | 1 | CL 11 QL 60.000u | Nacht astronomisch in / uit |  | OV | 105547.528 | 425742.794
Dordrecht | Taankade | 009 5185 | 127960 Gietijzeren Mast 03,0m De Nood | 3 | 1999-05-26 | Hoogwerker gebruiken | Inspectie 2019 | 009 5185.1 | 150110 Haagse kap A11 Elegance QL55 | 2010-11-01 | QL 55W/827 MASTER | 2010-11-01 | 1 | CL 11 QL 60.000u | Nacht astronomisch in / uit |  | OV | 105532.826 | 425724.271
Dordrecht | Taankade | 010 5185 | 127960 Gietijzeren Mast 03,0m De Nood | 3 | 1999-05-26 | Hoogwerker gebruiken | Inspectie 2019 | 010 5185.1 | 150110 Haagse kap A11 Elegance QL55 | 2010-11-01 | QL 55W/827 MASTER | 2010-11-01 | 1 | CL 11 QL 60.000u | Nacht astronomisch in / uit |  | OV | 105518.339 | 425705.234
Dordrecht | Taankade | 011 5185 | 127960 Gietijzeren Mast 03,0m De Nood | 3 | 1999-05-26 | Hoogwerker gebruiken | Inspectie 2019 | 011 5185.1 | 150110 Haagse kap A11 Elegance QL55 | 2010-11-01 | QL 55W/827 MASTER | 2010-11-01 | 1 | CL 11 QL 60.000u | Nacht astronomisch in / uit |  | OV | 105506.023 | 425684.97
Dordrecht | Taankade | 012 5185 | 127960 Gietijzeren Mast 03,0m De Nood | 3 | 1999-05-26 | Hoogwerker gebruiken | Inspectie 2019 | 012 5185.1 | 150110 Haagse kap A11 Elegance QL55 | 2010-11-01 | QL 55W/827 MASTER | 2010-11-01 | 1 | CL 11 QL 60.000u | Nacht astronomisch in / uit |  | OV | 105492.825 | 425660.105
Dordrecht | Tafelberg | 001 5190 | 127015 Staal gegalvaniseerd 03,5m | 3.5 | 2017-08-15 | Hoogwerker gebruiken | Inspectie 2019 | 001 5190.1 | 2000 1x PLL24 E | 2007-04-20 | 310024 PL-L 24W/830 4P MASTER | 2024-11-19 18:35 | 1 | CL 01 PL-L EVSA 20.000u | Nacht astronomisch in / uit |  | OV | 105759.587 | 421793.856
Dordrecht | Tafelberg | 001A5190 | 127015 Staal gegalvaniseerd 03,5m | 3.5 | 2007-04-20 | Hoogwerker gebruiken | Inspectie 2019 | 001A5190.1 | 2000 1xPLL36 E | 2007-04-20 | 310036 PL-L 36W/830 4P MASTER | 2024-11-19 18:35 | 1 | CL 01 PL-L EVSA 20.000u | Nacht astronomisch in / uit |  | OV | 105775.183 | 421807.187
Dordrecht | Tafelberg | 002 5190 | 127015 Staal gegalvaniseerd 03,5m | 3.5 | 1999-07-13 | Hoogwerker gebruiken | Inspectie 2019 | 002 5190.1 | 2000 1xPLL36 E | 2007-04-20 | 310036 PL-L 36W/830 4P MASTER | 2024-11-19 18:35 | 1 | CL 01 PL-L EVSA 20.000u | Nacht astronomisch in / uit |  | OV | 105770.687 | 421820.233
Dordrecht | Tafelberg | 003 5190 | 127015 Staal gegalvaniseerd 03,5m | 3.5 | 1988-06-01 | Ladder gebruiken | Inspectie 2019 | 003 5190.1 | 2000 1x PLL24 E | 1999-07-13 | 310024 PL-L 24W/830 4P MASTER | 2024-11-19 18:35 | 1 | CL 01 PL-L EVSA 20.000u | Nacht astronomisch in / uit |  | OV | 105803.883 | 421821.926
Dordrecht | Tafelberg | 004 5190 | 127015 Staal gegalvaniseerd 03,5m | 3.5 | 1988-06-01 | Ladder gebruiken | Inspectie 2019 | 004 5190.1 | 2000 1x PLL24 E | 2007-04-20 | 310024 PL-L 24W/830 4P MASTER | 2024-11-19 18:34 | 1 | CL 01 PL-L EVSA 20.000u | Nacht astronomisch in / uit |  | OV | 105830.076 | 421818.653
Dordrecht | Tafelberg | 005 5190 | 127015 Staal gegalvaniseerd 03,5m | 3.5 | 2017-08-15 | Hoogwerker gebruiken | Inspectie 2019 | 005 5190.1 | 2000 1xPLL36 E | 2007-04-20 | 310036 PL-L 36W/830 4P MASTER | 2024-11-19 18:36 | 1 | CL 01 PL-L EVSA 20.000u | Nacht astronomisch in / uit |  | OV | 105786.579 | 421785.933
Dordrecht | Tafelberg | 006 5190 | 127015 Staal gegalvaniseerd 03,5m | 3.5 | 2017-08-15 | Hoogwerker gebruiken | Inspectie 2019 | 006 5190.1 | 2000 1xPLL36 E | 2007-04-20 | 310036 PL-L 36W/830 4P MASTER | 2024-11-19 18:36 | 1 | CL 01 PL-L EVSA 20.000u | Nacht astronomisch in / uit |  | OV | 105811.104 | 421791.139
Dordrecht | Tafelberg | 007 5190 | 127015 Staal gegalvaniseerd 03,5m | 3.5 | 1999-07-13 | Hoogwerker gebruiken | Inspectie 2019 | 007 5190.1 | 2000 1xPLL36 E | 2007-04-20 | 310036 PL-L 36W/830 4P MASTER | 2024-11-19 18:25 | 1 | CL 01 PL-L EVSA 20.000u | Nacht astronomisch in / uit |  | OV | 105818.117 | 421774.315
Dordrecht | Tafelberg | 007A5190 | 127015 Staal gegalvaniseerd 03,5m | 3.5 | 2007-04-20 | Hoogwerker gebruiken | Inspectie 2019 | 007A5190.1 | 2000 1x PLL24 E | 2007-04-20 | 310024 PL-L 24W/830 4P MASTER | 2024-11-19 18:25 | 1 | CL 01 PL-L EVSA 20.000u | Nacht astronomisch in / uit |  | OV | 105830.832 | 421781.215
Dordrecht | Tafelberg | 008 5190 | 127015 Staal gegalvaniseerd 03,5m | 3.5 | 2017-08-15 | Hoogwerker gebruiken | Inspectie 2019 | 008 5190.1 | 2000 1x PLL24 E | 1999-07-13 | 310024 PL-L 24W/830 4P MASTER | 2024-11-19 18:25 | 1 | CL 01 PL-L EVSA 20.000u | Nacht astronomisch in / uit |  | OV | 105844.204 | 421777.469
Dordrecht | Tafelberg | 009 5190 | 127015 Staal gegalvaniseerd 03,5m | 3.5 | 2017-08-15 | Ladder gebruiken | Inspectie 2019 | 009 5190.1 | 2000 1xPLL36 E | 2007-04-20 | 310036 PL-L 36W/830 4P MASTER | 2024-11-19 18:24 | 1 | CL 01 PL-L EVSA 20.000u | Nacht astronomisch in / uit |  | OV | 105840.664 | 421753.957
Dordrecht | Tafelberg | 010 5190 | 127015 Staal gegalvaniseerd 03,5m | 3.5 | 1999-07-13 | Ladder gebruiken | Inspectie 2019 | 010 5190.1 | 2000 1x PLL24 E | 1999-07-13 | 310024 PL-L 24W/830 4P MASTER | 2024-11-19 18:23 | 1 | CL 01 PL-L EVSA 20.000u | Nacht astronomisch in / uit |  | OV | 105849.914 | 421738.595
Dordrecht | Tafelberg | 011 5190 | 127015 Staal gegalvaniseerd 03,5m | 3.5 | 2017-08-15 | Ladder gebruiken | Inspectie 2019 | 011 5190.1 | 2000 1x PLL24 E | 2007-04-20 | 310024 PL-L 24W/830 4P MASTER | 2024-11-19 18:23 | 1 | CL 01 PL-L EVSA 20.000u | Nacht astronomisch in / uit |  | OV | 105871.3 | 421743.807
Dordrecht | Tafelberg | 012 5190 | 127015 Staal gegalvaniseerd 03,5m | 3.5 | 2017-08-15 | Ladder gebruiken | Inspectie 2019 | 012 5190.1 | 2000 1x PLL24 E | 2007-04-20 | 310024 PL-L 24W/830 4P MASTER | 2024-11-19 18:22 | 1 | CL 01 PL-L EVSA 20.000u | Nacht astronomisch in / uit |  | OV | 105877.153 | 421766.219
Dordrecht | Tafelberg | 013 5190 | 127015 Staal gegalvaniseerd 03,5m | 3.5 | 2017-08-15 | Ladder gebruiken | Inspectie 2019 | 013 5190.1 | 2000 1x PLL24 E | 2007-04-20 | 310024 PL-L 24W/830 4P MASTER | 2024-11-19 18:22 | 1 | CL 01 PL-L EVSA 20.000u | Nacht astronomisch in / uit |  | OV | 105874.336 | 421792.047
Dordrecht | Tafelberg | 014 5190 | 127015 Staal gegalvaniseerd 03,5m | 3.5 | 2017-08-15 | Ladder gebruiken | Inspectie 2019 | 014 5190.1 | 2000 1x PLL24 E | 2007-04-20 | 310024 PL-L 24W/830 4P MASTER | 2024-11-19 18:23 | 1 | CL 01 PL-L EVSA 20.000u | Nacht astronomisch in / uit |  | OV | 105854.334 | 421812.093
Dordrecht | Tafelberg | 015 5190 | 127015 Staal gegalvaniseerd 03,5m | 3.5 | 1991-04-01 | Ladder gebruiken | Inspectie 2019 | 015 5190.1 | 2000 1x PLL24 E | 2007-04-20 | 310024 PL-L 24W/830 4P MASTER | 2024-11-19 18:21 | 1 | CL 01 PL-L EVSA 20.000u | Nacht astronomisch in / uit |  | OV | 105894.22 | 421794.636
Dordrecht | Tafelberg | 016 5190 | 127015 Staal gegalvaniseerd 03,5m | 3.5 | 2017-08-15 | Ladder gebruiken | Inspectie 2019 | 016 5190.1 | 2000 1x PLL24 E | 2007-05-09 | 310024 PL-L 24W/830 4P MASTER | 2024-11-19 18:24 | 1 | CL 01 PL-L EVSA 20.000u | Nacht astronomisch in / uit |  | OV | 105847.336 | 421720.729
Dordrecht | Tafelberg | 017 5190 | 127015 Staal gegalvaniseerd 03,5m | 3.5 | 2017-08-15 | Ladder gebruiken | Inspectie 2019 | 017 5190.1 | 2000 1x PLL24 E | 2007-04-20 | 310024 PL-L 24W/830 4P MASTER | 2024-11-19 18:25 | 1 | CL 01 PL-L EVSA 20.000u | Nacht astronomisch in / uit |  | OV | 105840.378 | 421693.873
Dordrecht | Tafelberg | 018 5190 | 127015 Staal gegalvaniseerd 03,5m | 3.5 | 2017-08-15 | Hoogwerker gebruiken | Inspectie 2019 | 018 5190.1 | 2000 1xPLL36 E | 2007-04-20 | 310036 PL-L 36W/830 4P MASTER | 2024-11-19 18:27 | 1 | CL 01 PL-L EVSA 20.000u | Nacht astronomisch in / uit |  | OV | 105812.708 | 421744.83
Dordrecht | Tafelberg | 018A5190 | 127015 Staal gegalvaniseerd 03,5m | 3.5 | 2007-04-20 | Hoogwerker gebruiken | Inspectie 2019 | 018A5190.1 | 2000 1x PLL24 E | 2007-04-20 | 310024 PL-L 24W/830 4P MASTER | 2024-11-19 18:27 | 1 | CL 01 PL-L EVSA 20.000u | Nacht astronomisch in / uit |  | OV | 105804.333 | 421733.098
Dordrecht | Tafelberg | 019 5190 | 127015 Staal gegalvaniseerd 03,5m | 3.5 | 1999-07-13 | Hoogwerker gebruiken | Inspectie 2019 | 019 5190.1 | 2000 1x PLL24 E | 1999-07-13 | 310024 PL-L 24W/830 4P MASTER | 2024-11-19 18:26 | 1 | CL 01 PL-L EVSA 20.000u | Nacht astronomisch in / uit |  | OV | 105807.134 | 421719.374
Dordrecht | Tafelberg | 020 5190 | 127015 Staal gegalvaniseerd 03,5m | 3.5 | 2017-08-15 | Ladder gebruiken | Inspectie 2019 | 020 5190.1 | 2000 1xPLL36 E | 2007-04-20 | 310036 PL-L 36W/830 4P MASTER | 2024-11-19 18:27 | 1 | CL 01 PL-L EVSA 20.000u | Nacht astronomisch in / uit |  | OV | 105785.717 | 421748.477
Dordrecht | Tafelberg | 021 5190 | 127015 Staal gegalvaniseerd 03,5m | 3.5 | 2017-08-15 | Hoogwerker gebruiken | Inspectie 2019 | 021 5190.1 | 2000 1xPLL36 E | 2007-04-20 | 310036 PL-L 36W/830 4P MASTER | 2024-11-19 18:28 | 1 | CL 01 PL-L EVSA 20.000u | Nacht astronomisch in / uit |  | OV | 105770.556 | 421740.155
Dordrecht | Tafelberg | 022 5190 | 127015 Staal gegalvaniseerd 03,5m | 3.5 | 2017-08-15 | Ladder gebruiken | Inspectie 2019 | 022 5190.1 | 2000 1x PLL24 E | 2007-04-20 | 310024 PL-L 24W/830 4P MASTER | 2024-11-19 18:28 | 1 | CL 01 PL-L EVSA 20.000u | Nacht astronomisch in / uit |  | OV | 105769.147 | 421715.755
Dordrecht | Tafelberg | 023 5190 | 127015 Staal gegalvaniseerd 03,5m | 3.5 | 1988-06-01 | Ladder gebruiken | Inspectie 2019 | 023 5190.1 | 2000 1x PLL24 E | 2007-05-09 | 310024 PL-L 24W/830 4P MASTER | 2024-11-19 18:29 | 1 | CL 01 PL-L EVSA 20.000u | Nacht astronomisch in / uit |  | OV | 105762.764 | 421699.049
Dordrecht | Tafelberg | 024 5190 | 127015 Staal gegalvaniseerd 03,5m | 3.5 | 2017-08-15 | Ladder gebruiken | Inspectie 2019 | 024 5190.1 | 2000 1x PLL24 E | 2007-05-09 | 310024 PL-L 24W/830 4P MASTER | 2024-11-19 18:26 | 1 | CL 01 PL-L EVSA 20.000u | Nacht astronomisch in / uit |  | OV | 105802.044 | 421687.893
Dordrecht | Tafelberg | 024A5190 | 127015 Staal gegalvaniseerd 03,5m | 3.5 | 2007-04-20 | Ladder gebruiken | Inspectie 2019 | 024A5190.1 | 2000 1x PLL24 E | 2007-04-20 | 310024 PL-L 24W/830 4P MASTER | 2024-11-19 18:26 | 1 | CL 01 PL-L EVSA 20.000u | Nacht astronomisch in / uit |  | OV | 105820.752 | 421689.113
Dordrecht | Tafelberg | 025 5190 | 127015 Staal gegalvaniseerd 03,5m | 3.5 | 2017-08-15 | Ladder gebruiken | Inspectie 2019 | 025 5190.1 | 2000 1x PLL24 E | 2007-04-20 | 310024 PL-L 24W/830 4P MASTER | 2024-11-19 18:28 | 1 | CL 01 PL-L EVSA 20.000u | Nacht astronomisch in / uit |  | OV | 105779.803 | 421689.575
Dordrecht | Tafelberg | 025A5190 | Aluminium mast 02,0m Citytec | 2 | 2007-09-10 | Ladder gebruiken | Inspectie 2022 | 025A5190.1 | TPS 5-9W EVSA | 2007-09-10 | 330009 PL-S 09W/840 4P | 2022-09-19 11:14 | 1 | CL 03 TL, SOX, PLT 10.000u | Nacht astronomisch in / uit |  | OV | 105790.546 | 421696.962
Dordrecht | Tafelberg | 026 5190 | 127015 Staal gegalvaniseerd 03,5m | 3.5 | 2017-08-15 | Ladder gebruiken | Inspectie 2019 | 026 5190.1 | 2000 1x PLL24 E | 2007-05-09 | 310024 PL-L 24W/830 4P MASTER | 2024-11-19 18:29 | 1 | CL 01 PL-L EVSA 20.000u | Nacht astronomisch in / uit |  | OV | 105760.156 | 421680.064
Dordrecht | Tafelberg | 027 5190 | 127015 Staal gegalvaniseerd 03,5m | 3.5 | 2017-08-15 | Ladder gebruiken | Inspectie 2019 | 027 5190.1 | 2000 1x PLL24 E | 2007-05-09 | 310024 PL-L 24W/830 4P MASTER | 2024-11-19 18:29 | 1 | CL 01 PL-L EVSA 20.000u | Nacht astronomisch in / uit |  | OV | 105735.721 | 421673.857
Dordrecht | Tafelberg | 027A5190 | 127015 Staal gegalvaniseerd 03,5m | 3.5 | 2007-04-20 | Ladder gebruiken | Inspectie 2019 | 027A5190.1 | 2000 1x PLL24 E | 2007-04-20 | 310024 PL-L 24W/830 4P MASTER | 2024-11-19 18:30 | 1 | CL 01 PL-L EVSA 20.000u | Nacht astronomisch in / uit |  | OV | 105714.692 | 421675.021
Dordrecht | Tafelberg | 028 5190 | 127015 Staal gegalvaniseerd 03,5m | 3.5 | 2017-08-15 | Ladder gebruiken | Inspectie 2019 | 028 5190.1 | 2000 1x PLL24 E | 2007-04-20 | 310024 PL-L 24W/830 4P MASTER | 2024-11-19 18:41 | 1 | CL 01 PL-L EVSA 20.000u | Nacht astronomisch in / uit |  | OV | 105694.826 | 421682.539
Dordrecht | Tafelberg | 029 5190 | 127015 Staal gegalvaniseerd 03,5m | 3.5 | 2017-08-15 | Ladder gebruiken | Inspectie 2019 | 029 5190.1 | 2000 1x PLL24 E | 2007-04-20 | 310024 PL-L 24W/830 4P MASTER | 2024-11-19 18:31 | 1 | CL 01 PL-L EVSA 20.000u | Nacht astronomisch in / uit |  | OV | 105680.336 | 421704.423
Dordrecht | Tafelberg | 029A5190 | 127015 Staal gegalvaniseerd 03,5m | 3.5 | 2007-04-20 | Ladder gebruiken | Inspectie 2019 | 029A5190.1 | 2000 1x PLL24 E | 2007-04-20 | 310024 PL-L 24W/830 4P MASTER | 2024-11-19 18:31 | 1 | CL 01 PL-L EVSA 20.000u | Nacht astronomisch in / uit |  | OV | 105678.538 | 421725.502
Dordrecht | Tafelberg | 030 5190 | 127015 Staal gegalvaniseerd 03,5m | 3.5 | 2017-08-15 | Ladder gebruiken | Inspectie 2019 | 030 5190.1 | 2000 1xPLL36 E | 2007-04-20 | 310036 PL-L 36W/830 4P MASTER | 2024-11-19 18:33 | 1 | CL 01 PL-L EVSA 20.000u | Nacht astronomisch in / uit |  | OV | 105748.949 | 421760.071
Dordrecht | Tafelberg | 030A5190 | 127015 Staal gegalvaniseerd 03,5m | 3.5 | 2007-04-20 | Hoogwerker gebruiken | Inspectie 2019 | 030A5190.1 | 2000 1xPLL36 E | 2007-04-20 | 310036 PL-L 36W/830 4P MASTER | 2024-11-19 18:29 | 1 | CL 01 PL-L EVSA 20.000u | Nacht astronomisch in / uit |  | OV | 105758.007 | 421742.361
Dordrecht | Tafelberg | 031 5190 | 127015 Staal gegalvaniseerd 03,5m | 3.5 | 2017-08-15 | Hoogwerker gebruiken | Inspectie 2019 | 031 5190.1 | 2000 1xPLL36 E | 2007-04-20 | 310036 PL-L 36W/830 4P MASTER | 2024-11-19 18:33 | 1 | CL 01 PL-L EVSA 20.000u | Nacht astronomisch in / uit |  | OV | 105738.624 | 421746.935
Dordrecht | Tafelberg | 032 5190 | 127015 Staal gegalvaniseerd 03,5m | 3.5 | 1999-07-13 | Hoogwerker gebruiken | Inspectie 2019 | 032 5190.1 | 2000 1xPLL36 E | 2007-04-20 | 310036 PL-L 36W/830 4P MASTER | 2024-11-19 18:32 | 1 | CL 01 PL-L EVSA 20.000u | Nacht astronomisch in / uit |  | OV | 105723.457 | 421737.109
Dordrecht | Tafelberg | 033 5190 | 127015 Staal gegalvaniseerd 03,5m | 3.5 | 1999-07-13 | Hoogwerker gebruiken | Inspectie 2019 | 033 5190.1 | 2000 1x PLL24 E | 1999-07-13 | 310024 PL-L 24W/830 4P MASTER | 2024-11-19 18:32 | 1 | CL 01 PL-L EVSA 20.000u | Nacht astronomisch in / uit |  | OV | 105718.763 | 421709.859
Dordrecht | Tafelberg | 033A5190 | 127015 Staal gegalvaniseerd 03,5m | 3.5 | 2007-04-20 | Hoogwerker gebruiken | Inspectie 2019 | 033A5190.1 | 2000 1x PLL24 E | 2007-04-20 | 310024 PL-L 24W/830 4P MASTER | 2024-11-19 18:32 | 1 | CL 01 PL-L EVSA 20.000u | Nacht astronomisch in / uit |  | OV | 105716.306 | 421723.482
Dordrecht | Tafelberg | 034 5190 | 127015 Staal gegalvaniseerd 03,5m | 3.5 | 2016-08-08 | Hoogwerker gebruiken | Inspectie 2019 | 034 5190.1 | 2000 1xPLL36 E | 2007-04-20 | 310036 PL-L 36W/830 4P MASTER | 2024-11-19 18:32 | 1 | CL 01 PL-L EVSA 20.000u | Nacht astronomisch in / uit |  | OV | 105711.016 | 421740.524
Dordrecht | Tafelberg | 035 5190 | 127015 Staal gegalvaniseerd 03,5m | 3.5 | 2017-08-15 | Ladder gebruiken | Inspectie 2019 | 035 5190.1 | 2000 1x PLL24 E | 1999-07-13 | 310024 PL-L 24W/830 4P MASTER | 2024-11-19 18:31 | 1 | CL 01 PL-L EVSA 20.000u | Nacht astronomisch in / uit |  | OV | 105686.249 | 421742.644
Dordrecht | Tafelberg | 036 5190 | 127015 Staal gegalvaniseerd 03,5m | 3.5 | 2017-08-15 | Hoogwerker gebruiken | Inspectie 2019 | 036 5190.1 | 2000 1xPLL36 E | 2007-05-09 | 310036 PL-L 36W/830 4P MASTER | 2024-11-19 18:33 | 1 | CL 01 PL-L EVSA 20.000u | Nacht astronomisch in / uit |  | OV | 105717.355 | 421763.202
Dordrecht | Tafelberg | 036A5190 | 127015 Staal gegalvaniseerd 03,5m | 3.5 | 2007-04-20 | Hoogwerker gebruiken | Inspectie 2019 | 036A5190.1 | 2000 1x PLL24 E | 2007-04-20 | 310024 PL-L 24W/830 4P MASTER | 2024-11-19 18:40 | 1 | CL 01 PL-L EVSA 20.000u | Nacht astronomisch in / uit |  | OV | 105701.757 | 421777.324
Dordrecht | Tafelberg | 037 5190 | 127015 Staal gegalvaniseerd 03,5m | 3.5 | 1999-07-13 | Hoogwerker gebruiken | Inspectie 2019 | 037 5190.1 | 2000 1x PLL24 E | 1999-07-13 | 310024 PL-L 24W/830 4P MASTER | 2024-11-19 18:39 | 1 | CL 01 PL-L EVSA 20.000u | Nacht astronomisch in / uit |  | OV | 105685.65 | 421781.09
Dordrecht | Tafelberg | 038 5190 | 127015 Staal gegalvaniseerd 03,5m | 3.5 | 1996-08-01 | Hoogwerker gebruiken | Inspectie 2019 | 038 5190.1 | 2000 1x PLL24 E | 2017-02-17 | 310024 PL-L 24W/830 4P MASTER | 2024-11-19 18:40 | 1 | CL 01 PL-L EVSA 20.000u | Nacht astronomisch in / uit |  | OV | 105711.129 | 421784.843
Dordrecht | Tafelberg | 038A5190 | 127015 Staal gegalvaniseerd 03,5m | 3.5 | 2007-04-20 | Hoogwerker gebruiken | Inspectie 2019 | 038A5190.1 | 2000 1x PLL24 E | 2007-04-20 | 310024 PL-L 24W/830 4P MASTER | 2024-11-19 18:40 | 1 | CL 01 PL-L EVSA 20.000u | Nacht astronomisch in / uit |  | OV | 105729.187 | 421788.066
Dordrecht | Tafelberg | 039 5190 | 127015 Staal gegalvaniseerd 03,5m | 3.5 | 1996-07-01 | Hoogwerker gebruiken | Inspectie 2019 | 039 5190.1 | 2000 1xPLL36 E | 2007-04-20 | 310036 PL-L 36W/830 4P MASTER | 2024-11-19 18:34 | 1 | CL 01 PL-L EVSA 20.000u | Nacht astronomisch in / uit |  | OV | 105743.232 | 421784.219
Dordrecht | Tafelberg | 040 5190 | 127015 Staal gegalvaniseerd 03,5m | 3.5 | 2017-08-15 | Hoogwerker gebruiken | Inspectie 2019 | 040 5190.1 | 2000 1xPLL36 E | 2011-12-05 | 310036 PL-L 36W/830 4P MASTER | 2024-11-19 18:36 | 1 | CL 01 PL-L EVSA 20.000u | Nacht astronomisch in / uit |  | OV | 105748.536 | 421817.031
Dordrecht | Tafelberg | 041 5190 | 127015 Staal gegalvaniseerd 03,5m | 3.5 | 1988-06-01 | Ladder gebruiken | Inspectie 2019 | 041 5190.1 | 2000 1x PLL24 E | 2007-04-20 | 310024 PL-L 24W/830 4P MASTER | 2024-11-19 18:37 | 1 | CL 01 PL-L EVSA 20.000u | Nacht astronomisch in / uit |  | OV | 105716.813 | 421824.037
Dordrecht | Tafelberg | 042 5190 | 127015 Staal gegalvaniseerd 03,5m | 3.5 | 1988-06-01 | Ladder gebruiken | Inspectie 2019 | 042 5190.1 | 2000 1x PLL24 E | 2007-04-20 | 310024 PL-L 24W/830 4P MASTER | 2024-11-19 18:37 | 1 | CL 01 PL-L EVSA 20.000u | Nacht astronomisch in / uit |  | OV | 105689.118 | 421822.294
Dordrecht | Tafelberg | 043 5190 | 127015 Staal gegalvaniseerd 03,5m | 3.5 | 2017-08-15 | Ladder gebruiken | Inspectie 2019 | 043 5190.1 | 2000 1x PLL24 E | 2007-04-20 | 310024 PL-L 24W/830 4P MASTER | 2024-11-19 18:37 | 1 | CL 01 PL-L EVSA 20.000u | Nacht astronomisch in / uit |  | OV | 105660.604 | 421818.235
Dordrecht | Tak van Poortvlietstraat (Dordrecht) | 001 5195 | 127085 Staal gegalvaniseerd 06,0m | 6 | 2004-07-05 | Hoogwerker gebruiken | Inspectie 2022 | 001 5195.1 | Axia 2.1 WW 5187 8 led 480mA 13W 1600lm | 2016-12-20 | LED 13W 3000K 1600lm | 2016-12-20 | 1 | CL 08 LED VERLICHTING | Nacht astronomisch in / uit |  | OV | 105353.672 | 423297.262
Dordrecht | Tak van Poortvlietstraat (Dordrecht) | 002 5195 | 127085 Staal gegalvaniseerd 06,0m | 6 | 2004-07-05 | Hoogwerker gebruiken | Inspectie 2022 | 002 5195.1 | Axia 2.1 WW 5187 8 led 480mA 13W 1600lm | 2016-12-20 | LED 13W 3000K 1600lm | 2016-12-20 | 1 | CL 08 LED VERLICHTING | Nacht astronomisch in / uit |  | OV | 105330.629 | 423294.616
Dordrecht | Tak van Poortvlietstraat (Dordrecht) | 003 5195 | 127085 Staal gegalvaniseerd 06,0m | 6 | 2004-07-05 | Hoogwerker gebruiken | Inspectie 2022 | 003 5195.1 | Axia 2.1 WW 5187 8 led 480mA 13W 1600lm | 2016-12-20 | LED 13W 3000K 1600lm | 2016-12-20 | 1 | CL 08 LED VERLICHTING | Nacht astronomisch in / uit |  | OV | 105323.112 | 423281.659
Dordrecht | Tak van Poortvlietstraat (Dordrecht) | 004 5195 | 127085 Staal gegalvaniseerd 06,0m | 6 | 2004-07-05 | Hoogwerker gebruiken | Inspectie 2022 | 004 5195.1 | Axia 2.1 WW 5187 8 led 480mA 13W 1600lm | 2016-12-20 | LED 13W 3000K 1600lm | 2016-12-20 | 1 | CL 08 LED VERLICHTING | Nacht astronomisch in / uit |  | OV | 105307.354 | 423303.498
Dordrecht | Tak van Poortvlietstraat (Dordrecht) | 005 5195 | 127085 Staal gegalvaniseerd 06,0m | 6 | 2004-07-05 | Hoogwerker gebruiken | Inspectie 2022 | 005 5195.1 | Axia 2.1 WW 5187 8 led 480mA 13W 1600lm | 2016-12-20 | LED 13W 3000K 1600lm | 2016-12-20 | 1 | CL 08 LED VERLICHTING | Nacht astronomisch in / uit |  | OV | 105291.571 | 423286.935
Dordrecht | Tak van Poortvlietstraat (Dordrecht) | 006 5195 | 127085 Staal gegalvaniseerd 06,0m | 6 | 2004-07-05 | Hoogwerker gebruiken | Inspectie 2022 | 006 5195.1 | Axia 2.1 WW 5187 8 led 480mA 13W 1600lm | 2016-12-20 | LED 13W 3000K 1600lm | 2016-12-20 | 1 | CL 08 LED VERLICHTING | Nacht astronomisch in / uit |  | OV | 105281.364 | 423302.757
Dordrecht | Tak van Poortvlietstraat (Dordrecht) | 007 5195 | 127085 Staal gegalvaniseerd 06,0m | 6 | 2004-07-05 | Hoogwerker gebruiken | Inspectie 2022 | 007 5195.1 | Axia 2.1 WW 5187 8 led 480mA 13W 1600lm | 2016-12-20 | LED 13W 3000K 1600lm | 2016-12-20 | 1 | CL 08 LED VERLICHTING | Nacht astronomisch in / uit |  | OV | 105277.222 | 423280.918
Dordrecht | Tak van Poortvlietstraat (Dordrecht) | 008 5195 | 127085 Staal gegalvaniseerd 06,0m | 6 | 2004-07-05 | Hoogwerker gebruiken | Inspectie 2022 | 008 5195.1 | Axia 2.1 WW 5187 8 led 480mA 13W 1600lm | 2016-12-20 | LED 13W 3000K 1600lm | 2016-12-20 | 1 | CL 08 LED VERLICHTING | Nacht astronomisch in / uit |  | OV | 105281.654 | 423257.5
Dordrecht | Tak van Poortvlietstraat (Dordrecht) | 009 5195 | 127085 Staal gegalvaniseerd 06,0m | 6 | 1994-11-01 | Hoogwerker gebruiken | Inspectie 2022 | 009 5195.1 | Axia 2.1 WW 5187 8 led 480mA 13W 1600lm | 2016-12-20 | LED 13W 3000K 1600lm | 2016-12-20 | 1 | CL 08 LED VERLICHTING | Nacht astronomisch in / uit |  | OV | 105259.954 | 423253.666
Dordrecht | Tak van Poortvlietstraat (Dordrecht) | 010 5195 | 127085 Staal gegalvaniseerd 06,0m | 6 | 1994-11-01 | Hoogwerker gebruiken | Inspectie 2022 | 010 5195.1 | Axia 2.1 WW 5187 8 led 480mA 13W 1600lm | 2016-12-20 | LED 13W 3000K 1600lm | 2016-12-20 | 1 | CL 08 LED VERLICHTING | Nacht astronomisch in / uit |  | OV | 105240.879 | 423262.032
Dordrecht | Tak van Poortvlietstraat (Dordrecht) | 011 5195 | 127085 Staal gegalvaniseerd 06,0m | 6 | 1994-11-01 | Hoogwerker gebruiken | Inspectie 2022 | 011 5195.1 | Axia 2.1 WW 5187 8 led 480mA 13W 1600lm | 2016-12-20 | LED 13W 3000K 1600lm | 2016-12-20 | 1 | CL 08 LED VERLICHTING | Nacht astronomisch in / uit |  | OV | 105217.269 | 423265.872
Dordrecht | Talmaweg | 001 5200 | 127135-1500 Staal gegalvaniseerd 08,0m | 8 | 2002-07-05 | Hoogwerker gebruiken | Inspectie 2021 | 001 5200.1 | LW-SRDS2 5000LM 24A 730 DANB CV (4000lm dim20-50) Zhaga | 2021-03-25 | LED 40W 3000K 5000lm | 2021-03-25 | 1 | CL 08 LED VERLICHTING | 23:00-06-00 Dim 20-50% | Citytouch OLC aanwezig | OV | 105426.805 | 422867.071
Dordrecht | Talmaweg | 002 5200 | 127135-1500 Staal gegalvaniseerd 08,0m | 8 | 2002-07-05 | Hoogwerker gebruiken | Inspectie 2021 | 002 5200.1 | LW-SRDS2 5000LM 24A 730 DANB CV (3500lm dim30-60) Zhaga | 2021-03-25 | LED 40W 3000K 5000lm | 2021-03-25 | 1 | CL 08 LED VERLICHTING | 23:00-06-00 Dim 30-60% | Citytouch OLC aanwezig | OV | 105397.679 | 422858.031
Dordrecht | Talmaweg | 003 5200 | 127135-1500 Staal gegalvaniseerd 08,0m | 8 | 2002-07-05 | Hoogwerker gebruiken | Inspectie 2021 | 003 5200.1 | LW-SRDS2 5000LM 24A 730 DANB CV (3500lm dim30-60) Zhaga | 2021-03-25 | LED 40W 3000K 5000lm | 2021-03-25 | 1 | CL 08 LED VERLICHTING | 23:00-06-00 Dim 30-60% | Citytouch OLC aanwezig | OV | 105368.345 | 422873.213
Dordrecht | Talmaweg | 004 5200 | 127135-1500 Staal gegalvaniseerd 08,0m | 8 | 2002-07-05 | Hoogwerker gebruiken | Inspectie 2021 | 004 5200.1 | LW-SRDS2 5000LM 24A 730 DANB CV (3500lm dim30-60) Zhaga | 2021-03-25 | LED 40W 3000K 5000lm | 2021-03-25 | 1 | CL 08 LED VERLICHTING | 23:00-06-00 Dim 30-60% | Citytouch OLC aanwezig | OV | 105345.43 | 422866.617
Dordrecht | Talmaweg | 005 5200 | 127135-1500 Staal gegalvaniseerd 08,0m | 8 | 2002-07-05 | Hoogwerker gebruiken | Inspectie 2021 | 005 5200.1 | LW-SRDS2 5000LM 24A 730 DANB CV (3500lm dim30-60) Zhaga | 2021-03-25 | LED 40W 3000K 5000lm | 2021-03-25 | 1 | CL 08 LED VERLICHTING | 23:00-06-00 Dim 30-60% | Citytouch OLC aanwezig | OV | 105325.516 | 422880.493
Dordrecht | Talmaweg | 006 5200 | 127135-1500 Staal gegalvaniseerd 08,0m | 8 | 2002-07-05 | Hoogwerker gebruiken | Inspectie 2021 | 006 5200.1 | LW-SRDS2 5000LM 24A 730 DANB CV (3500lm dim30-60) Zhaga | 2021-03-25 | LED 40W 3000K 5000lm | 2021-03-25 | 1 | CL 08 LED VERLICHTING | 23:00-06-00 Dim 30-60% | Citytouch OLC aanwezig | OV | 105302.334 | 422873.956
Dordrecht | Talmaweg | 007 5200 | 127135-1500 Staal gegalvaniseerd 08,0m | 8 | 1989-04-01 | Hoogwerker gebruiken | Inspectie 2021 | 007 5200.1 | LW-SRDS2 5000LM 24A 730 DANB CV (3500lm dim30-60) Zhaga | 2021-03-25 | LED 40W 3000K 5000lm | 2021-03-25 | 1 | CL 08 LED VERLICHTING | 23:00-06-00 Dim 30-60% | Citytouch OLC aanwezig | OV | 105281.586 | 422887.832
Dordrecht | Talmaweg | 008 5200 | 127135-1500 Staal gegalvaniseerd 08,0m | 8 | 2002-07-05 | Hoogwerker gebruiken | Inspectie 2021 | 008 5200.1 | LW-SRDS2 5000LM 24A 730 DANB CV (3500lm dim30-60) Zhaga | 2021-03-25 | LED 40W 3000K 5000lm | 2021-03-25 | 1 | CL 08 LED VERLICHTING | 23:00-06-00 Dim 30-60% | Citytouch OLC aanwezig | OV | 105257.748 | 422881.206
Dordrecht | Talmaweg | 009 5200 | 127135-1500 Staal gegalvaniseerd 08,0m | 8 | 2002-07-05 | Hoogwerker gebruiken | Inspectie 2021 | 009 5200.1 | LW-SRDS2 5000LM 24A 730 DANB CV (3500lm dim30-60) Zhaga | 2021-03-25 | LED 40W 3000K 5000lm | 2021-03-25 | 1 | CL 08 LED VERLICHTING | 23:00-06-00 Dim 30-60% | Citytouch OLC aanwezig | OV | 105237 | 422895.261
Dordrecht | Talmaweg | 010 5200 | 127135-1500 Staal gegalvaniseerd 08,0m | 8 | 2002-07-05 | Hoogwerker gebruiken | Inspectie 2021 | 010 5200.1 | LW-SRDS2 5000LM 24A 730 DANB CV (3500lm dim30-60) Zhaga | 2021-03-25 | LED 40W 3000K 5000lm | 2021-03-25 | 1 | CL 08 LED VERLICHTING | 23:00-06-00 Dim 30-60% | Citytouch OLC aanwezig | OV | 105213.49 | 422888.575
Dordrecht | Talmaweg | 010A5200 | Aanplakzuil AdPillar |  | 2010-02-15 | Hoogwerker gebruiken |  | 010A5200.1 | Alittex U111U WB spot 7x1.5W | 2010-02-15 | LED 08W 3000K 500lm | 2010-02-15 | 1 | CL 08 LED VERLICHTING | Nacht astronomisch in / uit |  | OV | 105202.224 | 422884.747
[8 empty] | 010A5200.2 | Alittex U111U WB spot 7x1.5W | 2010-02-15 | LED 08W 3000K 500lm | 2010-02-15 | 1 | CL 08 LED VERLICHTING | Nacht astronomisch in / uit |  | OV
[8 empty] | 010A5200.3 | Alittex U111U WB spot 7x1.5W | 2010-02-15 | LED 08W 3000K 500lm | 2010-02-15 | 1 | CL 08 LED VERLICHTING | Nacht astronomisch in / uit |  | OV
Dordrecht | Talmaweg | 011 5200 | 127135-1500 Staal gegalvaniseerd 08,0m | 8 | 1993-02-01 | Hoogwerker gebruiken | Inspectie 2021 | 011 5200.1 | LW-SRDS2 2500 LM 16A 730 DAME CC | 2021-04-06 | LED 20W 3000K 2500lm | 2021-04-06 | 1 | CL 08 LED VERLICHTING | Nacht astronomisch in / uit |  | OV | 105188.339 | 422903.072
Dordrecht | Talmaweg | 012 5200 | 127015 Staal gegalvaniseerd 03,5m | 3.5 | 1993-01-01 | Hoogwerker gebruiken | Inspectie 2022 | 012 5200.1 | 132150 Ekra 20 helder lens 63 6W 600 lumen 3000K RAL 9007 XiSR22 | 2022-07-01 | LED 06W 3000K 600lm | 2022-07-01 | 1 | CL 08 LED VERLICHTING | Nacht astronomisch in / uit | Zhaga Ready | OV | 105181.36 | 422933.622
Dordrecht | Talmaweg | 013 5200 | 127135-1500 Staal gegalvaniseerd 08,0m | 8 | 2002-07-05 | Hoogwerker gebruiken | Inspectie 2021 | 013 5200.1 | LW-SRDS2 2500 LM 16A 730 DAME CC | 2021-04-06 | LED 20W 3000K 2500lm | 2021-04-06 | 1 | CL 08 LED VERLICHTING | Nacht astronomisch in / uit |  | OV | 105166.584 | 422896.301
Dordrecht | Talmaweg | 014 5200 | 127135-1500 Staal gegalvaniseerd 08,0m | 8 | 2002-07-05 | Hoogwerker gebruiken | Inspectie 2021 | 014 5200.1 | LW-SRDS2 2500 LM 16A 730 DAME CC | 2021-03-25 | LED 20W 3000K 2500lm | 2021-03-25 | 1 | CL 08 LED VERLICHTING | Nacht astronomisch in / uit |  | OV | 105145.885 | 422910.061
Dordrecht | Talmaweg | 015 5200 | 127135-1500 Staal gegalvaniseerd 08,0m | 8 | 2002-07-05 | Hoogwerker gebruiken | Inspectie 2021 | 015 5200.1 | LW-SRDS2 2500 LM 16A 730 DAME CC | 2021-03-25 | LED 20W 3000K 2500lm | 2021-03-25 | 1 | CL 08 LED VERLICHTING | Nacht astronomisch in / uit |  | OV | 105123.427 | 422903.432
Dordrecht | Talmaweg | 016 5200 | 127135-1500 Staal gegalvaniseerd 08,0m | 8 | 2002-07-05 | Hoogwerker gebruiken | Inspectie 2021 | 016 5200.1 | LW-SRDS2 2500 LM 16A 730 DAME CC | 2021-03-25 | LED 20W 3000K 2500lm | 2021-03-25 | 1 | CL 08 LED VERLICHTING | Nacht astronomisch in / uit |  | OV | 105104.256 | 422917.04
Dordrecht | Talmaweg | 017 5200 | 127135-1500 Staal gegalvaniseerd 08,0m | 8 | 2002-07-05 | Hoogwerker gebruiken | Inspectie 2021 | 017 5200.1 | LW-SRDS2 2500 LM 16A 730 DAME CC | 2021-04-06 | LED 20W 3000K 2500lm | 2021-04-06 | 1 | CL 08 LED VERLICHTING | Nacht astronomisch in / uit |  | OV | 105083.724 | 422909.909
Dordrecht | Talmaweg | 018 5200 | 127135-1500 Staal gegalvaniseerd 08,0m | 8 | 1998-02-01 | Hoogwerker gebruiken | Inspectie 2021 | 018 5200.1 | LW-SRDS2 2500 LM 16A 730 DAME CC | 2021-04-06 | LED 20W 3000K 2500lm | 2021-04-06 | 1 | CL 08 LED VERLICHTING | Nacht astronomisch in / uit |  | OV | 105066.636 | 422923.071
Dordrecht | Talmaweg | 019 5200 | 127135-1500 Staal gegalvaniseerd 08,0m | 8 | 1990-10-01 | Hoogwerker gebruiken | Inspectie 2021 | 019 5200.1 | LW-SRDS2 5000LM 24A 730 DANB CV (4000lm dim20-50) Zhaga | 2021-03-25 | LED 40W 3000K 5000lm | 2021-03-25 | 1 | CL 08 LED VERLICHTING | 23:00-06-00 Dim 20-50% | basis -20% - nacht -50% | OV | 105044.877 | 422914.092
Dordrecht | Talmaweg | 020 5200 | 127135-1500 Staal gegalvaniseerd 08,0m | 8 | 1990-10-01 | Hoogwerker gebruiken | Inspectie 2021 | 020 5200.1 | LW-SRDS2 2500 LM 16A 730 DAME CC | 2021-04-06 | LED 20W 3000K 2500lm | 2021-04-06 | 1 | CL 08 LED VERLICHTING | Nacht astronomisch in / uit |  | OV | 105031.008 | 422931.337
Dordrecht | Talmaweg | 021 5200 | 127085 Staal gegalvaniseerd 06,0m | 6 | 2004-08-23 | Hoogwerker gebruiken | Inspectie 2023 | 021 5200.1 | LW-SRDS2 2000 LM 16A 730 DAME CC | 2018-08-17 | LED 16W 3000K 2000lm | 2018-08-17 | 1 | CL 08 LED VERLICHTING | Nacht astronomisch in / uit |  | OV | 105003.125 | 422924.024
Dordrecht | Talmaweg | 022 5200 | 127015 Staal gegalvaniseerd 03,5m | 3.5 | 2001-10-24 | Hoogwerker gebruiken | Inspectie 2022 | 022 5200.1 | 132150 Ekra 20 helder lens 63 6W 600 lumen 3000K RAL 9007 XiSR22 | 2022-07-01 | LED 06W 3000K 600lm | 2022-07-01 | 1 | CL 08 LED VERLICHTING | Nacht astronomisch in / uit | Zhaga Ready | OV | 104996.689 | 422945.309
Dordrecht | Talmaweg | 023 5200 | 127015 Staal gegalvaniseerd 03,5m | 3.5 | 2001-10-24 | Hoogwerker gebruiken | Inspectie 2022 | 023 5200.1 | 132150 Ekra 20 helder lens 63 6W 600 lumen 3000K RAL 9007 XiSR22 | 2022-07-01 | LED 06W 3000K 600lm | 2022-07-01 | 1 | CL 08 LED VERLICHTING | Nacht astronomisch in / uit | Zhaga Ready | OV | 105000.802 | 422970.373
Dordrecht | Talmaweg | 024 5200 | 127085 Staal gegalvaniseerd 06,0m | 6 | 2004-08-23 | Hoogwerker gebruiken | Inspectie 2023 | 024 5200.1 | LW-SRDS2 2000 LM 16A 730 DAME CC | 2018-08-17 | LED 16W 3000K 2000lm | 2018-08-17 | 1 | CL 08 LED VERLICHTING | Nacht astronomisch in / uit |  | OV | 104976.96 | 422940.698
Dordrecht | Talmaweg | 025 5200 | 127085 Staal gegalvaniseerd 06,0m | 6 | 2004-08-23 | Hoogwerker gebruiken | Inspectie 2023 | 025 5200.1 | LW-SRDS2 2000 LM 16A 730 DAME CC | 2018-08-17 | LED 16W 3000K 2000lm | 2018-08-17 | 1 | CL 08 LED VERLICHTING | Nacht astronomisch in / uit |  | OV | 104953.897 | 422932.256
Dordrecht | Talmaweg | 026 5200 | 127085 Staal gegalvaniseerd 06,0m | 6 | 2004-08-23 | Hoogwerker gebruiken | Inspectie 2023 | 026 5200.1 | LW-SRDS2 2000 LM 16A 730 DAME CC | 2018-08-17 | LED 16W 3000K 2000lm | 2018-08-17 | 1 | CL 08 LED VERLICHTING | Nacht astronomisch in / uit |  | OV | 104932.226 | 422948.218
Dordrecht | Talmaweg | 027 5200 | 127085 Staal gegalvaniseerd 06,0m | 6 | 2004-08-23 | Hoogwerker gebruiken | Inspectie 2023 | 027 5200.1 | LW-SRDS2 2000 LM 16A 730 DAME CC | 2018-08-17 | LED 16W 3000K 2000lm | 2018-08-17 | 1 | CL 08 LED VERLICHTING | Nacht astronomisch in / uit |  | OV | 104906.043 | 422940.105
Dordrecht | Talmaweg | 028 5200 | 127015 Staal gegalvaniseerd 03,5m | 3.5 | 2001-10-24 | Hoogwerker gebruiken | Inspectie 2022 | 028 5200.1 | 132150 Ekra 20 helder lens 63 6W 600 lumen 3000K RAL 9007 XiSR22 | 2024-04-19 | LED 06W 3000K 600lm | 2024-04-19 | 1 | CL 08 LED VERLICHTING | Nacht astronomisch in / uit | Zhaga Ready | OV | 104893.909 | 422966.254
Dordrecht | Talmaweg | 029 5200 | 127015 Staal gegalvaniseerd 03,5m | 3.5 | 1999-10-05 | Hoogwerker gebruiken | Inspectie 2022 | 029 5200.1 | 132150 Ekra 20 helder lens 63 6W 600 lumen 3000K RAL 9007 XiSR22 | 2022-07-01 | LED 06W 3000K 600lm | 2022-07-01 | 1 | CL 08 LED VERLICHTING | Nacht astronomisch in / uit | Zhaga Ready | OV | 104897.834 | 422989.131
Dordrecht | Talmaweg | 030 5200 | 127085 Staal gegalvaniseerd 06,0m | 6 | 2004-08-23 | Hoogwerker gebruiken | Inspectie 2023 | 030 5200.1 | LW-SRDS2 2000 LM 16A 730 DAME CC | 2018-08-17 | LED 16W 3000K 2000lm | 2018-08-17 | 1 | CL 08 LED VERLICHTING | Nacht astronomisch in / uit |  | OV | 104882.613 | 422952.226
Dordrecht | Ternatestraat | 001 5213 | 127015 Staal gegalvaniseerd 03,5m | 3.5 | 2010-10-05 | Hoogwerker gebruiken | Inspectie 2020 | 001 5213.1 | 2000 1xPLL36 E | 2010-10-05 | 310036 PL-L 36W/830 4P MASTER | 2020-01-16 | 1 | CL 01 PL-L EVSA 20.000u | Nacht astronomisch in / uit |  | OV | 106405.998 | 424857.775
Dordrecht | Ternatestraat | 002 5213 | 127015 Staal gegalvaniseerd 03,5m | 3.5 | 2011-03-01 | Hoogwerker gebruiken | Inspectie 2020 | 002 5213.1 | 2000 1xPLL36 E | 2011-03-01 | 310036 PL-L 36W/830 4P MASTER | 2020-01-16 | 1 | CL 01 PL-L EVSA 20.000u | Nacht astronomisch in / uit |  | OV | 106393.61 | 424870.18
Dordrecht | Ternatestraat | 003 5213 | 127015 Staal gegalvaniseerd 03,5m | 3.5 | 2016-03-15 | Hoogwerker gebruiken | Inspectie 2020 | 003 5213.1 | 2000 1x PLL24 E | 2016-03-15 | 310024 PL-L 24W/830 4P MASTER | 2020-01-16 | 1 | Armatuur vervangen 2024 | Nacht astronomisch in / uit |  | B012 | 106399.948 | 424879.863
Dordrecht | Ternatestraat | 004 5213 | 127015 Staal gegalvaniseerd 03,5m | 3.5 | 2016-03-15 | Hoogwerker gebruiken | Inspectie 2020 | 004 5213.1 | 2000 1x PLL24 E | 2016-03-15 | 310024 PL-L 24W/830 4P MASTER | 2020-01-16 | 1 | Armatuur vervangen 2024 | Nacht astronomisch in / uit |  | B012 | 106396.04 | 424896.28
Dordrecht | Ternatestraat | 005 5213 | 127015 Staal gegalvaniseerd 03,5m | 3.5 | 2016-03-15 | Hoogwerker gebruiken | Inspectie 2020 | 005 5213.1 | 2000 1x PLL24 E | 2016-03-15 | 310024 PL-L 24W/830 4P MASTER | 2020-01-16 | 1 | Armatuur vervangen 2024 | Nacht astronomisch in / uit |  | B012 | 106388.801 | 424890.452
Dordrecht | Ternatestraat | 006 5213 | 127015 Staal gegalvaniseerd 03,5m | 3.5 | 2010-10-05 | Hoogwerker gebruiken | Inspectie 2020 | 006 5213.1 | 2000 1x PLL24 E | 2010-10-05 | 310024 PL-L 24W/830 4P MASTER | 2020-01-16 | 1 | CL 01 PL-L EVSA 20.000u | Nacht astronomisch in / uit |  | OV | 106376.898 | 424891.705
Dordrecht | Ternatestraat | 007 5213 | 127015 Staal gegalvaniseerd 03,5m | 3.5 | 2011-03-01 | Hoogwerker gebruiken | Inspectie 2020 | 007 5213.1 | 2000 1xPLL36 E | 2011-03-01 | 310036 PL-L 36W/830 4P MASTER | 2020-01-16 | 1 | CL 01 PL-L EVSA 20.000u | Nacht astronomisch in / uit |  | OV | 106363.17 | 424909.3
Dordrecht | Ternatestraat | 008 5213 | 127015 Staal gegalvaniseerd 03,5m | 3.5 | 2011-03-01 | Hoogwerker gebruiken | Inspectie 2020 | 008 5213.1 | 2000 1x PLL24 E | 2011-03-01 | 310024 PL-L 24W/830 4P MASTER | 2020-01-16 | 1 | Armatuur vervangen 2024 | Nacht astronomisch in / uit |  | B012 | 106371.569 | 424917.128
Dordrecht | Ternatestraat | 009 5213 | 127015 Staal gegalvaniseerd 03,5m | 3.5 | 2011-03-01 | Hoogwerker gebruiken | Inspectie 2020 | 009 5213.1 | 2000 1x PLL24 E | 2011-03-01 | 310024 PL-L 24W/830 4P MASTER | 2020-01-16 | 1 | Armatuur vervangen 2024 | Nacht astronomisch in / uit |  | B012 | 106389.338 | 424930.852
Dordrecht | Ternatestraat | 010 5213 | 127015 Staal gegalvaniseerd 03,5m | 3.5 | 2016-03-15 | Hoogwerker gebruiken | Inspectie 2020 | 010 5213.1 | 2000 1xPLL18 E | 2016-03-15 | 310018 PL-L 18W/830 4P MASTER | 2020-01-16 | 1 | CL 01 PL-L EVSA 20.000u | Nacht astronomisch in / uit |  | OV | 106354.78 | 424911.32
Dordrecht | Ternatestraat | 011 5213 | 127015 Staal gegalvaniseerd 03,5m | 3.5 | 2016-03-15 | Hoogwerker gebruiken | Inspectie 2020 | 011 5213.1 | 2000 1xPLL18 E | 2016-03-15 | 310018 PL-L 18W/830 4P MASTER | 2020-01-16 | 1 | CL 01 PL-L EVSA 20.000u | Nacht astronomisch in / uit |  | OV | 106340.89 | 424929.37
Dordrecht | Ternatestraat | 012 5213 | 127015 Staal gegalvaniseerd 03,5m | 3.5 | 2011-03-01 | Hoogwerker gebruiken | Inspectie 2020 | 012 5213.1 | 2000 1x PLL24 E | 2011-03-01 | 310024 PL-L 24W/830 4P MASTER | 2020-01-16 | 1 | Armatuur vervangen 2024 | Nacht astronomisch in / uit |  | B012 | 106340.857 | 424893.209
Dordrecht | Ternatestraat | 013 5213 | 127015 Staal gegalvaniseerd 03,5m | 3.5 | 2011-03-01 | Hoogwerker gebruiken | Inspectie 2020 | 013 5213.1 | 2000 1x PLL24 E | 2011-03-01 | 310024 PL-L 24W/830 4P MASTER | 2020-01-16 | 1 | Armatuur vervangen 2024 | Nacht astronomisch in / uit |  | B012 | 106325.811 | 424881.502
Dordrecht | Ternatestraat | 014 5213 | 127015 Staal gegalvaniseerd 03,5m | 3.5 | 2011-03-01 | Hoogwerker gebruiken | Inspectie 2020 | 014 5213.1 | 2000 1xPLL36 E | 2011-03-01 | 310036 PL-L 36W/830 4P MASTER | 2020-01-16 | 1 | CL 01 PL-L EVSA 20.000u | Nacht astronomisch in / uit |  | OV | 106350.99 | 424899.53
Dordrecht | Ternatestraat | 015 5213 | 127015 Staal gegalvaniseerd 03,5m | 3.5 | 2010-10-05 | Hoogwerker gebruiken | Inspectie 2020 | 015 5213.1 | 2000 1x PLL24 E | 2010-10-05 | 310024 PL-L 24W/830 4P MASTER | 2020-01-16 | 1 | CL 01 PL-L EVSA 20.000u | Nacht astronomisch in / uit |  | OV | 106364.559 | 424882.095
Dordrecht | Ternatestraat | 016 5213 | 127015 Staal gegalvaniseerd 03,5m | 3.5 | 2010-10-05 | Hoogwerker gebruiken | Inspectie 2020 | 016 5213.1 | 2000 1x PLL24 E | 2010-10-05 | 310024 PL-L 24W/830 4P MASTER | 2020-01-16 | 1 | Armatuur vervangen 2024 | Nacht astronomisch in / uit |  | B012 | 106364.397 | 424871.613
Dordrecht | Ternatestraat | 017 5213 | 127015 Staal gegalvaniseerd 03,5m | 3.5 | 2010-10-05 | Hoogwerker gebruiken | Inspectie 2020 | 017 5213.1 | 2000 1x PLL24 E | 2010-10-05 | 310024 PL-L 24W/830 4P MASTER | 2020-01-16 | 1 | Armatuur vervangen 2024 | Nacht astronomisch in / uit |  | B012 | 106355.741 | 424864.861
Dordrecht | Ternatestraat | 018 5213 | 127015 Staal gegalvaniseerd 03,5m | 3.5 | 2010-10-05 | Hoogwerker gebruiken | Inspectie 2020 | 018 5213.1 | 2000 1x PLL24 E | 2010-10-05 | 310024 PL-L 24W/830 4P MASTER | 2020-01-16 | 1 | Armatuur vervangen 2024 | Nacht astronomisch in / uit |  | B012 | 106369.578 | 424856.013
Dordrecht | Ternatestraat | 019 5213 | 127015 Staal gegalvaniseerd 03,5m | 3.5 | 2010-10-05 | Hoogwerker gebruiken | Inspectie 2020 | 019 5213.1 | 2000 1x PLL24 E | 2010-10-05 | 310024 PL-L 24W/830 4P MASTER | 2020-01-16 | 1 | CL 01 PL-L EVSA 20.000u | Nacht astronomisch in / uit |  | OV | 106379.096 | 424863.42
Dordrecht | Ternatestraat | 020 5213 | 127015 Staal gegalvaniseerd 03,5m | 3.5 | 2010-10-05 | Hoogwerker gebruiken | Inspectie 2020 | 020 5213.1 | 2000 1x PLL24 E | 2010-10-05 | 310024 PL-L 24W/830 4P MASTER | 2020-01-16 | 1 | CL 01 PL-L EVSA 20.000u | Nacht astronomisch in / uit |  | OV | 106396.136 | 424845.613
Dordrecht | Tesselschadestraat | 001 5215 | 127085 Staal gegalvaniseerd 06,0m | 6 | 2003-10-03 | Hoogwerker gebruiken | Inspectie 2020 | 001 5215.1 | ALTRA-2 1xPLL 36 E | 2015-11-16 | 310036 PL-L 36W/830 4P MASTER | 2020-03-09 | 1 | CL 01 PL-L EVSA 20.000u | Nacht astronomisch in / uit |  | OV | 104778.382 | 424324.294
Dordrecht | Tesselschadestraat | 002 5215 | 127085 Staal gegalvaniseerd 06,0m | 6 | 2003-10-03 | Hoogwerker gebruiken | Inspectie 2020 | 002 5215.1 | ALTRA-2 1xPLL 36 E | 2015-11-16 | 310036 PL-L 36W/830 4P MASTER | 2020-03-09 | 1 | CL 01 PL-L EVSA 20.000u | Nacht astronomisch in / uit |  | OV | 104784.562 | 424295.201
Dordrecht | Tesselschadestraat | 003 5215 | 127085 Staal gegalvaniseerd 06,0m | 6 | 2003-10-03 | Hoogwerker gebruiken | Inspectie 2020 | 003 5215.1 | ALTRA-2 1x PLL24 E | 2015-11-16 | 310024 PL-L 24W/830 4P MASTER | 2020-03-09 | 1 | CL 01 PL-L EVSA 20.000u | Nacht astronomisch in / uit |  | OV | 104805.33 | 424252.394
Dordrecht | Tesselschadestraat | 004 5215 | 127085 Staal gegalvaniseerd 06,0m | 6 | 2003-10-03 | Hoogwerker gebruiken | Inspectie 2020 | 004 5215.1 | ALTRA-2 1x PLL24 E | 2015-11-16 | 310024 PL-L 24W/830 4P MASTER | 2020-03-09 | 1 | CL 01 PL-L EVSA 20.000u | Nacht astronomisch in / uit |  | OV | 104815.5 | 424232.081
Dordrecht | Tesselschadestraat | 005 5215 | 127085 Staal gegalvaniseerd 06,0m | 6 | 2003-10-03 | Hoogwerker gebruiken | Inspectie 2020 | 005 5215.1 | ALTRA-2 1x PLL24 E | 2015-11-16 | 310024 PL-L 24W/830 4P MASTER | 2020-03-09 | 1 | CL 01 PL-L EVSA 20.000u | Nacht astronomisch in / uit |  | OV | 104823.889 | 424215.32
Dordrecht | Tesselschadestraat | 006 5215 | 127085 Staal gegalvaniseerd 06,0m | 6 | 2003-10-03 | Hoogwerker gebruiken | Inspectie 2020 | 006 5215.1 | ALTRA-2 1x PLL24 E | 2015-11-16 | 310024 PL-L 24W/830 4P MASTER | 2020-03-09 | 1 | CL 01 PL-L EVSA 20.000u | Nacht astronomisch in / uit |  | OV | 104838.828 | 424201.783
Dordrecht | Tesselschadestraat | 007 5215 | 127085 Staal gegalvaniseerd 06,0m | 6 | 2003-10-03 | Hoogwerker gebruiken | Inspectie 2020 | 007 5215.1 | ALTRA-2 1xPLL 36 E | 2015-11-16 | 310036 PL-L 36W/830 4P MASTER | 2020-03-09 | 1 | CL 01 PL-L EVSA 20.000u | Nacht astronomisch in / uit |  | OV | 104842.546 | 424177.293
Dordrecht | Tesselschadestraat | 008 5215 | 127085 Staal gegalvaniseerd 06,0m | 6 | 2003-10-03 | Hoogwerker gebruiken | Inspectie 2020 | 008 5215.1 | ALTRA-2 1x PLL24 E | 2015-11-16 | 310024 PL-L 24W/830 4P MASTER | 2020-03-09 | 1 | CL 01 PL-L EVSA 20.000u | Nacht astronomisch in / uit |  | OV | 104855.993 | 424166.68
Dordrecht | Tesselschadestraat | 009 5215 | 127085 Staal gegalvaniseerd 06,0m | 6 | 2003-10-03 | Hoogwerker gebruiken | Inspectie 2020 | 009 5215.1 | ALTRA-2 1x PLL24 E | 2015-11-16 | 310024 PL-L 24W/830 4P MASTER | 2020-03-09 | 1 | CL 01 PL-L EVSA 20.000u | Nacht astronomisch in / uit |  | OV | 104859.726 | 424141.955
Dordrecht | Tesselschadestraat | 010 5215 | 127085 Staal gegalvaniseerd 06,0m | 6 | 2003-10-03 | Hoogwerker gebruiken | Inspectie 2020 | 010 5215.1 | ALTRA-2 1x PLL24 E | 2015-11-16 | 310024 PL-L 24W/830 4P MASTER | 2020-03-09 | 1 | CL 01 PL-L EVSA 20.000u | Nacht astronomisch in / uit |  | OV | 104881.005 | 424115.861
Dordrecht | Tesselschadestraat | 011 5215 | 127085 Staal gegalvaniseerd 06,0m | 6 | 2003-10-03 | Hoogwerker gebruiken | Inspectie 2020 | 011 5215.1 | ALTRA-2 1xPLL 36 E | 2015-11-16 | 310036 PL-L 36W/830 4P MASTER | 2020-03-09 | 1 | CL 01 PL-L EVSA 20.000u | Nacht astronomisch in / uit |  | OV | 104886.808 | 424087.036
Dordrecht | Theophile de Bockstraat | 001 0580 | 127085 Staal gegalvaniseerd 06,0m | 6 | 1993-09-01 | Hoogwerker gebruiken | Inspectie 2020 | 001 0580.1 | ALTRA-2 1x PLL24 E | 2013-10-01 | 310024 PL-L 24W/830 4P MASTER | 2020-03-05 | 1 | CL 01 PL-L EVSA 20.000u | Nacht astronomisch in / uit |  | OV | 104868.377 | 423800.806
Dordrecht | Theophile de Bockstraat | 002 0580 | 127015 Staal gegalvaniseerd 03,5m | 3.5 | 2002-07-01 | Ladder gebruiken | Inspectie 2020 | 002 0580.1 | 2600 1xPLL24 E | 2002-07-01 | 310024 PL-L 24W/830 4P MASTER | 2020-05-08 | 1 | Armatuur vervangen 2024 | Nacht astronomisch in / uit |  | B010 | 104863.4 | 423784.887
Dordrecht | Theophile de Bockstraat | 003 0580 | 127015 Staal gegalvaniseerd 03,5m | 3.5 | 2002-07-01 | Ladder gebruiken | Inspectie 2020 | 003 0580.1 | 2600 1xPLL24 E | 2002-07-01 | 310024 PL-L 24W/830 4P MASTER | 2020-05-08 | 1 | Armatuur vervangen 2024 | Nacht astronomisch in / uit |  | B010 | 104878.971 | 423770.412
Dordrecht | Theophile de Bockstraat | 004 0580 | 127015 Staal gegalvaniseerd 03,5m | 3.5 | 2002-07-01 | Ladder gebruiken | Inspectie 2020 | 004 0580.1 | 2600 1xPLL24 E | 2002-07-01 | 310024 PL-L 24W/830 4P MASTER | 2020-05-08 | 1 | Armatuur vervangen 2024 | Nacht astronomisch in / uit |  | B010 | 104843.781 | 423804.685
Dordrecht | Theophile de Bockstraat | 005 0580 | 127015 Staal gegalvaniseerd 03,5m | 3.5 | 2002-07-01 | Ladder gebruiken | Inspectie 2020 | 005 0580.1 | 2600 1xPLL18 E | 2002-07-01 | 310018 PL-L 18W/830 4P MASTER | 2020-05-08 | 1 | Armatuur vervangen 2024 | Nacht astronomisch in / uit |  | B010 | 104825.604 | 423824.631
Dordrecht | Theophile de Bockstraat | 006 0580 | 127085 Staal gegalvaniseerd 06,0m | 6 | 1994-08-01 | Hoogwerker gebruiken | Inspectie 2020 | 006 0580.1 | ALTRA-2 1x PLL24 E | 2013-10-01 | 310024 PL-L 24W/830 4P MASTER | 2020-03-05 | 1 | CL 01 PL-L EVSA 20.000u | Nacht astronomisch in / uit |  | OV | 104846.489 | 423789.073
Dordrecht | Theophile de Bockstraat | 007 0580 | 127015 Staal gegalvaniseerd 03,5m | 3.5 | 1994-08-01 | Hoogwerker gebruiken | Inspectie 2020 | 007 0580.1 | 2000 1x PLL24 E | 2005-05-19 | 310024 PL-L 24W/830 4P MASTER | 2020-03-05 | 1 | CL 01 PL-L EVSA 20.000u | Nacht astronomisch in / uit |  | OV | 104822.915 | 423780.195
Dordrecht | Theophile de Bockstraat | 008 0580 | 127015 Staal gegalvaniseerd 03,5m | 3.5 | 1994-08-01 | Hoogwerker gebruiken | Inspectie 2020 | 008 0580.1 | 2000 1x PLL24 E | 2005-05-19 | 310024 PL-L 24W/830 4P MASTER | 2020-03-05 | 1 | CL 01 PL-L EVSA 20.000u | Nacht astronomisch in / uit |  | OV | 104817.655 | 423796.487
Dordrecht | Theophile de Bockstraat | 009 0580 | 127015 Staal gegalvaniseerd 03,5m | 3.5 | 1994-08-01 | Hoogwerker gebruiken | Inspectie 2020 | 009 0580.1 | 2000 1x PLL24 E | 2005-05-19 | 310024 PL-L 24W/830 4P MASTER | 2020-03-05 | 1 | CL 01 PL-L EVSA 20.000u | Nacht astronomisch in / uit |  | OV | 104803.434 | 423805.793
Dordrecht | Theophile de Bockstraat | 009A0580 | 127015 Staal gegalvaniseerd 03,5m | 3.5 | 2014-05-05 | Hoogwerker gebruiken | Inspectie 2020 | 009A0580.01 | 2000 1x PLL24 E | 2014-05-05 | 310024 PL-L 24W/830 4P MASTER | 2020-03-05 | 1 | CL 01 PL-L EVSA 20.000u | Nacht astronomisch in / uit |  | OV | 104806.351 | 423790.446
Dordrecht | Theophile de Bockstraat | 010 0580 | 127015 Staal gegalvaniseerd 03,5m | 3.5 | 1994-08-01 | Hoogwerker gebruiken | Inspectie 2020 | 010 0580.1 | 2000 1x PLL24 E | 2005-05-19 | 310024 PL-L 24W/830 4P MASTER | 2020-03-05 | 1 | CL 01 PL-L EVSA 20.000u | Nacht astronomisch in / uit |  | OV | 104845.857 | 423768.723
Dordrecht | Theophile de Bockstraat | 011 0580 | 127015 Staal gegalvaniseerd 03,5m | 3.5 | 1994-08-01 | Hoogwerker gebruiken | Inspectie 2020 | 011 0580.1 | 2000 1x PLL24 E | 2002-03-14 | 310024 PL-L 24W/830 4P MASTER | 2020-03-05 | 1 | CL 01 PL-L EVSA 20.000u | Nacht astronomisch in / uit |  | OV | 104846.684 | 423750.683
Dordrecht | Theophile de Bockstraat | 012 0580 | 127015 Staal gegalvaniseerd 03,5m | 3.5 | 1994-08-01 | Hoogwerker gebruiken | Inspectie 2020 | 012 0580.1 | 2000 1x PLL24 E | 2005-05-19 | 310024 PL-L 24W/830 4P MASTER | 2020-03-05 | 1 | CL 01 PL-L EVSA 20.000u | Nacht astronomisch in / uit |  | OV | 104865.106 | 423744.983
Dordrecht | Theophile de Bockstraat | 012A0580 | 127015 Staal gegalvaniseerd 03,5m | 3.5 | 2014-05-05 | Hoogwerker gebruiken | Inspectie 2020 | 012A0580.01 | 2000 1x PLL24 E | 2014-05-05 | 310024 PL-L 24W/830 4P MASTER | 2020-03-05 | 1 | CL 01 PL-L EVSA 20.000u | Nacht astronomisch in / uit |  | OV | 104858.463 | 423763.534
Dordrecht | Theophile de Bockstraat | 013 0580 | 127085 Staal gegalvaniseerd 06,0m | 6 | 1994-08-01 | Hoogwerker gebruiken | Inspectie 2020 | 013 0580.1 | ALTRA-2 1x PLL24 E | 2013-10-01 | 310024 PL-L 24W/830 4P MASTER | 2020-03-05 | 1 | CL 01 PL-L EVSA 20.000u | Nacht astronomisch in / uit |  | OV | 104834.64 | 423765.694
Dordrecht | Theophile de Bockstraat | 014 0580 | 127085 Staal gegalvaniseerd 06,0m | 6 | 1994-08-01 | Hoogwerker gebruiken | Inspectie 2020 | 014 0580.1 | ALTRA-2 1x PLL24 E | 2013-10-01 | 310024 PL-L 24W/830 4P MASTER | 2020-03-05 | 1 | CL 01 PL-L EVSA 20.000u | Nacht astronomisch in / uit |  | OV | 104814.716 | 423755.994
Dordrecht | Theophile de Bockstraat | 015 0580 | 127015 Staal gegalvaniseerd 03,5m | 3.5 | 2002-07-01 | Ladder gebruiken | Inspectie 2020 | 015 0580.1 | 2600 1xPLL24 E | 2002-07-01 | 310018 PL-L 18W/830 4P MASTER | 2020-06-03 | 1 | Armatuur vervangen 2024 | Nacht astronomisch in / uit |  | B010 | 104797.804 | 423774.783
Dordrecht | Theophile de Bockstraat | 016 0580 | 127015 Staal gegalvaniseerd 03,5m | 3.5 | 2002-07-01 | Ladder gebruiken | Inspectie 2020 | 016 0580.1 | 2600 1xPLL24 E | 2002-07-01 | 310018 PL-L 18W/830 4P MASTER | 2020-05-08 | 1 | Armatuur vervangen 2024 | Nacht astronomisch in / uit |  | B010 | 104779.691 | 423797.539
Dordrecht | Theophile de Bockstraat | 017 0580 | 127085 Staal gegalvaniseerd 06,0m | 6 | 1993-09-01 | Hoogwerker gebruiken | Inspectie 2020 | 017 0580.1 | ALTRA-2 1x PLL24 E | 2013-10-01 | 310024 PL-L 24W/830 4P MASTER | 2020-05-08 | 1 | CL 01 PL-L EVSA 20.000u | Nacht astronomisch in / uit |  | OV | 104781.716 | 423721.464
Dordrecht | Theophile de Bockstraat | 018 0580 | 127015 Staal gegalvaniseerd 03,5m | 3.5 | 2002-07-01 | Ladder gebruiken | Inspectie 2020 | 018 0580.1 | 2600 1xPLL24 E | 2002-07-01 | 310024 PL-L 24W/830 4P MASTER | 2020-05-08 | 1 | Armatuur vervangen 2024 | Nacht astronomisch in / uit |  | B010 | 104786.444 | 423689.08
Dordrecht | Theophile de Bockstraat | 019 0580 | 127015 Staal gegalvaniseerd 03,5m | 3.5 | 2002-07-01 | Ladder gebruiken | Inspectie 2020 | 019 0580.1 | 2600 1xPLL24 E | 2002-07-01 | 310024 PL-L 24W/830 4P MASTER | 2020-05-08 | 1 | Armatuur vervangen 2024 | Nacht astronomisch in / uit |  | B010 | 104773.537 | 423681.984
Dordrecht | Theophile de Bockstraat | 020 0580 | 127015 Staal gegalvaniseerd 03,5m | 3.5 | 2002-07-01 | Ladder gebruiken | Inspectie 2020 | 020 0580.1 | 2600 1xPLL24 E | 2002-07-01 | 310024 PL-L 24W/830 4P MASTER | 2020-05-08 | 1 | Armatuur vervangen 2024 | Nacht astronomisch in / uit |  | B010 | 104757.356 | 423675.213
Dordrecht | Theophile de Bockstraat | 021 0580 | 127015 Staal gegalvaniseerd 03,5m | 3.5 | 2002-07-01 | Ladder gebruiken | Inspectie 2020 | 021 0580.1 | 2600 1xPLL24 E | 2002-07-01 | 310018 PL-L 18W/830 4P MASTER | 2020-05-08 | 1 | Armatuur vervangen 2024 | Nacht astronomisch in / uit |  | B010 | 104756.358 | 423728.646
Dordrecht | Theophile de Bockstraat | 022 0580 | 127085 Staal gegalvaniseerd 06,0m | 6 | 1993-09-01 | Hoogwerker gebruiken | Inspectie 2020 | 022 0580.1 | ALTRA-2 1x PLL24 E | 2013-10-01 | 310024 PL-L 24W/830 4P MASTER | 2020-05-08 | 1 | CL 01 PL-L EVSA 20.000u | Nacht astronomisch in / uit |  | OV | 104769.349 | 423702.84
Dordrecht | Theophile de Bockstraat | 023 0580 | 127085 Staal gegalvaniseerd 06,0m | 6 | 1993-09-01 | Hoogwerker gebruiken | Inspectie 2020 | 023 0580.1 | ALTRA-2 1x PLL24 E | 2013-10-01 | 310024 PL-L 24W/830 4P MASTER | 2020-05-08 | 1 | CL 01 PL-L EVSA 20.000u | Nacht astronomisch in / uit |  | OV | 104743.115 | 423691.985
Dordrecht | Theophile de Bockstraat | 024 0580 | 127085 Staal gegalvaniseerd 06,0m | 6 | 1993-09-01 | Hoogwerker gebruiken | Inspectie 2020 | 024 0580.1 | ALTRA-2 1x PLL24 E | 2013-10-01 | 310024 PL-L 24W/830 4P MASTER | 2020-03-05 | 1 | CL 01 PL-L EVSA 20.000u | Nacht astronomisch in / uit |  | OV | 104716.08 | 423688.682
Dordrecht | Theophile de Bockstraat | 025 0580 | 127085 Staal gegalvaniseerd 06,0m | 6 | 1993-09-01 | Hoogwerker gebruiken | Inspectie 2020 | 025 0580.1 | ALTRA-2 1x PLL24 E | 2013-10-01 | 310024 PL-L 24W/830 4P MASTER | 2020-03-05 | 1 | CL 01 PL-L EVSA 20.000u | Nacht astronomisch in / uit |  | OV | 104698.974 | 423673.787
Dordrecht | Theophile de Bockstraat | 026 0580 | 127085 Staal gegalvaniseerd 06,0m | 6 | 1993-09-01 | Hoogwerker gebruiken | Inspectie 2020 | 026 0580.1 | ALTRA-2 1x PLL24 E | 2013-10-01 | 310024 PL-L 24W/830 4P MASTER | 2020-03-05 | 1 | CL 01 PL-L EVSA 20.000u | Nacht astronomisch in / uit |  | OV | 104680.478 | 423666.031
Dordrecht | Theophile de Bockstraat | 027 0580 | 127015 Staal gegalvaniseerd 03,5m | 3.5 | 2002-07-01 | Ladder gebruiken | Inspectie 2020 | 027 0580.1 | FGS 103 1xPLL 24 E | 2018-05-03 | 310018 PL-L 18W/830 4P MASTER | 2020-05-08 | 1 | Armatuur vervangen 2024 | Nacht astronomisch in / uit |  | B010 | 104686.064 | 423647.32
Dordrecht | Theophile de Bockstraat | 028 0580 | 127015 Staal gegalvaniseerd 03,5m | 3.5 | 2002-07-01 | Ladder gebruiken | Inspectie 2020 | 028 0580.1 | 2600 1xPLL18 E | 2002-07-01 | 310018 PL-L 18W/830 4P MASTER | 2020-05-08 | 1 | Armatuur vervangen 2024 | Nacht astronomisch in / uit |  | B010 | 104651.355 | 423687.879
Dordrecht | Theophile de Bockstraat | 029 0580 | 127085 Staal gegalvaniseerd 06,0m | 6 | 1993-10-01 | Hoogwerker gebruiken | Inspectie 2020 | 029 0580.1 | ALTRA-2 1x PLL24 E | 2013-10-01 | 310024 PL-L 24W/830 4P MASTER | 2020-03-05 | 1 | CL 01 PL-L EVSA 20.000u | Nacht astronomisch in / uit |  | OV | 104656.29 | 423655.851
Dordrecht | Theophile de Bockstraat | 030 0580 | 127015 Staal gegalvaniseerd 03,5m | 3.5 | 2002-07-01 | Ladder gebruiken | Inspectie 2020 | 030 0580.1 | 2600 1xPLL18 E | 2002-07-01 | 310018 PL-L 18W/830 4P MASTER | 2020-05-08 | 1 | Armatuur vervangen 2024 | Nacht astronomisch in / uit |  | B010 | 104649.039 | 423629.184
Dordrecht | Theophile de Bockstraat | 031 0580 | 127085 Staal gegalvaniseerd 06,0m | 6 | 1993-09-01 | Hoogwerker gebruiken | Inspectie 2020 | 031 0580.1 | ALTRA-2 1x PLL24 E | 2013-10-01 | 310024 PL-L 24W/830 4P MASTER | 2020-03-05 | 1 | CL 01 PL-L EVSA 20.000u | Nacht astronomisch in / uit |  | OV | 104632.854 | 423645.829
Dordrecht | Theophile de Bockstraat | 032 0580 | 127085 Staal gegalvaniseerd 06,0m | 6 | 1993-11-01 | Hoogwerker gebruiken | Inspectie 2020 | 032 0580.1 | ALTRA-2 1x PLL24 E | 2013-10-01 | 310024 PL-L 24W/830 4P MASTER | 2020-05-08 | 1 | CL 01 PL-L EVSA 20.000u | Nacht astronomisch in / uit |  | OV | 104608.108 | 423629.526
Dordrecht | Theophile de Bockstraat | 036 0580 | 127085 Staal gegalvaniseerd 06,0m | 6 | 1993-11-01 | Hoogwerker gebruiken | Inspectie 2020 | 036 0580.1 | ALTRA-2 1x PLL24 E | 2013-10-01 | 310024 PL-L 24W/830 4P MASTER | 2020-10-04 | 1 | CL 01 PL-L EVSA 20.000u | Nacht astronomisch in / uit |  | OV | 104582.693 | 423624.768
Dordrecht | Theophile de Bockstraat | 037 0580 | 127085 Staal gegalvaniseerd 06,0m | 6 | 1993-11-01 | Hoogwerker gebruiken | Inspectie 2024 | 037 0580.1 | LW-SRDS2 1600 LM 16A 730 DAME CC | 2020-06-09 | LED 13W 3000K 1600lm | 2020-06-09 | 1 | CL 08 LED VERLICHTING | Nacht astronomisch in / uit |  | OV | 104569.01 | 423602.4
Dordrecht | Theophile de Bockstraat | 039 0580 | 127085 Staal gegalvaniseerd 06,0m | 6 | 1993-11-01 | Hoogwerker gebruiken | Inspectie 2020 | 039 0580.1 | ALTRA-2 1xPLL 36 E | 2013-10-01 | 310036 PL-L 36W/830 4P MASTER | 2020-10-04 | 1 | CL 01 PL-L EVSA 20.000u | Nacht astronomisch in / uit |  | OV | 104539.747 | 423592.548
Dordrecht | Theophile de Bockstraat | 043 0580 | 127085 Staal gegalvaniseerd 06,0m | 6 | 1993-11-01 | Hoogwerker gebruiken | Inspectie 2020 | 043 0580.1 | ALTRA-2 1xPLL 36 E | 2013-10-01 | 310036 PL-L 36W/830 4P MASTER | 2020-05-08 | 1 | CL 01 PL-L EVSA 20.000u | Nacht astronomisch in / uit |  | OV | 104522.356 | 423570.304
Dordrecht | Thorbeckeweg | 001 5225 | 127135-1500 Staal gegalvaniseerd 08,0m | 8 | 2002-07-05 | Afzetting Cf CROW 9u t/m 16u | Inspectie 2021 | 001 5225.1 | LW-SRDS2 5000LM 24A 730 DANB CV (4000lm dim20-50) Zhaga | 2021-03-25 | LED 40W 3000K 5000lm | 2021-03-25 | 1 | CL 08 LED VERLICHTING | 23:00-06-00 Dim 20-50% | Citytouch OLC aanwezig | OV | 105057.247 | 423263.941
Dordrecht | Thorbeckeweg | 002 5225 | 127135-1500 Staal gegalvaniseerd 08,0m | 8 | 2002-07-05 | Afzetting Cf CROW 9u t/m 16u | Inspectie 2021 | 002 5225.1 | LW-SRDS2 5000LM 24A 730 DANB CV (4000lm dim20-50) Zhaga | 2021-03-25 | LED 40W 3000K 5000lm | 2021-03-25 | 1 | CL 08 LED VERLICHTING | 23:00-06-00 Dim 20-50% | Citytouch OLC aanwezig | OV | 105077.695 | 423272.129
Dordrecht | Thorbeckeweg | 003 5225 | 127135-1500 Staal gegalvaniseerd 08,0m | 8 | 2002-07-05 | Afzetting Cf CROW 9u t/m 16u | Inspectie 2021 | 003 5225.1 | LW-SRDS2 5000LM 24A 730 DANB CV (4000lm dim20-50) Zhaga | 2021-03-25 | LED 40W 3000K 5000lm | 2021-03-25 | 1 | CL 08 LED VERLICHTING | 23:00-06-00 Dim 20-50% | Citytouch OLC aanwezig | OV | 105066.855 | 423244.929
Dordrecht | Thorbeckeweg | 004 5225 | 127135-1500 Staal gegalvaniseerd 08,0m | 8 | 2002-07-05 | Afzetting Cf CROW 9u t/m 16u | Inspectie 2021 | 004 5225.1 | LW-SRDS2 5000LM 24A 730 DANB CV (4000lm dim20-50) Zhaga | 2021-03-25 | LED 40W 3000K 5000lm | 2021-03-25 | 1 | CL 08 LED VERLICHTING | 23:00-06-00 Dim 20-50% | Citytouch OLC aanwezig | OV | 105084.75 | 423252.454
Dordrecht | Thorbeckeweg | 005 5225 | 127135-1500 Staal gegalvaniseerd 08,0m | 8 | 2010-10-14 | Afzetting Cf CROW 9u t/m 16u | Inspectie 2021 | 005 5225.1 | LW-SRDS2 5000LM 24A 730 DANB CV (4000lm dim20-50) Zhaga | 2021-03-25 | LED 40W 3000K 5000lm | 2021-03-25 | 1 | CL 08 LED VERLICHTING | 23:00-06-00 Dim 20-50% | Citytouch OLC aanwezig | OV | 105087.512 | 423230.429
Dordrecht | Thorbeckeweg | 006 5225 | 127135-1500 Staal gegalvaniseerd 08,0m | 8 | 2002-07-05 | Afzetting Cf CROW 9u t/m 16u | Inspectie 2021 | 006 5225.1 | LW-SRDS2 5000LM 24A 730 DANB CV (4000lm dim20-50) Zhaga | 2021-03-25 | LED 40W 3000K 5000lm | 2021-03-25 | 1 | CL 08 LED VERLICHTING | 23:00-06-00 Dim 20-50% | Citytouch OLC aanwezig | OV | 105088.812 | 423206.763
Dordrecht | Thorbeckeweg | 007 5225 | 127135-1500 Staal gegalvaniseerd 08,0m | 8 | 2002-07-05 | Afzetting Cf CROW 9u t/m 16u | Inspectie 2021 | 007 5225.1 | LW-SRDS2 5000LM 24A 730 DANB CV (4000lm dim20-50) Zhaga | 2021-03-25 | LED 40W 3000K 5000lm | 2021-03-25 | 1 | CL 08 LED VERLICHTING | 23:00-06-00 Dim 20-50% | Citytouch OLC aanwezig | OV | 105075.777 | 423187.932
Dordrecht | Thorbeckeweg | 008 5225 | 127135-1500 Staal gegalvaniseerd 08,0m | 8 | 2002-07-05 | Afzetting Cf CROW 9u t/m 16u | Inspectie 2021 | 008 5225.1 | LW-SRDS2 5000LM 24A 730 DANB CV (4000lm dim20-50) Zhaga | 2021-03-25 | LED 40W 3000K 5000lm | 2021-03-25 | 1 | CL 08 LED VERLICHTING | 23:00-06-00 Dim 20-50% | Citytouch OLC aanwezig | OV | 105081.179 | 423157.073
Dordrecht | Thorbeckeweg | 009 5225 | 127135-1500 Staal gegalvaniseerd 08,0m | 8 | 2002-07-05 | Afzetting Cf CROW 9u t/m 16u | Inspectie 2021 | 009 5225.1 | LW-SRDS2 5000LM 24A 730 DANB CV (4000lm dim20-50) Zhaga | 2021-03-25 | LED 40W 3000K 5000lm | 2021-03-25 | 1 | CL 08 LED VERLICHTING | 23:00-06-00 Dim 20-50% | Citytouch OLC aanwezig | OV | 105067.702 | 423138.279
Dordrecht | Thorbeckeweg | 010 5225 | 127135-1500 Staal gegalvaniseerd 08,0m | 8 | 2017-12-06 | Afzetting Cf CROW 9u t/m 16u | Inspectie 2021 | 010 5225.1 | LW-SRDS2 5000LM 24A 730 DANB CV (4000lm dim20-50) Zhaga | 2021-03-25 | LED 40W 3000K 5000lm | 2021-03-25 | 1 | CL 08 LED VERLICHTING | 23:00-06-00 Dim 20-50% | Citytouch OLC aanwezig | OV | 105072.088 | 423104.543
Dordrecht | Thorbeckeweg | 011 5225 | 127135-1500 Staal gegalvaniseerd 08,0m | 8 | 2002-07-05 | Afzetting Cf CROW 9u t/m 16u | Inspectie 2021 | 011 5225.1 | LW-SRDS2 5000LM 24A 730 DANB CV (4000lm dim20-50) Zhaga | 2021-03-25 | LED 40W 3000K 5000lm | 2021-03-25 | 1 | CL 08 LED VERLICHTING | 23:00-06-00 Dim 20-50% | Citytouch OLC aanwezig | OV | 105057.373 | 423075.383
Dordrecht | Thorbeckeweg | 012 5225 | 127135-1500 Staal gegalvaniseerd 08,0m | 8 | 2002-07-05 | Afzetting Cf CROW 9u t/m 16u | Inspectie 2021 | 012 5225.1 | LW-SRDS2 5000LM 24A 730 DANB CV (4000lm dim20-50) Zhaga | 2021-03-25 | LED 40W 3000K 5000lm | 2021-03-25 | 1 | CL 08 LED VERLICHTING | 23:00-06-00 Dim 20-50% | Citytouch OLC aanwezig | OV | 105062.974 | 423047.294
Dordrecht | Thorbeckeweg | 013 5225 | 127135-1500 Staal gegalvaniseerd 08,0m | 8 | 2002-07-05 | Afzetting Cf CROW 9u t/m 16u | Inspectie 2021 | 013 5225.1 | LW-SRDS2 5000LM 24A 730 DANB CV (4000lm dim20-50) Zhaga | 2021-03-25 | LED 40W 3000K 5000lm | 2021-03-25 | 1 | CL 08 LED VERLICHTING | 23:00-06-00 Dim 20-50% | Citytouch OLC aanwezig | OV | 105048.882 | 423024.619
Dordrecht | Thorbeckeweg | 014 5225 | 127135-1500 Staal gegalvaniseerd 08,0m | 8 | 2002-07-05 | Afzetting Cf CROW 9u t/m 16u | Inspectie 2021 | 014 5225.1 | LW-SRDS2 5000LM 24A 730 DANB CV (4000lm dim20-50) Zhaga | 2021-03-25 | LED 40W 3000K 5000lm | 2021-03-25 | 1 | CL 08 LED VERLICHTING | 23:00-06-00 Dim 20-50% | Citytouch OLC aanwezig | OV | 105053.846 | 422990.909
Dordrecht | Thorbeckeweg | 015 5225 | 127135-1500 Staal gegalvaniseerd 08,0m | 8 | 2002-07-05 | Afzetting Cf CROW 9u t/m 16u | Inspectie 2021 | 015 5225.1 | LW-SRDS2 5000LM 24A 730 DANB CV (4000lm dim20-50) Zhaga | 2021-03-25 | LED 40W 3000K 5000lm | 2021-03-25 | 1 | CL 08 LED VERLICHTING | 23:00-06-00 Dim 20-50% | Citytouch OLC aanwezig | OV | 105041.485 | 422979.295
Dordrecht | Thorbeckeweg | 016 5225 | 127135-1500 Staal gegalvaniseerd 08,0m | 8 | 2002-07-05 | Afzetting Cf CROW 9u t/m 16u | Inspectie 2021 | 016 5225.1 | LW-SRDS2 5000LM 24A 730 DANB CV (4000lm dim20-50) Zhaga | 2021-03-25 | LED 40W 3000K 5000lm | 2021-03-25 | 1 | CL 08 LED VERLICHTING | 23:00-06-00 Dim 20-50% | Citytouch OLC aanwezig | OV | 105047.488 | 422953.745
Dordrecht | Thorbeckeweg | 017 5225 | 127135-1500 Staal gegalvaniseerd 08,0m | 8 | 1997-07-01 | Afzetting Cf CROW 9u t/m 16u | Inspectie 2021 | 017 5225.1 | LW-SRDS2 5000LM 24A 730 DANB CV (4000lm dim20-50) Zhaga | 2021-03-25 | LED 40W 3000K 5000lm | 2021-03-25 | 1 | CL 08 LED VERLICHTING | 23:00-06-00 Dim 20-50% | Citytouch OLC aanwezig | OV | 105026.742 | 422890.289
Dordrecht | Thorbeckeweg | 018 5225 | 127135-1500 Staal gegalvaniseerd 08,0m | 8 | 2015-01-27 | Afzetting Cf CROW 9u t/m 16u | Inspectie 2021 | 018 5225.1 | LW-SRDS2 5000LM 24A 730 DANB CV (4000lm dim20-50) Zhaga | 2021-03-25 | LED 40W 3000K 5000lm | 2021-03-25 | 1 | CL 08 LED VERLICHTING | 23:00-06-00 Dim 20-50% | Citytouch OLC aanwezig | OV | 105032.117 | 422858.274
Dordrecht | Thorbeckeweg | 019 5225 | Luifelverlichting 03,0m | 3 | 2015-07-01 | Hoogwerker gebruiken | Inspectie 2024 | 019 5225.1 | 2875 FLOWLED UNIT 14W 1650lm 3000K | 2015-07-01 | LED 14W 3000K 1650lm | 2024-08-01 | 1 | CL 08 LED VERLICHTING | Nacht astronomisch in / uit |  | A024 | 105040.889 | 422850.765
Dordrecht | Thorbeckeweg | 020 5225 | Luifelverlichting 03,0m | 3 | 1998-09-01 | Hoogwerker gebruiken | Armatuur vervangen 2024 | 020 5225.1 | SX 505 1xPLL24 E | 1998-09-01 | 310024 PL-L 24W/830 4P MASTER | 2020-03-19 | 1 | Armatuur vervangen 2024 | Nacht astronomisch in / uit |  | A024 | 105039.323 | 422841.395
Dordrecht | Thorbeckeweg | 021 5225 | 127135-1500 Staal gegalvaniseerd 08,0m | 8 | 2010-01-21 | Afzetting Cf CROW 9u t/m 16u | Inspectie 2021 | 021 5225.1 | LW-SRDS2 5000LM 24A 730 DANB CV (4000lm dim20-50) Zhaga | 2021-03-25 | LED 40W 3000K 5000lm | 2021-03-25 | 1 | CL 08 LED VERLICHTING | 23:00-06-00 Dim 20-50% | Citytouch OLC aanwezig | OV | 105018.538 | 422840.724
Dordrecht | Thorbeckeweg | 022 5225 | Luifelverlichting 03,0m | 3 | 1998-09-01 | Hoogwerker gebruiken | Armatuur vervangen 2024 | 022 5225.1 | SX 505 1xPLL24 E | 1998-09-01 | 310024 PL-L 24W/830 4P MASTER | 2020-03-19 | 1 | Armatuur vervangen 2024 | Nacht astronomisch in / uit |  | A024 | 105037.789 | 422832.223
Dordrecht | Thorbeckeweg | 023 5225 | Luifelverlichting 03,0m | 3 | 1998-09-01 | Hoogwerker gebruiken | Armatuur vervangen 2024 | 023 5225.1 | SX 505 1xPLL24 E | 1998-09-01 | 310024 PL-L 24W/830 4P MASTER | 2020-03-19 | 1 | Armatuur vervangen 2024 | Nacht astronomisch in / uit |  | A024 | 105036.16 | 422822.658
Dordrecht | Thorbeckeweg | 024 5225 | Luifelverlichting 03,0m | 3 | 1998-09-01 | Hoogwerker gebruiken | Armatuur vervangen 2024 | 024 5225.1 | SX 505 1xPLL24 E | 1998-09-01 | 310024 PL-L 24W/830 4P MASTER | 2020-03-19 | 1 | Armatuur vervangen 2024 | Nacht astronomisch in / uit |  | A024 | 105034.885 | 422814.769
Dordrecht | Thorbeckeweg | 025 5225 | Luifelverlichting 03,0m | 3 | 1998-09-01 | Hoogwerker gebruiken | Armatuur vervangen 2024 | 025 5225.1 | SX 505 1xPLL24 E | 1998-09-01 | 310024 PL-L 24W/830 4P MASTER | 2020-03-19 | 1 | Armatuur vervangen 2024 | Nacht astronomisch in / uit |  | A024 | 105033.541 | 422805.277
Dordrecht | Thorbeckeweg | 026 5225 | 127135-1500 Staal gegalvaniseerd 08,0m | 8 | 1998-06-01 | Afzetting Cf CROW 9u t/m 16u | Inspectie 2021 | 026 5225.1 | LW-SRDS2 5000LM 24A 730 DANB CV (4000lm dim20-50) Zhaga | 2021-03-25 | LED 40W 3000K 5000lm | 2021-03-25 | 1 | CL 08 LED VERLICHTING | 23:00-06-00 Dim 20-50% | Citytouch OLC aanwezig | OV | 105024.146 | 422812.892
Dordrecht | Thorbeckeweg | 027 5225 | 127135-1500 Staal gegalvaniseerd 08,0m | 8 | 2002-07-05 | Afzetting Cf CROW 9u t/m 16u | Inspectie 2021 | 027 5225.1 | LW-SRDS2 5000LM 24A 730 DANB CV (4000lm dim20-50) Zhaga | 2021-03-25 | LED 40W 3000K 5000lm | 2021-03-25 | 1 | CL 08 LED VERLICHTING | 23:00-06-00 Dim 20-50% | Citytouch OLC aanwezig | OV | 105011.083 | 422795.523
Dordrecht | Thorbeckeweg | 028 5225 | 127135-1500 Staal gegalvaniseerd 08,0m | 8 | 1998-06-01 | Afzetting Cf CROW 9u t/m 16u | Inspectie 2021 | 028 5225.1 | LW-SRDS2 5000LM 24A 730 DANB CV (4000lm dim20-50) Zhaga | 2021-03-25 | LED 40W 3000K 5000lm | 2021-03-25 | 1 | CL 08 LED VERLICHTING | 23:00-06-00 Dim 20-50% | Citytouch OLC aanwezig | OV | 105023.18 | 422770.435
Dordrecht | Thorbeckeweg | 029 5225 | 127135-1500 Staal gegalvaniseerd 08,0m | 8 | 2002-07-05 | Afzetting Cf CROW 9u t/m 16u | Inspectie 2021 | 029 5225.1 | LW-SRDS2 5000LM 24A 730 DANB CV (4000lm dim20-50) Zhaga | 2021-03-25 | LED 40W 3000K 5000lm | 2021-03-25 | 1 | CL 08 LED VERLICHTING | 23:00-06-00 Dim 20-50% | Citytouch OLC aanwezig | OV | 105003.597 | 422750.41
Dordrecht | Thorbeckeweg | 030 5225 | 127135-1500 Staal gegalvaniseerd 08,0m | 8 | 1998-06-01 | Afzetting Cf CROW 9u t/m 16u | Inspectie 2021 | 030 5225.1 | LW-SRDS2 5000LM 24A 730 DANB CV (4000lm dim20-50) Zhaga | 2021-03-25 | LED 40W 3000K 5000lm | 2021-03-25 | 1 | CL 08 LED VERLICHTING | 23:00-06-00 Dim 20-50% | Citytouch OLC aanwezig | OV | 105014.336 | 422720.664
Dordrecht | Thorbeckeweg | 031 5225 | Luifelverlichting 03,0m | 3 | 1998-09-01 | Hoogwerker gebruiken | Armatuur vervangen 2024 | 031 5225.1 | SX 505 1xPLL24 E | 1998-09-01 | 310024 PL-L 24W/830 4P MASTER | 2015-12-14 | 1 | Armatuur vervangen 2024 | Nacht astronomisch in / uit |  | A025 | 105018.3 | 422700.398
Dordrecht | Thorbeckeweg | 032 5225 | Luifelverlichting 03,0m | 3 | 1998-09-01 | Hoogwerker gebruiken | Armatuur vervangen 2024 | 032 5225.1 | SX 505 1xPLL24 E | 1998-09-01 | 310024 PL-L 24W/830 4P MASTER | 2020-03-19 | 1 | Armatuur vervangen 2024 | Nacht astronomisch in / uit |  | A025 | 105017.554 | 422695.816
Dordrecht | Thorbeckeweg | 033 5225 | 127135-1500 LineX Staal gegalvaniseerd 08,0m | 8 | 2024-09-13 | Afzetting Cf CROW 9u t/m 16u | Inspectie 2024 | 033 5225.1 | 131207 LW-SRDS2 33W 5000 LM 24A 730 DANB CC G4 XiSR40 X 8SC C1 7040C3M SPD (dimmen basis 20% (4000lm) en tussen 23:00 - 6:00 uur 50%) | 2024-09-13 | LED 33W 3000K 5000lm | 2024-09-13 | 1 | CL 08 LED VERLICHTING | 23:00-06-00 Dim 20-50% | Citytouch OLC aanwezig | OV | 104996.27 | 422705.913
Dordrecht | Thorbeckeweg | 034 5225 | 127135-1500 Staal gegalvaniseerd 08,0m | 8 | 2002-07-05 | Afzetting Cf CROW 9u t/m 16u | Inspectie 2021 | 034 5225.1 | LW-SRDS2 5000LM 24A 730 DANB CV (4000lm dim20-50) Zhaga | 2021-03-25 | LED 40W 3000K 5000lm | 2021-03-25 | 1 | CL 08 LED VERLICHTING | 23:00-06-00 Dim 20-50% | Citytouch OLC aanwezig | OV | 105004.833 | 422679.11
Dordrecht | Thorbeckeweg | 035 5225 | 127135-1500 Staal gegalvaniseerd 08,0m | 8 | 2002-07-05 | Afzetting Cf CROW 9u t/m 16u | Inspectie 2021 | 035 5225.1 | LW-SRDS2 5000LM 24A 730 DANB CV (4000lm dim20-50) Zhaga | 2021-03-25 | LED 40W 3000K 5000lm | 2021-03-25 | 1 | CL 08 LED VERLICHTING | 23:00-06-00 Dim 20-50% | Citytouch OLC aanwezig | OV | 104988.045 | 422656.743
Dordrecht | Thorbeckeweg | 036 5225 | 127135-1500 Staal gegalvaniseerd 08,0m | 8 | 2002-07-05 | Afzetting Cf CROW 9u t/m 16u | Inspectie 2021 | 036 5225.1 | LW-SRDS2 5000LM 24A 730 DANB CV (4000lm dim20-50) Zhaga | 2021-03-25 | LED 40W 3000K 5000lm | 2021-03-25 | 1 | CL 08 LED VERLICHTING | 23:00-06-00 Dim 20-50% | Citytouch OLC aanwezig | OV | 104980.367 | 422621.32
Dordrecht | Tieselensstraat | 001 5230 | 127085 Staal gegalvaniseerd 06,0m | 6 | 1992-09-01 | Hoogwerker gebruiken | Inspectie 2020 | 001 5230.1 | 2500 1xPLL36 E | 2012-06-11 | 310036 PL-L 36W/830 4P MASTER | 2020-01-24 | 1 | CL 01 PL-L EVSA 20.000u | Nacht astronomisch in / uit |  | OV | 106294.122 | 424097.182
Dordrecht | Tieselensstraat | 002 5230 | 127085 Staal gegalvaniseerd 06,0m | 6 | 1992-09-01 | Hoogwerker gebruiken | Inspectie 2020 | 002 5230.1 | 2500 1xPLL36 E | 2012-06-11 | 310036 PL-L 36W/830 4P MASTER | 2020-01-24 | 1 | CL 01 PL-L EVSA 20.000u | Nacht astronomisch in / uit |  | OV | 106288.427 | 424072.924
Dordrecht | Tieselensstraat | 003 5230 | 127085 Staal gegalvaniseerd 06,0m | 6 | 1992-09-01 | Hoogwerker gebruiken | Inspectie 2020 | 003 5230.1 | 2500 1xPLL36 E | 2012-06-11 | 310036 PL-L 36W/830 4P MASTER | 2020-01-24 | 1 | CL 01 PL-L EVSA 20.000u | Nacht astronomisch in / uit |  | OV | 106273.149 | 424049.466
Dordrecht | Tieselensstraat | 004 5230 | 127085 Staal gegalvaniseerd 06,0m | 6 | 1992-09-01 | Hoogwerker gebruiken | Inspectie 2020 | 004 5230.1 | 2500 1xPLL36 E | 2012-06-11 | 310036 PL-L 36W/830 4P MASTER | 2020-01-24 | 1 | CL 01 PL-L EVSA 20.000u | Nacht astronomisch in / uit |  | OV | 106258.224 | 424026.353
Dordrecht | Tieselensstraat | 005 5230 | 127085 Staal gegalvaniseerd 06,0m | 6 | 1992-09-01 | Hoogwerker gebruiken | Inspectie 2020 | 005 5230.1 | 2500 1xPLL36 E | 2012-06-11 | 310036 PL-L 36W/830 4P MASTER | 2020-01-24 | 1 | CL 01 PL-L EVSA 20.000u | Nacht astronomisch in / uit |  | OV | 106242.819 | 424002.752
Dordrecht | Tieselensstraat | 006 5230 | 127085 Staal gegalvaniseerd 06,0m | 6 | 1992-09-01 | Hoogwerker gebruiken | Inspectie 2020 | 006 5230.1 | 2500 1xPLL36 E | 2012-06-11 | 310036 PL-L 36W/830 4P MASTER | 2020-01-24 | 1 | CL 01 PL-L EVSA 20.000u | Nacht astronomisch in / uit |  | OV | 106229.268 | 423982.027
Dordrecht | Tijpoort | 001 5232 | St.Gecoat 6.0m vierkant | 6 | 2009-07-18 | Hoogwerker gebruiken | Inspectie <= 2018 | 001 5232.1 | BGP760 LED14/830 I DW52 CLO SRT 62 S | 2021-09-01 | LED 11W 3000K 1400lm | 2021-09-01 | 1 | CL 08 LED VERLICHTING | Nacht astronomisch in / uit |  | OV | 106901.195 | 424846.352
Dordrecht | Tijpoort | 002 5232 | St.Gecoat 6.0m vierkant | 6 | 2009-07-18 | Hoogwerker gebruiken | Inspectie <= 2018 | 002 5232.1 | BGP760 LED14/830 I DW52 CLO SRT 62 S | 2021-09-01 | LED 11W 3000K 1400lm | 2021-09-01 | 1 | CL 08 LED VERLICHTING | Nacht astronomisch in / uit |  | OV | 106917.136 | 424868.095
Dordrecht | Tijpoort | 003 5232 | St.Gecoat 6.0m vierkant | 6 | 2009-07-18 | Hoogwerker gebruiken | Inspectie <= 2018 | 003 5232.1 | BGP760 LED14/830 I DW52 CLO SRT 62 S | 2021-09-01 | LED 11W 3000K 1400lm | 2021-09-01 | 1 | CL 08 LED VERLICHTING | Nacht astronomisch in / uit |  | OV | 106931.718 | 424890.204
Dordrecht | Tijpoort | 004 5232 | St.Gecoat 6.0m vierkant | 6 | 2009-07-18 | Hoogwerker gebruiken | Inspectie <= 2018 | 004 5232.1 | BGP760 LED14/830 I DW52 CLO SRT 62 S | 2021-09-01 | LED 11W 3000K 1400lm | 2021-09-01 | 1 | CL 08 LED VERLICHTING | Nacht astronomisch in / uit |  | OV | 106948.003 | 424912.03
Dordrecht | Tijpoort | 005 5232 | St.Gecoat 6.0m vierkant | 6 | 2009-07-18 | Hoogwerker gebruiken | Inspectie <= 2018 | 005 5232.1 | BGP760 LED14/830 I DW52 CLO SRT 62 S | 2021-09-01 | LED 11W 3000K 1400lm | 2021-09-01 | 1 | CL 08 LED VERLICHTING | Nacht astronomisch in / uit |  | OV | 106963.749 | 424933.204
Dordrecht | Tijpoort | 006 5232 | St.Gecoat 6.0m vierkant | 6 | 2009-07-18 | Hoogwerker gebruiken | Inspectie <= 2018 | 006 5232.1 | BGP760 LED14/830 I DW52 CLO SRT 62 S | 2021-09-01 | LED 11W 3000K 1400lm | 2021-09-01 | 1 | CL 08 LED VERLICHTING | Nacht astronomisch in / uit |  | OV | 106979.634 | 424954.528
Dordrecht | Tijpoort | 007 5232 | St.Gecoat 6.0m vierkant | 6 | 2009-07-18 | Hoogwerker gebruiken | Inspectie <= 2018 | 007 5232.1 | BGP760 LED14/830 I DW52 CLO SRT 62 S | 2021-09-01 | LED 11W 3000K 1400lm | 2021-09-01 | 1 | CL 08 LED VERLICHTING | Nacht astronomisch in / uit |  | OV | 106997.689 | 424975.813
Dordrecht | Tijpoort | 008 5232 | St.Gecoat 6.0m vierkant | 6 | 2009-07-18 | Hoogwerker gebruiken | Inspectie <= 2018 | 008 5232.1 | BGP760 LED14/830 I DW52 CLO SRT 62 S | 2021-09-01 | LED 11W 3000K 1400lm | 2021-09-01 | 1 | CL 08 LED VERLICHTING | Nacht astronomisch in / uit |  | OV | 107013.669 | 424997.205
Dordrecht | Tijpoort | 009 5232 | St.Gecoat 6.0m vierkant | 6 | 2009-07-18 | Hoogwerker gebruiken | Inspectie <= 2018 | 009 5232.1 | BGP760 LED14/830 I DW52 CLO SRT 62 S | 2021-09-01 | LED 11W 3000K 1400lm | 2021-09-01 | 1 | CL 08 LED VERLICHTING | Nacht astronomisch in / uit |  | OV | 107030.091 | 425019.327
Dordrecht | Tijpoort | 010 5232 | St.Gecoat 6.0m vierkant | 6 | 2009-07-18 | Hoogwerker gebruiken | Inspectie <= 2018 | 010 5232.1 | BGP760 LED14/830 I DW52 CLO SRT 62 S | 2021-09-01 | LED 11W 3000K 1400lm | 2021-09-01 | 1 | CL 08 LED VERLICHTING | Nacht astronomisch in / uit |  | OV | 107046.253 | 425041.061
Dordrecht | Tijpoort | 011 5232 | St.Gecoat 6.0m vierkant | 6 | 2017-03-15 | Hoogwerker gebruiken | Inspectie <= 2018 | 011 5232.1 | BGP760 LED14/830 I DW52 CLO SRT 62 S | 2021-09-01 | LED 11W 3000K 1400lm | 2021-09-01 | 1 | CL 08 LED VERLICHTING | Nacht astronomisch in / uit |  | OV | 107060.985 | 425039.809
Dordrecht | Tijpoort | 012 5232 | St.Gecoat 6.0m vierkant | 6 | 2009-07-18 | Hoogwerker gebruiken | Inspectie <= 2018 | 012 5232.1 | BGP760 LED14/830 I DW52 CLO SRT 62 S | 2021-09-01 | LED 11W 3000K 1400lm | 2021-09-01 | 1 | CL 08 LED VERLICHTING | Nacht astronomisch in / uit |  | OV | 107085.749 | 425023.041
Dordrecht | Tijpoort | 014 5232 | St.Gecoat 6.0m vierkant | 6 | 2009-07-18 | Hoogwerker gebruiken | Inspectie <= 2018 | 014 5232.1 | BGP760 LED14/830 I DW52 CLO SRT 62 S | 2021-09-01 | LED 11W 3000K 1400lm | 2021-09-01 | 1 | CL 08 LED VERLICHTING | Nacht astronomisch in / uit |  | OV | 107108.984 | 425007.256
Dordrecht | Tijpoort | 015 5232 | St.Gecoat 6.0m vierkant | 6 | 2009-07-18 | Hoogwerker gebruiken | Inspectie <= 2018 | 015 5232.1 | BGP760 LED14/830 I DW52 CLO SRT 62 S | 2021-09-01 | LED 11W 3000K 1400lm | 2021-09-01 | 1 | CL 08 LED VERLICHTING | Nacht astronomisch in / uit |  | OV | 107131.609 | 424991.824
Dordrecht | Tijpoort | 016 5232 | St.Gecoat 6.0m vierkant | 6 | 2009-07-18 | Hoogwerker gebruiken | Inspectie <= 2018 | 016 5232.1 | BGP760 LED14/830 I DW52 CLO SRT 62 S | 2021-09-01 | LED 11W 3000K 1400lm | 2021-09-01 | 1 | CL 08 LED VERLICHTING | Nacht astronomisch in / uit |  | OV | 107154.821 | 424976.224
Dordrecht | Tijpoort | 017 5232 | St.Gecoat 6.0m vierkant | 6 | 2009-07-18 | Hoogwerker gebruiken | Inspectie <= 2018 | 017 5232.1 | BGP760 LED14/830 I DW52 CLO SRT 62 S | 2021-09-01 | LED 11W 3000K 1400lm | 2021-09-01 | 1 | CL 08 LED VERLICHTING | Nacht astronomisch in / uit |  | OV | 107177.589 | 424960.812
Dordrecht | Tijpoort | 018 5232 | St.Gecoat 6.0m vierkant | 6 | 2009-07-18 | Hoogwerker gebruiken | Inspectie <= 2018 | 018 5232.1 | BGP760 LED14/830 I DW52 CLO SRT 62 S | 2021-09-01 | LED 11W 3000K 1400lm | 2021-09-01 | 1 | CL 08 LED VERLICHTING | Nacht astronomisch in / uit |  | OV | 107199.381 | 424946.164
Dordrecht | Tijpoort | 019 5232 | St.Gecoat 6.0m vierkant | 6 | 2009-07-18 | Hoogwerker gebruiken | Inspectie <= 2018 | 019 5232.1 | BGP760 LED14/830 I DW52 CLO SRT 62 S | 2021-09-01 | LED 11W 3000K 1400lm | 2021-09-01 | 1 | CL 08 LED VERLICHTING | Nacht astronomisch in / uit |  | OV | 107221.427 | 424931.143
Dordrecht | Tijpoort | 020 5232 | St.Gecoat 6.0m vierkant | 6 | 2009-07-18 | Hoogwerker gebruiken | Inspectie <= 2018 | 020 5232.1 | BGP760 LED14/830 I DW52 CLO SRT 62 S | 2021-09-01 | LED 11W 3000K 1400lm | 2021-09-01 | 1 | CL 08 LED VERLICHTING | Nacht astronomisch in / uit |  | OV | 107243.693 | 424916.236
Dordrecht | Tijpoort | 021 5232 | St.Gecoat 6.0m vierkant | 6 | 2009-07-18 | Hoogwerker gebruiken | Inspectie <= 2018 | 021 5232.1 | BGP760 LED14/830 I DW52 CLO SRT 62 S | 2021-09-01 | LED 11W 3000K 1400lm | 2021-09-01 | 1 | CL 08 LED VERLICHTING | Nacht astronomisch in / uit |  | OV | 107265.952 | 424901.166
Dordrecht | Tijpoort | 022 5232 | St.Gecoat 6.0m vierkant | 6 | 2009-07-18 | Hoogwerker gebruiken | Inspectie <= 2018 | 022 5232.1 | BGP760 LED14/830 I DW52 CLO SRT 62 S | 2021-09-01 | LED 11W 3000K 1400lm | 2021-09-01 | 1 | CL 08 LED VERLICHTING | Nacht astronomisch in / uit |  | OV | 107289.01 | 424885.464
Dordrecht | Tijpoort | 023 5232 | St.Gecoat 6.0m vierkant | 6 | 2009-07-18 | Hoogwerker gebruiken | Inspectie <= 2018 | 023 5232.1 | BGP760 LED14/830 I DW52 CLO SRT 62 S | 2021-09-01 | LED 11W 3000K 1400lm | 2021-09-01 | 1 | CL 08 LED VERLICHTING | Nacht astronomisch in / uit |  | OV | 107311.488 | 424870.172
Dordrecht | Tijpoort | 025 5232 | St.Gecoat 6.0m vierkant | 6 | 2009-07-18 | Hoogwerker gebruiken | Inspectie <= 2018 | 025 5232.1 | BGP760 LED14/830 I DW52 CLO SRT 62 S | 2021-09-01 | LED 11W 3000K 1400lm | 2021-09-01 | 1 | CL 08 LED VERLICHTING | Nacht astronomisch in / uit |  | OV | 107300.177 | 424856.003
Dordrecht | Tijpoort | 026 5232 | St.Gecoat 6.0m vierkant | 6 | 2009-07-18 | Hoogwerker gebruiken | Inspectie <= 2018 | 026 5232.1 | BGP760 LED14/830 I DW52 CLO SRT 62 S | 2021-09-01 | LED 11W 3000K 1400lm | 2021-09-01 | 1 | CL 08 LED VERLICHTING | Nacht astronomisch in / uit |  | OV | 107291.684 | 424870.305
Dordrecht | Timorstraat (Dordrecht) | 001 5240 | 127085 Staal gegalvaniseerd 06,0m | 6 | 1995-10-01 | Hoogwerker gebruiken | Inspectie 2021 | 001 5240.1 | BGP630 GRN 2100/WW PSD IP65 .... D9 SRG10 250mA | 2015-05-15 | LED 18W 3000K 2150lm | 2015-05-15 | 1 | CL 08 LED VERLICHTING | Nacht astronomisch in / uit |  | OV | 106485.088 | 424498.816
Dordrecht | Timorstraat (Dordrecht) | 002 5240 | 127091-1500 Staal gegalv. 06.0. UE 1500mm | 6 | 2023-01-17 | Hoogwerker gebruiken | Inspectie 2023 | 002 5240.1 | BGP630 GRN 2100/WW PSD IP65 .... D9 SRG10 250mA | 2015-05-15 | LED 18W 3000K 2150lm | 2015-05-15 | 1 | CL 08 LED VERLICHTING | Nacht astronomisch in / uit |  | OV | 106463.776 | 424478.083
Dordrecht | Timorstraat (Dordrecht) | 003 5240 | 127085 Staal gegalvaniseerd 06,0m | 6 | 1995-10-01 | Hoogwerker gebruiken | Inspectie 2021 | 003 5240.1 | BGP630 GRN 2100/WW PSD IP65 .... D9 SRG10 250mA | 2015-05-15 | LED 18W 3000K 2150lm | 2015-05-15 | 1 | CL 08 LED VERLICHTING | Nacht astronomisch in / uit |  | OV | 106455.305 | 424451.08
Dordrecht | Timorstraat (Dordrecht) | 004 5240 | 127085 Staal gegalvaniseerd 06,0m | 6 | 1995-10-01 | Hoogwerker gebruiken | Inspectie 2021 | 004 5240.1 | BGP630 GRN 2100/WW PSD IP65 .... D9 SRG10 250mA | 2015-05-15 | LED 18W 3000K 2150lm | 2015-05-15 | 1 | CL 08 LED VERLICHTING | Nacht astronomisch in / uit |  | OV | 106434.734 | 424431.521
Dordrecht | Timorstraat (Dordrecht) | 005 5240 | 127085 Staal gegalvaniseerd 06,0m | 6 | 1995-10-01 | Hoogwerker gebruiken | Inspectie 2021 | 005 5240.1 | BGP630 GRN 2100/WW PSD IP65 .... D9 SRG10 250mA | 2015-05-15 | LED 18W 3000K 2150lm | 2015-05-15 | 1 | CL 08 LED VERLICHTING | Nacht astronomisch in / uit |  | OV | 106426.556 | 424405.133
Dordrecht | Timorstraat (Dordrecht) | 006 5240 | 127085 Staal gegalvaniseerd 06,0m | 6 | 1995-10-01 | Hoogwerker gebruiken | Inspectie 2021 | 006 5240.1 | BGP630 GRN 2100/WW PSD IP65 .... D9 SRG10 250mA | 2015-05-15 | LED 18W 3000K 2150lm | 2015-05-15 | 1 | CL 08 LED VERLICHTING | Nacht astronomisch in / uit |  | OV | 106411.866 | 424382.125
Dordrecht | Titanlaan | 001 5245 | 127015 Staal gegalvaniseerd 03,5m | 3.5 | 2006-08-18 | Hoogwerker gebruiken | Inspectie 2019 | 001 5245.1 | 2000 1x PLL24 E | 2006-08-18 | 310024 PL-L 24W/830 4P MASTER | 2024-10-30 18:05 | 1 | CL 01 PL-L EVSA 20.000u | Nacht astronomisch in / uit |  | OV | 105685.875 | 422289.503
Dordrecht | Titanlaan | 002 5245 | 127015 Staal gegalvaniseerd 03,5m | 3.5 | 2006-08-18 | Hoogwerker gebruiken | Inspectie 2019 | 002 5245.1 | 2000 1x PLL24 E | 2006-08-18 | 310024 PL-L 24W/830 4P MASTER | 2024-10-30 18:06 | 1 | CL 01 PL-L EVSA 20.000u | Nacht astronomisch in / uit |  | OV | 105663.454 | 422288.18
Dordrecht | Titanlaan | 002A5245 | 127015 Staal gegalvaniseerd 03,5m | 3.5 | 2006-08-18 | Hoogwerker gebruiken | Inspectie 2019 | 002A5245.1 | 2000 1x PLL24 E | 2006-08-18 | 310024 PL-L 24W/830 4P MASTER | 2024-10-30 18:05 | 1 | CL 01 PL-L EVSA 20.000u | Nacht astronomisch in / uit |  | OV | 105677.112 | 422281.024
Dordrecht | Titanlaan | 003 5245 | 127015 Staal gegalvaniseerd 03,5m | 3.5 | 2006-08-18 | Hoogwerker gebruiken | Inspectie 2019 | 003 5245.1 | 2000 1x PLL24 E | 2006-08-18 | 310024 PL-L 24W/830 4P MASTER | 2024-10-30 18:06 | 1 | CL 01 PL-L EVSA 20.000u | Nacht astronomisch in / uit |  | OV | 105660.029 | 422266.266
Dordrecht | Tjongerstraat | 001 5250 | 127015 Staal gegalvaniseerd 03,5m | 3.5 | 1995-09-01 | Hoogwerker gebruiken | Inspectie 2020 | 001 5250.1 | 2000 1x PLL24 E | 2005-05-19 | 310024 PL-L 24W/830 4P MASTER | 2020-06-29 | 1 | CL 01 PL-L EVSA 20.000u | Nacht astronomisch in / uit |  | OV | 108782.747 | 425464.081
Dordrecht | Tjongerstraat | 002 5250 | 127085 Staal gegalvaniseerd 06,0m | 6 | 2005-06-13 | Hoogwerker gebruiken | Inspectie 2020 | 002 5250.1 | 2500 1xPLL24 E | 2005-06-13 | 310024 PL-L 24W/830 4P MASTER | 2020-06-29 | 1 | CL 01 PL-L EVSA 20.000u | Nacht astronomisch in / uit |  | OV | 108803.621 | 425467.814
Dordrecht | Tjongerstraat | 003 5250 | 127015 Staal gegalvaniseerd 03,5m | 3.5 | 1991-11-01 | Ladder gebruiken | Inspectie 2020 | 003 5250.1 | 2000 1x PLL24 E | 2005-05-19 | 310024 PL-L 24W/830 4P MASTER | 2020-06-29 | 1 | CL 01 PL-L EVSA 20.000u | Nacht astronomisch in / uit |  | OV | 108779.254 | 425447.115
Dordrecht | Tjongerstraat | 004 5250 | 127085 Staal gegalvaniseerd 06,0m | 6 | 2005-06-13 | Hoogwerker gebruiken | Inspectie 2020 | 004 5250.1 | 2500 1xPLL24 E | 2005-06-13 | 310024 PL-L 24W/830 4P MASTER | 2020-06-29 | 1 | CL 01 PL-L EVSA 20.000u | Nacht astronomisch in / uit |  | OV | 108797.652 | 425439.197
Dordrecht | Tjongerstraat | 005 5250 | 127015 Staal gegalvaniseerd 03,5m | 3.5 | 1991-11-01 | Hoogwerker gebruiken | Inspectie 2020 | 005 5250.1 | 2000 1x PLL24 E | 2005-05-19 | 310024 PL-L 24W/830 4P MASTER | 2020-06-29 | 1 | CL 01 PL-L EVSA 20.000u | Nacht astronomisch in / uit |  | OV | 108775.644 | 425429.762
Dordrecht | Tjongerstraat | 006 5250 | 127085 Staal gegalvaniseerd 06,0m | 6 | 2007-07-20 | Hoogwerker gebruiken | Inspectie 2020 | 006 5250.1 | 2500 1xPLL24 E | 2005-06-13 | 310024 PL-L 24W/830 4P MASTER | 2020-06-29 | 1 | CL 01 PL-L EVSA 20.000u | Nacht astronomisch in / uit |  | OV | 108792.276 | 425414.554
Dordrecht | Tjongerstraat | 007 5250 | 127030 Staal Verzinkt 4,5m TOP76 | 4.5 | 2005-06-13 | Hoogwerker gebruiken | Inspectie 2020 | 007 5250.1 | 2550 1xPLL18/24 Iris | 2005-06-13 | 310024 PL-L 24W/830 4P MASTER | 2020-06-29 | 1 | CL 01 PL-L EVSA 20.000u | Nacht astronomisch in / uit |  | OV | 108800.635 | 425401.558
Dordrecht | Tjongerstraat | 008 5250 | 127085 Staal gegalvaniseerd 06,0m | 6 | 2005-06-13 | Hoogwerker gebruiken | Inspectie 2020 | 008 5250.1 | 2500 1xPLL24 E | 2005-06-13 | 310024 PL-L 24W/830 4P MASTER | 2020-06-29 | 1 | CL 01 PL-L EVSA 20.000u | Nacht astronomisch in / uit |  | OV | 108788.077 | 425392.66
Dordrecht | Toekanpad | 001 5255 | 127030 Staal Verzinkt 4,5m TOP76 | 4.5 | 1995-12-01 | Hoogwerker gebruiken | Inspectie 2020 | 001 5255.1 | 2550 1xPLL18/24 Iris | 2014-08-01 | 310024 PL-L 24W/830 4P MASTER | 2020-01-06 | 1 | CL 01 PL-L EVSA 20.000u | Nacht astronomisch in / uit |  | OV | 108649.172 | 424192.393
Dordrecht | Toekanpad | 002 5255 | 127030 Staal Verzinkt 4,5m TOP76 | 4.5 | 1995-12-01 | Hoogwerker gebruiken | Inspectie 2020 | 002 5255.1 | 2550 1xPLL18/24 Iris | 2014-08-01 | 310024 PL-L 24W/830 4P MASTER | 2020-01-06 | 1 | CL 01 PL-L EVSA 20.000u | Nacht astronomisch in / uit |  | OV | 108634.436 | 424204.881
Dordrecht | Toekanpad | 003 5255 | 127030 Staal Verzinkt 4,5m TOP76 | 4.5 | 1995-12-01 | Hoogwerker gebruiken | Inspectie 2020 | 003 5255.1 | 2550 1xPLL18/24 Iris | 2014-08-01 | 310024 PL-L 24W/830 4P MASTER | 2020-01-06 | 1 | CL 01 PL-L EVSA 20.000u | Nacht astronomisch in / uit |  | OV | 108609.595 | 424225.79
Dordrecht | Toekanpad | 004 5255 | 127030 Staal Verzinkt 4,5m TOP76 | 4.5 | 1995-05-01 | Hoogwerker gebruiken | Inspectie 2020 | 004 5255.1 | 2550 1xPLL18/24 Iris | 2014-08-01 | 310024 PL-L 24W/830 4P MASTER | 2020-01-06 | 1 | CL 01 PL-L EVSA 20.000u | Nacht astronomisch in / uit |  | OV | 108586.734 | 424245.073
Dordrecht | Toekanpad | 005 5255 | 127030 Staal Verzinkt 4,5m TOP76 | 4.5 | 1995-05-01 | Hoogwerker gebruiken | Inspectie 2020 | 005 5255.1 | 2550 1xPLL18/24 Iris | 2014-08-01 | 310024 PL-L 24W/830 4P MASTER | 2020-01-06 | 1 | CL 01 PL-L EVSA 20.000u | Nacht astronomisch in / uit |  | OV | 108565.033 | 424263.407
Dordrecht | Toekanpad | 006 5255 | 127030 Staal Verzinkt 4,5m TOP76 | 4.5 | 1995-04-01 | Hoogwerker gebruiken | Inspectie 2020 | 006 5255.1 | 2550 1xPLL18/24 Iris | 2014-08-01 | 310024 PL-L 24W/830 4P MASTER | 2020-01-06 | 1 | CL 01 PL-L EVSA 20.000u | Nacht astronomisch in / uit |  | OV | 108549.553 | 424276.291
Dordrecht | Toekanpad | 007 5255 | 127030 Staal Verzinkt 4,5m TOP76 | 4.5 | 1995-05-01 | Hoogwerker gebruiken | Inspectie 2020 | 007 5255.1 | 2550 1xPLL18/24 Iris | 2014-08-01 | 310024 PL-L 24W/830 4P MASTER | 2020-01-06 | 1 | CL 01 PL-L EVSA 20.000u | Nacht astronomisch in / uit |  | OV | 108528.674 | 424293.934
Dordrecht | Toekanpad | 008 5255 | 127030 Staal Verzinkt 4,5m TOP76 | 4.5 | 1995-04-01 | Hoogwerker gebruiken | Inspectie 2020 | 008 5255.1 | 2550 1xPLL18/24 Iris | 2014-08-01 | 310024 PL-L 24W/830 4P MASTER | 2020-01-06 | 1 | CL 01 PL-L EVSA 20.000u | Nacht astronomisch in / uit |  | OV | 108508.553 | 424310.847
Dordrecht | Toekanpad | 009 5255 | 127030 Staal Verzinkt 4,5m TOP76 | 4.5 | 1995-06-01 | Hoogwerker gebruiken | Inspectie 2020 | 009 5255.1 | 2550 1xPLL18/24 Iris | 2014-08-01 | 310024 PL-L 24W/830 4P MASTER | 2020-01-06 | 1 | CL 01 PL-L EVSA 20.000u | Nacht astronomisch in / uit |  | OV | 108476.689 | 424332.359
Dordrecht | Toekanpad | 010 5255 | 127030 Staal Verzinkt 4,5m TOP76 | 4.5 | 1995-06-01 | Hoogwerker gebruiken | Inspectie 2020 | 010 5255.1 | 2550 1xPLL18/24 Iris | 2014-08-01 | 310024 PL-L 24W/830 4P MASTER | 2020-01-06 | 1 | CL 01 PL-L EVSA 20.000u | Nacht astronomisch in / uit |  | OV | 108456.25 | 424349.783
Dordrecht | Toekanpad | 011 5255 | 127030 Staal Verzinkt 4,5m TOP76 | 4.5 | 1995-06-01 | Hoogwerker gebruiken | Inspectie 2020 | 011 5255.1 | 2550 1xPLL18/24 Iris | 2014-08-01 | 310024 PL-L 24W/830 4P MASTER | 2020-01-06 | 1 | CL 01 PL-L EVSA 20.000u | Nacht astronomisch in / uit |  | OV | 108438.853 | 424364.386
Dordrecht | Toekanpad | 012 5255 | 127030 Staal Verzinkt 4,5m TOP76 | 4.5 | 1995-06-01 | Hoogwerker gebruiken | Inspectie 2020 | 012 5255.1 | 2550 1xPLL18/24 Iris | 2014-08-01 | 310024 PL-L 24W/830 4P MASTER | 2020-01-06 | 1 | CL 01 PL-L EVSA 20.000u | Nacht astronomisch in / uit |  | OV | 108421.127 | 424379.253
Dordrecht | Toekanpad | 013 5255 | 127030 Staal Verzinkt 4,5m TOP76 | 4.5 | 1995-01-01 | Hoogwerker gebruiken | Inspectie 2020 | 013 5255.1 | 2550 1xPLL18/24 Iris | 2014-08-01 | 310024 PL-L 24W/830 4P MASTER | 2020-01-06 | 1 | CL 01 PL-L EVSA 20.000u | Nacht astronomisch in / uit |  | OV | 108396.493 | 424405.396
Dordrecht | Toekanpad | 014 5255 | 127030 Staal Verzinkt 4,5m TOP76 | 4.5 | 1995-01-01 | Hoogwerker gebruiken | Inspectie 2020 | 014 5255.1 | 2550 1xPLL18/24 Iris | 2014-08-01 | 310024 PL-L 24W/830 4P MASTER | 2020-01-06 | 1 | CL 01 PL-L EVSA 20.000u | Nacht astronomisch in / uit |  | OV | 108373.027 | 424425.151
Dordrecht | Toekanpad | 015 5255 | 127030 Staal Verzinkt 4,5m TOP76 | 4.5 | 1994-12-01 | Hoogwerker gebruiken | Inspectie 2020 | 015 5255.1 | 2550 1xPLL18/24 Iris | 2014-08-01 | 310024 PL-L 24W/830 4P MASTER | 2020-01-06 | 1 | CL 01 PL-L EVSA 20.000u | Nacht astronomisch in / uit |  | OV | 108347.756 | 424447.144
Dordrecht | Toekanpad | 016 5255 | 127030 Staal Verzinkt 4,5m TOP76 | 4.5 | 1994-12-01 | Hoogwerker gebruiken | Inspectie 2020 | 016 5255.1 | 2550 1xPLL18/24 Iris | 2014-08-01 | 310024 PL-L 24W/830 4P MASTER | 2020-01-06 | 1 | CL 01 PL-L EVSA 20.000u | Nacht astronomisch in / uit |  | OV | 108325.244 | 424466.029
Dordrecht | Toekanpad | 017 5255 | 127030 Staal Verzinkt 4,5m TOP76 | 4.5 | 1994-12-01 | Hoogwerker gebruiken | Inspectie 2020 | 017 5255.1 | 2550 1xPLL18/24 Iris | 2014-08-01 | 310024 PL-L 24W/830 4P MASTER | 2020-01-06 | 1 | CL 01 PL-L EVSA 20.000u | Nacht astronomisch in / uit |  | OV | 108304.386 | 424483.513
Dordrecht | Toekanpad | 018 5255 | 127030 Staal Verzinkt 4,5m TOP76 | 4.5 | 1996-03-01 | Hoogwerker gebruiken | Inspectie 2019 | 018 5255.1 | 2550 1xPLL18/24 Iris | 2014-08-01 | 310024 PL-L 24W/830 4P MASTER | 2019-12-04 | 1 | CL 01 PL-L EVSA 20.000u | Nacht astronomisch in / uit |  | OV | 108275.716 | 424502.294
Dordrecht | Toekanpad | 019 5255 | 127030 Staal Verzinkt 4,5m TOP76 | 4.5 | 1996-03-01 | Hoogwerker gebruiken | Inspectie 2019 | 019 5255.1 | 2550 1xPLL18/24 Iris | 2014-08-01 | 310024 PL-L 24W/830 4P MASTER | 2019-12-04 | 1 | CL 01 PL-L EVSA 20.000u | Nacht astronomisch in / uit |  | OV | 108256.366 | 424514.195
Dordrecht | Toekanpad | 020 5255 | 127030 Staal Verzinkt 4,5m TOP76 | 4.5 | 1996-03-01 | Hoogwerker gebruiken | Inspectie 2019 | 020 5255.1 | 2550 1xPLL18/24 Iris | 2014-08-01 | 310024 PL-L 24W/830 4P MASTER | 2019-12-04 | 1 | CL 01 PL-L EVSA 20.000u | Nacht astronomisch in / uit |  | OV | 108233.192 | 424531.716
Dordrecht | Toekanpad | 021 5255 | 127030 Staal Verzinkt 4,5m TOP76 | 4.5 | 1996-05-01 | Hoogwerker gebruiken | Inspectie 2019 | 021 5255.1 | 2550 1xPLL18/24 Iris | 2014-08-01 | 310024 PL-L 24W/830 4P MASTER | 2019-12-04 | 1 | CL 01 PL-L EVSA 20.000u | Nacht astronomisch in / uit |  | OV | 108208.533 | 424547.317
Dordrecht | Toermalijnring | 001 5257 | Staal ggv lph 08,0m & 04,5m |  | 2002-10-03 | Afzetting Cf CROW 9u t/m 16u | Inspectie 2022 | 001 5257.1 | 131207 LW-SRDS2 33W 5000 LM 24A 730 DANB CC G4 XiSR40 X 8SC C1 7040C3M SPD (dimmen basis 20% (4000lm) en tussen 23:00 - 6:00 uur 50%) | 2022-08-01 | LED 33W 3000K 5000lm | 2022-08-01 | 1 | CL 08 LED VERLICHTING | 23:00-06-00 Dim 20-50% | Zhaga Ready | OV | 103117.808 | 420306.769
[8 empty] | 001 5257.2 | FGS 103 1xPLL 24 E | 2010-09-21 | 310024 PL-L 24W/830 4P MASTER | 2019-11-08 | 1 | Armatuur vervangen 2024 | Nacht astronomisch in / uit |  | OV
Dordrecht | Toermalijnring | 002 5257 | Staal ggv lph 08,0m & 04,5m |  | 2002-10-03 | Afzetting Cf CROW 9u t/m 16u | Inspectie 2022 | 002 5257.1 | 131207 LW-SRDS2 33W 5000 LM 24A 730 DANB CC G4 XiSR40 X 8SC C1 7040C3M SPD (dimmen basis 20% (4000lm) en tussen 23:00 - 6:00 uur 50%) | 2022-08-01 | LED 33W 3000K 5000lm | 2022-08-01 | 1 | CL 08 LED VERLICHTING | 23:00-06-00 Dim 20-50% | Zhaga Ready | OV | 103089.362 | 420314.561
[8 empty] | 002 5257.2 | FGS 103 1xPLL 24 E | 2010-09-21 | 310024 PL-L 24W/830 4P MASTER | 2019-11-08 | 1 | Armatuur vervangen 2024 | Nacht astronomisch in / uit |  | OV
Dordrecht | Toermalijnring | 003 5257 | Staal ggv lph 08,0m & 04,5m |  | 2006-10-13 | Afzetting Cf CROW 9u t/m 16u | Inspectie 2022 | 003 5257.1 | 131207 LW-SRDS2 33W 5000 LM 24A 730 DANB CC G4 XiSR40 X 8SC C1 7040C3M SPD (dimmen basis 20% (4000lm) en tussen 23:00 - 6:00 uur 50%) | 2022-08-01 | LED 33W 3000K 5000lm | 2022-08-01 | 1 | CL 08 LED VERLICHTING | 23:00-06-00 Dim 20-50% | Zhaga Ready | OV | 103065.527 | 420319.813
[8 empty] | 003 5257.2 | FGS 103 1xPLL 24 E | 2010-09-21 | 310024 PL-L 24W/830 4P MASTER | 2019-11-08 | 1 | Armatuur vervangen 2024 | Nacht astronomisch in / uit |  | OV
Dordrecht | Toermalijnring | 004 5257 | Staal ggv lph 08,0m & 04,5m |  | 2002-10-03 | Afzetting Cf CROW 9u t/m 16u | Inspectie 2022 | 004 5257.1 | 131207 LW-SRDS2 33W 5000 LM 24A 730 DANB CC G4 XiSR40 X 8SC C1 7040C3M SPD (dimmen basis 20% (4000lm) en tussen 23:00 - 6:00 uur 50%) | 2022-08-01 | LED 33W 3000K 5000lm | 2022-08-01 | 1 | CL 08 LED VERLICHTING | 23:00-06-00 Dim 20-50% | Zhaga Ready | OV | 103040.777 | 420321.299
[8 empty] | 004 5257.2 | FGS 103 1xPLL 24 E | 2010-09-21 | 310024 PL-L 24W/830 4P MASTER | 2022-04-04 | 1 | Armatuur vervangen 2024 | Nacht astronomisch in / uit |  | OV
Dordrecht | Toermalijnring | 005 5257 | Staal ggv lph 08,0m & 04,5m |  | 2006-10-13 | Afzetting Cf CROW 9u t/m 16u | Inspectie 2022 | 005 5257.1 | 131207 LW-SRDS2 33W 5000 LM 24A 730 DANB CC G4 XiSR40 X 8SC C1 7040C3M SPD (dimmen basis 20% (4000lm) en tussen 23:00 - 6:00 uur 50%) | 2022-08-01 | LED 33W 3000K 5000lm | 2022-08-01 | 1 | CL 08 LED VERLICHTING | 23:00-06-00 Dim 20-50% | Zhaga Ready | OV | 103013.423 | 420322.667
[8 empty] | 005 5257.2 | FGS 103 1xPLL 24 E | 2010-09-21 | 310024 PL-L 24W/830 4P MASTER | 2019-11-08 | 1 | Armatuur vervangen 2024 | Nacht astronomisch in / uit |  | OV
Dordrecht | Toermalijnring | 006 5257 | Staal ggv lph 08,0m & 04,5m |  | 2002-10-03 | Afzetting Cf CROW 9u t/m 16u | Inspectie 2022 | 006 5257.1 | 131207 LW-SRDS2 33W 5000 LM 24A 730 DANB CC G4 XiSR40 X 8SC C1 7040C3M SPD (dimmen basis 20% (4000lm) en tussen 23:00 - 6:00 uur 50%) | 2022-08-01 | LED 33W 3000K 5000lm | 2022-08-01 | 1 | CL 08 LED VERLICHTING | 23:00-06-00 Dim 20-50% | Zhaga Ready | OV | 102985.771 | 420324.045
[8 empty] | 006 5257.2 | FGS 103 1xPLL 24 E | 2010-09-21 | 310024 PL-L 24W/830 4P MASTER | 2019-11-08 | 1 | Armatuur vervangen 2024 | Nacht astronomisch in / uit |  | OV
Dordrecht | Toermalijnring | 007 5257 | Staal ggv lph 08,0m & 04,5m |  | 2006-10-13 | Afzetting Cf CROW 9u t/m 16u | Inspectie 2022 | 007 5257.1 | 131207 LW-SRDS2 33W 5000 LM 24A 730 DANB CC G4 XiSR40 X 8SC C1 7040C3M SPD (dimmen basis 20% (4000lm) en tussen 23:00 - 6:00 uur 50%) | 2022-08-01 | LED 33W 3000K 5000lm | 2022-08-01 | 1 | CL 08 LED VERLICHTING | 23:00-06-00 Dim 20-50% | Zhaga Ready | OV | 102959.457 | 420325.635
[8 empty] | 007 5257.2 | FGS 103 1xPLL 24 E | 2010-09-21 | 310024 PL-L 24W/830 4P MASTER | 2019-11-08 | 1 | Armatuur vervangen 2024 | Nacht astronomisch in / uit |  | OV
Dordrecht | Toermalijnring | 008 5257 | Staal ggv lph 08,0m & 04,5m |  | 2002-10-03 | Afzetting Cf CROW 9u t/m 16u | Inspectie 2022 | 008 5257.1 | 131207 LW-SRDS2 33W 5000 LM 24A 730 DANB CC G4 XiSR40 X 8SC C1 7040C3M SPD (dimmen basis 20% (4000lm) en tussen 23:00 - 6:00 uur 50%) | 2022-08-01 | LED 33W 3000K 5000lm | 2022-08-01 | 1 | CL 08 LED VERLICHTING | 23:00-06-00 Dim 20-50% | Zhaga Ready | OV | 102932.157 | 420327.242
[8 empty] | 008 5257.2 | FGS 103 1xPLL 24 E | 2010-09-21 | 310024 PL-L 24W/830 4P MASTER | 2019-11-08 | 1 | Armatuur vervangen 2024 | Nacht astronomisch in / uit |  | OV
Dordrecht | Toermalijnring | 009 5257 | Staal ggv lph 08,0m & 04,5m |  | 2006-10-13 | Afzetting Cf CROW 9u t/m 16u | Inspectie 2022 | 009 5257.1 | 131207 LW-SRDS2 33W 5000 LM 24A 730 DANB CC G4 XiSR40 X 8SC C1 7040C3M SPD (dimmen basis 20% (4000lm) en tussen 23:00 - 6:00 uur 50%) | 2022-08-01 | LED 33W 3000K 5000lm | 2022-08-01 | 1 | CL 08 LED VERLICHTING | 23:00-06-00 Dim 20-50% | Zhaga Ready | OV | 102903.202 | 420328.862
[8 empty] | 009 5257.2 | FGS 103 1xPLL 24 E | 2010-09-21 | 310024 PL-L 24W/830 4P MASTER | 2019-11-08 | 1 | Armatuur vervangen 2024 | Nacht astronomisch in / uit |  | OV
Dordrecht | Toermalijnring | 010 5257 | Staal ggv lph 08,0m & 04,5m |  | 2002-10-03 | Afzetting Cf CROW 9u t/m 16u | Inspectie 2022 | 010 5257.1 | 131207 LW-SRDS2 33W 5000 LM 24A 730 DANB CC G4 XiSR40 X 8SC C1 7040C3M SPD (dimmen basis 20% (4000lm) en tussen 23:00 - 6:00 uur 50%) | 2022-08-01 | LED 33W 3000K 5000lm | 2022-08-01 | 1 | CL 08 LED VERLICHTING | 23:00-06-00 Dim 20-50% | Zhaga Ready | OV | 102876.197 | 420327.188
[8 empty] | 010 5257.2 | FGS 103 1xPLL 24 E | 2010-09-21 | 310024 PL-L 24W/830 4P MASTER | 2019-11-08 | 1 | Armatuur vervangen 2024 | Nacht astronomisch in / uit |  | OV
Dordrecht | Toermalijnring | 011 5257 | Staal ggv lph 08,0m & 04,5m |  | 2002-10-03 | Afzetting Cf CROW 9u t/m 16u | Inspectie 2022 | 011 5257.1 | 131207 LW-SRDS2 33W 5000 LM 24A 730 DANB CC G4 XiSR40 X 8SC C1 7040C3M SPD (dimmen basis 20% (4000lm) en tussen 23:00 - 6:00 uur 50%) | 2022-08-01 | LED 33W 3000K 5000lm | 2022-08-01 | 1 | CL 08 LED VERLICHTING | 23:00-06-00 Dim 20-50% | Zhaga Ready | OV | 102867.752 | 420298.118
[8 empty] | 011 5257.2 | FGS 103 1xPLL 24 E | 2010-09-21 | 310024 PL-L 24W/830 4P MASTER | 2019-11-08 | 1 | Armatuur vervangen 2024 | Nacht astronomisch in / uit |  | OV
Dordrecht | Toermalijnring | 012 5257 | Staal ggv lph 08,0m & 04,5m |  | 2006-10-13 | Afzetting Cf CROW 9u t/m 16u | Inspectie 2022 | 012 5257.1 | 131207 LW-SRDS2 33W 5000 LM 24A 730 DANB CC G4 XiSR40 X 8SC C1 7040C3M SPD (dimmen basis 20% (4000lm) en tussen 23:00 - 6:00 uur 50%) | 2022-08-01 | LED 33W 3000K 5000lm | 2022-08-01 | 1 | CL 08 LED VERLICHTING | 23:00-06-00 Dim 20-50% | Zhaga Ready | OV | 102866.187 | 420271.411
[8 empty] | 012 5257.2 | FGS 103 1xPLL 24 E | 2010-09-21 | 310024 PL-L 24W/830 4P MASTER | 2019-11-08 | 1 | Armatuur vervangen 2024 | Nacht astronomisch in / uit |  | OV
Dordrecht | Toermalijnring | 013 5257 | Staal ggv lph 08,0m & 04,5m |  | 2002-10-03 | Afzetting Cf CROW 9u t/m 16u | Inspectie 2022 | 013 5257.1 | 131207 LW-SRDS2 33W 5000 LM 24A 730 DANB CC G4 XiSR40 X 8SC C1 7040C3M SPD (dimmen basis 20% (4000lm) en tussen 23:00 - 6:00 uur 50%) | 2022-08-01 | LED 33W 3000K 5000lm | 2022-08-01 | 1 | CL 08 LED VERLICHTING | 23:00-06-00 Dim 20-50% | Zhaga Ready | OV | 102861.349 | 420244.549
[8 empty] | 013 5257.2 | 2550 1xPLL18/24 Iris | 2018-01-29 | 310024 PL-L 24W/830 4P MASTER | 2019-11-08 | 1 | Armatuur vervangen 2024 | Nacht astronomisch in / uit |  | OV
Dordrecht | Toermalijnring | 014 5257 | Staal ggv lph 08,0m & 04,5m |  | 2002-10-03 | Afzetting Cf CROW 9u t/m 16u | Inspectie 2022 | 014 5257.1 | 131207 LW-SRDS2 33W 5000 LM 24A 730 DANB CC G4 XiSR40 X 8SC C1 7040C3M SPD (dimmen basis 20% (4000lm) en tussen 23:00 - 6:00 uur 50%) | 2022-08-01 | LED 33W 3000K 5000lm | 2022-08-01 | 1 | CL 08 LED VERLICHTING | 23:00-06-00 Dim 20-50% | Zhaga Ready | OV | 102862.692 | 420208.427
[8 empty] | 014 5257.2 | FGS 103 1xPLL 24 E | 2010-09-21 | 310024 PL-L 24W/830 4P MASTER | 2019-11-08 | 1 | Armatuur vervangen 2024 | Nacht astronomisch in / uit |  | OV
Dordrecht | Toermalijnring | 015 5257 | Staal ggv lph 08,0m & 04,5m |  | 2006-10-13 | Afzetting Cf CROW 9u t/m 16u | Inspectie 2022 | 015 5257.1 | 131207 LW-SRDS2 33W 5000 LM 24A 730 DANB CC G4 XiSR40 X 8SC C1 7040C3M SPD (dimmen basis 20% (4000lm) en tussen 23:00 - 6:00 uur 50%) | 2022-08-01 | LED 33W 3000K 5000lm | 2022-08-01 | 1 | CL 08 LED VERLICHTING | 23:00-06-00 Dim 20-50% | Zhaga Ready | OV | 102860.907 | 420181.23
[8 empty] | 015 5257.2 | FGS 103 1xPLL 24 E | 2010-09-21 | 310024 PL-L 24W/830 4P MASTER | 2019-11-08 | 1 | Armatuur vervangen 2024 | Nacht astronomisch in / uit |  | OV
Dordrecht | Toermalijnring | 016 5257 | Staal ggv lph 08,0m & 04,5m |  | 2002-10-03 | Afzetting Cf CROW 9u t/m 16u | Inspectie 2022 | 016 5257.1 | 131207 LW-SRDS2 33W 5000 LM 24A 730 DANB CC G4 XiSR40 X 8SC C1 7040C3M SPD (dimmen basis 20% (4000lm) en tussen 23:00 - 6:00 uur 50%) | 2022-08-01 | LED 33W 3000K 5000lm | 2022-08-01 | 1 | CL 08 LED VERLICHTING | 23:00-06-00 Dim 20-50% | Zhaga Ready | OV | 102859.453 | 420152.377
[8 empty] | 016 5257.2 | FGS 103 1xPLL 24 E | 2010-09-21 | 310024 PL-L 24W/830 4P MASTER | 2019-11-08 | 1 | Armatuur vervangen 2024 | Nacht astronomisch in / uit |  | OV
Dordrecht | Toermalijnring | 017 5257 | Staal ggv lph 08,0m & 04,5m |  | 2019-02-15 | Afzetting Cf CROW 9u t/m 16u | Inspectie 2023 | 017 5257.1 | LW-SRDS2 6300 LM 36A 730 DANB CV (dim00-30) Zhaga | 2019-02-15 | LED 47W 3000K 6300lm | 2019-02-15 | 1 | CL 08 LED VERLICHTING | Nacht astronomisch in / uit |  | OV | 102857.929 | 420124.872
[8 empty] | 017 5257.2 | LW-SRDS2 1200 LM 8A 730 DAME CC top 60 | 2019-02-15 | LED 10W 3000K 1200lm | 2019-02-15 | 1 | CL 08 LED VERLICHTING | Nacht astronomisch in / uit |  | OV
Dordrecht | Toermalijnring | 018 5257 | Staal ggv lph 08,0m & 04,5m |  | 2002-10-03 | Afzetting Cf CROW 9u t/m 16u | Inspectie 2022 | 018 5257.1 | 131207 LW-SRDS2 33W 5000 LM 24A 730 DANB CC G4 XiSR40 X 8SC C1 7040C3M SPD (dimmen basis 20% (4000lm) en tussen 23:00 - 6:00 uur 50%) | 2022-08-01 | LED 33W 3000K 5000lm | 2022-08-01 | 1 | CL 08 LED VERLICHTING | 23:00-06-00 Dim 20-50% | Zhaga Ready | OV | 102856.53 | 420096.868
[8 empty] | 018 5257.2 | FGS 103 1xPLL 24 E | 2010-09-21 | 310024 PL-L 24W/830 4P MASTER | 2019-11-08 | 1 | Armatuur vervangen 2024 | Nacht astronomisch in / uit |  | OV
Dordrecht | Toermalijnring | 019 5257 | Staal ggv lph 08,0m & 04,5m |  | 2002-10-03 | Afzetting Cf CROW 9u t/m 16u | Inspectie 2022 | 019 5257.1 | 131207 LW-SRDS2 33W 5000 LM 24A 730 DANB CC G4 XiSR40 X 8SC C1 7040C3M SPD (dimmen basis 20% (4000lm) en tussen 23:00 - 6:00 uur 50%) | 2022-08-01 | LED 33W 3000K 5000lm | 2022-08-01 | 1 | CL 08 LED VERLICHTING | 23:00-06-00 Dim 20-50% | Zhaga Ready | OV | 102855.12 | 420069.331
[8 empty] | 019 5257.2 | FGS 103 1xPLL 24 E | 2010-09-21 | 310024 PL-L 24W/830 4P MASTER | 2019-11-08 | 1 | Armatuur vervangen 2024 | Nacht astronomisch in / uit |  | OV
Dordrecht | Toermalijnring | 020 5257 | Staal ggv lph 08,0m & 04,5m |  | 2006-10-13 | Afzetting Cf CROW 9u t/m 16u | Inspectie 2022 | 020 5257.1 | 131207 LW-SRDS2 33W 5000 LM 24A 730 DANB CC G4 XiSR40 X 8SC C1 7040C3M SPD (dimmen basis 20% (4000lm) en tussen 23:00 - 6:00 uur 50%) | 2022-08-01 | LED 33W 3000K 5000lm | 2022-08-01 | 1 | CL 08 LED VERLICHTING | 23:00-06-00 Dim 20-50% | Zhaga Ready | OV | 102852.535 | 420041.097
[8 empty] | 020 5257.2 | FGS 103 1xPLL 24 E | 2010-09-21 | 310024 PL-L 24W/830 4P MASTER | 2019-11-08 | 1 | Armatuur vervangen 2024 | Nacht astronomisch in / uit |  | OV
Dordrecht | Toermalijnring | 021 5257 | Staal ggv lph 08,0m & 04,5m |  | 2002-10-03 | Afzetting Cf CROW 9u t/m 16u | Inspectie 2022 | 021 5257.1 | 131207 LW-SRDS2 33W 5000 LM 24A 730 DANB CC G4 XiSR40 X 8SC C1 7040C3M SPD (dimmen basis 20% (4000lm) en tussen 23:00 - 6:00 uur 50%) | 2022-08-01 | LED 33W 3000K 5000lm | 2022-08-01 | 1 | CL 08 LED VERLICHTING | 23:00-06-00 Dim 20-50% | Zhaga Ready | OV | 102851.512 | 420012.931
[8 empty] | 021 5257.2 | FGS 103 1xPLL 24 E | 2010-09-21 | 310024 PL-L 24W/830 4P MASTER | 2019-11-08 | 1 | Armatuur vervangen 2024 | Nacht astronomisch in / uit |  | OV
Dordrecht | Toermalijnring | 022 5257 | Staal ggv lph 08,0m & 04,5m |  | 2002-10-03 | Afzetting Cf CROW 9u t/m 16u | Inspectie 2022 | 022 5257.1 | 131207 LW-SRDS2 33W 5000 LM 24A 730 DANB CC G4 XiSR40 X 8SC C1 7040C3M SPD (dimmen basis 20% (4000lm) en tussen 23:00 - 6:00 uur 50%) | 2022-08-01 | LED 33W 3000K 5000lm | 2022-08-01 | 1 | CL 08 LED VERLICHTING | 23:00-06-00 Dim 20-50% | Zhaga Ready | OV | 102849.697 | 419984.972
[8 empty] | 022 5257.2 | FGS 103 1xPLL 24 E | 2010-09-21 | 310024 PL-L 24W/830 4P MASTER | 2019-11-08 | 1 | Armatuur vervangen 2024 | Nacht astronomisch in / uit |  | OV
Dordrecht | Toermalijnring | 023 5257 | Staal ggv lph 08,0m & 04,5m |  | 2006-10-13 | Afzetting Cf CROW 9u t/m 16u | Inspectie 2022 | 023 5257.1 | 131207 LW-SRDS2 33W 5000 LM 24A 730 DANB CC G4 XiSR40 X 8SC C1 7040C3M SPD (dimmen basis 20% (4000lm) en tussen 23:00 - 6:00 uur 50%) | 2022-08-01 | LED 33W 3000K 5000lm | 2022-08-01 | 1 | CL 08 LED VERLICHTING | 23:00-06-00 Dim 20-50% | Zhaga Ready | OV | 102848.013 | 419956.913
[8 empty] | 023 5257.2 | FGS 103 1xPLL 24 E | 2010-09-21 | 310024 PL-L 24W/830 4P MASTER | 2019-11-08 | 1 | Armatuur vervangen 2024 | Nacht astronomisch in / uit |  | OV
Dordrecht | Toermalijnring | 024 5257 | Staal ggv lph 08,0m & 04,5m |  | 2002-10-03 | Afzetting Cf CROW 9u t/m 16u | Inspectie 2022 | 024 5257.1 | 131207 LW-SRDS2 33W 5000 LM 24A 730 DANB CC G4 XiSR40 X 8SC C1 7040C3M SPD (dimmen basis 20% (4000lm) en tussen 23:00 - 6:00 uur 50%) | 2022-08-01 | LED 33W 3000K 5000lm | 2022-08-01 | 1 | CL 08 LED VERLICHTING | 23:00-06-00 Dim 20-50% | Zhaga Ready | OV | 102846.536 | 419928.74
[8 empty] | 024 5257.2 | FGS 103 1xPLL 24 E | 2010-09-21 | 310024 PL-L 24W/830 4P MASTER | 2019-11-08 | 1 | Armatuur vervangen 2024 | Nacht astronomisch in / uit |  | OV
Dordrecht | Toermalijnring | 025 5257 | Staal ggv lph 08,0m & 04,5m |  | 2006-10-13 | Afzetting Cf CROW 9u t/m 16u | Inspectie 2022 | 025 5257.1 | 131207 LW-SRDS2 33W 5000 LM 24A 730 DANB CC G4 XiSR40 X 8SC C1 7040C3M SPD (dimmen basis 20% (4000lm) en tussen 23:00 - 6:00 uur 50%) | 2022-08-01 | LED 33W 3000K 5000lm | 2022-08-01 | 1 | CL 08 LED VERLICHTING | 23:00-06-00 Dim 20-50% | Zhaga Ready | OV | 102845.066 | 419901.069
[8 empty] | 025 5257.2 | FGS 103 1xPLL 24 E | 2010-09-21 | 310024 PL-L 24W/830 4P MASTER | 2019-11-08 | 1 | Armatuur vervangen 2024 | Nacht astronomisch in / uit |  | OV
Dordrecht | Toermalijnring | 026 5257 | Staal ggv lph 08,0m & 04,5m |  | 2002-10-03 | Afzetting Cf CROW 9u t/m 16u | Inspectie 2022 | 026 5257.1 | 131207 LW-SRDS2 33W 5000 LM 24A 730 DANB CC G4 XiSR40 X 8SC C1 7040C3M SPD (dimmen basis 20% (4000lm) en tussen 23:00 - 6:00 uur 50%) | 2022-08-01 | LED 33W 3000K 5000lm | 2022-08-01 | 1 | CL 08 LED VERLICHTING | 23:00-06-00 Dim 20-50% | Zhaga Ready | OV | 102843.329 | 419873.207
[8 empty] | 026 5257.2 | FGS 103 1xPLL 24 E | 2010-09-21 | 310024 PL-L 24W/830 4P MASTER | 2019-11-08 | 1 | Armatuur vervangen 2024 | Nacht astronomisch in / uit |  | OV
Dordrecht | Toermalijnring | 027 5257 | Staal ggv lph 08,0m & 04,5m |  | 2006-10-13 | Afzetting Cf CROW 9u t/m 16u | Inspectie 2022 | 027 5257.1 | 131207 LW-SRDS2 33W 5000 LM 24A 730 DANB CC G4 XiSR40 X 8SC C1 7040C3M SPD (dimmen basis 20% (4000lm) en tussen 23:00 - 6:00 uur 50%) | 2022-08-01 | LED 33W 3000K 5000lm | 2022-08-01 | 1 | CL 08 LED VERLICHTING | 23:00-06-00 Dim 20-50% | Zhaga Ready | OV | 102841.619 | 419845.123
[8 empty] | 027 5257.2 | FGS 103 1xPLL 24 E | 2010-09-21 | 310024 PL-L 24W/830 4P MASTER | 2019-11-08 | 1 | Armatuur vervangen 2024 | Nacht astronomisch in / uit |  | OV
Dordrecht | Toermalijnring | 028 5257 | Staal ggv lph 08,0m & 04,5m |  | 2010-07-08 | Afzetting Cf CROW 9u t/m 16u | Inspectie 2022 | 028 5257.1 | 131207 LW-SRDS2 33W 5000 LM 24A 730 DANB CC G4 XiSR40 X 8SC C1 7040C3M SPD (dimmen basis 20% (4000lm) en tussen 23:00 - 6:00 uur 50%) | 2022-08-01 | LED 33W 3000K 5000lm | 2022-08-01 | 1 | CL 08 LED VERLICHTING | 23:00-06-00 Dim 20-50% | Zhaga Ready | OV | 102839.882 | 419817.158
[8 empty] | 028 5257.2 | FGS 103 1xPLL 24 E | 2010-09-21 | 310024 PL-L 24W/830 4P MASTER | 2019-11-08 | 1 | Armatuur vervangen 2024 | Nacht astronomisch in / uit |  | OV
Dordrecht | Toermalijnring | 029 5257 | Staal ggv lph 08,0m & 04,5m |  | 2006-10-13 | Afzetting Cf CROW 9u t/m 16u | Inspectie 2022 | 029 5257.1 | 131207 LW-SRDS2 33W 5000 LM 24A 730 DANB CC G4 XiSR40 X 8SC C1 7040C3M SPD (dimmen basis 20% (4000lm) en tussen 23:00 - 6:00 uur 50%) | 2022-08-01 | LED 33W 3000K 5000lm | 2022-08-01 | 1 | CL 08 LED VERLICHTING | 23:00-06-00 Dim 20-50% | Zhaga Ready | OV | 102841.793 | 419784.993
[8 empty] | 029 5257.2 | FGS 103 1xPLL 24 E | 2010-09-21 | 310024 PL-L 24W/830 4P MASTER | 2019-11-08 | 1 | Armatuur vervangen 2024 | Nacht astronomisch in / uit |  | OV
Dordrecht | Toermalijnring | 030 5257 | Staal ggv lph 08,0m & 04,5m |  | 2002-10-03 | Afzetting Cf CROW 9u t/m 16u | Inspectie 2022 | 030 5257.1 | 131207 LW-SRDS2 33W 5000 LM 24A 730 DANB CC G4 XiSR40 X 8SC C1 7040C3M SPD (dimmen basis 20% (4000lm) en tussen 23:00 - 6:00 uur 50%) | 2022-08-01 | LED 33W 3000K 5000lm | 2022-08-01 | 1 | CL 08 LED VERLICHTING | 23:00-06-00 Dim 20-50% | Zhaga Ready | OV | 102846.397 | 419770.92
[8 empty] | 030 5257.2 | FGS 103 1xPLL 24 E | 2010-09-21 | 310024 PL-L 24W/830 4P MASTER | 2019-11-08 | 1 | Armatuur vervangen 2024 | Nacht astronomisch in / uit |  | OV
Dordrecht | Toermalijnring | 031 5257 | Staal ggv lph 08,0m & 04,5m |  | 2006-10-13 | Afzetting Cf CROW 9u t/m 16u | Inspectie 2022 | 031 5257.1 | 131207 LW-SRDS2 33W 5000 LM 24A 730 DANB CC G4 XiSR40 X 8SC C1 7040C3M SPD (dimmen basis 20% (4000lm) en tussen 23:00 - 6:00 uur 50%) | 2022-08-01 | LED 33W 3000K 5000lm | 2022-08-01 | 1 | CL 08 LED VERLICHTING | 23:00-06-00 Dim 20-50% | Zhaga Ready | OV | 102856.16 | 419735.252
[8 empty] | 031 5257.2 | FGS 103 1xPLL 24 E | 2010-09-21 | 310024 PL-L 24W/830 4P MASTER | 2019-11-08 | 1 | Armatuur vervangen 2024 | Nacht astronomisch in / uit |  | OV
Dordrecht | Toermalijnring | 032 5257 | Staal ggv lph 08,0m & 04,5m |  | 2002-10-03 | Afzetting Cf CROW 9u t/m 16u | Inspectie 2022 | 032 5257.1 | 131207 LW-SRDS2 33W 5000 LM 24A 730 DANB CC G4 XiSR40 X 8SC C1 7040C3M SPD (dimmen basis 20% (4000lm) en tussen 23:00 - 6:00 uur 50%) | 2022-08-01 | LED 33W 3000K 5000lm | 2022-08-01 | 1 | CL 08 LED VERLICHTING | 23:00-06-00 Dim 20-50% | Zhaga Ready | OV | 102863.099 | 419709.55
[8 empty] | 032 5257.2 | FGS 103 1xPLL 24 E | 2010-09-21 | 310024 PL-L 24W/830 4P MASTER | 2019-11-08 | 1 | Armatuur vervangen 2024 | Nacht astronomisch in / uit |  | OV
Dordrecht | Toermalijnring | 033 5257 | Staal ggv lph 08,0m & 04,5m |  | 2006-10-13 | Afzetting Cf CROW 9u t/m 16u | Inspectie 2022 | 033 5257.1 | 131207 LW-SRDS2 33W 5000 LM 24A 730 DANB CC G4 XiSR40 X 8SC C1 7040C3M SPD (dimmen basis 20% (4000lm) en tussen 23:00 - 6:00 uur 50%) | 2022-08-01 | LED 33W 3000K 5000lm | 2022-08-01 | 1 | CL 08 LED VERLICHTING | 23:00-06-00 Dim 20-50% | Zhaga Ready | OV | 102879.404 | 419686.52
[8 empty] | 033 5257.2 | FGS 103 1xPLL 24 E | 2010-09-21 | 310024 PL-L 24W/830 4P MASTER | 2019-11-08 | 1 | Armatuur vervangen 2024 | Nacht astronomisch in / uit |  | OV
Dordrecht | Toermalijnring | 034 5257 | Staal ggv lph 08,0m & 04,5m |  | 2002-10-03 | Afzetting Cf CROW 9u t/m 16u | Inspectie 2022 | 034 5257.1 | 131207 LW-SRDS2 33W 5000 LM 24A 730 DANB CC G4 XiSR40 X 8SC C1 7040C3M SPD (dimmen basis 20% (4000lm) en tussen 23:00 - 6:00 uur 50%) | 2022-08-01 | LED 33W 3000K 5000lm | 2022-08-01 | 1 | CL 08 LED VERLICHTING | 23:00-06-00 Dim 20-50% | Zhaga Ready | OV | 102907.431 | 419681.427
[8 empty] | 034 5257.2 | FGS 103 1xPLL 24 E | 2010-09-21 | 310024 PL-L 24W/830 4P MASTER | 2019-11-08 | 1 | Armatuur vervangen 2024 | Nacht astronomisch in / uit |  | OV
Dordrecht | Toermalijnring | 035 5257 | Staal ggv lph 08,0m & 04,5m |  | 2021-06-02 | Afzetting Cf CROW 9u t/m 16u | Inspectie 2022 | 035 5257.1 | 131207 LW-SRDS2 33W 5000 LM 24A 730 DANB CC G4 XiSR40 X 8SC C1 7040C3M SPD (dimmen basis 20% (4000lm) en tussen 23:00 - 6:00 uur 50%) | 2022-08-01 | LED 33W 3000K 5000lm | 2022-08-01 | 1 | CL 08 LED VERLICHTING | 23:00-06-00 Dim 20-50% | Zhaga Ready | OV | 102944.201 | 419678.361
[8 empty] | 035 5257.2 | FGS 103 1xPLL 24 E | 2010-09-21 | 310024 PL-L 24W/830 4P MASTER | 2019-11-08 | 1 | Armatuur vervangen 2024 | Nacht astronomisch in / uit |  | OV
Dordrecht | Toermalijnring | 036 5257 | Staal ggv lph 08,0m & 04,5m |  | 2021-06-02 | Afzetting Cf CROW 9u t/m 16u | Inspectie 2022 | 036 5257.1 | 131207 LW-SRDS2 33W 5000 LM 24A 730 DANB CC G4 XiSR40 X 8SC C1 7040C3M SPD (dimmen basis 20% (4000lm) en tussen 23:00 - 6:00 uur 50%) | 2022-08-01 | LED 33W 3000K 5000lm | 2022-08-01 | 1 | CL 08 LED VERLICHTING | 23:00-06-00 Dim 20-50% | Zhaga Ready | OV | 102968.017 | 419677.155
[8 empty] | 036 5257.2 | FGS 103 1xPLL 24 E | 2010-09-21 | 310024 PL-L 24W/830 4P MASTER | 2019-11-08 | 1 | Armatuur vervangen 2024 | Nacht astronomisch in / uit |  | OV
Dordrecht | Toermalijnring | 037 5257 | Staal ggv lph 08,0m & 04,5m |  | 2006-10-13 | Afzetting Cf CROW 9u t/m 16u | Inspectie 2022 | 037 5257.1 | 131207 LW-SRDS2 33W 5000 LM 24A 730 DANB CC G4 XiSR40 X 8SC C1 7040C3M SPD (dimmen basis 20% (4000lm) en tussen 23:00 - 6:00 uur 50%) | 2022-08-01 | LED 33W 3000K 5000lm | 2022-08-01 | 1 | CL 08 LED VERLICHTING | 23:00-06-00 Dim 20-50% | Zhaga Ready | OV | 102996.119 | 419673.483
[8 empty] | 037 5257.2 | FGS 103 1xPLL 24 E | 2010-09-21 | 310024 PL-L 24W/830 4P MASTER | 2019-11-08 | 1 | Armatuur vervangen 2024 | Nacht astronomisch in / uit |  | OV
Dordrecht | Toermalijnring | 038 5257 | Staal ggv lph 08,0m & 04,5m |  | 2002-10-03 | Afzetting Cf CROW 9u t/m 16u | Inspectie 2022 | 038 5257.1 | 131207 LW-SRDS2 33W 5000 LM 24A 730 DANB CC G4 XiSR40 X 8SC C1 7040C3M SPD (dimmen basis 20% (4000lm) en tussen 23:00 - 6:00 uur 50%) | 2022-08-01 | LED 33W 3000K 5000lm | 2022-08-01 | 1 | CL 08 LED VERLICHTING | 23:00-06-00 Dim 20-50% | Zhaga Ready | OV | 103023.642 | 419669.68
[8 empty] | 038 5257.2 | FGS 103 1xPLL 24 E | 2010-09-21 | 310024 PL-L 24W/830 4P MASTER | 2019-11-08 | 1 | Armatuur vervangen 2024 | Nacht astronomisch in / uit |  | OV
Dordrecht | Tolbrugkamp | 001 5265 | 127015 Staal gegalvaniseerd 03,5m | 3.5 | 1989-02-01 | Hoogwerker gebruiken | Inspectie 2020 | 001 5265.1 | 2000 1x PLL24 E | 2005-10-21 | 310024 PL-L 24W/830 4P MASTER | 2020-03-02 | 1 | CL 01 PL-L EVSA 20.000u | Nacht astronomisch in / uit |  | OV | 105288.607 | 425469.363
Dordrecht | Tolbrugkamp | 001A5265 | 127015 Staal gegalvaniseerd 03,5m | 3.5 | 1991-03-01 | Hoogwerker gebruiken | Inspectie 2020 | 001A5265.1 | 2000 1x PLL24 E | 2005-10-21 | 310024 PL-L 24W/830 4P MASTER | 2020-03-02 | 1 | CL 01 PL-L EVSA 20.000u | Nacht astronomisch in / uit |  | OV | 105284.287 | 425501.503
Dordrecht | Tolbrugkamp | 002 5265 | Muurarmatuur 02.5m | 2.5 | 1991-03-01 | Hoogwerker gebruiken | Inspectie <= 2018 | 002 5265.1 | Muur/Luifel 1xTLS20 | 1991-03-01 | TLS 20W kl33 | 2014-09-10 | 1 | Geen onderhoud | Nacht astronomisch in / uit |  | OV | 105301.383 | 425515.028
Dordrecht | Tolbrugkamp | 002A5265 | 127015 Staal gegalvaniseerd 03,5m | 3.5 | 1989-02-01 | Hoogwerker gebruiken | Inspectie 2020 | 002A5265.1 | 2000 1x PLL24 E | 2005-10-21 | 310024 PL-L 24W/830 4P MASTER | 2023-10-25 | 1 | CL 01 PL-L EVSA 20.000u | Nacht astronomisch in / uit |  | OV | 105277.006 | 425495.88
Dordrecht | Tolbrugkamp | 003 5265 | 127015 Staal gegalvaniseerd 03,5m | 3.5 | 1990-03-01 | Hoogwerker gebruiken | Inspectie 2020 | 003 5265.1 | 2000 1x PLL24 E | 2005-07-13 | 310024 PL-L 24W/830 4P MASTER | 2020-03-02 | 1 | CL 01 PL-L EVSA 20.000u | Nacht astronomisch in / uit |  | OV | 105259.435 | 425513.001
Dordrecht | Tolbrugkamp | 003A5265 | Muurarmatuur 03,5m | 3.5 | 1963-12-01 | Hoogwerker gebruiken | Inspectie <= 2018 | 003A5265.1 | Muur/Luifel 1xTLS20 | 1979-12-01 | TLS 20W kl33 | 2014-09-10 | 1 | Geen onderhoud | Nacht astronomisch in / uit |  | OV | 105248.106 | 425526.289
Dordrecht | Tolbrugkamp | 004 5265 | 127015 Staal gegalvaniseerd 03,5m | 3.5 | 1990-03-01 | Hoogwerker gebruiken | Inspectie 2020 | 004 5265.1 | 2000 1x PLL24 E | 2005-10-21 | 310024 PL-L 24W/830 4P MASTER | 2020-03-02 | 1 | CL 01 PL-L EVSA 20.000u | Nacht astronomisch in / uit |  | OV | 105258.757 | 425481.134
Dordrecht | Tolbrugkamp | 005 5265 | 127015 Staal gegalvaniseerd 03,5m | 3.5 | 1990-03-01 | Ladder gebruiken | Inspectie 2020 | 005 5265.1 | 2000 1x PLL24 E | 2005-10-21 | 310024 PL-L 24W/830 4P MASTER | 2020-03-02 | 1 | CL 01 PL-L EVSA 20.000u | Nacht astronomisch in / uit |  | OV | 105249.497 | 425472.546
Dordrecht | Tolbrugkamp | 006 5265 | 127015 Staal gegalvaniseerd 03,5m | 3.5 | 1990-03-01 | Hoogwerker gebruiken | Inspectie 2020 | 006 5265.1 | 2000 1x PLL24 E | 2005-10-21 | 310024 PL-L 24W/830 4P MASTER | 2024-05-27 | 1 | CL 01 PL-L EVSA 20.000u | Nacht astronomisch in / uit |  | OV | 105229.754 | 425461.732
Dordrecht | Tolbrugstraat Landzijde | 001 5270 | Muurarmatuur 03,5m | 3.5 | 2024-09-27 | Ladder gebruiken | Inspectie 2024 | 001 5270.1 | Bega 7825S LED 14W 30000K 1800lm | 2024-09-27 | LED 14W 3000K 1800lm | 2024-09-27 | 1 | CL 08 LED VERLICHTING | Nacht astronomisch in / uit |  | OV | 105348.976 | 425368.974
Dordrecht | Tolbrugstraat Landzijde | 002 5270 | Muurarmatuur 03,5m | 8 | 2024-09-27 | Hoogwerker gebruiken | Inspectie 2024 | 002 5270.1 | Bega 7825S LED 14W 30000K 1800lm | 2024-09-27 | LED 14W 3000K 1800lm | 2024-09-27 | 1 | CL 08 LED VERLICHTING | Nacht astronomisch in / uit |  | OV | 105353.935 | 425356.993
Dordrecht | Tolbrugstraat Landzijde | 003 5270 | Muurarmatuur 03,5m | 8 | 2024-09-27 | Hoogwerker gebruiken | Inspectie 2024 | 003 5270.1 | Bega 7825S LED 14W 30000K 1800lm | 2024-09-27 | LED 14W 3000K 1800lm | 2024-09-27 | 1 | CL 08 LED VERLICHTING | Nacht astronomisch in / uit |  | OV | 105361.808 | 425344.867
Dordrecht | Tolbrugstraat Landzijde | 004 5270 | Muurarmatuur 03,5m | 8 | 2024-09-27 | Hoogwerker gebruiken | Inspectie 2024 | 004 5270.1 | Bega 7825S LED 14W 30000K 1800lm | 2024-09-27 | LED 14W 3000K 1800lm | 2024-09-27 | 1 | CL 08 LED VERLICHTING | Nacht astronomisch in / uit |  | OV | 105372.497 | 425328.029
Dordrecht | Tolbrugstraat Landzijde | 005 5270 | Muurarmatuur 03,5m | 8 | 2024-09-27 | Hoogwerker gebruiken | Inspectie 2024 | 005 5270.01 | Bega 7825S LED 14W 30000K 1800lm | 2024-09-27 | LED 14W 3000K 1800lm | 2024-09-27 | 1 | CL 08 LED VERLICHTING | Nacht astronomisch in / uit |  | OV | 105381.775 | 425314.305
Dordrecht | Tolbrugstraat Waterzijde | 001 5275 | Muurarmatuur 04,0m | 4 | 2016-10-04 | Hoogwerker gebruiken | Inspectie 2022 | 001 5275.1 | Bega 7825S LED 11W 750lm | 2016-10-04 | LED 11W 3000K 750lm | 2016-10-04 | 1 | CL 08 LED VERLICHTING | Nacht astronomisch in / uit |  | OV | 105315.46 | 425430.64
Dordrecht | Tolbrugstraat Waterzijde | 002 5275 | Muurarmatuur 04,0m | 4 | 2016-10-04 | Hoogwerker gebruiken | Inspectie 2022 | 002 5275.1 | Bega 7825S LED 11W 750lm | 2016-10-04 | LED 11W 3000K 750lm | 2016-10-04 | 1 | CL 08 LED VERLICHTING | Nacht astronomisch in / uit |  | OV | 105301.807 | 425451.793
Dordrecht | Toloysenstraat | 001 5285 | 127085 Staal gegalvaniseerd 06,0m | 6 | 2006-04-25 | Hoogwerker gebruiken | Inspectie 2020 | 001 5285.1 | 2500 1xPLL36 E | 2006-04-25 | 310036 PL-L 36W/830 4P MASTER | 2020-01-24 | 1 | CL 01 PL-L EVSA 20.000u | Nacht astronomisch in / uit |  | OV | 106126.316 | 424359.346
Dordrecht | Toloysenstraat | 002 5285 | 127085 Staal gegalvaniseerd 06,0m | 6 | 2006-04-25 | Hoogwerker gebruiken | Inspectie 2020 | 002 5285.1 | 2500 1xPLL36 E | 2006-04-25 | 310036 PL-L 36W/830 4P MASTER | 2020-01-24 | 1 | CL 01 PL-L EVSA 20.000u | Nacht astronomisch in / uit |  | OV | 106108.195 | 424343.132
Dordrecht | Toloysenstraat | 003 5285 | 127085 Staal gegalvaniseerd 06,0m | 6 | 2006-04-25 | Hoogwerker gebruiken | Inspectie 2020 | 003 5285.1 | 2500 1xPLL36 E | 2006-04-25 | 310036 PL-L 36W/830 4P MASTER | 2020-01-24 | 1 | CL 01 PL-L EVSA 20.000u | Nacht astronomisch in / uit |  | OV | 106101.243 | 424314.923
Dordrecht | Top Naeffpad | 001 86590 | 127030 Staal Verzinkt 4,5m TOP76 | 4.5 | 2011-07-01 | Hoogwerker gebruiken | Inspectie 2020 | 001 86590.1 | LUXOR SNN/H PLL 24W | 2011-07-01 | 310024 PL-L 24W/830 4P MASTER | 2020-02-17 | 1 | CL 01 PL-L EVSA 20.000u | Nacht astronomisch in / uit |  | OV | 106679.391 | 425397.019
Dordrecht | Top Naeffpad | 002 86590 | 127030 Staal Verzinkt 4,5m TOP76 | 4.5 | 2011-07-01 | Hoogwerker gebruiken | Inspectie 2020 | 002 86590.1 | LUXOR SNN/H PLL 24W | 2011-07-01 | 310024 PL-L 24W/830 4P MASTER | 2020-02-17 | 1 | CL 01 PL-L EVSA 20.000u | Nacht astronomisch in / uit |  | OV | 106674.259 | 425408.584
Dordrecht | Top Naeffpad | 003 86590 | 127030 Staal Verzinkt 4,5m TOP76 | 4.5 | 2011-07-01 | Hoogwerker gebruiken | Inspectie 2020 | 003 86590.1 | LUXOR SNN/H PLL 24W | 2011-07-01 | 310024 PL-L 24W/830 4P MASTER | 2020-02-17 | 1 | CL 01 PL-L EVSA 20.000u | Nacht astronomisch in / uit |  | OV | 106657.84 | 425415.5
Dordrecht | Torenplaats | 001 5295 | 127020 St.Gecoat Zwart 03,5m | 3.5 | 2000-06-01 | Hoogwerker gebruiken | Inspectie 2023 | 001 5295.1 | 132150 Ekra 20 helder lens 63 6W 600 lumen 3000K RAL 9007 XiSR22 | 2023-08-02 | LED 06W 3000K 600lm | 2023-08-02 | 1 | CL 08 LED VERLICHTING | Nacht astronomisch in / uit | Zhaga Ready | OV | 105791.102 | 425626.034
Dordrecht | Torenplaats | 002 5295 | 127020 St.Gecoat Zwart 03,5m | 3.5 | 2000-06-01 | Hoogwerker gebruiken | Inspectie 2023 | 002 5295.1 | 132145 Ekra 20 helder lens 62 9W 1000 lumen 3000K RAL 9007 XiSR22 | 2023-08-02 | LED 09W 3000K 1000lm | 2023-08-02 | 1 | CL 08 LED VERLICHTING | Nacht astronomisch in / uit | Zhaga Ready | OV | 105777.25 | 425634.745
Dordrecht | Torenplaats | 003 5295 | 127020 St.Gecoat Zwart 03,5m | 3.5 | 2000-06-01 | Hoogwerker gebruiken | Inspectie 2023 | 003 5295.1 | 132150 Ekra 20 helder lens 63 6W 600 lumen 3000K RAL 9007 XiSR22 | 2023-08-02 | LED 06W 3000K 600lm | 2023-08-02 | 1 | CL 08 LED VERLICHTING | Nacht astronomisch in / uit | Zhaga Ready | OV | 105806.225 | 425636.714
Dordrecht | Torenplaats | 004 5295 | 127015 Staal gegalvaniseerd 03,5m | 3.5 | 1990-12-01 | Hoogwerker gebruiken | Inspectie 2023 | 004 5295.1 | 132150 Ekra 20 helder lens 63 6W 600 lumen 3000K RAL 9007 XiSR22 | 2023-08-02 | LED 06W 3000K 600lm | 2023-08-02 | 1 | CL 08 LED VERLICHTING | Nacht astronomisch in / uit | Zhaga Ready | OV | 105798.085 | 425639.729
Dordrecht | Torenplaats | 005 5295 | 127015 Staal gegalvaniseerd 03,5m | 3.5 | 1990-12-01 | Hoogwerker gebruiken | Inspectie 2023 | 005 5295.1 | 132150 Ekra 20 helder lens 63 6W 600 lumen 3000K RAL 9007 XiSR22 | 2023-08-02 | LED 06W 3000K 600lm | 2023-08-02 | 1 | CL 08 LED VERLICHTING | Nacht astronomisch in / uit | Zhaga Ready | OV | 105794.906 | 425657.443
Dordrecht | Torenplaats | 006 5295 | 127015 Staal gegalvaniseerd 03,5m | 3.5 | 1990-12-01 | Hoogwerker gebruiken | Inspectie 2023 | 006 5295.1 | 132140 Ekra 20 helder lens 62 6W 600 lumen 3000K RAL 9007 XiSR22 | 2023-08-02 | LED 06W 3000K 600lm | 2023-08-02 | 1 | CL 08 LED VERLICHTING | Nacht astronomisch in / uit | Zhaga Ready | OV | 105795.837 | 425677.91
Dordrecht | Torenstraat | 001 5300 | St.Gecoat Groen 07,0m Kromstaf | 7 | 1989-01-01 | Afzetting Cf CROW 9u t/m 16u | Inspectie 2020 | 001 5300.1 | HARMONY 2xPLL24W | 2007-03-15 | 310024 PL-L 24W/830 4P MASTER | 2020-02-11 | 1 | Armatuur vervangen 2025 | Nacht astronomisch in / uit |  | OV | 105702.582 | 425830.281
[11 empty] | 310024 PL-L 24W/830 4P MASTER | 2020-02-11 | 2 | Armatuur vervangen 2025 | Nacht astronomisch in / uit |  | OV
Dordrecht | Torenstraat | 002 5300 | 127110 St.Gecoat Zwart 07,0m Kromstaf | 6 | 2007-09-06 | Afzetting Cf CROW 9u t/m 16u | Inspectie 2020 | 002 5300.1 | HARMONY 2xPLL24W | 2007-03-15 | 310024 PL-L 24W/830 4P MASTER | 2020-02-11 | 1 | Armatuur vervangen 2025 | Nacht astronomisch in / uit |  | OV | 105728.903 | 425823.023
[11 empty] | 310024 PL-L 24W/830 4P MASTER | 2020-02-11 | 2 | Armatuur vervangen 2025 | Nacht astronomisch in / uit |  | OV
Dordrecht | Torenstraat | 003 5300 | St.Gecoat Groen 07,0m Kromstaf | 7 | 1989-01-01 | Afzetting Cf CROW 9u t/m 16u | Inspectie 2020 | 003 5300.1 | HARMONY 2xPLL24W | 2007-03-15 | 310024 PL-L 24W/830 4P MASTER | 2020-02-11 | 1 | Armatuur vervangen 2025 | Nacht astronomisch in / uit |  | OV | 105742.924 | 425798.015
[11 empty] | 310024 PL-L 24W/830 4P MASTER | 2020-02-11 | 2 | Armatuur vervangen 2025 | Nacht astronomisch in / uit |  | OV
Dordrecht | Torenstraat | 004 5300 | St.Gecoat Groen 07,0m Kromstaf | 7 | 1989-01-01 | Afzetting Cf CROW 9u t/m 16u | Inspectie 2020 | 004 5300.1 | HARMONY 2xPLL24W | 2007-03-15 | 310024 PL-L 24W/830 4P MASTER | 2020-02-11 | 1 | Armatuur vervangen 2025 | Nacht astronomisch in / uit |  | OV | 105768.03 | 425788.103
[11 empty] | 310024 PL-L 24W/830 4P MASTER | 2020-02-11 | 2 | Armatuur vervangen 2025 | Nacht astronomisch in / uit |  | OV
Dordrecht | Torenstraat | 005 5300 | 127110 St.Gecoat Zwart 07,0m Kromstaf | 6 | 2007-09-06 | Afzetting Cf CROW 9u t/m 16u | Inspectie 2020 | 005 5300.1 | HARMONY 2xPLL24W | 2006-11-01 | 310024 PL-L 24W/830 4P MASTER | 2020-02-11 | 1 | Armatuur vervangen 2025 | Nacht astronomisch in / uit |  | OV | 105783.319 | 425770.795
[11 empty] | 310024 PL-L 24W/830 4P MASTER | 2020-02-11 | 2 | Armatuur vervangen 2025 | Nacht astronomisch in / uit |  | OV
Dordrecht | Torenstraat | 006 5300 | St.Gecoat Groen 07,0m Kromstaf | 7 | 1994-03-01 | Afzetting Cf CROW 9u t/m 16u | Inspectie 2020 | 006 5300.1 | HARMONY 2xPLL24W | 2006-11-01 | 310024 PL-L 24W/830 4P MASTER | 2020-02-11 | 1 | Armatuur vervangen 2025 | Nacht astronomisch in / uit |  | OV | 105798.905 | 425750.728
[11 empty] | 310024 PL-L 24W/830 4P MASTER | 2020-02-11 | 2 | Armatuur vervangen 2025 | Nacht astronomisch in / uit |  | OV
Dordrecht | Torenstraat | 007 5300 | St.Gecoat Groen 07,0m Kromstaf | 7 | 1989-01-01 | Afzetting Cf CROW 9u t/m 16u | Inspectie 2020 | 007 5300.1 | HARMONY 2xPLL24W | 2007-03-15 | 310024 PL-L 24W/830 4P MASTER | 2020-02-11 | 1 | Armatuur vervangen 2025 | Nacht astronomisch in / uit |  | OV | 105811.244 | 425726.94
[11 empty] | 310024 PL-L 24W/830 4P MASTER | 2020-02-11 | 2 | Armatuur vervangen 2025 | Nacht astronomisch in / uit |  | OV
Dordrecht | Torenstraat | 008 5300 | St.Gecoat Groen 07,0m Kromstaf | 7 | 1994-11-01 | Afzetting Cf CROW 9u t/m 16u | Inspectie 2020 | 008 5300.1 | HARMONY 2xPLL24W | 2007-03-15 | 310024 PL-L 24W/830 4P MASTER | 2020-02-11 | 1 | Armatuur vervangen 2025 | Nacht astronomisch in / uit |  | OV | 105818.536 | 425706.443
[11 empty] | 310024 PL-L 24W/830 4P MASTER | 2020-02-11 | 2 | Armatuur vervangen 2025 | Nacht astronomisch in / uit |  | OV
Dordrecht | Torenstraat | 009 5300 | St.Gecoat Groen 07,0m Kromstaf | 7 | 1989-01-01 | Afzetting Cf CROW 9u t/m 16u | Inspectie 2020 | 009 5300.1 | HARMONY 2xPLL24W | 2007-03-15 | 310024 PL-L 24W/830 4P MASTER | 2020-02-11 | 1 | Armatuur vervangen 2025 | Nacht astronomisch in / uit |  | OV | 105816.013 | 425680.922
[11 empty] | 310024 PL-L 24W/830 4P MASTER | 2020-02-11 | 2 | Armatuur vervangen 2025 | Nacht astronomisch in / uit |  | OV
Dordrecht | Torenstraat | 010 5300 | St.Gecoat Groen 07,0m Kromstaf | 7 | 1989-01-01 | Afzetting Cf CROW 9u t/m 16u | Inspectie 2020 | 010 5300.1 | HARMONY 2xPLL24W | 2007-03-15 | 310024 PL-L 24W/830 4P MASTER | 2020-02-11 | 1 | Armatuur vervangen 2025 | Nacht astronomisch in / uit |  | OV | 105824.824 | 425658.619
[11 empty] | 310024 PL-L 24W/830 4P MASTER | 2020-02-11 | 2 | Armatuur vervangen 2025 | Nacht astronomisch in / uit |  | OV
Dordrecht | Torenstraat | 011 5300 | St.Gecoat Groen 04,5m | 4.5 | 1989-09-01 | Hoogwerker gebruiken | Inspectie 2020 | 011 5300.1 | 2550 1xPLL18/24 Iris | 2014-08-06 | 310024 PL-L 24W/830 4P MASTER | 2020-02-12 | 1 | CL 01 PL-L EVSA 20.000u | Nacht astronomisch in / uit |  | OV | 105841.888 | 425666.355
Dordrecht | Torenstraat | 012 5300 | St.Gecoat Groen 07,0m Kromstaf | 7 | 1989-05-01 | Afzetting Cf CROW 9u t/m 16u | Inspectie 2020 | 012 5300.1 | HARMONY 2xPLL24W | 2007-03-15 | 310024 PL-L 24W/830 4P MASTER | 2020-02-11 | 1 | Armatuur vervangen 2025 | Nacht astronomisch in / uit |  | OV | 105839.258 | 425638.052
[11 empty] | 310024 PL-L 24W/830 4P MASTER | 2020-02-11 | 2 | Armatuur vervangen 2025 | Nacht astronomisch in / uit |  | OV
Dordrecht | Torenstraat | 013 5300 | Muurarmatuur 04,5m | 4.5 | 2018-09-28 | Hoogwerker gebruiken | Inspectie 2024 | 013 5300.1 | Bega 7825S LED 12W 1000lm | 2018-09-28 | LED 12W 3000K 1000lm | 2018-09-28 | 1 | CL 08 LED VERLICHTING | Nacht astronomisch in / uit |  | OV | 105853.254 | 425638.66
Dordrecht | Torenstraat | 014 5300 | St.Gecoat Groen 04,5m | 4.5 | 1989-09-01 | Hoogwerker gebruiken | Inspectie 2024 | 014 5300.1 | VP1011 WW RAL-7036 | 2018-08-29 | LED 15W 3000K 1600lm | 2018-09-28 | 1 | CL 08 LED VERLICHTING | Nacht astronomisch in / uit |  | OV | 105860.622 | 425612.94
Dordrecht | Torenstraat | 016 5300 | St.Gecoat Groen 07,0m Kromstaf | 7 | 1992-01-01 | Afzetting Cf CROW 9u t/m 16u | Inspectie 2020 | 016 5300.1 | HARMONY 2xPLL24W | 2007-03-15 | 310024 PL-L 24W/830 4P MASTER | 2020-02-11 | 1 | Armatuur vervangen 2025 | Nacht astronomisch in / uit |  | OV | 105844.946 | 425617.057
[11 empty] | 310024 PL-L 24W/830 4P MASTER | 2020-02-11 | 2 | Armatuur vervangen 2025 | Nacht astronomisch in / uit |  | OV
Dordrecht | Torenstraat | 017 5300 | 127020 St.Gecoat Zwart 03,5m | 3.5 | 2014-12-18 | Ladder gebruiken | Inspectie 2023 | 017 5300.1 | 132160 Ekra 20 helder lens 63 9W 1000 lumen 3000K RAL 9007 XiSR22 | 2023-08-02 | LED 09W 3000K 1000lm | 2023-08-02 | 1 | CL 08 LED VERLICHTING | Nacht astronomisch in / uit | Zhaga Ready | OV | 105833.469 | 425609.083
Dordrecht | Torenstraat | 018 5300 | St.Gecoat Groen 03,5m | 3.5 | 1989-01-01 | Hoogwerker gebruiken | Inspectie 2023 | 018 5300.1 | 132160 Ekra 20 helder lens 63 9W 1000 lumen 3000K RAL 9007 XiSR22 | 2023-08-02 | LED 09W 3000K 1000lm | 2023-08-02 | 1 | CL 08 LED VERLICHTING | Nacht astronomisch in / uit | Zhaga Ready | OV | 105816.969 | 425609.063
Dordrecht | Torenstraat | 019 5300 | 127020 St.Gecoat Zwart 03,5m | 3.5 | 2002-06-12 | Hoogwerker gebruiken | Inspectie 2023 | 019 5300.1 | 132145 Ekra 20 helder lens 62 9W 1000 lumen 3000K RAL 9007 XiSR22 | 2023-08-02 | LED 09W 3000K 1000lm | 2023-08-02 | 1 | CL 08 LED VERLICHTING | Nacht astronomisch in / uit | Zhaga Ready | OV | 105825.723 | 425596.823
Dordrecht | Torenstraat | 020 5300 | 127020 St.Gecoat Zwart 03,5m | 3.5 | 2002-06-12 | Hoogwerker gebruiken | Inspectie 2023 | 020 5300.1 | 132160 Ekra 20 helder lens 63 9W 1000 lumen 3000K RAL 9007 XiSR22 | 2023-08-02 | LED 09W 3000K 1000lm | 2023-08-02 | 1 | CL 08 LED VERLICHTING | Nacht astronomisch in / uit | Zhaga Ready | OV | 105810.39 | 425589.33
Dordrecht | Torenstraat | 021 5300 | 127020 St.Gecoat Zwart 03,5m | 3.5 | 2011-06-10 | Hoogwerker gebruiken | Inspectie 2023 | 021 5300.1 | 132160 Ekra 20 helder lens 63 9W 1000 lumen 3000K RAL 9007 XiSR22 | 2023-08-02 | LED 09W 3000K 1000lm | 2023-08-02 | 1 | CL 08 LED VERLICHTING | Nacht astronomisch in / uit | Zhaga Ready | OV | 105833.878 | 425574.743
Dordrecht | Torenstraat | 022 5300 | 127020 St.Gecoat Zwart 03,5m | 3.5 | 2002-06-12 | Hoogwerker gebruiken | Inspectie 2023 | 022 5300.1 | 132160 Ekra 20 helder lens 63 9W 1000 lumen 3000K RAL 9007 XiSR22 | 2023-08-02 | LED 09W 3000K 1000lm | 2023-08-02 | 1 | CL 08 LED VERLICHTING | Nacht astronomisch in / uit | Zhaga Ready | OV | 105839.754 | 425583.852
Dordrecht | Torenstraat | 023 5300 | St.Gecoat Groen 07,0m Kromstaf | 7 | 1999-01-19 | Afzetting Cf CROW 9u t/m 16u | Inspectie 2020 | 023 5300.1 | HARMONY 2xPLL24W | 2007-03-15 | 310024 PL-L 24W/830 4P MASTER | 2024-02-28 | 1 | Armatuur vervangen 2025 | Nacht astronomisch in / uit |  | OV | 105852.896 | 425587.233
[11 empty] | 310024 PL-L 24W/830 4P MASTER | 2024-02-28 | 2 | Armatuur vervangen 2025 | Nacht astronomisch in / uit |  | OV
Dordrecht | Torenstraat | 024 5300 | St.Gecoat Groen 07,0m Kromstaf | 7 | 2002-06-01 | Afzetting Cf CROW 9u t/m 16u | Inspectie 2020 | 024 5300.1 | HARMONY 2xPLL24W | 2002-05-01 | 310024 PL-L 24W/830 4P MASTER | 2020-02-12 | 1 | Armatuur vervangen 2025 | Nacht astronomisch in / uit |  | OV | 105852.506 | 425567.416
[11 empty] | 310024 PL-L 24W/830 4P MASTER | 2020-02-12 | 2 | Armatuur vervangen 2025 | Nacht astronomisch in / uit |  | OV
Dordrecht | Torenstraat | 025 5300 | St.Gecoat Groen 07,0m Kromstaf | 7 | 1989-01-01 | Afzetting Cf CROW 9u t/m 16u | Inspectie 2020 | 025 5300.1 | HARMONY 2xPLL24W | 2002-05-01 | 310024 PL-L 24W/830 4P MASTER | 2020-02-11 | 1 | Armatuur vervangen 2025 | Nacht astronomisch in / uit |  | OV | 105864.599 | 425564.332
[11 empty] | 310024 PL-L 24W/830 4P MASTER | 2020-02-11 | 2 | Armatuur vervangen 2025 | Nacht astronomisch in / uit |  | OV
Dordrecht | Torenstraat | 026 5300 | Muurarmatuur 04,5m | 4.5 | 2018-09-28 | Ladder gebruiken | Inspectie 2024 | 026 5300.1 | Bega 7825S LED 12W 1000lm | 2018-09-28 | LED 12W 3000K 1000lm | 2018-09-10 | 1 | CL 08 LED VERLICHTING | Nacht astronomisch in / uit |  | OV | 105866.362 | 425584.109
Dordrecht | Toulonselaan | 003 5305 | 127175 Staal gegalvaniseerd 10,0m | 10 | 1980-12-01 | Actiewagen verplicht 9u t/m 16u | Project 2024 | 003 5305.1 | SGS253 CRGB SONT100 | 2010-08-19 | 220100 CDO-TT 100W/828 MASTER | 2019-05-03 | 1 | Armatuur vervangen project 2024 | Nacht astronomisch in / uit |  | OV | 106070.012 | 424747.22
Dordrecht | Toulonselaan | 004 5305 | 127175 Staal gegalvaniseerd 10,0m | 10 | 1996-01-01 | Actiewagen verplicht 9u t/m 16u | Project 2024 | 004 5305.1 | SGS253 CRGB SONT100 | 2003-06-05 | 220100 CDO-TT 100W/828 MASTER | 2019-05-03 | 1 | Armatuur vervangen project 2024 | Nacht astronomisch in / uit |  | OV | 106049.318 | 424734.024
Dordrecht | Toulonselaan | 006 5305 | 127175 Staal gegalvaniseerd 10,0m | 10 | 1986-11-01 | Actiewagen verplicht 9u t/m 16u | Project 2024 | 006 5305.1 | SGS253 CRGB SONT100 | 2003-06-05 | 220100 CDO-TT 100W/828 MASTER | 2019-05-03 | 1 | Armatuur vervangen project 2024 | Nacht astronomisch in / uit |  | OV | 106019.74 | 424725.015
Dordrecht | Toulonselaan | 007 5305 | 127175 Staal gegalvaniseerd 10,0m | 10 | 1986-11-01 | Actiewagen verplicht 9u t/m 16u | Project 2024 | 007 5305.1 | SGS253 CRGB SONT100 | 2003-06-05 | 220100 CDO-TT 100W/828 MASTER | 2019-05-03 | 1 | Armatuur vervangen project 2024 | Nacht astronomisch in / uit |  | OV | 106007.233 | 424702.843
Dordrecht | Toulonselaan | 008 5305 | 127140 St.Gecoat Zwart 08,0m EU | 10 | 2022-11-15 | Actiewagen verplicht 9u t/m 16u | Inspectie 2022 | 008 5305.1 | 131210 LW-SRDS2 40W 6300LM 36A 730 DANB CC G4 XiSR75 X 8SC C1 7040C3M SPD (dimmen Basis 20% (5000lm) en tussen 23:00 - 6:00 uur 50%) | 2022-11-15 | LED 40W 3000K 6300lm | 2022-11-15 | 1 | CL 08 LED VERLICHTING | 23:00-06-00 Dim 20-50% | Zhaga Ready | OV | 105985.022 | 424699.473
Dordrecht | Toulonselaan | 009 5305 | 127135-1500 Staal gegalvaniseerd 08,0m | 8 | 1980-12-01 | Actiewagen verplicht 9u t/m 16u | Project 2024 | 009 5305.1 | SGS253 CRGB SONT100 | 2003-06-05 | 220100 CDO-TT 100W/828 MASTER | 2019-05-03 | 1 | Armatuur vervangen project 2024 | Nacht astronomisch in / uit |  | OV | 105966.449 | 424672.686
Dordrecht | Toulonselaan | 010 5305 | 127135-1500 Staal gegalvaniseerd 08,0m | 8 | 1980-12-01 | Actiewagen verplicht 9u t/m 16u | Project 2024 | 010 5305.1 | SGS253 CRGB SONT100 | 2003-06-05 | 220100 CDO-TT 100W/828 MASTER | 2019-05-03 | 1 | Armatuur vervangen project 2024 | Nacht astronomisch in / uit |  | OV | 105941.539 | 424667.202
Dordrecht | Toulonselaan | 011 5305 | 127135-1500 Staal gegalvaniseerd 08,0m | 8 | 1980-12-01 | Actiewagen verplicht 9u t/m 16u | Project 2024 | 011 5305.1 | SGS253 CRGB SONT100 | 2003-06-05 | 220100 CDO-TT 100W/828 MASTER | 2019-05-03 | 1 | Armatuur vervangen project 2024 | Nacht astronomisch in / uit |  | OV | 105925.2 | 424642.133
Dordrecht | Toulonselaan | 012 5305 | 127140 St.Gecoat Zwart 08,0m EU | 8 | 2016-08-25 | Actiewagen verplicht 9u t/m 16u | Inspectie 2019 | 012 5305.1 | SGS253 CRGB SONT100 | 2003-06-05 | 220100 CDO-TT 100W/828 MASTER | 2019-05-03 | 1 | Armatuur vervangen project 2024 | Nacht astronomisch in / uit |  | OV | 105901.726 | 424637.461
Dordrecht | Toulonselaan | 013 5305 | 127135-1500 Staal gegalvaniseerd 08,0m | 8 | 1980-12-01 | Actiewagen verplicht 9u t/m 16u | Project 2024 | 013 5305.1 | SGS253 CRGB SONT100 | 2003-06-05 | 220100 CDO-TT 100W/828 MASTER | 2019-05-03 | 1 | Armatuur vervangen project 2024 | Nacht astronomisch in / uit |  | OV | 105884.177 | 424611.704
Dordrecht | Toulonselaan | 014 5305 | 127140 St.Gecoat Zwart 08,0m EU | 8 | 1996-01-01 | Actiewagen verplicht 9u t/m 16u | Project 2024 | 014 5305.1 | SGS253 CRGB SONT100 | 2003-06-05 | 220100 CDO-TT 100W/828 MASTER | 2019-05-03 | 1 | Armatuur vervangen project 2024 | Nacht astronomisch in / uit |  | OV | 105857.855 | 424604.853
Dordrecht | Toulonselaan | 015 5305 | 127135-1500 Staal gegalvaniseerd 08,0m | 8 | 1980-12-01 | Actiewagen verplicht 9u t/m 16u | Project 2024 | 015 5305.1 | SGS253 CRGB SONT100 | 2003-06-05 | 220100 CDO-TT 100W/828 MASTER | 2019-05-03 | 1 | Armatuur vervangen project 2024 | Nacht astronomisch in / uit |  | OV | 105839.979 | 424578.915
Dordrecht | Toulonselaan | 016 5305 | 127135-1500 Staal gegalvaniseerd 08,0m | 8 | 1980-12-01 | Actiewagen verplicht 9u t/m 16u | Project 2024 | 016 5305.1 | SGS253 CRGB SONT100 | 2003-06-05 | 220100 CDO-TT 100W/828 MASTER | 2019-05-03 | 1 | Armatuur vervangen project 2024 | Nacht astronomisch in / uit |  | OV | 105815.224 | 424573.282
Dordrecht | Toulonselaan | 017 5305 | 127135-1500 Staal gegalvaniseerd 08,0m | 8 | 1992-06-01 | Actiewagen verplicht 9u t/m 16u | Project 2024 | 017 5305.1 | SGS253 CRGB SONT100 | 2003-06-05 | 220100 CDO-TT 100W/828 MASTER | 2024-04-12 | 1 | Armatuur vervangen project 2024 | Nacht astronomisch in / uit |  | OV | 105799.583 | 424548.9
Dordrecht | Toulonselaan | 018 5305 | St.Gecoat zwart 10,0m speciaal DU 7,20m | 10 | 2010-11-01 | Actiewagen verplicht 9u t/m 16u | Inspectie 2019 | 018 5305.1 | SRS 420 1xCDO-TT 100W EVSA | 2010-11-01 | 220100 CDO-TT 100W/828 MASTER | 2019-05-03 | 1 | Armatuur vervangen project 2024 | Nacht astronomisch in / uit |  | OV | 105779.493 | 424539.141
Dordrecht | Toulonselaan | 019 5305 | Aanplakzuil AdPillar |  | 2012-03-20 | Hoogwerker gebruiken |  | 019 5305.1 | Alittex U111U WB spot 7x1.5W | 2012-03-20 | LED 08W 3000K 500lm | 2012-03-20 | 1 | CL 08 LED VERLICHTING | Nacht astronomisch in / uit |  | OV | 105770.248 | 424535.209
[8 empty] | 019 5305.2 | Alittex U111U WB spot 7x1.5W | 2012-03-20 | LED 08W 3000K 500lm | 2012-03-20 | 1 | CL 08 LED VERLICHTING | Nacht astronomisch in / uit |  | OV
[8 empty] | 019 5305.3 | Alittex U111U WB spot 7x1.5W | 2012-03-20 | LED 08W 3000K 500lm | 2012-03-20 | 1 | CL 08 LED VERLICHTING | Nacht astronomisch in / uit |  | OV
Dordrecht | Toutenburg (Dordrecht) | 001 5310 | 127015 Staal gegalvaniseerd 03,5m | 3.5 | 1978-01-01 | Hoogwerker gebruiken | Mast armatuur vervangen 2025 | 001 5310.1 | 2000 1x PLL24 E | 2009-08-01 | 310024 PL-L 24W/830 4P MASTER | 2019-12-02 | 1 | Armatuur vervangen 2025 | Nacht astronomisch in / uit |  | OV | 105906.146 | 420991.059
Dordrecht | Toutenburg (Dordrecht) | 003 5310 | 127015 Staal gegalvaniseerd 03,5m | 3.5 | 1978-01-01 | Hoogwerker gebruiken | Mast armatuur vervangen 2025 | 003 5310.1 | 2000 1x PLL24 E | 2009-08-01 | 310024 PL-L 24W/830 4P MASTER | 2019-12-02 | 1 | Armatuur vervangen 2025 | Nacht astronomisch in / uit |  | OV | 105921.582 | 420986.256
Dordrecht | Toutenburg (Dordrecht) | 004 5310 | Wandsteun ggv 03,0m | 3 | 1978-01-01 | Hoogwerker gebruiken | Armatuur vervangen 2025 | 004 5310.1 | 2000 1xPLL18 E | 2015-04-20 | 310018 PL-L 18W/830 4P MASTER | 2019-12-02 | 1 | Armatuur vervangen 2025 | Nacht astronomisch in / uit |  | OV | 105922.825 | 420962.364
Dordrecht | Toutenburg (Dordrecht) | 005 5310 | 127015 Staal gegalvaniseerd 03,5m | 3.5 | 1978-01-01 | Hoogwerker gebruiken | Mast armatuur vervangen 2025 | 005 5310.1 | 2000 1x PLL24 E | 2009-08-01 | 310024 PL-L 24W/830 4P MASTER | 2019-12-02 | 1 | Armatuur vervangen 2025 | Nacht astronomisch in / uit |  | OV | 105912.517 | 420936.003
Dordrecht | Toutenburg (Dordrecht) | 006 5310 | Wandsteun ggv 03,5m | 3.5 | 1978-01-01 | Hoogwerker gebruiken | Armatuur vervangen 2025 | 006 5310.1 | 2000 1x PLL24 E | 2015-04-20 | 310024 PL-L 24W/830 4P MASTER | 2019-12-02 | 1 | Armatuur vervangen 2025 | Nacht astronomisch in / uit |  | OV | 105924.124 | 420944.74
Dordrecht | Toutenburg (Dordrecht) | 007 5310 | Wandsteun ggv 03,0m | 3 | 1978-01-01 | Hoogwerker gebruiken | Armatuur vervangen 2025 | 007 5310.1 | 2000 1x PLL24 E | 2009-08-01 | 310024 PL-L 24W/830 4P MASTER | 2019-12-02 | 1 | Armatuur vervangen 2025 | Nacht astronomisch in / uit |  | OV | 105931.04 | 420937.069
Dordrecht | Toutenburg (Dordrecht) | 008 5310 | 127015 Staal gegalvaniseerd 03,5m | 3.5 | 1978-01-01 | Hoogwerker gebruiken | Mast armatuur vervangen 2025 | 008 5310.1 | 2000 1x PLL24 E | 2009-09-04 | 310024 PL-L 24W/830 4P MASTER | 2019-12-02 | 1 | Armatuur vervangen 2025 | Nacht astronomisch in / uit |  | OV | 105951.262 | 420937.029
Dordrecht | Toutenburg (Dordrecht) | 009 5310 | 127015 Staal gegalvaniseerd 03,5m | 3.5 | 1978-01-01 | Hoogwerker gebruiken | Mast armatuur vervangen 2025 | 009 5310.1 | 2000 1x PLL24 E | 2009-08-01 | 310024 PL-L 24W/830 4P MASTER | 2019-12-02 | 1 | Armatuur vervangen 2025 | Nacht astronomisch in / uit |  | OV | 105965.452 | 420922.107
Dordrecht | Toutenburg (Dordrecht) | 010 5310 | 127015 Staal gegalvaniseerd 03,5m | 3.5 | 1978-01-01 | Hoogwerker gebruiken | Mast armatuur vervangen 2025 | 010 5310.1 | 2000 1x PLL24 E | 2009-08-01 | 310024 PL-L 24W/830 4P MASTER | 2019-12-02 | 1 | Armatuur vervangen 2025 | Nacht astronomisch in / uit |  | OV | 105975.066 | 420937.771
Dordrecht | Toutenburg (Dordrecht) | 010A5310 | 127015 Staal gegalvaniseerd 03,5m | 3.5 | 1978-01-01 | Hoogwerker gebruiken | Mast armatuur vervangen 2025 | 010A5310.1 | 2000 1x PLL24 E | 2009-08-01 | 310024 PL-L 24W/830 4P MASTER | 2019-12-02 | 1 | Armatuur vervangen 2025 | Nacht astronomisch in / uit |  | OV | 105996.288 | 420954.674
Dordrecht | Toutenburg (Dordrecht) | 011 5310 | Portiekverlichting 2,0m | 2 | 2018-05-17 | Ladder gebruiken |  | 011 5310.1 | TPS LED Opalen Kap RAL-9005 | 2018-05-17 | LED 03,5W 4000K 420 lm | 2018-05-17 | 1 | CL 08 LED VERLICHTING | Nacht astronomisch in / uit |  | OV | 106001.698 | 420957.249
Dordrecht | Toutenburg (Dordrecht) | 011A5310 | Portiekverlichting 2,0m | 2 | 2018-05-17 | Ladder gebruiken |  | 011A5310.1 | TPS LED Opalen Kap RAL-9005 | 2018-05-17 | LED 03,5W 4000K 420 lm | 2018-05-17 | 1 | CL 08 LED VERLICHTING | Nacht astronomisch in / uit |  | A095 | 106023.778 | 420951.097
Dordrecht | Toutenburg (Dordrecht) | 012 5310 | Portiekverlichting 2,0m | 2 | 2018-05-17 | Ladder gebruiken |  | 012 5310.1 | TPS LED Opalen Kap RAL-9005 | 2018-05-17 | LED 03,5W 4000K 420 lm | 2018-05-17 | 1 | CL 08 LED VERLICHTING | Nacht astronomisch in / uit |  | A095 | 106030.326 | 420949.261
Dordrecht | Toutenburg (Dordrecht) | 012A5310 | Portiekverlichting 2,0m | 2 | 2018-05-17 | Ladder gebruiken |  | 012A5310.1 | TPS LED Opalen Kap RAL-9005 | 2018-05-17 | LED 03,5W 4000K 420 lm | 2018-05-17 | 1 | CL 08 LED VERLICHTING | Nacht astronomisch in / uit |  | A095 | 106035.824 | 420947.392
Dordrecht | Toutenburg (Dordrecht) | 013 5310 | Portiekverlichting 2,0m | 2 | 2018-05-17 | Ladder gebruiken |  | 013 5310.1 | TPS LED Opalen Kap RAL-9005 | 2018-05-17 | LED 03,5W 4000K 420 lm | 2018-05-17 | 1 | CL 08 LED VERLICHTING | Nacht astronomisch in / uit |  | A095 | 106040.602 | 420946.432
Dordrecht | Toutenburg (Dordrecht) | 013A5310 | 127015 Staal gegalvaniseerd 03,5m | 3.5 | 1978-01-01 | Ladder gebruiken | Mast armatuur vervangen 2025 | 013A5310.1 | 2000 1x PLL24 E | 2009-08-01 | 310024 PL-L 24W/830 4P MASTER | 2021-01-05 | 1 | Armatuur vervangen 2025 | Nacht astronomisch in / uit |  | OV | 106008.278 | 420923.629
Dordrecht | Toutenburg (Dordrecht) | 014 5310 | 127015 Staal gegalvaniseerd 03,5m | 3.5 | 1978-01-01 | Hoogwerker gebruiken | Mast armatuur vervangen 2025 | 014 5310.1 | 2000 1xPLL36 E | 2009-08-01 | 310036 PL-L 36W/830 4P MASTER | 2019-12-02 | 1 | Armatuur vervangen 2025 | Nacht astronomisch in / uit |  | OV | 105987.867 | 420961.895
Dordrecht | Toutenburg (Dordrecht) | 014A5310 | 127015 Staal gegalvaniseerd 03,5m | 3.5 | 2022-10-03 | Ladder gebruiken | Armatuur vervangen 2025 | 014A5310.1 | 2000 1x PLL24 E | 2009-08-01 | 310024 PL-L 24W/830 4P MASTER | 2019-12-06 | 1 | Armatuur vervangen 2025 | Nacht astronomisch in / uit |  | OV | 106010.828 | 420962.059
Dordrecht | Toutenburg (Dordrecht) | 015 5310 | 127015 Staal gegalvaniseerd 03,5m | 3.5 | 1978-01-01 | Hoogwerker gebruiken | Mast armatuur vervangen 2025 | 015 5310.1 | 2000 1x PLL24 E | 2009-08-01 | 310024 PL-L 24W/830 4P MASTER | 2019-12-02 | 1 | Armatuur vervangen 2025 | Nacht astronomisch in / uit |  | OV | 105992.236 | 420983.183
Dordrecht | Toutenburg (Dordrecht) | 016 5310 | Wandsteun ggv 02,5m | 2.5 | 1978-01-01 | Ladder gebruiken | Armatuur vervangen 2025 | 016 5310.1 | 2000 1x PLL24 E | 2009-08-01 | 310024 PL-L 24W/830 4P MASTER | 2019-12-06 | 1 | Armatuur vervangen 2025 | Nacht astronomisch in / uit |  | OV | 106015.961 | 420978.342
Dordrecht | Toutenburg (Dordrecht) | 017 5310 | Wandsteun ggv 03,0m | 3 | 1978-01-01 | Hoogwerker gebruiken | Armatuur vervangen 2025 | 017 5310.1 | 2000 1x PLL24 E | 2009-08-01 | 310024 PL-L 24W/830 4P MASTER | 2019-12-02 | 1 | Armatuur vervangen 2025 | Nacht astronomisch in / uit |  | OV | 105975.293 | 420992.313
Dordrecht | Toutenburg (Dordrecht) | 018 5310 | 127015 Staal gegalvaniseerd 03,5m | 3.5 | 1978-01-01 | Hoogwerker gebruiken | Mast armatuur vervangen 2025 | 018 5310.1 | 2000 1x PLL24 E | 2009-08-01 | 310024 PL-L 24W/830 4P MASTER | 2019-12-02 | 1 | Armatuur vervangen 2025 | Nacht astronomisch in / uit |  | OV | 105958.836 | 420985.795
Dordrecht | Toutenburg (Dordrecht) | 019 5310 | 127015 Staal gegalvaniseerd 03,5m | 3.5 | 1978-01-01 | Ladder gebruiken | Mast armatuur vervangen 2025 | 019 5310.1 | 2000 1x PLL24 E | 2009-08-01 | 310024 PL-L 24W/830 4P MASTER | 2020-12-28 | 1 | Armatuur vervangen 2025 | Nacht astronomisch in / uit |  | OV | 105961.426 | 421006.717
Dordrecht | Toutenburg (Dordrecht) | 020 5310 | 127015 Staal gegalvaniseerd 03,5m | 3.5 | 1992-10-01 | Hoogwerker gebruiken | Armatuur vervangen 2025 | 020 5310.1 | 2000 1x PLL24 E | 2009-08-01 | 310024 PL-L 24W/830 4P MASTER | 2019-12-02 | 1 | Armatuur vervangen 2025 | Nacht astronomisch in / uit |  | OV | 105933.278 | 420992.006
Dordrecht | Toutenburg (Dordrecht) | 021 5310 | 127015 Staal gegalvaniseerd 03,5m | 3.5 | 1978-01-01 | Ladder gebruiken | Mast armatuur vervangen 2025 | 021 5310.1 | 2000 1x PLL24 E | 2009-08-01 | 310024 PL-L 24W/830 4P MASTER | 2019-12-02 | 1 | Armatuur vervangen 2025 | Nacht astronomisch in / uit |  | OV | 105925.25 | 421002.213
Dordrecht | Toutenburg (Dordrecht) | 022 5310 | 127015 Staal gegalvaniseerd 03,5m | 3.5 | 1978-01-01 | Ladder gebruiken | Mast armatuur vervangen 2025 | 022 5310.1 | 2000 1x PLL24 E | 2009-08-01 | 310024 PL-L 24W/830 4P MASTER | 2021-02-03 | 1 | Armatuur vervangen 2025 | Nacht astronomisch in / uit |  | OV | 105928.736 | 421019.053
Dordrecht | Toutenburg (Dordrecht) | 023 5310 | 127015 Staal gegalvaniseerd 03,5m | 3.5 | 1978-01-01 | Ladder gebruiken | Mast armatuur vervangen 2025 | 023 5310.1 | 2000 1x PLL24 E | 2009-08-01 | 310024 PL-L 24W/830 4P MASTER | 2019-11-26 | 1 | Armatuur vervangen 2025 | Nacht astronomisch in / uit |  | OV | 105945.789 | 421014.383
Dordrecht | Toutenburg (Dordrecht) | 024 5310 | 127015 Staal gegalvaniseerd 03,5m | 3.5 | 1978-01-01 | Hoogwerker gebruiken | Mast armatuur vervangen 2025 | 024 5310.1 | 2000 1x PLL24 E | 2009-08-01 | 310024 PL-L 24W/830 4P MASTER | 2019-11-26 | 1 | Armatuur vervangen 2025 | Nacht astronomisch in / uit |  | OV | 105955.705 | 421030.669
Dordrecht | Toutenburg (Dordrecht) | 025 5310 | Wandsteun ggv 03,0m | 3 | 1978-01-01 | Hoogwerker gebruiken | Armatuur vervangen 2025 | 025 5310.1 | 2000 1x PLL24 E | 2009-08-01 | 310024 PL-L 24W/830 4P MASTER | 2019-12-02 | 1 | Armatuur vervangen 2025 | Nacht astronomisch in / uit |  | OV | 105982.712 | 421001.046
Dordrecht | Toutenburg (Dordrecht) | 026 5310 | 127015 Staal gegalvaniseerd 03,5m | 3.5 | 1992-05-01 | Ladder gebruiken | Armatuur vervangen 2025 | 026 5310.1 | 2000 1x PLL24 E | 2009-08-01 | 310024 PL-L 24W/830 4P MASTER | 2020-08-26 | 1 | Armatuur vervangen 2025 | Nacht astronomisch in / uit |  | OV | 106001.338 | 420999.375
Dordrecht | Toutenburg (Dordrecht) | 027 5310 | 127015 Staal gegalvaniseerd 03,5m | 3.5 | 1978-01-01 | Ladder gebruiken | Mast armatuur vervangen 2025 | 027 5310.1 | 2000 1x PLL24 E | 2009-08-01 | 310024 PL-L 24W/830 4P MASTER | 2020-06-29 | 1 | Armatuur vervangen 2025 | Nacht astronomisch in / uit |  | OV | 105981.819 | 421022.673
Dordrecht | Toutenburg (Dordrecht) | 028 5310 | 127015 Staal gegalvaniseerd 03,5m | 3.5 | 1978-01-01 | Ladder gebruiken | Mast armatuur vervangen 2025 | 028 5310.1 | 2000 1x PLL24 E | 2009-08-01 | 310024 PL-L 24W/830 4P MASTER | 2020-03-24 | 1 | Armatuur vervangen 2025 | Nacht astronomisch in / uit |  | OV | 105989.742 | 421043.344
Dordrecht | Toutenburg (Dordrecht) | 029 5310 | Wandsteun ggv 03,5m | 3.5 | 1978-01-01 | Hoogwerker gebruiken | Armatuur vervangen 2025 | 029 5310.1 | 2000 1x PLL24 E | 2009-08-01 | 310024 PL-L 24W/830 4P MASTER | 2019-11-26 | 1 | Armatuur vervangen 2025 | Nacht astronomisch in / uit |  | OV | 105953.443 | 421046.063
Dordrecht | Toutenburg (Dordrecht) | 030 5310 | Wandsteun ggv 03,5m | 3.5 | 1978-01-01 | Ladder gebruiken | Armatuur vervangen 2025 | 030 5310.1 | 2000 1x PLL24 E | 2009-08-01 | 310024 PL-L 24W/830 4P MASTER | 2019-11-26 | 1 | Armatuur vervangen 2025 | Nacht astronomisch in / uit |  | OV | 105969.278 | 421061.88
Dordrecht | Toutenburg (Dordrecht) | 031 5310 | 127015 Staal gegalvaniseerd 03,5m | 3.5 | 1978-01-01 | Hoogwerker gebruiken | Mast armatuur vervangen 2025 | 031 5310.1 | 2000 1x PLL24 E | 2009-08-01 | 310024 PL-L 24W/830 4P MASTER | 2019-11-26 | 1 | Armatuur vervangen 2025 | Nacht astronomisch in / uit |  | OV | 105957.182 | 421067.164
Dordrecht | Toutenburg (Dordrecht) | 032 5310 | 127015 Staal gegalvaniseerd 03,5m | 3.5 | 1978-01-01 | Hoogwerker gebruiken | Mast armatuur vervangen 2025 | 032 5310.1 | 2000 1x PLL24 E | 2009-08-01 | 310024 PL-L 24W/830 4P MASTER | 2019-11-26 | 1 | Armatuur vervangen 2025 | Nacht astronomisch in / uit |  | OV | 105944.847 | 421071.208
Dordrecht | Toutenburg (Dordrecht) | 033 5310 | 127015 Staal gegalvaniseerd 03,5m | 3.5 | 1992-06-01 | Hoogwerker gebruiken | Armatuur vervangen 2025 | 033 5310.1 | 2000 1x PLL24 E | 2009-08-01 | 310024 PL-L 24W/830 4P MASTER | 2019-11-26 | 1 | Armatuur vervangen 2025 | Nacht astronomisch in / uit |  | OV | 105924.806 | 421068.929
Dordrecht | Toutenburg (Dordrecht) | 034 5310 | 127015 Staal gegalvaniseerd 03,5m | 3.5 | 2022-09-19 | Hoogwerker gebruiken | Armatuur vervangen 2025 | 034 5310.1 | 2000 1x PLL24 E | 2009-08-01 | 310024 PL-L 24W/830 4P MASTER | 2019-11-26 | 1 | Armatuur vervangen 2025 | Nacht astronomisch in / uit |  | OV | 105912.519 | 421074.066
Dordrecht | Toutenburg (Dordrecht) | 036 5310 | 127015 Staal gegalvaniseerd 03,5m | 3.5 | 2018-05-17 | Hoogwerker gebruiken | Armatuur vervangen 2025 | 036 5310.1 | 2000 1x PLL24 E | 2009-08-01 | 310024 PL-L 24W/830 4P MASTER | 2019-11-26 | 1 | Armatuur vervangen 2025 | Nacht astronomisch in / uit |  | OV | 105892.16 | 421079.841
Dordrecht | Toutenburg (Dordrecht) | 037 5310 | 127015 Staal gegalvaniseerd 03,5m | 3.5 | 1978-01-01 | Hoogwerker gebruiken | Mast armatuur vervangen 2025 | 037 5310.1 | 2000 1x PLL24 E | 2009-08-01 | 310024 PL-L 24W/830 4P MASTER | 2019-11-26 | 1 | Armatuur vervangen 2025 | Nacht astronomisch in / uit |  | OV | 105886.078 | 421058.609
Dordrecht | Toutenburg (Dordrecht) | 901Q5310 | Portiekverlichting 2,0m | 2 | 2018-05-17 | Ladder gebruiken |  | 901Q5310.1 | TPS LED Opalen Kap RAL-9005 | 2018-05-17 | LED 03,5W 4000K 420 lm | 2018-05-17 | 1 | CL 08 LED VERLICHTING | Nacht astronomisch in / uit |  | A096 | 105901.056 | 421019.217
Dordrecht | Toutenburg (Dordrecht) | 902Q5310 | Portiekverlichting 2,0m | 2 | 2018-05-17 | Ladder gebruiken |  | 902Q5310.1 | TPS LED Opalen Kap RAL-9005 | 2018-05-17 | LED 03,5W 4000K 420 lm | 2018-05-17 | 1 | CL 08 LED VERLICHTING | Nacht astronomisch in / uit |  | A096 | 105911.534 | 421016.2
Dordrecht | Toutenburg (Dordrecht) | 903Q5310 | Portiekverlichting 2,0m | 2 | 2018-05-17 | Ladder gebruiken |  | 903Q5310.1 | TPS LED Opalen Kap RAL-9005 | 2018-05-17 | LED 03,5W 4000K 420 lm | 2018-05-17 | 1 | CL 08 LED VERLICHTING | Nacht astronomisch in / uit |  | A096 | 105920.341 | 421013.664
Dordrecht | Toutenburg (Dordrecht) | 904Q5310 | Portiekverlichting 2,0m | 2 | 2018-05-17 | Ladder gebruiken |  | 904Q5310.1 | TPS LED Opalen Kap RAL-9005 | 2018-05-17 | LED 03,5W 4000K 420 lm | 2018-05-17 | 1 | CL 08 LED VERLICHTING | Nacht astronomisch in / uit |  | A097 | 105883.594 | 421043.683
Dordrecht | Toutenburg (Dordrecht) | 905Q5310 | Portiekverlichting 2,0m | 2 | 2018-05-17 | Ladder gebruiken |  | 905Q5310.1 | TPS LED Opalen Kap RAL-9005 | 2018-05-17 | LED 03,5W 4000K 420 lm | 2018-05-17 | 1 | CL 08 LED VERLICHTING | Nacht astronomisch in / uit |  | A097 | 105882.052 | 421038.187
Dordrecht | Toutenburg (Dordrecht) | 906Q5310 | Portiekverlichting 2,0m | 2 | 2004-09-14 | Ladder gebruiken |  | 906Q5310.1 | TPS LED Opalen Kap RAL-9005 | 2014-10-21 | LED 03,5W 4000K 420 lm | 2014-10-21 | 1 | CL 08 LED VERLICHTING | Nacht astronomisch in / uit |  | A097 | 105890.255 | 421035.976
Dordrecht | Toutenburg (Dordrecht) | 907Q5310 | Portiekverlichting 2,0m | 2 | 2018-05-17 | Ladder gebruiken |  | 907Q5310.1 | TPS LED Opalen Kap RAL-9005 | 2018-05-17 | LED 03,5W 4000K 420 lm | 2018-05-17 | 1 | CL 08 LED VERLICHTING | Nacht astronomisch in / uit |  | A097 | 105891.885 | 421041.815
Dordrecht | Toutenburg (Dordrecht) | 908Q5310 | Portiekverlichting 2,0m | 2 | 2018-05-17 | Ladder gebruiken |  | 908Q5310.1 | TPS LED Opalen Kap RAL-9005 | 2018-05-17 | LED 03,5W 4000K 420 lm | 2018-05-17 | 1 | CL 08 LED VERLICHTING | Nacht astronomisch in / uit |  | A097 | 105893.943 | 421055.781
Dordrecht | Toutenburg (Dordrecht) | 909Q5310 | Portiekverlichting 2,0m | 2 | 2018-05-17 | Ladder gebruiken |  | 909Q5310.1 | TPS LED Opalen Kap RAL-9005 | 2018-05-17 | LED 03,5W 4000K 420 lm | 2018-05-17 | 1 | CL 08 LED VERLICHTING | Nacht astronomisch in / uit |  | A097 | 105896.697 | 421065.557
Dordrecht | Toutenburg (Dordrecht) | 910Q5310 | Portiekverlichting 2,0m | 2 | 2018-05-17 | Ladder gebruiken |  | 910Q5310.1 | TPS LED Opalen Kap RAL-9005 | 2018-05-17 | LED 03,5W 4000K 420 lm | 2018-05-17 | 1 | CL 08 LED VERLICHTING | Nacht astronomisch in / uit |  | A097 | 105899.463 | 421075.378
Dordrecht | Transvaalstraat | 001 5325 | 127030 Staal Verzinkt 4,5m TOP76 | 4.5 | 2005-09-16 | Hoogwerker gebruiken | Inspectie 2020 | 001 5325.1 | FGS 103 1xPLL 24 E | 2005-09-16 | 310024 PL-L 24W/830 4P MASTER | 2020-01-15 | 1 | CL 01 PL-L EVSA 20.000u | Nacht astronomisch in / uit |  | OV | 106212.875 | 424413.419
Dordrecht | Transvaalstraat | 002 5325 | 127175 Staal gegalvaniseerd 10,0m DU | 10 | 1985-10-01 | Actiewagen verplicht 9u t/m 16u | Inspectie 2019 | 002 5325.1 | SGS253 CRGB SONT100 | 2005-09-16 | 220100 CDO-TT 100W/828 MASTER | 2019-05-29 | 1 | CL 02a SON - CDO >70W 20.000u | Nacht astronomisch in / uit |  | OV | 106196.051 | 424427.774
[8 empty] | 002 5325.2 | SGS253 CRGB SONT100 | 2005-09-16 | 220100 CDO-TT 100W/828 MASTER | 2019-05-29 | 1 | CL 02a SON - CDO >70W 20.000u | Nacht astronomisch in / uit |  | OV
Dordrecht | Transvaalstraat | 003 5325 | 127030 Staal Verzinkt 4,5m TOP76 | 4.5 | 2005-09-16 | Hoogwerker gebruiken | Inspectie 2020 | 003 5325.1 | FGS 103 1xPLL 24 E | 2005-09-16 | 310024 PL-L 24W/830 4P MASTER | 2020-01-15 | 1 | CL 01 PL-L EVSA 20.000u | Nacht astronomisch in / uit |  | OV | 106188.898 | 424413.475
Dordrecht | Transvaalstraat | 004 5325 | Staal ggv 04,5m met Vpl | 4.5 | 2005-09-16 | Hoogwerker gebruiken | Inspectie 2020 | 004 5325.1 | FGS 103 1xPLL 24 E | 2005-09-16 | 310024 PL-L 24W/830 4P MASTER | 2020-01-15 | 1 | CL 01 PL-L EVSA 20.000u | Nacht astronomisch in / uit |  | OV | 106163.481 | 424417.011
Dordrecht | Transvaalstraat | 005 5325 | 127175 Staal gegalvaniseerd 10,0m | 10 | 1985-09-01 | Actiewagen verplicht 9u t/m 16u | Inspectie 2019 | 005 5325.1 | SGS253 CRGB SONT100 | 2005-09-16 | 220100 CDO-TT 100W/828 MASTER | 2019-05-20 | 1 | CL 02a SON - CDO >70W 20.000u | Nacht astronomisch in / uit |  | OV | 106161.494 | 424431.17
Dordrecht | Transvaalstraat | 006 5325 | Staal ggv 04,5m met Vpl | 4.5 | 2005-09-16 | Hoogwerker gebruiken | Inspectie 2020 | 006 5325.1 | FGS 103 1xPLL 24 E | 2005-09-16 | 310024 PL-L 24W/830 4P MASTER | 2020-01-15 | 1 | CL 01 PL-L EVSA 20.000u | Nacht astronomisch in / uit |  | OV | 106139.241 | 424421.557
Dordrecht | Transvaalstraat | 007 5325 | 127175 Staal gegalvaniseerd 10,0m | 10 | 1985-09-01 | Actiewagen verplicht 9u t/m 16u | Inspectie 2019 | 007 5325.1 | SGS253 CRGB SONT100 | 2005-09-16 | 220100 CDO-TT 100W/828 MASTER | 2019-05-20 | 1 | CL 02a SON - CDO >70W 20.000u | Nacht astronomisch in / uit |  | OV | 106120.066 | 424438.859
Dordrecht | Transvaalstraat | 008 5325 | 127015 Staal gegalvaniseerd 03,5m | 3.5 | 2005-09-16 | Hoogwerker gebruiken | Inspectie 2020 | 008 5325.1 | FGS 103 1xPLL 24 E | 2005-09-16 | 310024 PL-L 24W/830 4P MASTER | 2020-01-15 | 1 | CL 01 PL-L EVSA 20.000u | Nacht astronomisch in / uit |  | OV | 106114.312 | 424425.938
Dordrecht | Transvaalstraat | 009 5325 | 127030 Staal Verzinkt 4,5m TOP76 | 4.5 | 2005-09-16 | Hoogwerker gebruiken | Inspectie 2020 | 009 5325.1 | FGS 103 1xPLL 24 E | 2005-09-16 | 310024 PL-L 24W/830 4P MASTER | 2020-01-15 | 1 | CL 01 PL-L EVSA 20.000u | Nacht astronomisch in / uit |  | OV | 106090.303 | 424430.238
Dordrecht | Transvaalstraat | 010 5325 | 127175 Staal gegalvaniseerd 10,0m | 10 | 1985-09-01 | Actiewagen verplicht 9u t/m 16u | Inspectie 2019 | 010 5325.1 | SGS253 CRGB SONT100 | 2005-09-16 | 220100 CDO-TT 100W/828 MASTER | 2019-05-20 | 1 | CL 02a SON - CDO >70W 20.000u | Nacht astronomisch in / uit |  | OV | 106085.961 | 424445.262
Dordrecht | Transvaalstraat | 011 5325 | 127030 Staal Verzinkt 4,5m TOP76 | 4.5 | 2005-09-16 | Hoogwerker gebruiken | Inspectie 2020 | 011 5325.1 | FGS 103 1xPLL 24 E | 2005-09-16 | 310024 PL-L 24W/830 4P MASTER | 2020-01-15 | 1 | CL 01 PL-L EVSA 20.000u | Nacht astronomisch in / uit |  | OV | 106066.833 | 424434.664
Dordrecht | Transvaalstraat | 012 5325 | 127030 Staal Verzinkt 4,5m TOP76 | 4.5 | 2005-09-16 | Hoogwerker gebruiken | Inspectie 2020 | 012 5325.1 | FGS 103 1xPLL 24 E | 2005-09-16 | 310024 PL-L 24W/830 4P MASTER | 2020-01-15 | 1 | CL 01 PL-L EVSA 20.000u | Nacht astronomisch in / uit |  | OV | 106043.032 | 424439.138
Dordrecht | Transvaalstraat | 013 5325 | 127175 Staal gegalvaniseerd 10,0m | 10 | 1985-09-01 | Actiewagen verplicht 9u t/m 16u | Inspectie 2019 | 013 5325.1 | SGS253 CRGB SONT100 | 2005-09-16 | 220100 CDO-TT 100W/828 MASTER | 2024-10-23 | 1 | CL 02a SON - CDO >70W 20.000u | Nacht astronomisch in / uit |  | OV | 106049.923 | 424451.966
Dordrecht | Transvaalstraat | 014 5325 | 127030 Staal Verzinkt 4,5m TOP76 | 4.5 | 2005-09-16 | Hoogwerker gebruiken | Inspectie 2020 | 014 5325.1 | FGS 103 1xPLL 24 E | 2005-09-16 | 310024 PL-L 24W/830 4P MASTER | 2020-01-15 | 1 | CL 01 PL-L EVSA 20.000u | Nacht astronomisch in / uit |  | OV | 106017.691 | 424443.959
Dordrecht | Transvaalstraat | 015 5325 | 127175 Staal gegalvaniseerd 10,0m | 10 | 1985-10-01 | Actiewagen verplicht 9u t/m 16u | Inspectie 2019 | 015 5325.1 | SGS253 CRGB SONT100 | 2005-09-16 | 220100 CDO-TT 100W/828 MASTER | 2019-05-20 | 1 | CL 02a SON - CDO >70W 20.000u | Nacht astronomisch in / uit |  | OV | 106007.467 | 424459.922
Dordrecht | Transvaalstraat | 016 5325 | 127030 Staal Verzinkt 4,5m TOP76 | 4.5 | 2005-09-16 | Hoogwerker gebruiken | Inspectie 2020 | 016 5325.1 | FGS 103 1xPLL 24 E | 2005-09-16 | 310024 PL-L 24W/830 4P MASTER | 2020-01-15 | 1 | CL 01 PL-L EVSA 20.000u | Nacht astronomisch in / uit |  | OV | 105994.793 | 424448.211
Dordrecht | Transvaalstraat | 017 5325 | 127030 Staal Verzinkt 4,5m TOP76 | 4.5 | 2005-09-16 | Hoogwerker gebruiken | Inspectie 2020 | 017 5325.1 | FGS 103 1xPLL 24 E | 2005-09-16 | 310024 PL-L 24W/830 4P MASTER | 2020-01-15 | 1 | CL 01 PL-L EVSA 20.000u | Nacht astronomisch in / uit |  | OV | 105970.385 | 424452.852
Dordrecht | Transvaalstraat | 018 5325 | 127175 Staal gegalvaniseerd 10,0m | 10 | 1985-10-01 | Actiewagen verplicht 9u t/m 16u | Inspectie 2019 | 018 5325.1 | SGS253 CRGB SONT100 | 2005-09-16 | 220100 CDO-TT 100W/828 MASTER | 2019-05-20 | 1 | CL 02a SON - CDO >70W 20.000u | Nacht astronomisch in / uit |  | OV | 105967.601 | 424467.703
Dordrecht | Transvaalstraat | 019 5325 | 127030 Staal Verzinkt 4,5m TOP76 | 4.5 | 2005-09-16 | Hoogwerker gebruiken | Inspectie 2020 | 019 5325.1 | FGS 103 1xPLL 24 E | 2005-09-16 | 310024 PL-L 24W/830 4P MASTER | 2020-01-15 | 1 | CL 01 PL-L EVSA 20.000u | Nacht astronomisch in / uit |  | OV | 105946.281 | 424457.432
Dordrecht | Transvaalstraat | 020 5325 | 127175 Staal gegalvaniseerd 10,0m | 10 | 1985-10-01 | Actiewagen verplicht 9u t/m 16u | Inspectie 2019 | 020 5325.1 | SGS253 CRGB SONT100 | 2005-09-16 | 220100 CDO-TT 100W/828 MASTER | 2019-05-20 | 1 | CL 02a SON - CDO >70W 20.000u | Nacht astronomisch in / uit |  | OV | 105927.825 | 424474.726
Dordrecht | Transvaalstraat | 021 5325 | 127030 Staal Verzinkt 4,5m TOP76 | 4.5 | 2005-09-16 | Hoogwerker gebruiken | Inspectie 2020 | 021 5325.1 | FGS 103 1xPLL 24 E | 2005-09-16 | 310024 PL-L 24W/830 4P MASTER | 2020-01-15 | 1 | CL 01 PL-L EVSA 20.000u | Nacht astronomisch in / uit |  | OV | 105920.511 | 424462.281
Dordrecht | Transvaalstraat | 022 5325 | 127030 Staal Verzinkt 4,5m TOP76 | 4.5 | 2012-10-08 | Hoogwerker gebruiken | Inspectie 2020 | 022 5325.1 | FGS 103 1xPLL 24 E | 2005-09-16 | 310024 PL-L 24W/830 4P MASTER | 2020-01-15 | 1 | CL 01 PL-L EVSA 20.000u | Nacht astronomisch in / uit |  | OV | 105898.472 | 424466.521
Dordrecht | Transvaalstraat | 023 5325 | 127175 Staal gegalvaniseerd 10,0m | 10 | 1985-12-01 | Actiewagen verplicht 9u t/m 16u | Inspectie 2019 | 023 5325.1 | SGS253 CRGB SONT100 | 2005-09-16 | 220100 CDO-TT 100W/828 MASTER | 2019-05-20 | 1 | CL 02a SON - CDO >70W 20.000u | Nacht astronomisch in / uit |  | OV | 105888.902 | 424482.717
Dordrecht | Transvaalstraat | 024 5325 | 127030 Staal Verzinkt 4,5m TOP76 | 4.5 | 2005-09-16 | Hoogwerker gebruiken | Inspectie 2020 | 024 5325.1 | FGS 103 1xPLL 24 E | 2005-09-16 | 310024 PL-L 24W/830 4P MASTER | 2020-01-15 | 1 | CL 01 PL-L EVSA 20.000u | Nacht astronomisch in / uit |  | OV | 105871.052 | 424472.634
Dordrecht | Transvaalstraat | 025 5325 | 127175 Staal gegalvaniseerd 10,0m | 10 | 1985-12-01 | Actiewagen verplicht 9u t/m 16u | Inspectie 2019 | 025 5325.1 | SGS253 CRGB SONT100 | 2005-09-16 | 220100 CDO-TT 100W/828 MASTER | 2019-05-03 | 1 | CL 02a SON - CDO >70W 20.000u | Nacht astronomisch in / uit |  | OV | 105857.562 | 424482.899
Dordrecht | Transvaalstraat | 026 5325 | 127175 Staal gegalvaniseerd 10,0m | 10 | 1985-12-01 | Actiewagen verplicht 9u t/m 16u | Inspectie 2019 | 026 5325.1 | SGS253 CRGB SONT100 | 2005-09-16 | 220100 CDO-TT 100W/828 MASTER | 2021-11-01 | 1 | CL 02a SON - CDO >70W 20.000u | Nacht astronomisch in / uit |  | OV | 105827.33 | 424488.791
Dordrecht | Transvaalstraat | 027 5325 | St.Gecoat zwart 10,0m speciaal DU 7,20m | 10 | 2010-11-01 | Actiewagen verplicht 9u t/m 16u | Inspectie 2019 | 027 5325.1 | SRS 420 1xCDO-TT 100W EVSA | 2010-11-01 | 220100 CDO-TT 100W/828 MASTER | 2019-05-20 | 1 | CL 02a SON - CDO >70W 20.000u | Nacht astronomisch in / uit |  | OV | 105803.175 | 424507.126
Dordrecht | Transvaalstraat | 028 5325 | St.Gecoat zwart 10,0m speciaal DU 7,20m | 10 | 2010-11-01 | Actiewagen verplicht 9u t/m 16u | Inspectie 2019 | 028 5325.1 | SRS 420 1xCDO-TT 100W EVSA | 2010-11-01 | 220100 CDO-TT 100W/828 MASTER | 2019-05-03 | 1 | CL 02a SON - CDO >70W 20.000u | Nacht astronomisch in / uit |  | OV | 105800.513 | 424494.122
Dordrecht | Transvaalstraat | 029 5325 | St.Gecoat zwart 05,0m | 5 | 2010-11-01 | Hoogwerker gebruiken | Inspectie 2022 | 029 5325.1 | CDS580 S TP 1x CDO-ET 70W | 2010-11-01 | 210070 CDO-ET 070W/828 MASTER | 2023-02-03 | 1 | CL 02 SON - CDO <70W 1.2000u | Nacht astronomisch in / uit |  | OV | 105795.968 | 424486.732
Dordrecht | Transvaalstraat | 030 5325 | St.Gecoat zwart 05,0m | 5 | 2010-11-01 | Hoogwerker gebruiken | Inspectie 2022 | 030 5325.1 | CDS580 S TP 1x CDO-ET 70W | 2010-11-01 | 210070 CDO-ET 070W/828 MASTER | 2022-09-09 11:00 | 1 | CL 02 SON - CDO <70W 1.2000u | Nacht astronomisch in / uit |  | OV | 105773.382 | 424493.184
Dordrecht | Transvaalstraat | 031 5325 | St.Gecoat zwart 10,0m speciaal 1,90m | 10 | 2010-11-01 | Actiewagen verplicht 9u t/m 16u | Inspectie 2019 | 031 5325.1 | SRS 420 1xCDO-TT 100W EVSA | 2010-11-01 | 220100 CDO-TT 100W/828 MASTER | 2019-05-03 | 1 | CL 02a SON - CDO >70W 20.000u | Nacht astronomisch in / uit |  | OV | 105764.951 | 424504.978
Dordrecht | Transvaalstraat | 032 5325 | St.Gecoat zwart 10,0m speciaal DU 7,20m | 10 | 2010-11-01 | Actiewagen verplicht 9u t/m 16u | Inspectie 2019 | 032 5325.1 | SRS 420 1xCDO-TT 070W EVSA | 2010-11-01 | 220100 CDO-TT 100W/828 MASTER | 2020-01-09 | 1 | CL 02a SON - CDO >70W 20.000u | Nacht astronomisch in / uit |  | OV | 105774.336 | 424519.852
Dordrecht | Treubstraat (Dordrecht) | 001 5330 | 127085 Staal gegalvaniseerd 06,0m | 6 | 2004-08-23 | Hoogwerker gebruiken | Inspectie 2020 | 001 5330.1 | 2500 1xPLL36 E | 2004-08-23 | 310036 PL-L 36W/830 4P MASTER | 2020-03-12 | 1 | CL 01 PL-L EVSA 20.000u | Nacht astronomisch in / uit |  | OV | 104877.569 | 422397.955
Dordrecht | Treubstraat (Dordrecht) | 002 5330 | 127085 Staal gegalvaniseerd 06,0m | 6 | 2004-08-23 | Hoogwerker gebruiken | Inspectie 2020 | 002 5330.1 | 2500 1xPLL36 E | 2004-08-23 | 310036 PL-L 36W/830 4P MASTER | 2020-03-12 | 1 | CL 01 PL-L EVSA 20.000u | Nacht astronomisch in / uit |  | OV | 104879.507 | 422423.005
Dordrecht | Treubstraat (Dordrecht) | 003 5330 | 127085 Staal gegalvaniseerd 06,0m | 6 | 2004-08-23 | Hoogwerker gebruiken | Inspectie 2020 | 003 5330.1 | 2500 1xPLL36 E | 2004-08-23 | 310036 PL-L 36W/830 4P MASTER | 2020-03-12 | 1 | CL 01 PL-L EVSA 20.000u | Nacht astronomisch in / uit |  | OV | 104856.156 | 422430.554
Dordrecht | Treubstraat (Dordrecht) | 004 5330 | 127085 Staal gegalvaniseerd 06,0m | 6 | 2004-08-23 | Hoogwerker gebruiken | Inspectie 2020 | 004 5330.1 | 2500 1xPLL36 E | 2004-08-23 | 310036 PL-L 36W/830 4P MASTER | 2020-03-12 | 1 | CL 01 PL-L EVSA 20.000u | Nacht astronomisch in / uit |  | OV | 104823.932 | 422424.985
Dordrecht | Troelstraweg | 001 5335 | 127085 Staal gegalvaniseerd 06,0m | 6 | 2004-09-06 | Hoogwerker gebruiken | Inspectie 2020 | 001 5335.1 | 2500 1xPLL36 E | 2004-09-06 | 310036 PL-L 36W/830 4P MASTER | 2020-03-16 | 1 | Armatuur vervangen 2024 | Nacht astronomisch in / uit |  | OV | 104891.219 | 423118.793
Dordrecht | Troelstraweg | 002 5335 | 127085 Staal gegalvaniseerd 06,0m | 6 | 2004-09-06 | Hoogwerker gebruiken | Inspectie 2020 | 002 5335.1 | 2500 1xPLL36 E | 2004-09-06 | 310036 PL-L 36W/830 4P MASTER | 2020-03-16 | 1 | Armatuur vervangen 2024 | Nacht astronomisch in / uit |  | OV | 104864.958 | 423097.753
Dordrecht | Troelstraweg | 003 5335 | 127085 Staal gegalvaniseerd 06,0m | 6 | 2004-09-06 | Hoogwerker gebruiken | Inspectie 2020 | 003 5335.1 | 2500 1xPLL36 E | 2004-09-06 | 310036 PL-L 36W/830 4P MASTER | 2020-03-16 | 1 | Armatuur vervangen 2024 | Nacht astronomisch in / uit |  | OV | 104838.846 | 423108.701
Dordrecht | Troelstraweg | 004 5335 | 127085 Staal gegalvaniseerd 06,0m | 6 | 2004-09-06 | Hoogwerker gebruiken | Inspectie 2020 | 004 5335.1 | 2500 1xPLL36 E | 2004-09-06 | 310036 PL-L 36W/830 4P MASTER | 2020-03-16 | 1 | Armatuur vervangen 2024 | Nacht astronomisch in / uit |  | OV | 104813.478 | 423110.474
Dordrecht | Troelstraweg | 005 5335 | 127085 Staal gegalvaniseerd 06,0m | 6 | 2004-09-06 | Hoogwerker gebruiken | Inspectie 2020 | 005 5335.1 | 2500 1xPLL36 E | 2004-09-06 | 310036 PL-L 36W/830 4P MASTER | 2020-03-16 | 1 | Armatuur vervangen 2024 | Nacht astronomisch in / uit |  | OV | 104803.504 | 423133.503
Dordrecht | Troelstraweg | 006 5335 | 127085 Staal gegalvaniseerd 06,0m | 6 | 2004-09-06 | Hoogwerker gebruiken | Inspectie 2020 | 006 5335.1 | 2500 1xPLL36 E | 2004-09-06 | 310036 PL-L 36W/830 4P MASTER | 2020-03-16 | 1 | Armatuur vervangen 2024 | Nacht astronomisch in / uit |  | OV | 104782.096 | 423154.395
Dordrecht | Troelstraweg | 007 5335 | 127085 Staal gegalvaniseerd 06,0m | 6 | 2004-09-06 | Hoogwerker gebruiken | Inspectie 2020 | 007 5335.1 | 2500 1xPLL36 E | 2004-09-06 | 310036 PL-L 36W/830 4P MASTER | 2020-03-16 | 1 | Armatuur vervangen 2024 | Nacht astronomisch in / uit |  | OV | 104751.888 | 423149.354
Dordrecht | Troelstraweg | 010 5335 | 127085 Staal gegalvaniseerd 06,0m | 6 | 2004-09-06 | Hoogwerker gebruiken | Inspectie 2020 | 010 5335.1 | 2500 1xPLL36 E | 2004-09-06 | 310036 PL-L 36W/830 4P MASTER | 2020-03-16 | 1 | Armatuur vervangen 2024 | Nacht astronomisch in / uit |  | OV | 104886.606 | 423089.787
Dordrecht | Troelstraweg | 011 5335 | 127085 Staal gegalvaniseerd 06,0m | 6 | 2004-09-06 | Hoogwerker gebruiken | Inspectie 2020 | 011 5335.1 | 2500 1xPLL36 E | 2004-09-06 | 310036 PL-L 36W/830 4P MASTER | 2020-03-16 | 1 | Armatuur vervangen 2024 | Nacht astronomisch in / uit |  | OV | 104873.624 | 423061.889
Dordrecht | Troelstraweg | 012 5335 | 127085 Staal gegalvaniseerd 06,0m | 6 | 2004-09-06 | Hoogwerker gebruiken | Inspectie 2020 | 012 5335.1 | 2500 1xPLL36 E | 2004-09-06 | 310036 PL-L 36W/830 4P MASTER | 2020-03-16 | 1 | Armatuur vervangen 2024 | Nacht astronomisch in / uit |  | OV | 104877.077 | 423031.566
Dordrecht | Troelstraweg | 013 5335 | 127085 Staal gegalvaniseerd 06,0m | 6 | 2004-09-06 | Hoogwerker gebruiken | Inspectie 2020 | 013 5335.1 | 2500 1xPLL36 E | 2004-09-06 | 310036 PL-L 36W/830 4P MASTER | 2020-03-16 | 1 | Armatuur vervangen 2024 | Nacht astronomisch in / uit |  | OV | 104845.218 | 423018.841
Dordrecht | Troelstraweg | 014 5335 | 127015 Staal gegalvaniseerd 03,5m | 3.5 | 2007-01-01 | Hoogwerker gebruiken | Inspectie 2020 | 014 5335.1 | 2000 1xPLL36 E | 2004-09-06 | 310036 PL-L 36W/830 4P MASTER | 2020-03-16 | 1 | Armatuur vervangen 2024 | Nacht astronomisch in / uit |  | OV | 104844.326 | 423032.929
Dordrecht | Troelstraweg | 015 5335 | 127015 Staal gegalvaniseerd 03,5m | 3.5 | 2004-09-06 | Hoogwerker gebruiken | Inspectie 2020 | 015 5335.1 | 2000 1xPLL36 E | 2004-09-06 | 310036 PL-L 36W/830 4P MASTER | 2020-03-16 | 1 | Armatuur vervangen 2024 | Nacht astronomisch in / uit |  | OV | 104833.656 | 423008.463
Dordrecht | Troelstraweg | 016 5335 | 127091-1500 Staal gegalv. 06.0. UE 1500mm | 6 | 2021-03-23 | Hoogwerker gebruiken | Inspectie 2021 | 016 5335.1 | LW-SRDS2 2000 LM 16A 730 DAME CC | 2021-03-23 | LED 16W 3000K 2000lm | 2021-03-23 | 1 | CL 08 LED VERLICHTING | Nacht astronomisch in / uit |  | OV | 104810.294 | 423021.364
Dordrecht | Troelstraweg | 017 5335 | 127085 Staal gegalvaniseerd 06,0m | 6 | 2004-09-06 | Hoogwerker gebruiken | Inspectie 2020 | 017 5335.1 | 2500 1xPLL36 E | 2004-09-06 | 310036 PL-L 36W/830 4P MASTER | 2020-03-16 | 1 | Armatuur vervangen 2024 | Nacht astronomisch in / uit |  | OV | 104818.362 | 423037.323
Dordrecht | Troelstraweg | 018 5335 | 127085 Staal gegalvaniseerd 06,0m | 6 | 2004-09-06 | Hoogwerker gebruiken | Inspectie 2020 | 018 5335.1 | 2500 1xPLL36 E | 2004-09-06 | 310036 PL-L 36W/830 4P MASTER | 2020-03-16 | 1 | Armatuur vervangen 2024 | Nacht astronomisch in / uit |  | OV | 104863.947 | 423001.793
Dordrecht | Troelstraweg | 019 5335 | 127085 Staal gegalvaniseerd 06,0m | 6 | 2004-09-06 | Hoogwerker gebruiken | Inspectie 2020 | 019 5335.1 | 2500 1xPLL36 E | 2004-09-06 | 310036 PL-L 36W/830 4P MASTER | 2020-03-16 | 1 | Armatuur vervangen 2024 | Nacht astronomisch in / uit |  | OV | 104867.596 | 422974.825
Dordrecht | Troelstraweg | 020 5335 | 127085 Staal gegalvaniseerd 06,0m | 6 | 2004-09-06 | Hoogwerker gebruiken | Inspectie 2020 | 020 5335.1 | 2500 1xPLL36 E | 2004-09-06 | 310036 PL-L 36W/830 4P MASTER | 2020-03-16 | 1 | Armatuur vervangen 2024 | Nacht astronomisch in / uit |  | OV | 104830.666 | 422961.043
Dordrecht | Troelstraweg | 021 5335 | 127085 Staal gegalvaniseerd 06,0m | 6 | 2004-09-06 | Hoogwerker gebruiken | Inspectie 2020 | 021 5335.1 | 2500 1xPLL36 E | 2012-11-08 | 310036 PL-L 36W/830 4P MASTER | 2020-03-16 | 1 | Armatuur vervangen 2024 | Nacht astronomisch in / uit |  | OV | 104800.458 | 422962.464
Dordrecht | Troelstraweg | 022 5335 | 127015 Staal gegalvaniseerd 03,5m | 3.5 | 1990-09-01 | Hoogwerker gebruiken | Inspectie 2020 | 022 5335.1 | 2000 1xPLL36 E | 2004-09-06 | 310036 PL-L 36W/830 4P MASTER | 2020-03-16 | 1 | Armatuur vervangen 2024 | Nacht astronomisch in / uit |  | OV | 104805.44 | 422991.662
Dordrecht | Troelstraweg | 023 5335 | 127015 Staal gegalvaniseerd 03,5m | 3.5 | 1995-03-01 | Hoogwerker gebruiken | Inspectie 2020 | 023 5335.1 | 2000 1xPLL36 E | 2004-09-06 | 310036 PL-L 36W/830 4P MASTER | 2022-03-30 | 1 | Armatuur vervangen 2024 | Nacht astronomisch in / uit |  | OV | 104794.806 | 422943.186
Dordrecht | Troelstraweg | 024 5335 | 127015 Staal gegalvaniseerd 03,5m | 3.5 | 1995-03-01 | Hoogwerker gebruiken | Inspectie 2020 | 024 5335.1 | 2000 1xPLL36 E | 2004-09-06 | 310036 PL-L 36W/830 4P MASTER | 2020-03-16 | 1 | Armatuur vervangen 2024 | Nacht astronomisch in / uit |  | OV | 104793.507 | 422924.569
Dordrecht | Troelstraweg | 025 5335 | 127085 Staal gegalvaniseerd 06,0m | 6 | 2004-09-06 | Hoogwerker gebruiken | Inspectie 2020 | 025 5335.1 | 2500 1xPLL36 E | 2004-09-06 | 310036 PL-L 36W/830 4P MASTER | 2023-07-03 | 1 | Armatuur vervangen 2024 | Nacht astronomisch in / uit |  | OV | 104854.182 | 422944.461
Dordrecht | Troelstraweg | 026 5335 | 127085 Staal gegalvaniseerd 06,0m | 6 | 2004-09-06 | Hoogwerker gebruiken | Inspectie 2020 | 026 5335.1 | 2500 1xPLL36 E | 2004-09-06 | 310036 PL-L 36W/830 4P MASTER | 2020-03-16 | 1 | Armatuur vervangen 2024 | Nacht astronomisch in / uit |  | OV | 104858.952 | 422921.471
Dordrecht | Troelstraweg | 027 5335 | 127085 Staal gegalvaniseerd 06,0m | 6 | 2004-09-06 | Hoogwerker gebruiken | Inspectie 2020 | 027 5335.1 | 2500 1xPLL36 E | 2004-09-06 | 310036 PL-L 36W/830 4P MASTER | 2020-03-16 | 1 | Armatuur vervangen 2024 | Nacht astronomisch in / uit |  | OV | 104846.565 | 422897.452
Dordrecht | Troelstraweg | 028 5335 | 127015 Staal gegalvaniseerd 03,5m | 3.5 | 2004-09-06 | Hoogwerker gebruiken | Inspectie 2020 | 028 5335.1 | 2000 1xPLL36 E | 2004-09-06 | 310036 PL-L 36W/830 4P MASTER | 2020-03-16 | 1 | Armatuur vervangen 2024 | Nacht astronomisch in / uit |  | OV | 104822.363 | 422897.963
Dordrecht | Troelstraweg | 029 5335 | 127015 Staal gegalvaniseerd 03,5m | 3.5 | 2002-07-19 | Hoogwerker gebruiken | Inspectie 2020 | 029 5335.1 | 2000 1xPLL18 E | 2015-06-02 | 310018 PL-L 18W/830 4P MASTER | 2020-03-16 | 1 | Armatuur vervangen 2024 | Nacht astronomisch in / uit |  | OV | 104792.792 | 422898.337
Dordrecht | Troelstraweg | 030 5335 | 127085 Staal gegalvaniseerd 06,0m | 6 | 2004-09-06 | Hoogwerker gebruiken | Inspectie 2020 | 030 5335.1 | 2500 1xPLL36 E | 2004-09-06 | 310036 PL-L 36W/830 4P MASTER | 2020-03-16 | 1 | Armatuur vervangen 2024 | Nacht astronomisch in / uit |  | OV | 104853.03 | 422866.47
Dordrecht | Troelstraweg | 031 5335 | 127085 Staal gegalvaniseerd 06,0m | 6 | 2004-09-06 | Hoogwerker gebruiken | Inspectie 2020 | 031 5335.1 | 2500 1xPLL36 E | 2004-09-06 | 310036 PL-L 36W/830 4P MASTER | 2020-03-16 | 1 | Armatuur vervangen 2024 | Nacht astronomisch in / uit |  | OV | 104848.239 | 422835.069
Dordrecht | Troelstraweg | 032 5335 | 127015 Staal gegalvaniseerd 03,5m | 3.5 | 2004-09-06 | Hoogwerker gebruiken | Inspectie 2020 | 032 5335.1 | 2000 1xPLL36 E | 2004-09-06 | 310036 PL-L 36W/830 4P MASTER | 2020-03-16 | 1 | Armatuur vervangen 2024 | Nacht astronomisch in / uit |  | OV | 104820.638 | 422842.782
Dordrecht | Troelstraweg | 033 5335 | 127015 Staal gegalvaniseerd 03,5m | 3.5 | 2004-09-06 | Hoogwerker gebruiken | Inspectie 2020 | 033 5335.1 | 2000 1xPLL36 E | 2004-09-06 | 310036 PL-L 36W/830 4P MASTER | 2020-03-16 | 1 | Armatuur vervangen 2024 | Nacht astronomisch in / uit |  | OV | 104799.598 | 422836.064
Dordrecht | Troelstraweg | 034 5335 | 127015 Staal gegalvaniseerd 03,5m | 3.5 | 2004-09-06 | Hoogwerker gebruiken | Inspectie 2020 | 034 5335.1 | 2000 1xPLL36 E | 2004-09-06 | 310036 PL-L 36W/830 4P MASTER | 2020-03-16 | 1 | Armatuur vervangen 2024 | Nacht astronomisch in / uit |  | OV | 104819.022 | 422825.586
Dordrecht | Troelstraweg | 035 5335 | 127085 Staal gegalvaniseerd 06,0m | 6 | 2004-09-06 | Hoogwerker gebruiken | Inspectie 2020 | 035 5335.1 | 2500 1xPLL36 E | 2004-09-06 | 310036 PL-L 36W/830 4P MASTER | 2020-03-16 | 1 | Armatuur vervangen 2024 | Nacht astronomisch in / uit |  | OV | 104846.089 | 422806.475
Dordrecht | Troelstraweg | 036 5335 | 127085 Staal gegalvaniseerd 06,0m | 6 | 2004-09-06 | Hoogwerker gebruiken | Inspectie 2020 | 036 5335.1 | 2500 1xPLL36 E | 2004-09-06 | 310036 PL-L 36W/830 4P MASTER | 2020-03-16 | 1 | Armatuur vervangen 2024 | Nacht astronomisch in / uit |  | OV | 104836.897 | 422779.633
Dordrecht | Troelstraweg | 037 5335 | 127015 Staal gegalvaniseerd 03,5m | 3.5 | 2004-09-06 | Hoogwerker gebruiken | Inspectie 2020 | 037 5335.1 | 2000 1xPLL36 E | 2004-09-06 | 310036 PL-L 36W/830 4P MASTER | 2020-03-16 | 1 | Armatuur vervangen 2024 | Nacht astronomisch in / uit |  | OV | 104815.417 | 422769.913
Dordrecht | Troelstraweg | 038 5335 | 127015 Staal gegalvaniseerd 03,5m | 3.5 | 2004-09-06 | Hoogwerker gebruiken | Inspectie 2020 | 038 5335.1 | 2000 1xPLL36 E | 2004-09-06 | 310036 PL-L 36W/830 4P MASTER | 2020-03-16 | 1 | Armatuur vervangen 2024 | Nacht astronomisch in / uit |  | OV | 104793.483 | 422762.905
Dordrecht | Troelstraweg | 039 5335 | 127015 Staal gegalvaniseerd 03,5m | 3.5 | 2004-09-06 | Hoogwerker gebruiken | Inspectie 2023 | 039 5335.1 | KFK LED2WELL 1600lm overeenkomst | 2019-07-22 | LED 13W 3000K 1600lm | 2019-07-22 | 1 | CL 08 LED VERLICHTING | Nacht astronomisch in / uit |  | OV | 104814.098 | 422752.774
Dordrecht | Troelstraweg | 040 5335 | 127085 Staal gegalvaniseerd 06,0m | 6 | 2004-09-06 | Hoogwerker gebruiken | Inspectie 2020 | 040 5335.1 | 2500 1xPLL36 E | 2004-09-06 | 310036 PL-L 36W/830 4P MASTER | 2020-03-16 | 1 | Armatuur vervangen 2024 | Nacht astronomisch in / uit |  | OV | 104841.386 | 422750.93
Dordrecht | Troelstraweg | 041 5335 | 127085 Staal gegalvaniseerd 06,0m | 6 | 2004-09-06 | Hoogwerker gebruiken | Inspectie 2020 | 041 5335.1 | 2500 1xPLL36 E | 2004-09-06 | 310036 PL-L 36W/830 4P MASTER | 2020-03-16 | 1 | Armatuur vervangen 2024 | Nacht astronomisch in / uit |  | OV | 104832.482 | 422722.834
Dordrecht | Troelstraweg | 042 5335 | 127091-1500 Staal gegalv. 06.0. UE 1500mm | 6 | 2017-11-14 | Hoogwerker gebruiken | Inspectie 2020 | 042 5335.1 | 2500 1xPLL36 E | 2004-09-06 | 310036 PL-L 36W/830 4P MASTER | 2020-03-16 | 1 | Armatuur vervangen 2024 | Nacht astronomisch in / uit |  | OV | 104839.379 | 422696.127
Dordrecht | Troelstraweg | 043 5335 | 127085 Staal gegalvaniseerd 06,0m | 6 | 2004-09-06 | Hoogwerker gebruiken | Inspectie 2020 | 043 5335.1 | 2500 1xPLL36 E | 2004-09-06 | 310036 PL-L 36W/830 4P MASTER | 2020-03-16 | 1 | Armatuur vervangen 2024 | Nacht astronomisch in / uit |  | OV | 104812.345 | 422685.416
Dordrecht | Troelstraweg | 044 5335 | 127085 Staal gegalvaniseerd 06,0m | 6 | 2004-09-06 | Hoogwerker gebruiken | Inspectie 2020 | 044 5335.1 | 2500 1xPLL36 E | 2004-09-06 | 310036 PL-L 36W/830 4P MASTER | 2020-03-16 | 1 | Armatuur vervangen 2024 | Nacht astronomisch in / uit |  | OV | 104788.587 | 422687.367
Dordrecht | Tucanaring | 001 5355 | 127015 Staal gegalvaniseerd 03,5m | 3.5 | 2017-03-16 | Hoogwerker gebruiken | Inspectie 2019 | 001 5355.1 | 2000 1x PLL24 E | 2010-06-30 | 310024 PL-L 24W/830 4P MASTER | 2024-11-05 21:02 | 1 | CL 01 PL-L EVSA 20.000u | Nacht astronomisch in / uit |  | OV | 106615.624 | 421575.57
Dordrecht | Tucanaring | 001A5355 | 127015 Staal gegalvaniseerd 03,5m | 3.5 | 2010-07-02 | Hoogwerker gebruiken | Inspectie 2019 | 001A5355.1 | 2000 1x PLL24 E | 2010-07-02 | 310024 PL-L 24W/830 4P MASTER | 2024-11-05 21:03 | 1 | CL 01 PL-L EVSA 20.000u | Nacht astronomisch in / uit |  | OV | 106631.376 | 421579.609
Dordrecht | Tucanaring | 002 5355 | 127015 Staal gegalvaniseerd 03,5m | 3.5 | 2010-07-13 | Hoogwerker gebruiken | Inspectie 2019 | 002 5355.1 | 2000 1x PLL24 E | 2010-07-13 | 310024 PL-L 24W/830 4P MASTER | 2024-11-05 21:03 | 1 | CL 01 PL-L EVSA 20.000u | Nacht astronomisch in / uit |  | OV | 106635.778 | 421567.515
Dordrecht | Tucanaring | 003 5355 | 127015 Staal gegalvaniseerd 03,5m | 3.5 | 2017-03-16 | Hoogwerker gebruiken | Inspectie 2019 | 003 5355.1 | 2000 1x PLL24 E | 2010-06-30 | 310024 PL-L 24W/830 4P MASTER | 2024-11-05 21:03 | 1 | CL 01 PL-L EVSA 20.000u | Nacht astronomisch in / uit |  | OV | 106654.954 | 421555.134
Dordrecht | Tucanaring | 004 5355 | 127015 Staal gegalvaniseerd 03,5m | 3.5 | 2017-03-16 | Hoogwerker gebruiken | Inspectie 2019 | 004 5355.1 | 2000 1x PLL24 E | 2010-06-30 | 310024 PL-L 24W/830 4P MASTER | 2024-11-05 21:03 | 1 | CL 01 PL-L EVSA 20.000u | Nacht astronomisch in / uit |  | OV | 106657.179 | 421573.624
Dordrecht | Tucanaring | 005 5355 | 127015 Staal gegalvaniseerd 03,5m | 3.5 | 2017-03-16 | Hoogwerker gebruiken | Inspectie 2019 | 005 5355.1 | 2000 1x PLL24 E | 2010-06-30 | 310024 PL-L 24W/830 4P MASTER | 2024-11-05 21:04 | 1 | CL 01 PL-L EVSA 20.000u | Nacht astronomisch in / uit |  | OV | 106674.856 | 421562.883
Dordrecht | Tucanaring | 006 5355 | 127015 Staal gegalvaniseerd 03,5m | 3.5 | 1992-12-01 | Ladder gebruiken | Inspectie 2019 | 006 5355.1 | 2000 1x PLL24 E | 2010-06-30 | 310024 PL-L 24W/830 4P MASTER | 2024-11-05 21:04 | 1 | CL 01 PL-L EVSA 20.000u | Nacht astronomisch in / uit |  | OV | 106691.26 | 421552.826
Dordrecht | Tucanaring | 006A5355 | 127015 Staal gegalvaniseerd 03,5m | 3.5 | 2019-08-01 | Hoogwerker gebruiken | Inspectie 2023 | 006A5355.1 | KFK LED2WELL 1050lm overeenkomst | 2019-08-01 | LED 09W 3000K 1050lm | 2019-08-01 | 1 | CL 08 LED VERLICHTING | Nacht astronomisch in / uit |  | OV | 106682.422 | 421581.592
Dordrecht | Tucanaring | 007 5355 | 127015 Staal gegalvaniseerd 03,5m | 3.5 | 2017-03-16 | Hoogwerker gebruiken | Inspectie 2019 | 007 5355.1 | 2000 1xPLL36 E | 2010-07-02 | 310036 PL-L 36W/830 4P MASTER | 2024-11-05 21:02 | 1 | CL 01 PL-L EVSA 20.000u | Nacht astronomisch in / uit |  | OV | 106666.674 | 421584.698
Dordrecht | Tucanaring | 008 5355 | 127015 Staal gegalvaniseerd 03,5m | 3.5 | 2017-03-16 | Ladder gebruiken | Inspectie 2019 | 008 5355.1 | 2000 1x PLL24 E | 2010-06-30 | 310024 PL-L 24W/830 4P MASTER | 2024-11-05 21:04 | 1 | CL 01 PL-L EVSA 20.000u | Nacht astronomisch in / uit |  | OV | 106657.976 | 421592.53
Dordrecht | Tucanaring | 009 5355 | 127015 Staal gegalvaniseerd 03,5m | 3.5 | 2017-03-16 | Hoogwerker gebruiken | Inspectie 2019 | 009 5355.1 | 2000 1x PLL24 E | 2010-06-30 | 310024 PL-L 24W/830 4P MASTER | 2024-11-05 21:04 | 1 | CL 01 PL-L EVSA 20.000u | Nacht astronomisch in / uit |  | OV | 106653.118 | 421617.014
Dordrecht | Tucanaring | 010 5355 | 127015 Staal gegalvaniseerd 03,5m | 3.5 | 2017-03-16 | Hoogwerker gebruiken | Inspectie 2019 | 010 5355.1 | 2000 1x PLL24 E | 2010-06-30 | 310024 PL-L 24W/830 4P MASTER | 2024-11-05 21:04 | 1 | CL 01 PL-L EVSA 20.000u | Nacht astronomisch in / uit |  | OV | 106667.146 | 421606.224
Dordrecht | Tucanaring | 011 5355 | 127015 Staal gegalvaniseerd 03,5m | 3.5 | 2017-03-16 | Hoogwerker gebruiken | Inspectie 2019 | 011 5355.1 | 2000 1x PLL24 E | 2010-06-30 | 310024 PL-L 24W/830 4P MASTER | 2024-11-05 21:05 | 1 | CL 01 PL-L EVSA 20.000u | Nacht astronomisch in / uit |  | OV | 106686.944 | 421601.875
Dordrecht | Tucanaring | 012 5355 | 127015 Staal gegalvaniseerd 03,5m | 3.5 | 1992-12-01 | Ladder gebruiken | Inspectie 2019 | 012 5355.1 | 2000 1x PLL24 E | 2010-06-30 | 310024 PL-L 24W/830 4P MASTER | 2024-11-05 21:05 | 1 | CL 01 PL-L EVSA 20.000u | Nacht astronomisch in / uit |  | OV | 106692.457 | 421625.502
Dordrecht | Tudorhof | 001 5357 | St.Gecoat 04.5m Zwart top 76 | 4.5 | 2009-06-01 | Hoogwerker gebruiken | Inspectie 2020 | 001 5357.1 | 2310 2xPLL24 EVSA RAL9005 | 2009-06-01 | 310024 PL-L 24W/830 4P MASTER | 2020-06-23 | 1 | CL 01 PL-L EVSA 20.000u | Nacht astronomisch in / uit |  | OV | 109629.119 | 422905.463
[11 empty] | 310024 PL-L 24W/830 4P MASTER | 2020-06-23 | 2 | CL 01 PL-L EVSA 20.000u | Nacht astronomisch in / uit |  | OV
Dordrecht | Tudorhof | 002 5357 | St.Gecoat 04.5m Zwart top 76 | 4.5 | 2009-06-01 | Hoogwerker gebruiken | Inspectie 2020 | 002 5357.1 | 2310 2xPLL24 EVSA RAL9005 | 2009-06-01 | 310024 PL-L 24W/830 4P MASTER | 2020-06-23 | 1 | CL 01 PL-L EVSA 20.000u | Nacht astronomisch in / uit |  | OV | 109633.858 | 422924.519
[11 empty] | 310024 PL-L 24W/830 4P MASTER | 2020-06-23 | 2 | CL 01 PL-L EVSA 20.000u | Nacht astronomisch in / uit |  | OV
Dordrecht | Tudorhof | 003 5357 | St.Gecoat 04.5m Zwart top 76 | 4.5 | 2009-06-01 | Hoogwerker gebruiken | Inspectie 2020 | 003 5357.1 | 2310 2xPLL24 EVSA RAL9005 | 2009-06-01 | 310024 PL-L 24W/830 4P MASTER | 2020-06-23 | 1 | CL 01 PL-L EVSA 20.000u | Nacht astronomisch in / uit |  | OV | 109640.171 | 422949.619
[11 empty] | 310024 PL-L 24W/830 4P MASTER | 2020-06-23 | 2 | CL 01 PL-L EVSA 20.000u | Nacht astronomisch in / uit |  | OV
Dordrecht | Tudorhof | 004 5357 | St.Gecoat 04.5m Zwart top 76 | 4.5 | 2009-06-01 | Hoogwerker gebruiken | Inspectie 2020 | 004 5357.1 | 2310 2xPLL24 EVSA RAL9005 | 2009-06-01 | 310024 PL-L 24W/830 4P MASTER | 2020-06-23 | 1 | CL 01 PL-L EVSA 20.000u | Nacht astronomisch in / uit |  | OV | 109645.825 | 422972.279
[11 empty] | 310024 PL-L 24W/830 4P MASTER | 2020-06-23 | 2 | CL 01 PL-L EVSA 20.000u | Nacht astronomisch in / uit |  | OV
Dordrecht | Tudorhof | 005 5357 | St.Gecoat 04.5m Zwart top 76 | 4.5 | 2009-06-01 | Hoogwerker gebruiken | Inspectie 2020 | 005 5357.1 | 2310 2xPLL24 EVSA RAL9005 | 2009-06-01 | 310024 PL-L 24W/830 4P MASTER | 2020-06-23 | 1 | CL 01 PL-L EVSA 20.000u | Nacht astronomisch in / uit |  | OV | 109650.721 | 422992.17
[11 empty] | 310024 PL-L 24W/830 4P MASTER | 2020-06-23 | 2 | CL 01 PL-L EVSA 20.000u | Nacht astronomisch in / uit |  | OV
Dordrecht | Tudorhof | 006 5357 | St.Gecoat 04.5m Zwart top 76 | 4.5 | 2007-10-20 | Hoogwerker gebruiken | Inspectie 2020 | 006 5357.1 | 2310 2xPLL24 EVSA RAL9005 | 2007-10-20 | 310024 PL-L 24W/830 4P MASTER | 2020-06-23 | 1 | CL 01 PL-L EVSA 20.000u | Nacht astronomisch in / uit |  | OV | 109680.243 | 423005.979
[11 empty] | 310024 PL-L 24W/830 4P MASTER | 2020-06-23 | 2 | CL 01 PL-L EVSA 20.000u | Nacht astronomisch in / uit |  | OV
Dordrecht | Tudorhof | 007 5357 | St.Gecoat 04.5m Zwart top 76 | 4.5 | 2007-10-20 | Hoogwerker gebruiken | Inspectie 2020 | 007 5357.1 | 2310 2xPLL24 EVSA RAL9005 | 2007-10-20 | 310024 PL-L 24W/830 4P MASTER | 2020-06-23 | 1 | CL 01 PL-L EVSA 20.000u | Nacht astronomisch in / uit |  | OV | 109668.489 | 422987.972
[11 empty] | 310024 PL-L 24W/830 4P MASTER | 2020-06-23 | 2 | CL 01 PL-L EVSA 20.000u | Nacht astronomisch in / uit |  | OV
Dordrecht | Tudorhof | 008 5357 | St.Gecoat 04.5m Zwart top 76 | 4.5 | 2007-10-20 | Hoogwerker gebruiken | Inspectie 2020 | 008 5357.1 | 2310 2xPLL24 EVSA RAL9005 | 2007-10-20 | 310024 PL-L 24W/830 4P MASTER | 2020-06-23 | 1 | CL 01 PL-L EVSA 20.000u | Nacht astronomisch in / uit |  | OV | 109662.501 | 422963.773
[11 empty] | 310024 PL-L 24W/830 4P MASTER | 2020-06-23 | 2 | CL 01 PL-L EVSA 20.000u | Nacht astronomisch in / uit |  | OV
Dordrecht | Tudorhof | 009 5357 | St.Gecoat 04.5m Zwart top 76 | 4.5 | 2007-10-20 | Hoogwerker gebruiken | Inspectie 2020 | 009 5357.1 | 2310 2xPLL24 EVSA RAL9005 | 2007-10-20 | 310024 PL-L 24W/830 4P MASTER | 2020-06-23 | 1 | CL 01 PL-L EVSA 20.000u | Nacht astronomisch in / uit |  | OV | 109656.578 | 422939.897
[11 empty] | 310024 PL-L 24W/830 4P MASTER | 2020-06-23 | 2 | CL 01 PL-L EVSA 20.000u | Nacht astronomisch in / uit |  | OV
Dordrecht | Tudorhof | 010 5357 | St.Gecoat 04.5m Zwart top 76 | 4.5 | 2007-10-20 | Hoogwerker gebruiken | Inspectie 2020 | 010 5357.1 | 2310 2xPLL24 EVSA RAL9005 | 2007-10-20 | 310024 PL-L 24W/830 4P MASTER | 2020-06-23 | 1 | CL 01 PL-L EVSA 20.000u | Nacht astronomisch in / uit |  | OV | 109651.769 | 422920.26
[11 empty] | 310024 PL-L 24W/830 4P MASTER | 2020-06-23 | 2 | CL 01 PL-L EVSA 20.000u | Nacht astronomisch in / uit |  | OV
Dordrecht | Tudorhof | 011 5357 | St.Gecoat 04.5m Zwart top 76 | 4.5 | 2007-10-20 | Hoogwerker gebruiken | Inspectie 2020 | 011 5357.1 | 2310 2xPLL24 EVSA RAL9005 | 2007-10-20 | 310024 PL-L 24W/830 4P MASTER | 2020-06-23 | 1 | CL 01 PL-L EVSA 20.000u | Nacht astronomisch in / uit |  | OV | 109646.586 | 422898.924
[11 empty] | 310024 PL-L 24W/830 4P MASTER | 2020-06-23 | 2 | CL 01 PL-L EVSA 20.000u | Nacht astronomisch in / uit |  | OV
Dordrecht | Tulpstraat (Dordrecht) | 001 5360 | 127085 Staal gegalvaniseerd 06,0m | 6 | 1991-09-01 | Afgesloten met paaltjes | Inspectie 2020 | 001 5360.1 | 2500 1xPLL24 E | 2012-07-12 | 310024 PL-L 24W/830 4P MASTER | 2020-02-24 | 1 | CL 01 PL-L EVSA 20.000u | Nacht astronomisch in / uit |  | OV | 106018.239 | 424299.97
Dordrecht | Tulpstraat (Dordrecht) | 002 5360 | 127091-1500 Staal gegalv. 06.0. UE 1500mm | 6 | 2020-04-06 | Hoogwerker gebruiken | Inspectie 2020 | 002 5360.1 | 2500 1xPLL24 E | 2012-06-11 | 310024 PL-L 24W/830 4P MASTER | 2020-02-24 | 1 | CL 01 PL-L EVSA 20.000u | Nacht astronomisch in / uit |  | OV | 106034.156 | 424284.74
Dordrecht | Tulpstraat (Dordrecht) | 003 5360 | 127085 Staal gegalvaniseerd 06,0m | 6 | 1991-11-01 | Hoogwerker gebruiken | Inspectie 2020 | 003 5360.1 | 2500 1xPLL24 E | 2012-06-11 | 310024 PL-L 24W/830 4P MASTER | 2020-02-24 | 1 | CL 01 PL-L EVSA 20.000u | Nacht astronomisch in / uit |  | OV | 106042.493 | 424261.409
Dordrecht | Tulpstraat (Dordrecht) | 004 5360 | 127085 Staal gegalvaniseerd 06,0m | 6 | 1991-12-01 | Hoogwerker gebruiken | Inspectie 2020 | 004 5360.1 | 2500 1xPLL24 E | 2000-10-04 | 310024 PL-L 24W/830 4P MASTER | 2020-02-24 | 1 | CL 01 PL-L EVSA 20.000u | Nacht astronomisch in / uit |  | OV | 106063.092 | 424244.316
Dordrecht | Tulpstraat (Dordrecht) | 005 5360 | 127085 Staal gegalvaniseerd 06,0m | 6 | 1991-11-01 | Hoogwerker gebruiken | Inspectie 2020 | 005 5360.1 | 2500 1xPLL24 E | 2012-06-11 | 310024 PL-L 24W/830 4P MASTER | 2020-02-24 | 1 | CL 01 PL-L EVSA 20.000u | Nacht astronomisch in / uit |  | OV | 106069.232 | 424218.751
Dordrecht | Tulpstraat (Dordrecht) | 006 5360 | 127085 Staal gegalvaniseerd 06,0m | 6 | 1991-12-01 | Hoogwerker gebruiken | Inspectie 2020 | 006 5360.1 | 2500 1xPLL24 E | 2012-06-11 | 310024 PL-L 24W/830 4P MASTER | 2020-02-24 | 1 | CL 01 PL-L EVSA 20.000u | Nacht astronomisch in / uit |  | OV | 106087.366 | 424204.743
Dordrecht | Turfsteiger | 001 5365 | Muurarmatuur 04,5m | 4.5 | 2013-07-17 | Ladder gebruiken | Inspectie 2024 | 001 5365.1 | Bega 6455 SK3 LED26W 2540lm | 2013-07-17 | LED 25W 3000K 2500lm | 2013-07-17 | 1 | CL 08 LED VERLICHTING | Nacht astronomisch in / uit |  | OV | 105587.506 | 425743.793
Dordrecht | Turfsteiger | 002 5365 | Muurarmatuur 04,5m | 4.5 | 2013-07-17 | Ladder gebruiken | Inspectie 2024 | 002 5365.1 | Bega 6455 SK3 LED26W 2540lm | 2013-07-17 | LED 25W 3000K 2500lm | 2013-07-17 | 1 | CL 08 LED VERLICHTING | Nacht astronomisch in / uit |  | OV | 105573.704 | 425750.562
Dordrecht | Tweede Reedwarsstraat | 001 4315 | 127085 Staal gegalvaniseerd 06,0m | 6 | 1995-12-01 | Hoogwerker gebruiken | Inspectie 2022 | 001 4315.1 | Aresa-2 16Led WW lens....350mA | 2016-02-08 | LED 17W 3000K 2200lm | 2016-02-08 | 1 | CL 08 LED VERLICHTING | Nacht astronomisch in / uit |  | OV | 106232.056 | 424655.207
Dordrecht | Tweede Reedwarsstraat | 002 4315 | 127085 Staal gegalvaniseerd 06,0m | 6 | 1995-12-01 | Hoogwerker gebruiken | Inspectie 2022 | 002 4315.1 | Aresa-2 16Led WW lens....350mA | 2016-02-08 | LED 17W 3000K 2200lm | 2016-02-08 | 1 | CL 08 LED VERLICHTING | Nacht astronomisch in / uit |  | OV | 106224.062 | 424628.411
Dordrecht | Tweede Reedwarsstraat | 003 4315 | 127085 Staal gegalvaniseerd 06,0m | 6 | 1995-12-01 | Hoogwerker gebruiken | Inspectie 2022 | 003 4315.1 | Aresa-2 16Led WW lens....350mA | 2016-02-08 | LED 17W 3000K 2200lm | 2016-02-08 | 1 | CL 08 LED VERLICHTING | Nacht astronomisch in / uit |  | OV | 106202.356 | 424607.726
Dordrecht | Tweede Reedwarsstraat | 004 4315 | 127085 Staal gegalvaniseerd 06,0m | 6 | 1995-12-01 | Hoogwerker gebruiken | Inspectie 2022 | 004 4315.1 | Aresa-2 16Led WW lens....350mA | 2016-02-08 | LED 17W 3000K 2200lm | 2016-02-08 | 1 | CL 08 LED VERLICHTING | Nacht astronomisch in / uit |  | OV | 106173.82 | 424561.87
Dordrecht | Tweede Reedwarsstraat | 005 4315 | 127085 Staal gegalvaniseerd 06,0m | 6 | 1996-03-01 | Hoogwerker gebruiken | Inspectie 2022 | 005 4315.1 | Aresa-2 16Led WW lens....350mA | 2016-02-08 | LED 17W 3000K 2200lm | 2016-02-08 | 1 | CL 08 LED VERLICHTING | Nacht astronomisch in / uit |  | OV | 106165.392 | 424534.503
Dordrecht | Tweelingenstraat (Dordrecht) | 001 5370 | 127015 Staal gegalvaniseerd 03,5m | 3.5 | 2007-12-03 | Hoogwerker gebruiken | Inspectie 2019 | 001 5370.1 | 2000 1x PLL24 E | 2011-06-10 | 310024 PL-L 24W/830 4P MASTER | 2024-11-04 18:01 | 1 | CL 01 PL-L EVSA 20.000u | Nacht astronomisch in / uit |  | OV | 106182.908 | 422520.595
Dordrecht | Tweelingenstraat (Dordrecht) | 001A5370 | 127015 Staal gegalvaniseerd 03,5m | 3.5 | 2022-12-05 | Hoogwerker gebruiken | Inspectie 2022 | 001A5370.1 | 2000 1xPLL36 E | 2007-12-03 | 310036 PL-L 36W/830 4P MASTER | 2024-11-04 18:00 | 1 | CL 01 PL-L EVSA 20.000u | Nacht astronomisch in / uit |  | OV | 106169.522 | 422507.682
Dordrecht | Tweelingenstraat (Dordrecht) | 002 5370 | 127015 Staal gegalvaniseerd 03,5m | 3.5 | 2007-12-03 | Hoogwerker gebruiken | Inspectie 2019 | 002 5370.1 | 2000 1x PLL24 E | 2007-12-03 | 310024 PL-L 24W/830 4P MASTER | 2024-11-04 18:01 | 1 | CL 01 PL-L EVSA 20.000u | Nacht astronomisch in / uit |  | OV | 106166.365 | 422522.524
Dordrecht | Tweelingenstraat (Dordrecht) | 002A5370 | 127015 Staal gegalvaniseerd 03,5m | 3.5 | 1999-01-14 | Hoogwerker gebruiken | Inspectie 2019 | 002A5370.1 | 2000 1xPLL36 E | 2007-12-03 | 310036 PL-L 36W/830 4P MASTER | 2024-11-04 18:00 | 1 | CL 01 PL-L EVSA 20.000u | Nacht astronomisch in / uit |  | OV | 106150.516 | 422509.824
Dordrecht | Tweelingenstraat (Dordrecht) | 003 5370 | 127015 Staal gegalvaniseerd 03,5m | 3.5 | 2007-12-03 | Hoogwerker gebruiken | Inspectie 2019 | 003 5370.1 | 2000 1x PLL24 E | 2007-12-03 | 310024 PL-L 24W/830 4P MASTER | 2024-11-04 18:01 | 1 | CL 01 PL-L EVSA 20.000u | Nacht astronomisch in / uit |  | OV | 106132.971 | 422526.231
Dordrecht | Tweelingenstraat (Dordrecht) | 003A5370 | 127015 Staal gegalvaniseerd 03,5m | 3.5 | 2022-12-05 | Hoogwerker gebruiken | Inspectie 2022 | 003A5370.1 | 2000 1xPLL36 E | 2007-12-03 | 310036 PL-L 36W/830 4P MASTER | 2024-11-04 18:00 | 1 | CL 01 PL-L EVSA 20.000u | Nacht astronomisch in / uit |  | OV | 106126.916 | 422520.585
Dordrecht | Tweelingenstraat (Dordrecht) | 004 5370 | 127015 Staal gegalvaniseerd 03,5m | 3.5 | 2022-12-05 | Hoogwerker gebruiken | Inspectie 2022 | 004 5370.1 | 2000 1x PLL24 E | 2007-12-03 | 310024 PL-L 24W/830 4P MASTER | 2024-11-04 18:02 | 1 | CL 01 PL-L EVSA 20.000u | Nacht astronomisch in / uit |  | OV | 106107.772 | 422529.541
Dordrecht | Tweelingenstraat (Dordrecht) | 005 5370 | 127015 Staal gegalvaniseerd 03,5m | 3.5 | 1992-10-01 | Ladder gebruiken | Inspectie 2019 | 005 5370.1 | 2000 1x PLL24 E | 2007-12-03 | 310024 PL-L 24W/830 4P MASTER | 2024-11-04 18:02 | 1 | CL 01 PL-L EVSA 20.000u | Nacht astronomisch in / uit |  | OV | 106084.355 | 422532.204
Dordrecht | Tweelingenstraat (Dordrecht) | 006 5370 | 127015 Staal gegalvaniseerd 03,5m | 3.5 | 2020-11-23 | Ladder gebruiken | Inspectie 2020 | 006 5370.1 | 2000 1x PLL24 E | 2007-12-03 | 310024 PL-L 24W/830 4P MASTER | 2024-11-04 18:02 | 1 | CL 01 PL-L EVSA 20.000u | Nacht astronomisch in / uit |  | OV | 106065.277 | 422529.746
Dordrecht | Tweelingenstraat (Dordrecht) | 007 5370 | 127015 Staal gegalvaniseerd 03,5m | 3.5 | 2022-12-05 | Hoogwerker gebruiken | Inspectie 2022 | 007 5370.1 | 2000 1x PLL24 E | 2007-12-03 | 310024 PL-L 24W/830 4P MASTER | 2024-11-04 18:02 | 1 | CL 01 PL-L EVSA 20.000u | Nacht astronomisch in / uit |  | OV | 106052.973 | 422507.02
Dordrecht | Tweelingenstraat (Dordrecht) | 008 5370 | 127015 Staal gegalvaniseerd 03,5m | 3.5 | 2022-12-05 | Ladder gebruiken | Inspectie 2022 | 008 5370.1 | 2000 1x PLL24 E | 2007-12-03 | 310024 PL-L 24W/830 4P MASTER | 2024-11-04 18:02 | 1 | CL 01 PL-L EVSA 20.000u | Nacht astronomisch in / uit |  | OV | 106069.392 | 422497.645
Dordrecht | Tweelingenstraat (Dordrecht) | 009 5370 | 127015 Staal gegalvaniseerd 03,5m | 3.5 | 2022-12-05 | Hoogwerker gebruiken | Inspectie 2022 | 009 5370.1 | 2000 1x PLL24 E | 2007-12-03 | 310024 PL-L 24W/830 4P MASTER | 2024-11-04 18:03 | 1 | CL 01 PL-L EVSA 20.000u | Nacht astronomisch in / uit |  | OV | 106050.029 | 422480.395
Dordrecht | Tweelingenstraat (Dordrecht) | 010 5370 | 127015 Staal gegalvaniseerd 03,5m | 3.5 | 1999-01-14 | Hoogwerker gebruiken | Inspectie 2019 | 010 5370.1 | 2000 1x PLL24 E | 2007-12-03 | 310024 PL-L 24W/830 4P MASTER | 2024-11-04 18:03 | 1 | CL 01 PL-L EVSA 20.000u | Nacht astronomisch in / uit |  | OV | 106046.826 | 422452.589
Dordrecht | Tweelingenstraat (Dordrecht) | 011 5370 | 127015 Staal gegalvaniseerd 03,5m | 3.5 | 2022-12-05 | Hoogwerker gebruiken | Inspectie 2022 | 011 5370.1 | 2000 1x PLL24 E | 2007-12-03 | 310024 PL-L 24W/830 4P MASTER | 2024-11-04 18:03 | 1 | CL 01 PL-L EVSA 20.000u | Nacht astronomisch in / uit |  | OV | 106047.129 | 422427.736
Dordrecht | Tweelingenstraat (Dordrecht) | 012 5370 | 127015 Staal gegalvaniseerd 03,5m | 3.5 | 2001-10-11 | Hoogwerker gebruiken | Inspectie 2019 | 012 5370.1 | 2000 1x PLL24 E | 2007-12-03 | 310024 PL-L 24W/830 4P MASTER | 2024-11-04 18:03 | 1 | CL 01 PL-L EVSA 20.000u | Nacht astronomisch in / uit |  | OV | 106066.185 | 422412.403
Dordrecht | Tweelingenstraat (Dordrecht) | 013 5370 | 127015 Staal gegalvaniseerd 03,5m | 3.5 | 2022-12-05 | Hoogwerker gebruiken | Inspectie 2022 | 013 5370.1 | 2000 1xPLL36 E | 2007-12-03 | 310036 PL-L 36W/830 4P MASTER | 2024-11-04 18:04 | 1 | CL 01 PL-L EVSA 20.000u | Nacht astronomisch in / uit |  | OV | 106124.97 | 422503.724
Dordrecht | Tweelingenstraat (Dordrecht) | 014 5370 | 127015 Staal gegalvaniseerd 03,5m | 3.5 | 2022-12-05 | Hoogwerker gebruiken | Inspectie 2022 | 014 5370.1 | 2000 1xPLL36 E | 2007-12-03 | 310036 PL-L 36W/830 4P MASTER | 2024-11-04 18:04 | 1 | CL 01 PL-L EVSA 20.000u | Nacht astronomisch in / uit |  | OV | 106131.629 | 422487.53
Dordrecht | Tweelingenstraat (Dordrecht) | 015 5370 | 127015 Staal gegalvaniseerd 03,5m | 3.5 | 2022-12-05 | Hoogwerker gebruiken | Inspectie 2022 | 015 5370.1 | 2000 1xPLL36 E | 2007-12-03 | 310036 PL-L 36W/830 4P MASTER | 2024-11-04 18:04 | 1 | CL 01 PL-L EVSA 20.000u | Nacht astronomisch in / uit |  | OV | 106128.506 | 422459.854
Dordrecht | Tweelingenstraat (Dordrecht) | 016 5370 | 127015 Staal gegalvaniseerd 03,5m | 3.5 | 2022-12-05 | Hoogwerker gebruiken | Inspectie 2022 | 016 5370.1 | 2000 1x PLL24 E | 2007-12-03 | 310024 PL-L 24W/830 4P MASTER | 2024-11-04 18:05 | 1 | CL 01 PL-L EVSA 20.000u | Nacht astronomisch in / uit |  | OV | 106096.635 | 422452.853
Dordrecht | Tweelingenstraat (Dordrecht) | 017 5370 | 127015 Staal gegalvaniseerd 03,5m | 3.5 | 2022-12-05 | Hoogwerker gebruiken | Inspectie 2022 | 017 5370.1 | 2000 1x PLL24 E | 2007-12-03 | 310024 PL-L 24W/830 4P MASTER | 2024-11-04 18:05 | 1 | CL 01 PL-L EVSA 20.000u | Nacht astronomisch in / uit |  | OV | 106081.531 | 422459.276
Dordrecht | Tweelingenstraat (Dordrecht) | 017A5370 | 127015 Staal gegalvaniseerd 03,5m | 3.5 | 2007-12-03 | Ladder gebruiken | Inspectie 2019 | 017A5370.1 | 2000 1x PLL24 E | 2007-12-03 | 310024 PL-L 24W/830 4P MASTER | 2024-11-04 18:05 | 1 | CL 01 PL-L EVSA 20.000u | Nacht astronomisch in / uit |  | OV | 106083.894 | 422482.42
Dordrecht | Tweelingenstraat (Dordrecht) | 018 5370 | 127015 Staal gegalvaniseerd 03,5m | 3.5 | 2022-12-05 | Ladder gebruiken | Inspectie 2022 | 018 5370.1 | 2000 1x PLL24 E | 2007-12-03 | 310024 PL-L 24W/830 4P MASTER | 2024-11-04 18:05 | 1 | CL 01 PL-L EVSA 20.000u | Nacht astronomisch in / uit |  | OV | 106092.643 | 422495.275
Dordrecht | Tweelingenstraat (Dordrecht) | 019 5370 | 127015 Staal gegalvaniseerd 03,5m | 3.5 | 2022-12-05 | Hoogwerker gebruiken | Inspectie 2022 | 019 5370.1 | 2000 1xPLL36 E | 2007-12-03 | 310036 PL-L 36W/830 4P MASTER | 2024-11-04 18:06 | 1 | CL 01 PL-L EVSA 20.000u | Nacht astronomisch in / uit |  | OV | 106115.49 | 422436.08
Dordrecht | Tweelingenstraat (Dordrecht) | 020 5370 | 127015 Staal gegalvaniseerd 03,5m | 3.5 | 2013-05-01 | Hoogwerker gebruiken | Inspectie 2019 | 020 5370.1 | 2000 1xPLL36 E | 2007-12-03 | 310036 PL-L 36W/830 4P MASTER | 2024-11-04 18:06 | 1 | CL 01 PL-L EVSA 20.000u | Nacht astronomisch in / uit |  | OV | 106122.656 | 422410.196
Dordrecht | Tweelingenstraat (Dordrecht) | 021 5370 | 127015 Staal gegalvaniseerd 03,5m | 3.5 | 2017-12-07 | Hoogwerker gebruiken | Inspectie 2019 | 021 5370.1 | 2000 1x PLL24 E | 2007-12-03 | 310024 PL-L 24W/830 4P MASTER | 2024-11-04 18:06 | 1 | CL 01 PL-L EVSA 20.000u | Nacht astronomisch in / uit |  | OV | 106098.344 | 422411.592
Dordrecht | Tweelingenstraat (Dordrecht) | 022 5370 | 127015 Staal gegalvaniseerd 03,5m | 3.5 | 2002-06-04 | Hoogwerker gebruiken | Inspectie 2019 | 022 5370.1 | 2000 1xPLL36 E | 2007-12-03 | 310036 PL-L 36W/830 4P MASTER | 2024-11-04 18:06 | 1 | CL 01 PL-L EVSA 20.000u | Nacht astronomisch in / uit |  | OV | 106084.662 | 422392.795
Dordrecht | Tweelingenstraat (Dordrecht) | 022A5370 | 127015 Staal gegalvaniseerd 03,5m | 3.5 | 2007-12-03 | Hoogwerker gebruiken | Inspectie 2019 | 022A5370.1 | 2000 1xPLL36 E | 2007-12-03 | 310036 PL-L 36W/830 4P MASTER | 2024-11-04 18:07 | 1 | CL 01 PL-L EVSA 20.000u | Nacht astronomisch in / uit |  | OV | 106096.237 | 422394.931
Dordrecht | Tweelingenstraat (Dordrecht) | 023 5370 | 127015 Staal gegalvaniseerd 03,5m | 3.5 | 2007-12-03 | Hoogwerker gebruiken | Inspectie 2019 | 023 5370.1 | 2000 1xPLL36 E | 2007-12-03 | 310036 PL-L 36W/830 4P MASTER | 2024-11-04 18:07 | 1 | CL 01 PL-L EVSA 20.000u | Nacht astronomisch in / uit |  | OV | 106112.225 | 422389.95
Dordrecht | Tweelingenstraat (Dordrecht) | 023A5370 | 127015 Staal gegalvaniseerd 03,5m | 3.5 | 2007-12-03 | Hoogwerker gebruiken | Inspectie 2019 | 023A5370.1 | 2000 1xPLL36 E | 2007-12-03 | 310036 PL-L 36W/830 4P MASTER | 2024-11-04 18:07 | 1 | CL 01 PL-L EVSA 20.000u | Nacht astronomisch in / uit |  | OV | 106118.101 | 422370.839
Dordrecht | Tweelingenstraat (Dordrecht) | 024 5370 | 127015 Staal gegalvaniseerd 03,5m | 3.5 | 2007-12-03 | Hoogwerker gebruiken | Inspectie 2019 | 024 5370.1 | 2000 1xPLL36 E | 2007-12-03 | 310036 PL-L 36W/830 4P MASTER | 2024-11-04 18:08 | 1 | CL 01 PL-L EVSA 20.000u | Nacht astronomisch in / uit |  | OV | 106109.399 | 422364.023
Dordrecht | Tweelingenstraat (Dordrecht) | 024A5370 | 127015 Staal gegalvaniseerd 03,5m | 3.5 | 2007-12-03 | Hoogwerker gebruiken | Inspectie 2019 | 024A5370.1 | 2000 1xPLL36 E | 2007-12-03 | 310036 PL-L 36W/830 4P MASTER | 2024-11-04 18:08 | 1 | CL 01 PL-L EVSA 20.000u | Nacht astronomisch in / uit |  | OV | 106093.722 | 422369.642
Dordrecht | Tweelingenstraat (Dordrecht) | 025 5370 | 127015 Staal gegalvaniseerd 03,5m | 3.5 | 1998-05-01 | Hoogwerker gebruiken | Inspectie 2019 | 025 5370.1 | 2000 1x PLL24 E | 2007-12-03 | 310024 PL-L 24W/830 4P MASTER | 2024-11-04 18:08 | 1 | CL 01 PL-L EVSA 20.000u | Nacht astronomisch in / uit |  | OV | 106081.795 | 422367.186
Dordrecht | Tweelingenstraat (Dordrecht) | 026 5370 | 127015 Staal gegalvaniseerd 03,5m | 3.5 | 2008-02-21 | Hoogwerker gebruiken | Inspectie 2019 | 026 5370.1 | 2000 1xPLL36 E | 2007-12-03 | 310036 PL-L 36W/830 4P MASTER | 2024-11-04 18:08 | 1 | CL 01 PL-L EVSA 20.000u | Nacht astronomisch in / uit |  | OV | 106091.375 | 422347.577
Dordrecht | Tweelingenstraat (Dordrecht) | 027 5370 | 127015 Staal gegalvaniseerd 03,5m | 3.5 | 2022-12-05 | Hoogwerker gebruiken | Inspectie 2022 | 027 5370.1 | 2000 1x PLL24 E | 2007-12-03 | 310024 PL-L 24W/830 4P MASTER | 2024-11-04 18:08 | 1 | CL 01 PL-L EVSA 20.000u | Nacht astronomisch in / uit |  | OV | 106114.77 | 422339.964
Dordrecht | Twintighoevenweg | 001 5375 | 127030 Staal Verzinkt 4,5m TOP76 | 4.5 | 1989-07-01 | Hoogwerker gebruiken | Inspectie 2020 | 001 5375.1 | LUXOR SNN/V PLL36W | 2008-08-01 | 310036 PL-L 36W/830 4P MASTER | 2020-01-24 | 1 | CL 01 PL-L EVSA 20.000u | Nacht astronomisch in / uit |  | OV | 106860.108 | 424201.71
Dordrecht | Twintighoevenweg | 002 5375 | 127030 Staal Verzinkt 4,5m TOP76 | 4.5 | 1989-10-01 | Hoogwerker gebruiken | Inspectie 2020 | 002 5375.1 | LUXOR SNN/V PLL36W | 2008-08-01 | 310036 PL-L 36W/830 4P MASTER | 2020-01-24 | 1 | CL 01 PL-L EVSA 20.000u | Nacht astronomisch in / uit |  | OV | 106861.276 | 424174.653
Dordrecht | Twintighoevenweg | 003 5375 | 127030 Staal Verzinkt 4,5m TOP76 | 4.5 | 1989-07-01 | Hoogwerker gebruiken | Inspectie 2020 | 003 5375.1 | LUXOR SNN/V PLL36W | 2008-08-01 | 310036 PL-L 36W/830 4P MASTER | 2020-01-24 | 1 | CL 01 PL-L EVSA 20.000u | Nacht astronomisch in / uit |  | OV | 106840.548 | 424154.613
Dordrecht | Twintighoevenweg | 004 5375 | 127030 Staal Verzinkt 4,5m TOP76 | 4.5 | 1989-10-01 | Hoogwerker gebruiken | Inspectie 2020 | 004 5375.1 | LUXOR SNN/V PLL36W | 2008-08-01 | 310036 PL-L 36W/830 4P MASTER | 2020-01-24 | 1 | CL 01 PL-L EVSA 20.000u | Nacht astronomisch in / uit |  | OV | 106832.164 | 424129.463
Dordrecht | Twintighoevenweg | 005 5375 | 127030 Staal Verzinkt 4,5m TOP76 | 4.5 | 1989-07-01 | Hoogwerker gebruiken | Inspectie 2020 | 005 5375.1 | LUXOR SNN/V PLL36W | 2008-08-01 | 310036 PL-L 36W/830 4P MASTER | 2020-01-24 | 1 | CL 01 PL-L EVSA 20.000u | Nacht astronomisch in / uit |  | OV | 106809.822 | 424107.102
Dordrecht | Twintighoevenweg | 006 5375 | 127030 Staal Verzinkt 4,5m TOP76 | 4.5 | 1989-07-01 | Hoogwerker gebruiken | Inspectie 2020 | 006 5375.1 | LUXOR SNN/V PLL36W | 2008-08-01 | 310036 PL-L 36W/830 4P MASTER | 2020-01-24 | 1 | CL 01 PL-L EVSA 20.000u | Nacht astronomisch in / uit |  | OV | 106802.649 | 424084.153
Dordrecht | Twintighoevenweg | 007 5375 | 127030 Staal Verzinkt 4,5m TOP76 | 4.5 | 1989-07-01 | Hoogwerker gebruiken | Inspectie 2020 | 007 5375.1 | LUXOR SNN/H PLL 24W | 2008-08-01 | 310024 PL-L 24W/830 4P MASTER | 2020-01-24 | 1 | CL 01 PL-L EVSA 20.000u | Nacht astronomisch in / uit |  | OV | 106790.426 | 424078.576
Dordrecht | Twintighoevenweg | 008 5375 | 127030 Staal Verzinkt 4,5m TOP76 | 4.5 | 1989-07-01 | Hoogwerker gebruiken | Inspectie 2020 | 008 5375.1 | LUXOR SNN/H PLL 24W | 2008-08-01 | 310024 PL-L 24W/830 4P MASTER | 2020-01-27 | 1 | CL 01 PL-L EVSA 20.000u | Nacht astronomisch in / uit |  | OV | 106776.01 | 424056.52
Dordrecht | Twintighoevenweg | 009 5375 | 127030 Staal Verzinkt 4,5m TOP76 | 4.5 | 2011-09-30 | Hoogwerker gebruiken | Inspectie 2020 | 009 5375.1 | LUXOR SNN/H PLL 24W | 2008-08-01 | 310024 PL-L 24W/830 4P MASTER | 2020-01-27 | 1 | CL 01 PL-L EVSA 20.000u | Nacht astronomisch in / uit |  | OV | 106773.545 | 424038.567
Dordrecht | Twintighoevenweg | 010 5375 | 127030 Staal Verzinkt 4,5m TOP76 | 4.5 | 1989-07-01 | Hoogwerker gebruiken | Inspectie 2020 | 010 5375.1 | LUXOR SNN/H PLL 24W | 2008-08-01 | 310024 PL-L 24W/830 4P MASTER | 2020-01-27 | 1 | CL 01 PL-L EVSA 20.000u | Nacht astronomisch in / uit |  | OV | 106755.393 | 424023.358
Dordrecht | Twintighoevenweg | 011 5375 | 127030 Staal Verzinkt 4,5m TOP76 | 4.5 | 1989-07-01 | Hoogwerker gebruiken | Inspectie 2020 | 011 5375.1 | LUXOR SNN/H PLL 24W | 2008-08-01 | 310024 PL-L 24W/830 4P MASTER | 2020-01-27 | 1 | CL 01 PL-L EVSA 20.000u | Nacht astronomisch in / uit |  | OV | 106747.798 | 423999.425
Dordrecht | Twintighoevenweg | 012 5375 | 127030 Staal Verzinkt 4,5m TOP76 | 4.5 | 1989-07-01 | Hoogwerker gebruiken | Inspectie 2020 | 012 5375.1 | LUXOR SNN/H PLL 24W | 2008-08-01 | 310024 PL-L 24W/830 4P MASTER | 2020-01-27 | 1 | CL 01 PL-L EVSA 20.000u | Nacht astronomisch in / uit |  | OV | 106728.936 | 423983.045
Dordrecht | Twintighoevenweg | 013 5375 | 127030 Staal Verzinkt 4,5m TOP76 | 4.5 | 1989-07-01 | Hoogwerker gebruiken | Inspectie 2020 | 013 5375.1 | LUXOR SNN/H PLL 24W | 2008-08-01 | 310024 PL-L 24W/830 4P MASTER | 2020-01-27 | 1 | CL 01 PL-L EVSA 20.000u | Nacht astronomisch in / uit |  | OV | 106714.397 | 423960.849
Dordrecht | Twintighoevenweg | 014 5375 | 127030 Staal Verzinkt 4,5m TOP76 | 4.5 | 1989-07-01 | Hoogwerker gebruiken | Inspectie 2020 | 014 5375.1 | LUXOR SNN/H PLL 24W | 2008-08-01 | 310024 PL-L 24W/830 4P MASTER | 2020-01-27 | 1 | CL 01 PL-L EVSA 20.000u | Nacht astronomisch in / uit |  | OV | 106705.352 | 423934.583
Dordrecht | Twintighoevenweg | 015 5375 | 127030 Staal Verzinkt 4,5m TOP76 | 4.5 | 1989-07-01 | Hoogwerker gebruiken | Inspectie 2020 | 015 5375.1 | LUXOR SNN/H PLL 24W | 2008-08-01 | 310024 PL-L 24W/830 4P MASTER | 2020-01-27 | 1 | CL 01 PL-L EVSA 20.000u | Nacht astronomisch in / uit |  | OV | 106683.986 | 423914.594
Dordrecht | Twintighoevenweg | 016 5375 | 127030 Staal Verzinkt 4,5m TOP76 | 4.5 | 1989-07-01 | Hoogwerker gebruiken | Inspectie 2020 | 016 5375.1 | LUXOR SNN/H PLL 24W | 2008-08-01 | 310024 PL-L 24W/830 4P MASTER | 2020-01-27 | 1 | CL 01 PL-L EVSA 20.000u | Nacht astronomisch in / uit |  | OV | 106677.832 | 423892.051
Dordrecht | Twintighoevenweg | 017 5375 | 127030 Staal Verzinkt 4,5m TOP76 | 4.5 | 1989-07-01 | Hoogwerker gebruiken | Inspectie 2020 | 017 5375.1 | LUXOR SNN/H PLL 24W | 2008-08-01 | 310024 PL-L 24W/830 4P MASTER | 2020-01-27 | 1 | CL 01 PL-L EVSA 20.000u | Nacht astronomisch in / uit |  | OV | 106658.316 | 423875.053
Dordrecht | Twintighoevenweg | 018 5375 | 127030 Staal Verzinkt 4,5m TOP76 | 4.5 | 1989-07-01 | Hoogwerker gebruiken | Inspectie 2020 | 018 5375.1 | LUXOR SNN/H PLL 24W | 2008-08-01 | 310024 PL-L 24W/830 4P MASTER | 2020-01-27 | 1 | CL 01 PL-L EVSA 20.000u | Nacht astronomisch in / uit |  | OV | 106651.629 | 423851.802
Dordrecht | Twintighoevenweg | 019 5375 | 127030 Staal Verzinkt 4,5m TOP76 | 4.5 | 1989-07-01 | Hoogwerker gebruiken | Inspectie 2020 | 019 5375.1 | LUXOR SNN/H PLL 24W | 2008-08-01 | 310024 PL-L 24W/830 4P MASTER | 2020-01-27 | 1 | CL 01 PL-L EVSA 20.000u | Nacht astronomisch in / uit |  | OV | 106632.046 | 423834.747
Dordrecht | Twintighoevenweg | 020 5375 | 127030 Staal Verzinkt 4,5m TOP76 | 4.5 | 2015-05-26 | Hoogwerker gebruiken | Inspectie 2020 | 020 5375.1 | LUXOR SNN/H PLL 24W | 2008-08-01 | 310024 PL-L 24W/830 4P MASTER | 2020-01-27 | 1 | CL 01 PL-L EVSA 20.000u | Nacht astronomisch in / uit |  | OV | 106625.476 | 423811.645
Dordrecht | Twintighoevenweg | 021 5375 | 127030 Staal Verzinkt 4,5m TOP76 | 4.5 | 1989-07-01 | Hoogwerker gebruiken | Inspectie 2020 | 021 5375.1 | LUXOR SNN/H PLL 24W | 2008-08-01 | 310024 PL-L 24W/830 4P MASTER | 2020-01-27 | 1 | CL 01 PL-L EVSA 20.000u | Nacht astronomisch in / uit |  | OV | 106605.026 | 423793.249
Dordrecht | Twintighoevenweg | 022 5375 | 127030 Staal Verzinkt 4,5m TOP76 | 4.5 | 1989-07-01 | Hoogwerker gebruiken | Inspectie 2020 | 022 5375.1 | LUXOR SNN/H PLL 24W | 2008-08-01 | 310024 PL-L 24W/830 4P MASTER | 2020-01-27 | 1 | CL 01 PL-L EVSA 20.000u | Nacht astronomisch in / uit |  | OV | 106597.95 | 423769.861
Dordrecht | Twintighoevenweg | 023 5375 | 127030 Staal Verzinkt 4,5m TOP76 | 4.5 | 1989-07-01 | Hoogwerker gebruiken | Inspectie 2020 | 023 5375.1 | LUXOR SNN/H PLL 24W | 2008-08-01 | 310024 PL-L 24W/830 4P MASTER | 2020-01-27 | 1 | CL 01 PL-L EVSA 20.000u | Nacht astronomisch in / uit |  | OV | 106577.686 | 423753.319
Dordrecht | Twintighuizen | 001 5380 | 127092-1500 St.Gecoat Zwart 06,0m | 6 | 1997-12-01 | Hoogwerker gebruiken | Inspectie 2023 | 001 5380.1 | LW-SRDS2 1600 LM 16A 730 DAME CC | 2019-05-15 | LED 13W 3000K 1600lm | 2019-05-15 | 1 | CL 08 LED VERLICHTING | Nacht astronomisch in / uit |  | OV | 104638.705 | 424909.711
Dordrecht | Twintighuizen | 002 5380 | 127092-1500 St.Gecoat Zwart 06,0m | 6 | 1997-12-01 | Hoogwerker gebruiken | Inspectie 2023 | 002 5380.1 | LW-SRDS2 1600 LM 16A 730 DAME CC | 2019-05-15 | LED 13W 3000K 1600lm | 2019-05-15 | 1 | CL 08 LED VERLICHTING | Nacht astronomisch in / uit |  | OV | 104617.386 | 424918.103
Dordrecht | Twintighuizen | 003 5380 | 127092-1500 St.Gecoat Zwart 06,0m | 6 | 1997-12-01 | Hoogwerker gebruiken | Inspectie 2023 | 003 5380.1 | LW-SRDS2 1600 LM 16A 730 DAME CC | 2019-05-15 | LED 13W 3000K 1600lm | 2019-05-15 | 1 | CL 08 LED VERLICHTING | Nacht astronomisch in / uit |  | OV | 104597.165 | 424927.956
Dordrecht | Twintighuizen | 004 5380 | 127092-1500 St.Gecoat Zwart 06,0m | 6 | 1998-11-01 | Hoogwerker gebruiken | Inspectie 2023 | 004 5380.1 | LW-SRDS2 1600 LM 16A 730 DAME CC | 2019-05-15 | LED 13W 3000K 1600lm | 2019-05-15 | 1 | CL 08 LED VERLICHTING | Nacht astronomisch in / uit |  | OV | 104586.679 | 424941.711
Dordrecht | Twintighuizen | 005 5380 | 127092-1500 St.Gecoat Zwart 06,0m | 6 | 1998-11-01 | Hoogwerker gebruiken | Inspectie 2023 | 005 5380.1 | LW-SRDS2 1600 LM 16A 730 DAME CC | 2019-05-15 | LED 13W 3000K 1600lm | 2019-05-15 | 1 | CL 08 LED VERLICHTING | Nacht astronomisch in / uit |  | OV | 104566.628 | 424942.553
Dordrecht | Twintighuizen | 006 5380 | 127092-1500 St.Gecoat Zwart 06,0m | 6 | 1998-11-01 | Hoogwerker gebruiken | Inspectie 2023 | 006 5380.1 | LW-SRDS2 1600 LM 16A 730 DAME CC | 2019-05-15 | LED 13W 3000K 1600lm | 2019-05-15 | 1 | CL 08 LED VERLICHTING | Nacht astronomisch in / uit |  | OV | 104542.051 | 424954.442
Dordrecht | Twintighuizen | 007 5380 | 127092-1500 St.Gecoat Zwart 06,0m | 6 | 1998-11-01 | Hoogwerker gebruiken | Inspectie 2023 | 007 5380.1 | LW-SRDS2 1600 LM 16A 730 DAME CC | 2019-05-15 | LED 13W 3000K 1600lm | 2019-05-15 | 1 | CL 08 LED VERLICHTING | Nacht astronomisch in / uit |  | OV | 104524.599 | 424964.537
Dordrecht | Uranuslaan | 001 5385 | 127015 Staal gegalvaniseerd 03,5m | 3.5 | 2018-03-13 | Hoogwerker gebruiken | Inspectie 2019 | 001 5385.1 | 2000 1xPLL36 E | 2006-08-18 | 310036 PL-L 36W/830 4P MASTER | 2024-10-30 18:03 | 1 | CL 01 PL-L EVSA 20.000u | Nacht astronomisch in / uit |  | OV | 105705.012 | 422450.98
Dordrecht | Uranuslaan | 002 5385 | 127015 Staal gegalvaniseerd 03,5m | 3.5 | 2022-12-13 | Hoogwerker gebruiken | Inspectie 2022 | 002 5385.1 | 2000 1xPLL36 E | 2006-08-18 | 310036 PL-L 36W/830 4P MASTER | 2024-10-30 18:03 | 1 | CL 01 PL-L EVSA 20.000u | Nacht astronomisch in / uit |  | OV | 105728.807 | 422447.377
Dordrecht | Uranuslaan | 003 5385 | 127015 Staal gegalvaniseerd 03,5m | 3.5 | 2022-12-13 | Hoogwerker gebruiken | Inspectie 2022 | 003 5385.1 | 2000 1xPLL36 E | 2014-06-27 | 310036 PL-L 36W/830 4P MASTER | 2024-10-30 18:03 | 1 | CL 01 PL-L EVSA 20.000u | Nacht astronomisch in / uit |  | OV | 105736.837 | 422428.999
Dordrecht | Uranuslaan | 004 5385 | 127091-1500 Staal gegalv. 06.0. UE 1500mm | 6 | 2020-06-04 | Hoogwerker gebruiken | Inspectie 2024 | 004 5385.1 | LW-SRDS2 1600 LM 16A 730 DAME CC | 2020-06-04 | LED 13W 3000K 1600lm | 2020-06-04 | 1 | CL 08 LED VERLICHTING | Nacht astronomisch in / uit |  | OV | 105730.095 | 422410.064
Dordrecht | Uranuslaan | 005 5385 | 127091-1500 Staal gegalv. 06.0. UE 1500mm | 6 | 2020-06-04 | Hoogwerker gebruiken | Inspectie 2024 | 005 5385.1 | LW-SRDS2 1600 LM 16A 730 DAME CC | 2020-06-04 | LED 13W 3000K 1600lm | 2020-06-04 | 1 | CL 08 LED VERLICHTING | Nacht astronomisch in / uit |  | OV | 105725.386 | 422391.603
Dordrecht | Uranuslaan | 006 5385 | 127091-1500 Staal gegalv. 06.0. UE 1500mm | 6 | 2020-06-04 | Hoogwerker gebruiken | Inspectie 2024 | 006 5385.1 | LW-SRDS2 1600 LM 16A 730 DAME CC | 2020-06-04 | LED 13W 3000K 1600lm | 2020-06-04 | 1 | CL 08 LED VERLICHTING | Nacht astronomisch in / uit |  | OV | 105726.246 | 422367.397
Dordrecht | Uranuslaan | 007 5385 | 127091-1500 Staal gegalv. 06.0. UE 1500mm | 6 | 2020-06-04 | Hoogwerker gebruiken | Inspectie 2024 | 007 5385.1 | LW-SRDS2 1600 LM 16A 730 DAME CC | 2020-06-04 | LED 13W 3000K 1600lm | 2020-06-04 | 1 | CL 08 LED VERLICHTING | Nacht astronomisch in / uit |  | OV | 105721.508 | 422344.326
Dordrecht | Uranuslaan | 008 5385 | 127015 Staal gegalvaniseerd 03,5m | 3.5 | 2022-12-13 | Hoogwerker gebruiken | Inspectie 2022 | 008 5385.1 | 2000 1xPLL36 E | 2006-08-18 | 310036 PL-L 36W/830 4P MASTER | 2024-10-30 18:04 | 1 | CL 01 PL-L EVSA 20.000u | Nacht astronomisch in / uit |  | OV | 105721.684 | 422328.331
Dordrecht | Uranuslaan | 009 5385 | 127015 Staal gegalvaniseerd 03,5m | 3.5 | 2022-12-13 | Hoogwerker gebruiken | Inspectie 2022 | 009 5385.1 | 2000 1xPLL36 E | 2006-08-18 | 310036 PL-L 36W/830 4P MASTER | 2024-10-30 18:04 | 1 | CL 01 PL-L EVSA 20.000u | Nacht astronomisch in / uit |  | OV | 105719.272 | 422308.989
Dordrecht | Uranuslaan | 010 5385 | 127015 Staal gegalvaniseerd 03,5m | 3.5 | 2022-12-13 | Hoogwerker gebruiken | Inspectie 2022 | 010 5385.1 | 2000 1xPLL36 E | 2006-08-18 | 310036 PL-L 36W/830 4P MASTER | 2024-10-30 18:05 | 1 | CL 01 PL-L EVSA 20.000u | Nacht astronomisch in / uit |  | OV | 105712.83 | 422280.866
Dordrecht | Valeriusstraat | 001 5390 | 127091-1500 Staal gegalv. 06.0. UE 1500mm | 6 | 2019-01-10 | Hoogwerker gebruiken | Inspectie 2023 | 001 5390.1 | LW-SRDS2 2000 LM 16A 730 DAME CC | 2019-01-10 | LED 16W 3000K 2000lm | 2019-01-10 | 1 | CL 08 LED VERLICHTING | Nacht astronomisch in / uit |  | OV | 104409.796 | 424216.703
Dordrecht | Valeriusstraat | 002 5390 | 127091-1500 Staal gegalv. 06.0. UE 1500mm | 6 | 2019-01-10 | Hoogwerker gebruiken | Inspectie 2023 | 002 5390.1 | LW-SRDS2 2000 LM 16A 730 DAME CC | 2019-01-10 | LED 16W 3000K 2000lm | 2019-01-10 | 1 | CL 08 LED VERLICHTING | Nacht astronomisch in / uit |  | OV | 104424.344 | 424202.005
Dordrecht | Valeriusstraat | 003 5390 | 127091-1500 Staal gegalv. 06.0. UE 1500mm | 6 | 2019-01-10 | Hoogwerker gebruiken | Inspectie 2023 | 003 5390.1 | LW-SRDS2 2000 LM 16A 730 DAME CC | 2019-01-10 | LED 16W 3000K 2000lm | 2019-01-10 | 1 | CL 08 LED VERLICHTING | Nacht astronomisch in / uit |  | OV | 104427.909 | 424173.253
Dordrecht | Valeriusstraat | 004 5390 | 127091-1500 Staal gegalv. 06.0. UE 1500mm | 6 | 2019-01-10 | Hoogwerker gebruiken | Inspectie 2023 | 004 5390.1 | LW-SRDS2 2000 LM 16A 730 DAME CC | 2019-01-10 | LED 16W 3000K 2000lm | 2019-01-10 | 1 | CL 08 LED VERLICHTING | Nacht astronomisch in / uit |  | OV | 104445.495 | 424153.457
Dordrecht | Valeriusstraat | 005 5390 | 127091-1500 Staal gegalv. 06.0. UE 1500mm | 6 | 2019-01-10 | Hoogwerker gebruiken | Inspectie 2023 | 005 5390.1 | LW-SRDS2 2000 LM 16A 730 DAME CC | 2019-01-10 | LED 16W 3000K 2000lm | 2019-01-10 | 1 | CL 08 LED VERLICHTING | Nacht astronomisch in / uit |  | OV | 104448.203 | 424126.117
Dordrecht | Valeriusstraat | 006 5390 | 127091-1500 Staal gegalv. 06.0. UE 1500mm | 6 | 2019-01-10 | Hoogwerker gebruiken | Inspectie 2023 | 006 5390.1 | LW-SRDS2 2000 LM 16A 730 DAME CC | 2019-01-10 | LED 16W 3000K 2000lm | 2019-01-10 | 1 | CL 08 LED VERLICHTING | Nacht astronomisch in / uit |  | OV | 104465.706 | 424104.423
Dordrecht | Valkstraat | 001 5395 | 127085 Staal gegalvaniseerd 06,0m | 6 | 1981-12-01 | Hoogwerker gebruiken | Inspectie 2020 | 001 5395.1 | 2500 1xPLL36 E | 2006-06-16 | 310036 PL-L 36W/830 4P MASTER | 2020-01-21 | 1 | Project geen remplace | Nacht astronomisch in / uit |  | OV | 106748.828 | 424884.635
Dordrecht | Valkstraat | 002 5395 | 127015 Staal gegalvaniseerd 03,5m | 3.5 | 1993-07-01 | Hoogwerker gebruiken | Inspectie 2020 | 002 5395.1 | 2000 1x PLL24 E | 2014-12-22 | 310024 PL-L 24W/830 4P MASTER | 2020-01-21 | 1 | CL 01 PL-L EVSA 20.000u | Nacht astronomisch in / uit |  | OV | 106737.676 | 424894.215
Dordrecht | Valkstraat | 002A5395 | 127015 Staal gegalvaniseerd 03,5m | 3.5 | 2003-01-28 | Ladder gebruiken | Inspectie 2020 | 002A5395.1 | 2600 1xPLL18 E | 2003-01-28 | 310018 PL-L 18W/830 4P MASTER | 2020-01-21 | 1 | Armatuur vervangen 2024 | Nacht astronomisch in / uit |  | B022 | 106724.294 | 424910.491
Dordrecht | Valkstraat | 003 5395 | 127015 Staal gegalvaniseerd 03,5m | 3.5 | 1993-07-01 | Hoogwerker gebruiken | Inspectie 2020 | 003 5395.1 | 2000 1x PLL24 E | 2014-12-22 | 310024 PL-L 24W/830 4P MASTER | 2020-01-21 | 1 | CL 01 PL-L EVSA 20.000u | Nacht astronomisch in / uit |  | OV | 106708.498 | 424902.744
Dordrecht | Valkstraat | 004 5395 | 127015 Staal gegalvaniseerd 03,5m | 3.5 | 2001-08-01 | Hoogwerker gebruiken | Inspectie 2024 | 004 5395.1 | KFK LED2WELL 1600lm overeenkomst | 2020-01-15 | LED 13W 3000K 1600lm | 2020-01-15 | 1 | CL 08 LED VERLICHTING | Nacht astronomisch in / uit |  | OV | 106716.413 | 424889.293
Dordrecht | Valkstraat | 005 5395 | 127015 Staal gegalvaniseerd 03,5m | 3.5 | 2000-05-01 | Ladder gebruiken | Inspectie 2020 | 005 5395.1 | 2600 1xPLL18 E | 2000-05-01 | 310018 PL-L 18W/830 4P MASTER | 2020-01-21 | 1 | Armatuur vervangen 2024 | Nacht astronomisch in / uit |  | B022 | 106729.874 | 424866.883
Dordrecht | Valkstraat | 006 5395 | 127085 Staal gegalvaniseerd 06,0m | 6 | 1981-12-01 | Hoogwerker gebruiken | Inspectie 2020 | 006 5395.1 | 2500 1xPLL36 E | 2006-06-16 | 310036 PL-L 36W/830 4P MASTER | 2020-01-22 | 1 | Project geen remplace | Nacht astronomisch in / uit |  | OV | 106745.534 | 424850.742
Dordrecht | Valkstraat | 007 5395 | 127015 Staal gegalvaniseerd 03,5m | 3.5 | 2003-01-28 | Ladder gebruiken | Inspectie 2020 | 007 5395.1 | 2600 1xPLL18 E | 2003-01-28 | 310018 PL-L 18W/830 4P MASTER | 2020-01-21 | 1 | Armatuur vervangen 2024 | Nacht astronomisch in / uit |  | B022 | 106707.716 | 424865.284
Dordrecht | Valkstraat | 008 5395 | 127015 Staal gegalvaniseerd 03,5m | 3.5 | 2000-05-01 | Ladder gebruiken | Inspectie 2020 | 008 5395.1 | 2600 1xPLL18 E | 2000-05-01 | 310018 PL-L 18W/830 4P MASTER | 2020-01-21 | 1 | Armatuur vervangen 2024 | Nacht astronomisch in / uit |  | B022 | 106726.794 | 424854.607
Dordrecht | Van Aerssenstraat | 001 0075 | 127015 Staal gegalvaniseerd 03,5m | 3.5 | 2009-07-22 | Hoogwerker gebruiken | Inspectie 2020 | 001 0075.1 | 2000 1x PLL24 E | 2009-07-22 | 310024 PL-L 24W/830 4P MASTER | 2020-03-25 | 1 | CL 01 PL-L EVSA 20.000u | Nacht astronomisch in / uit |  | OV | 104361.774 | 423093.339
Dordrecht | Van Aerssenstraat | 002 0075 | 127015 Staal gegalvaniseerd 03,5m | 3.5 | 1985-09-01 | Hoogwerker gebruiken | Inspectie 2020 | 002 0075.1 | 2000 1x PLL24 E | 2009-07-22 | 310024 PL-L 24W/830 4P MASTER | 2020-03-25 | 1 | CL 01 PL-L EVSA 20.000u | Nacht astronomisch in / uit |  | OV | 104354.512 | 423079.862
Dordrecht | Van Aerssenstraat | 003 0075 | 127015 Staal gegalvaniseerd 03,5m | 3.5 | 2009-07-22 | Hoogwerker gebruiken | Inspectie 2020 | 003 0075.1 | 2000 1x PLL24 E | 2009-07-22 | 310024 PL-L 24W/830 4P MASTER | 2020-03-25 | 1 | CL 01 PL-L EVSA 20.000u | Nacht astronomisch in / uit |  | OV | 104360.172 | 423060.566
Dordrecht | Van Aerssenstraat | 004 0075 | 127015 Staal gegalvaniseerd 03,5m | 3.5 | 2009-07-22 | Hoogwerker gebruiken | Inspectie 2020 | 004 0075.1 | 2000 1x PLL24 E | 2009-07-22 | 310024 PL-L 24W/830 4P MASTER | 2020-03-25 | 1 | CL 01 PL-L EVSA 20.000u | Nacht astronomisch in / uit |  | OV | 104347.743 | 423042.574
Dordrecht | Van Aerssenstraat | 005 0075 | 127015 Staal gegalvaniseerd 03,5m | 3.5 | 1999-10-15 | Hoogwerker gebruiken | Inspectie 2020 | 005 0075.1 | 2000 1x PLL24 E | 2009-07-22 | 310024 PL-L 24W/830 4P MASTER | 2020-03-25 | 1 | CL 01 PL-L EVSA 20.000u | Nacht astronomisch in / uit |  | OV | 104359.011 | 423034.462
Dordrecht | Van Aerssenstraat | 006 0075 | 127015 Staal gegalvaniseerd 03,5m | 3.5 | 1985-09-01 | Hoogwerker gebruiken | Inspectie 2020 | 006 0075.1 | 2000 1x PLL24 E | 2009-07-22 | 310024 PL-L 24W/830 4P MASTER | 2020-03-25 | 1 | CL 01 PL-L EVSA 20.000u | Nacht astronomisch in / uit |  | OV | 104358.088 | 423014.264
Dordrecht | Van Almondestraat | 001 0115 | 127040 Staal ggv 0,60m Paaltop con. | 6 | 1994-05-01 | Hoogwerker gebruiken | Inspectie 2020 | 001 0115.1 | ALTRA-2 1xPLL 36 E | 2014-12-19 | 310036 PL-L 36W/830 4P MASTER | 2020-05-08 | 1 | CL 01 PL-L EVSA 20.000u | Nacht astronomisch in / uit |  | OV | 104231.388 | 423103.833
Dordrecht | Van Almondestraat | 002 0115 | 127040 Staal ggv 0,60m Paaltop con. | 6 | 1994-05-01 | Hoogwerker gebruiken | Inspectie 2020 | 002 0115.1 | ALTRA-2 1xPLL 36 E | 2014-12-19 | 310036 PL-L 36W/830 4P MASTER | 2020-05-08 | 1 | CL 01 PL-L EVSA 20.000u | Nacht astronomisch in / uit |  | OV | 104226.636 | 423057.217
Dordrecht | Van Almondestraat | 003 0115 | 127040 Staal ggv 0,60m Paaltop con. | 6 | 1994-05-01 | Hoogwerker gebruiken | Inspectie 2020 | 003 0115.1 | ALTRA-2 1xPLL 36 E | 2014-12-19 | 310036 PL-L 36W/830 4P MASTER | 2020-05-08 | 1 | CL 01 PL-L EVSA 20.000u | Nacht astronomisch in / uit |  | OV | 104221.16 | 423080.075
Dordrecht | Van Almondestraat | 004 0115 | 127040 Staal ggv 0,60m Paaltop con. | 6 | 1994-05-01 | Hoogwerker gebruiken | Inspectie 2020 | 004 0115.1 | ALTRA-2 1x PLL24 E | 2014-12-19 | 310024 PL-L 24W/830 4P MASTER | 2020-03-24 | 1 | CL 01 PL-L EVSA 20.000u | Nacht astronomisch in / uit |  | OV | 104194.631 | 423081.367
Dordrecht | Van Almondestraat | 004A0115 | 127085 Staal gegalvaniseerd 06,0m | 6 | 2007-12-11 | Hoogwerker gebruiken | Inspectie 2020 | 004A0115.1 | 2500 1xPLL24 E | 2007-12-11 | 310024 PL-L 24W/830 4P MASTER | 2020-03-24 | 1 | CL 01 PL-L EVSA 20.000u | Nacht astronomisch in / uit |  | OV | 104189.703 | 423065.898
Dordrecht | Van Almondestraat | 005 0115 | 127040 Staal ggv 0,60m Paaltop con. | 6 | 1994-05-01 | Hoogwerker gebruiken | Inspectie 2020 | 005 0115.1 | ALTRA-2 1x PLL24 E | 2014-12-19 | 310024 PL-L 24W/830 4P MASTER | 2020-03-24 | 1 | CL 01 PL-L EVSA 20.000u | Nacht astronomisch in / uit |  | OV | 104203.691 | 423057.065
Dordrecht | Van Almondestraat | 005A0115 | 127085 Staal gegalvaniseerd 06,0m | 6 | 2007-12-11 | Hoogwerker gebruiken | Inspectie 2020 | 005A0115.1 | 2500 1xPLL24 E | 2007-12-11 | 310024 PL-L 24W/830 4P MASTER | 2020-03-24 | 1 | CL 01 PL-L EVSA 20.000u | Nacht astronomisch in / uit |  | OV | 104188.477 | 423036.131
Dordrecht | Van Almondestraat | 006 0115 | 127040 Staal ggv 0,60m Paaltop con. | 6 | 2001-10-17 | Hoogwerker gebruiken | Inspectie 2020 | 006 0115.1 | ALTRA-2 1x PLL24 E | 2014-12-19 | 310024 PL-L 24W/830 4P MASTER | 2020-03-24 | 1 | CL 01 PL-L EVSA 20.000u | Nacht astronomisch in / uit |  | OV | 104202.474 | 423027.583
Dordrecht | Van Almondestraat | 007 0115 | 127040 Staal ggv 0,60m Paaltop con. | 6 | 1994-05-01 | Hoogwerker gebruiken | Inspectie 2020 | 007 0115.1 | ALTRA-2 1x PLL24 E | 2014-12-19 | 310024 PL-L 24W/830 4P MASTER | 2020-03-24 | 1 | CL 01 PL-L EVSA 20.000u | Nacht astronomisch in / uit |  | OV | 104201.12 | 423001.51
Dordrecht | Van Almondestraat | 008 0115 | 127040 Staal ggv 0,60m Paaltop con. | 6 | 1994-05-01 | Hoogwerker gebruiken | Inspectie 2020 | 008 0115.1 | ALTRA-2 1xPLL 36 E | 2014-12-19 | 310036 PL-L 36W/830 4P MASTER | 2020-05-08 | 1 | CL 01 PL-L EVSA 20.000u | Nacht astronomisch in / uit |  | OV | 104192.111 | 422977.681
Dordrecht | Van Baerleplantsoen | 001 0275 | 127085 Staal gegalvaniseerd 06,0m | 6 | 2003-09-18 | Hoogwerker gebruiken | Inspectie 2020 | 001 0275.1 | ALTRA-2 1xPLL 36 E | 2014-12-19 | 310036 PL-L 36W/830 4P MASTER | 2020-03-10 | 1 | CL 01 PL-L EVSA 20.000u | Nacht astronomisch in / uit |  | OV | 104954.57 | 424598.861
Dordrecht | Van Baerleplantsoen | 002 0275 | 127085 Staal gegalvaniseerd 06,0m | 6 | 2003-09-18 | Hoogwerker gebruiken | Inspectie 2020 | 002 0275.1 | ALTRA-2 1xPLL 36 E | 2014-12-19 | 310036 PL-L 36W/830 4P MASTER | 2020-03-10 | 1 | CL 01 PL-L EVSA 20.000u | Nacht astronomisch in / uit |  | OV | 104985.497 | 424591.084
Dordrecht | Van Baerleplantsoen | 003 0275 | 127015 Staal gegalvaniseerd 03,5m | 3.5 | 1985-02-01 | Hoogwerker gebruiken | Inspectie 2020 | 003 0275.1 | 2000 1x PLL24 E | 2019-03-25 | 310024 PL-L 24W/830 4P MASTER | 2020-03-10 | 1 | CL 01 PL-L EVSA 20.000u | Nacht astronomisch in / uit |  | OV | 104982.333 | 424567.727
Dordrecht | Van Baerleplantsoen | 004 0275 | 127015 Staal gegalvaniseerd 03,5m | 3.5 | 2014-07-25 | Hoogwerker gebruiken | Inspectie 2020 | 004 0275.1 | 2000 1x PLL24 E | 2005-05-19 | 310024 PL-L 24W/830 4P MASTER | 2020-03-10 | 1 | CL 01 PL-L EVSA 20.000u | Nacht astronomisch in / uit |  | OV | 104974.627 | 424545.217
Dordrecht | Van Baerleplantsoen | 005 0275 | 127015 Staal gegalvaniseerd 03,5m | 3.5 | 2014-07-25 | Hoogwerker gebruiken | Inspectie 2020 | 005 0275.1 | 2000 1x PLL24 E | 2005-05-19 | 310024 PL-L 24W/830 4P MASTER | 2020-03-10 | 1 | CL 01 PL-L EVSA 20.000u | Nacht astronomisch in / uit |  | OV | 104968.713 | 424523.044
Dordrecht | Van Baerleplantsoen | 006 0275 | 127015 Staal gegalvaniseerd 03,5m | 3.5 | 2014-07-25 | Hoogwerker gebruiken | Inspectie 2020 | 006 0275.1 | 132160 Ekra 20 helder lens 63 9W 1000 lumen 3000K RAL 9007 XiSR22 | 2023-09-13 | LED 09W 3000K 1000lm | 2023-09-13 | 1 | CL 08 LED VERLICHTING | Nacht astronomisch in / uit | Zhaga Ready | OV | 104962.512 | 424500.492
Dordrecht | Van Baerleplantsoen | 007 0275 | 127085 Staal gegalvaniseerd 06,0m | 6 | 2003-09-18 | Hoogwerker gebruiken | Inspectie 2020 | 007 0275.1 | ALTRA-2 1xPLL 36 E | 2014-12-19 | 310036 PL-L 36W/830 4P MASTER | 2020-03-10 | 1 | CL 01 PL-L EVSA 20.000u | Nacht astronomisch in / uit |  | OV | 105011.766 | 424583.87
Dordrecht | Van Baerleplantsoen | 008 0275 | 127085 Staal gegalvaniseerd 06,0m | 6 | 2003-09-18 | Hoogwerker gebruiken | Inspectie 2020 | 008 0275.1 | ALTRA-2 1xPLL 36 E | 2014-12-19 | 310036 PL-L 36W/830 4P MASTER | 2020-03-10 | 1 | CL 01 PL-L EVSA 20.000u | Nacht astronomisch in / uit |  | OV | 105013.536 | 424556.714
Dordrecht | Van Baerleplantsoen | 009 0275 | 127085 Staal gegalvaniseerd 06,0m | 6 | 2003-09-18 | Hoogwerker gebruiken | Inspectie 2020 | 009 0275.1 | ALTRA-2 1xPLL 36 E | 2014-12-19 | 310036 PL-L 36W/830 4P MASTER | 2020-03-10 | 1 | CL 01 PL-L EVSA 20.000u | Nacht astronomisch in / uit |  | OV | 105028.006 | 424534.873
Dordrecht | Van Baerleplantsoen | 010 0275 | 127085 Staal gegalvaniseerd 06,0m | 6 | 2003-09-18 | Hoogwerker gebruiken | Inspectie 2020 | 010 0275.1 | ALTRA-2 1xPLL 36 E | 2014-12-19 | 310036 PL-L 36W/830 4P MASTER | 2020-03-10 | 1 | CL 01 PL-L EVSA 20.000u | Nacht astronomisch in / uit |  | OV | 105026.84 | 424506.86
Dordrecht | Van Baerleplantsoen | 011 0275 | 127085 Staal gegalvaniseerd 06,0m | 6 | 2009-11-04 | Hoogwerker gebruiken | Inspectie 2020 | 011 0275.1 | ALTRA-2 1xPLL 36 E | 2014-12-19 | 310036 PL-L 36W/830 4P MASTER | 2020-03-10 | 1 | CL 01 PL-L EVSA 20.000u | Nacht astronomisch in / uit |  | OV | 105038.014 | 424486.723
Dordrecht | Van Baerleplantsoen | 012 0275 | 127085 Staal gegalvaniseerd 06,0m | 6 | 2003-09-18 | Hoogwerker gebruiken | Inspectie 2020 | 012 0275.1 | ALTRA-2 1xPLL 36 E | 2014-12-19 | 310036 PL-L 36W/830 4P MASTER | 2020-03-10 | 1 | CL 01 PL-L EVSA 20.000u | Nacht astronomisch in / uit |  | OV | 105024.911 | 424469.451
Dordrecht | Van Baerleplantsoen | 019 0275 | 127030 Staal Verzinkt 4,5m TOP76 | 4.5 | 2010-06-18 | Hoogwerker gebruiken | Inspectie 2020 | 019 0275.1 | FGS 103 1xPLL 24 E | 2010-06-18 | 310024 PL-L 24W/830 4P MASTER | 2020-03-10 | 1 | CL 01 PL-L EVSA 20.000u | Nacht astronomisch in / uit |  | OV | 104939.106 | 424447.918
Dordrecht | Van Baerlestraat | 003 0280 | 127135-1500 Staal gegalvaniseerd 08,0m | 8 | 2007-10-10 | Actiewagen verplicht 9u t/m 16u | Inspectie 2020 | 003 0280.1 | 2500 1xPLL55 E | 2006-08-10 | 310055 PL-L 55W/830 4P MASTER | 2020-03-10 | 1 | CL 01 PL-L EVSA 20.000u | Nacht astronomisch in / uit |  | OV | 104963.907 | 424441.884
Dordrecht | Van Baerlestraat | 004 0280 | 127135-1500 Staal gegalvaniseerd 08,0m | 8 | 2009-10-12 | Actiewagen verplicht 9u t/m 16u | Inspectie 2020 | 004 0280.1 | 2500 1xPLL55 E | 2006-08-10 | 310055 PL-L 55W/830 4P MASTER | 2020-11-06 | 1 | CL 01 PL-L EVSA 20.000u | Nacht astronomisch in / uit |  | OV | 104957.649 | 424418.762
Dordrecht | Van Baerlestraat | 005 0280 | 127135-1500 Staal gegalvaniseerd 08,0m | 8 | 2009-10-12 | Actiewagen verplicht 9u t/m 16u | Inspectie 2020 | 005 0280.1 | 2500 1xPLL55 E | 2006-08-10 | 310055 PL-L 55W/830 4P MASTER | 2020-03-10 | 1 | CL 01 PL-L EVSA 20.000u | Nacht astronomisch in / uit |  | OV | 104923.536 | 424403.734
Dordrecht | Van Baerlestraat | 006 0280 | 127135-1500 Staal gegalvaniseerd 08,0m | 8 | 2004-09-28 | Actiewagen verplicht 9u t/m 16u | Inspectie 2020 | 006 0280.1 | 2500 1xPLL55 E | 2001-03-14 | 310055 PL-L 55W/830 4P MASTER | 2020-03-10 | 1 | CL 01 PL-L EVSA 20.000u | Nacht astronomisch in / uit |  | OV | 104887.519 | 424388.362
Dordrecht | Van Baerlestraat | 007 0280 | 127135-1500 Staal gegalvaniseerd 08,0m | 8 | 2004-09-28 | Actiewagen verplicht 9u t/m 16u | Inspectie 2020 | 007 0280.1 | 2500 1xPLL55 E | 2006-08-10 | 310055 PL-L 55W/830 4P MASTER | 2020-03-10 | 1 | CL 01 PL-L EVSA 20.000u | Nacht astronomisch in / uit |  | OV | 104855.918 | 424374.665
Dordrecht | Van Baerlestraat | 009 0280 | 127135-1500 Staal gegalvaniseerd 08,0m | 8 | 2009-10-12 | Actiewagen verplicht 9u t/m 16u | Inspectie 2020 | 009 0280.1 | 2500 1xPLL55 E | 2006-08-10 | 310055 PL-L 55W/830 4P MASTER | 2020-03-10 | 1 | CL 01 PL-L EVSA 20.000u | Nacht astronomisch in / uit |  | OV | 104820.022 | 424359.083
Dordrecht | Van Baerlestraat | 010 0280 | 127135-1500 Staal gegalvaniseerd 08,0m | 8 | 2009-10-12 | Actiewagen verplicht 9u t/m 16u | Inspectie 2020 | 010 0280.1 | 2500 1xPLL55 E | 2006-08-10 | 310055 PL-L 55W/830 4P MASTER | 2020-03-10 | 1 | CL 01 PL-L EVSA 20.000u | Nacht astronomisch in / uit |  | OV | 104788.748 | 424345.563
Dordrecht | Van Baerlestraat | 011 0280 | 127135-1500 Staal gegalvaniseerd 08,0m | 8 | 2009-10-12 | Actiewagen verplicht 9u t/m 16u | Inspectie 2020 | 011 0280.1 | 2500 1xPLL55 E | 2006-08-10 | 310055 PL-L 55W/830 4P MASTER | 2020-03-10 | 1 | CL 01 PL-L EVSA 20.000u | Nacht astronomisch in / uit |  | OV | 104758.282 | 424332.279
Dordrecht | Van Baerlestraat | 012 0280 | 127135-1500 Staal gegalvaniseerd 08,0m | 8 | 2004-09-28 | Actiewagen verplicht 9u t/m 16u | Inspectie 2020 | 012 0280.1 | 2500 1xPLL55 E | 2006-08-10 | 310055 PL-L 55W/830 4P MASTER | 2020-03-10 | 1 | CL 01 PL-L EVSA 20.000u | Nacht astronomisch in / uit |  | OV | 104727.188 | 424318.847
Dordrecht | Van Baerlestraat | 013 0280 | 127135-1500 Staal gegalvaniseerd 08,0m | 8 | 2009-10-13 | Actiewagen verplicht 9u t/m 16u | Inspectie 2020 | 013 0280.1 | 2500 1xPLL55 E | 2006-08-10 | 310055 PL-L 55W/830 4P MASTER | 2020-03-10 | 1 | CL 01 PL-L EVSA 20.000u | Nacht astronomisch in / uit |  | OV | 104693.439 | 424304.239
Dordrecht | Van Baerlestraat | 014 0280 | 127135-1500 Staal gegalvaniseerd 08,0m | 8 | 1990-05-01 | Actiewagen verplicht 9u t/m 16u | Inspectie 2020 | 014 0280.1 | 2500 1xPLL55 E | 2006-08-10 | 310055 PL-L 55W/830 4P MASTER | 2020-03-10 | 1 | CL 01 PL-L EVSA 20.000u | Nacht astronomisch in / uit |  | OV | 104661.436 | 424290.655
Dordrecht | Van Baerlestraat | 015 0280 | 127135-1500 Staal gegalvaniseerd 08,0m | 8 | 1990-05-01 | Actiewagen verplicht 9u t/m 16u | Inspectie 2020 | 015 0280.1 | 2500 1xPLL55 E | 2006-08-10 | 310055 PL-L 55W/830 4P MASTER | 2020-03-10 | 1 | CL 01 PL-L EVSA 20.000u | Nacht astronomisch in / uit |  | OV | 104633.438 | 424278.595
Dordrecht | Van Blanckenburgstraat | 001 0530 | 127085 Staal gegalvaniseerd 06,0m | 6 | 2001-01-12 | Hoogwerker gebruiken | Project 2026 AAV Compenistenbuurt | 001 0530.1 | 2500 1xPLL24 E | 2001-01-12 | 310024 PL-L 24W/830 4P MASTER | 2020-03-05 | 1 | CL 01 PL-L EVSA 20.000u | Nacht astronomisch in / uit |  | OV | 104275.064 | 424159.337
Dordrecht | Van Blanckenburgstraat | 002 0530 | 127015 Staal gegalvaniseerd 03,5m | 3.5 | 1995-12-01 | Ladder gebruiken | Inspectie 2021 | 002 0530.1 | LW-SRDS2 550 LM 4A 730 DANB CC top 60/76 | 2021-04-29 | LED 05W 3000K 500lm | 2021-04-29 | 1 | CL 08 LED VERLICHTING | Nacht astronomisch in / uit |  | B029 | 104308.667 | 424153.334
Dordrecht | Van Blanckenburgstraat | 003 0530 | 127015 Staal gegalvaniseerd 03,5m | 3.5 | 1995-12-01 | Ladder gebruiken | Inspectie 2021 | 003 0530.1 | LW-SRDS2 550 LM 4A 730 DANB CC top 60/76 | 2021-04-29 | LED 05W 3000K 500lm | 2021-04-29 | 1 | CL 08 LED VERLICHTING | Nacht astronomisch in / uit |  | B029 | 104319.452 | 424127.227
Dordrecht | Van Blanckenburgstraat | 004 0530 | 127085 Staal gegalvaniseerd 06,0m | 6 | 1974-12-01 | Hoogwerker gebruiken | Project 2026 MAV Compenistenbuurt | 004 0530.1 | 2500 1xPLL24 E | 2001-03-14 | 310024 PL-L 24W/830 4P MASTER | 2020-03-05 | 1 | CL 01 PL-L EVSA 20.000u | Nacht astronomisch in / uit |  | OV | 104292.117 | 424140.826
Dordrecht | Van Blanckenburgstraat | 005 0530 | 127085 Staal gegalvaniseerd 06,0m | 6 | 2014-10-13 | Hoogwerker gebruiken | Project 2026 AAV Compenistenbuurt | 005 0530.1 | 2500 1xPLL24 E | 2001-03-14 | 310024 PL-L 24W/830 4P MASTER | 2020-03-05 | 1 | CL 01 PL-L EVSA 20.000u | Nacht astronomisch in / uit |  | OV | 104294.764 | 424113.706
Dordrecht | Van Blanckenburgstraat | 006 0530 | 127085 Staal gegalvaniseerd 06,0m | 6 | 1974-12-01 | Hoogwerker gebruiken | Project 2026 MAV Compenistenbuurt | 006 0530.1 | 2500 1xPLL24 E | 2001-03-14 | 310024 PL-L 24W/830 4P MASTER | 2020-03-05 | 1 | CL 01 PL-L EVSA 20.000u | Nacht astronomisch in / uit |  | OV | 104311.716 | 424095.214
Dordrecht | Van Blanckenburgstraat | 007 0530 | 127085 Staal gegalvaniseerd 06,0m | 6 | 1974-12-01 | Hoogwerker gebruiken | Project 2026 MAV Compenistenbuurt | 007 0530.1 | 2500 1xPLL24 E | 2001-03-14 | 310024 PL-L 24W/830 4P MASTER | 2020-03-05 | 1 | CL 01 PL-L EVSA 20.000u | Nacht astronomisch in / uit |  | OV | 104314.762 | 424067.036
Dordrecht | Van Blanckenburgstraat | 008 0530 | 127015 Staal gegalvaniseerd 03,5m | 3.5 | 1995-12-01 | Ladder gebruiken | Inspectie 2021 | 008 0530.1 | LW-SRDS2 550 LM 4A 730 DANB CC top 60/76 | 2021-04-29 | LED 05W 3000K 500lm | 2021-04-29 | 1 | CL 08 LED VERLICHTING | Nacht astronomisch in / uit |  | B029 | 104333.882 | 424095.029
Dordrecht | Van Blanckenburgstraat | 009 0530 | 127015 Staal gegalvaniseerd 03,5m | 3.5 | 1995-12-01 | Ladder gebruiken | Inspectie 2021 | 009 0530.1 | LW-SRDS2 550 LM 4A 730 DANB CC top 60/76 | 2021-04-29 | LED 05W 3000K 500lm | 2021-04-29 | 1 | CL 08 LED VERLICHTING | Nacht astronomisch in / uit |  | B029 | 104347.144 | 424064.177
Dordrecht | Van Blanckenburgstraat | 010 0530 | 127085 Staal gegalvaniseerd 06,0m | 6 | 1974-12-01 | Hoogwerker gebruiken | Project 2026 MAV Compenistenbuurt | 010 0530.1 | 2500 1xPLL24 E | 2000-10-11 | 310024 PL-L 24W/830 4P MASTER | 2020-03-05 | 1 | CL 01 PL-L EVSA 20.000u | Nacht astronomisch in / uit |  | OV | 104331.662 | 424048.803
Dordrecht | Van Blanckenburgstraat | 011 0530 | 127085 Staal gegalvaniseerd 06,0m | 6 | 1993-05-01 | Hoogwerker gebruiken | Project 2026 AAV Compenistenbuurt | 011 0530.1 | ALTRA-2 1x PLL24 E | 2014-12-19 | 310024 PL-L 24W/830 4P MASTER | 2020-03-06 | 1 | CL 01 PL-L EVSA 20.000u | Nacht astronomisch in / uit |  | OV | 104339.178 | 424012.279
Dordrecht | Van Blanckenburgstraat | 012 0530 | 127085 Staal gegalvaniseerd 06,0m | 6 | 1993-05-01 | Hoogwerker gebruiken | Project 2026 AAV Compenistenbuurt | 012 0530.1 | ALTRA-2 1x PLL24 E | 2014-12-19 | 310024 PL-L 24W/830 4P MASTER | 2020-03-06 | 1 | CL 01 PL-L EVSA 20.000u | Nacht astronomisch in / uit |  | OV | 104356.151 | 423990.878
Dordrecht | Van Blanckenburgstraat | 013 0530 | 127085 Staal gegalvaniseerd 06,0m | 6 | 1993-05-01 | Hoogwerker gebruiken | Project 2026 AAV Compenistenbuurt | 013 0530.1 | ALTRA-2 1x PLL24 E | 2014-12-19 | 310024 PL-L 24W/830 4P MASTER | 2020-03-06 | 1 | CL 01 PL-L EVSA 20.000u | Nacht astronomisch in / uit |  | OV | 104359.066 | 423966.21
Dordrecht | Van Blanckenburgstraat | 014 0530 | 127085 Staal gegalvaniseerd 06,0m | 6 | 1993-05-01 | Hoogwerker gebruiken | Project 2026 AAV Compenistenbuurt | 014 0530.1 | ALTRA-2 1x PLL24 E | 2014-12-19 | 310024 PL-L 24W/830 4P MASTER | 2020-03-06 | 1 | CL 01 PL-L EVSA 20.000u | Nacht astronomisch in / uit |  | OV | 104374.153 | 423945.625
Dordrecht | Van Blanckenburgstraat | 015 0530 | 127085 Staal gegalvaniseerd 06,0m | 6 | 1993-06-01 | Hoogwerker gebruiken | Project 2026 AAV Compenistenbuurt | 015 0530.1 | ALTRA-2 1x PLL24 E | 2014-12-19 | 310024 PL-L 24W/830 4P MASTER | 2020-03-06 | 1 | CL 01 PL-L EVSA 20.000u | Nacht astronomisch in / uit |  | OV | 104379.523 | 423918.683
Dordrecht | Van Blanckenburgstraat | 016 0530 | 127085 Staal gegalvaniseerd 06,0m | 6 | 1993-05-01 | Hoogwerker gebruiken | Project 2026 AAV Compenistenbuurt | 016 0530.1 | ALTRA-2 1x PLL24 E | 2014-12-19 | 310024 PL-L 24W/830 4P MASTER | 2020-03-06 | 1 | CL 01 PL-L EVSA 20.000u | Nacht astronomisch in / uit |  | OV | 104394.794 | 423897.676
Dordrecht | Van Blanckenburgstraat | 017 0530 | 127085 Staal gegalvaniseerd 06,0m | 6 | 1994-04-01 | Hoogwerker gebruiken | Project 2026 AAV Compenistenbuurt | 017 0530.1 | ALTRA-2 1x PLL24 E | 2014-12-19 | 310024 PL-L 24W/830 4P MASTER | 2020-03-04 | 1 | CL 01 PL-L EVSA 20.000u | Nacht astronomisch in / uit |  | OV | 104400.533 | 423870.026
Dordrecht | Van Bosseplantsoen | 001 0670 | 127015 Staal gegalvaniseerd 03,5m | 3.5 | 2004-06-18 | Hoogwerker gebruiken | Inspectie 2020 | 001 0670.1 | 2000 1xPLL36 E | 2004-06-18 | 310036 PL-L 36W/830 4P MASTER | 2020-03-17 | 1 | Armatuur vervangen 2024 | Nacht astronomisch in / uit |  | OV | 105201.826 | 423253.86
Dordrecht | Van Bosseplantsoen | 002 0670 | 127015 Staal gegalvaniseerd 03,5m | 3.5 | 2004-06-18 | Hoogwerker gebruiken | Inspectie 2020 | 002 0670.1 | 2000 1xPLL36 E | 2004-06-18 | 310036 PL-L 36W/830 4P MASTER | 2022-08-17 | 1 | Armatuur vervangen 2024 | Nacht astronomisch in / uit |  | OV | 105205.652 | 423231.661
Dordrecht | Van Bosseplantsoen | 003 0670 | 127015 Staal gegalvaniseerd 03,5m | 3.5 | 2004-06-18 | Hoogwerker gebruiken | Inspectie 2020 | 003 0670.1 | 2000 1xPLL36 E | 2016-03-30 | 310036 PL-L 36W/830 4P MASTER | 2020-03-17 | 1 | Armatuur vervangen 2024 | Nacht astronomisch in / uit |  | OV | 105193.172 | 423214.496
Dordrecht | Van Bosseplantsoen | 004 0670 | 127015 Staal gegalvaniseerd 03,5m | 3.5 | 2004-06-18 | Hoogwerker gebruiken | Inspectie 2020 | 004 0670.1 | 2000 1xPLL36 E | 2004-06-18 | 310036 PL-L 36W/830 4P MASTER | 2020-03-17 | 1 | Armatuur vervangen 2024 | Nacht astronomisch in / uit |  | OV | 105200.046 | 423198.802
Dordrecht | Van Bosseplantsoen | 005 0670 | 127015 Staal gegalvaniseerd 03,5m | 3.5 | 2004-06-18 | Hoogwerker gebruiken | Inspectie 2020 | 005 0670.1 | 2000 1xPLL36 E | 2004-06-18 | 310036 PL-L 36W/830 4P MASTER | 2020-03-17 | 1 | Armatuur vervangen 2024 | Nacht astronomisch in / uit |  | OV | 105188.286 | 423184.37
Dordrecht | Van Bosseplantsoen | 006 0670 | 127015 Staal gegalvaniseerd 03,5m | 3.5 | 2004-06-18 | Hoogwerker gebruiken | Inspectie 2020 | 006 0670.1 | 2000 1xPLL36 E | 2004-06-18 | 310036 PL-L 36W/830 4P MASTER | 2020-03-17 | 1 | Armatuur vervangen 2024 | Nacht astronomisch in / uit |  | OV | 105194.238 | 423169.61
Dordrecht | Van Bosseplantsoen | 007 0670 | 127015 Staal gegalvaniseerd 03,5m | 3.5 | 2004-06-18 | Hoogwerker gebruiken | Inspectie 2020 | 007 0670.1 | 2000 1xPLL36 E | 2004-06-18 | 310036 PL-L 36W/830 4P MASTER | 2020-03-17 | 1 | Armatuur vervangen 2024 | Nacht astronomisch in / uit |  | OV | 105168.955 | 423167.97
Dordrecht | Van Bosseplantsoen | 008 0670 | 127015 Staal gegalvaniseerd 03,5m | 3.5 | 2004-06-18 | Hoogwerker gebruiken | Inspectie 2020 | 008 0670.1 | 2000 1xPLL36 E | 2004-06-18 | 310036 PL-L 36W/830 4P MASTER | 2020-03-17 | 1 | Armatuur vervangen 2024 | Nacht astronomisch in / uit |  | OV | 105161.166 | 423183.695
Dordrecht | Van Bosseplantsoen | 009 0670 | 127015 Staal gegalvaniseerd 03,5m | 3.5 | 2004-06-18 | Hoogwerker gebruiken | Inspectie 2020 | 009 0670.1 | 2000 1xPLL36 E | 2004-06-18 | 310036 PL-L 36W/830 4P MASTER | 2020-03-17 | 1 | Armatuur vervangen 2024 | Nacht astronomisch in / uit |  | OV | 105145.396 | 423171.761
Dordrecht | Van Bosseplantsoen | 010 0670 | 127015 Staal gegalvaniseerd 03,5m | 3.5 | 2004-06-18 | Hoogwerker gebruiken | Inspectie 2020 | 010 0670.1 | 2000 1xPLL36 E | 2004-06-18 | 310036 PL-L 36W/830 4P MASTER | 2020-03-17 | 1 | Armatuur vervangen 2024 | Nacht astronomisch in / uit |  | OV | 105121.45 | 423175.7
Dordrecht | Van Bosseplantsoen | 011 0670 | 127015 Staal gegalvaniseerd 03,5m | 3.5 | 2006-11-28 | Hoogwerker gebruiken | Inspectie 2020 | 011 0670.1 | 2000 1xPLL36 E | 2006-11-28 | 310036 PL-L 36W/830 4P MASTER | 2020-03-17 | 1 | Armatuur vervangen 2024 | Nacht astronomisch in / uit |  | OV | 105100.936 | 423186.409
Dordrecht | Van Bosseplantsoen | 012 0670 | 127015 Staal gegalvaniseerd 03,5m | 3.5 | 2004-06-18 | Hoogwerker gebruiken | Inspectie 2020 | 012 0670.1 | 2000 1xPLL36 E | 2004-06-18 | 310036 PL-L 36W/830 4P MASTER | 2020-03-17 | 1 | Armatuur vervangen 2024 | Nacht astronomisch in / uit |  | OV | 105134.392 | 423191.847
Dordrecht | Van Bosseplantsoen | 013 0670 | 127015 Staal gegalvaniseerd 03,5m | 3.5 | 2004-06-18 | Hoogwerker gebruiken | Inspectie 2020 | 013 0670.1 | 2000 1xPLL36 E | 2004-06-18 | 310036 PL-L 36W/830 4P MASTER | 2020-03-17 | 1 | Armatuur vervangen 2024 | Nacht astronomisch in / uit |  | OV | 105123.28 | 423211.097
Dordrecht | Van Bosseplantsoen | 014 0670 | 127015 Staal gegalvaniseerd 03,5m | 3.5 | 2004-06-18 | Hoogwerker gebruiken | Inspectie 2020 | 014 0670.1 | 2000 1xPLL36 E | 2004-06-18 | 310036 PL-L 36W/830 4P MASTER | 2020-03-17 | 1 | Armatuur vervangen 2024 | Nacht astronomisch in / uit |  | OV | 105139.682 | 423222.593
Dordrecht | Van Bosseplantsoen | 015 0670 | 127015 Staal gegalvaniseerd 03,5m | 3.5 | 1999-05-05 | Hoogwerker gebruiken | Inspectie 2020 | 015 0670.1 | 2000 1xPLL36 E | 2004-06-18 | 310036 PL-L 36W/830 4P MASTER | 2020-03-17 | 1 | Armatuur vervangen 2024 | Nacht astronomisch in / uit |  | OV | 105129.497 | 423243.82
Dordrecht | Van Bosseplantsoen | 016 0670 | 127015 Staal gegalvaniseerd 03,5m | 3.5 | 2004-06-18 | Hoogwerker gebruiken | Inspectie 2020 | 016 0670.1 | 2000 1xPLL36 E | 2004-06-18 | 310036 PL-L 36W/830 4P MASTER | 2020-03-17 | 1 | Armatuur vervangen 2024 | Nacht astronomisch in / uit |  | OV | 105158.523 | 423242.994
Dordrecht | Van Bosseplantsoen | 017 0670 | 127015 Staal gegalvaniseerd 03,5m | 3.5 | 2004-06-18 | Hoogwerker gebruiken | Inspectie 2020 | 017 0670.1 | 2000 1xPLL36 E | 2004-06-18 | 310036 PL-L 36W/830 4P MASTER | 2020-03-17 | 1 | Armatuur vervangen 2024 | Nacht astronomisch in / uit |  | OV | 105167.658 | 423227.386
Dordrecht | Van Bosseplantsoen | 018 0670 | 127015 Staal gegalvaniseerd 03,5m | 3.5 | 2004-06-18 | Hoogwerker gebruiken | Inspectie 2020 | 018 0670.1 | 2000 1xPLL36 E | 2004-06-18 | 310036 PL-L 36W/830 4P MASTER | 2020-03-17 | 1 | Armatuur vervangen 2024 | Nacht astronomisch in / uit |  | OV | 105182.348 | 423239.115
Dordrecht | Van Conventstraat | 001 0955 | 127085 Staal gegalvaniseerd 06,0m | 6 | 1994-05-01 | Hoogwerker gebruiken | Inspectie 2020 | 001 0955.1 | ALTRA-2 1x PLL24 E | 2014-12-19 | 310024 PL-L 24W/830 4P MASTER | 2020-03-23 | 1 | CL 01 PL-L EVSA 20.000u | Nacht astronomisch in / uit |  | OV | 104506.71 | 422493.177
Dordrecht | Van Conventstraat | 002 0955 | 127085 Staal gegalvaniseerd 06,0m | 6 | 1994-05-01 | Hoogwerker gebruiken | Inspectie 2020 | 002 0955.1 | ALTRA-2 1xPLL 36 E | 2014-12-19 | 310036 PL-L 36W/830 4P MASTER | 2020-03-23 | 1 | CL 01 PL-L EVSA 20.000u | Nacht astronomisch in / uit |  | OV | 104513.956 | 422471.067
Dordrecht | Van Conventstraat | 003 0955 | 127085 Staal gegalvaniseerd 06,0m | 6 | 1994-05-01 | Hoogwerker gebruiken | Inspectie 2020 | 003 0955.1 | ALTRA-2 1x PLL24 E | 2014-12-19 | 310024 PL-L 24W/830 4P MASTER | 2020-03-23 | 1 | CL 01 PL-L EVSA 20.000u | Nacht astronomisch in / uit |  | OV | 104504.743 | 422449.463
Dordrecht | Van Conventstraat | 004 0955 | 127085 Staal gegalvaniseerd 06,0m | 6 | 1994-05-01 | Hoogwerker gebruiken | Inspectie 2020 | 004 0955.1 | ALTRA-2 1xPLL 36 E | 2014-12-19 | 310036 PL-L 36W/830 4P MASTER | 2020-03-23 | 1 | CL 01 PL-L EVSA 20.000u | Nacht astronomisch in / uit |  | OV | 104511.989 | 422427.501
Dordrecht | Van Conventstraat | 005 0955 | 127015 Staal gegalvaniseerd 03,5m | 3.5 | 1994-05-01 | Ladder gebruiken | Inspectie 2020 | 005 0955.1 | 2000 1x PLL24 E | 2014-12-22 | 310024 PL-L 24W/830 4P MASTER | 2020-03-23 | 1 | CL 01 PL-L EVSA 20.000u | Nacht astronomisch in / uit |  | OV | 104476.798 | 422429.087
Dordrecht | Van Conventstraat | 006 0955 | 127085 Staal gegalvaniseerd 06,0m | 6 | 1994-05-01 | Hoogwerker gebruiken | Inspectie 2020 | 006 0955.1 | ALTRA-2 1x PLL24 E | 2014-12-19 | 310024 PL-L 24W/830 4P MASTER | 2020-03-23 | 1 | CL 01 PL-L EVSA 20.000u | Nacht astronomisch in / uit |  | OV | 104502.804 | 422406.403
Dordrecht | Van den Broek-erf | 001 0765 | Tunnelverlichting 02,5m | 2.5 | 2007-07-23 | Ladder gebruiken | Armatuur vervangen 2024 | 001 0765.1 | TUSCAN DI810/2PL18HF | 2007-07-24 | 310018 PL-L 18W/830 4P MASTER | 2020-01-09 | 1 | Armatuur vervangen 2024 | Nacht astronomisch in / uit |  | A070 | 109281.924 | 423843.603
[11 empty] | 310018 PL-L 18W/830 4P MASTER | 2020-01-09 | 2 | Armatuur vervangen 2024 | Nacht astronomisch in / uit |  | A070
Dordrecht | Van den Broek-erf | 002 0765 | Tunnelverlichting 02,5m | 2.5 | 2007-07-23 | Ladder gebruiken | Armatuur vervangen 2024 | 002 0765.1 | TUSCAN DI810/2PL18HF | 2007-07-23 | 310018 PL-L 18W/830 4P MASTER | 2020-01-09 | 1 | Armatuur vervangen 2024 | Nacht astronomisch in / uit |  | A070 | 109281.499 | 423851.252
[11 empty] | 310018 PL-L 18W/830 4P MASTER | 2020-01-09 | 2 | Armatuur vervangen 2024 | Nacht astronomisch in / uit |  | A070
Dordrecht | Van den Broek-erf | 003 0765 | 127026 Staal Verzinkt 4,5m TOP60 | 4.5 | 2024-11-05 | Hoogwerker gebruiken | Inspectie 2024 | 003 0765.1 | 131110 LW-SRDS2 5W 500 LM 8A 730 DANB CC G4 XiSR X XC 7040C3M SPD (diameter 60 mm) XiSR22 | 2024-11-05 | LED 05W 3000K 500lm | 2016-06-03 | 1 | CL 08 LED VERLICHTING | Nacht astronomisch in / uit | Zhaga Ready | OV | 109285.284 | 423864.305
Dordrecht | Van den Broek-erf | 004 0765 | 127030 Staal Verzinkt 4,5m TOP76 | 4.5 | 1990-01-01 | Hoogwerker gebruiken | Inspectie 2022 | 004 0765.1 | VP1011 WW RAL-7036 | 2016-06-03 | LED 09W 3000K 1000lm | 2016-06-03 | 1 | CL 08 LED VERLICHTING | Nacht astronomisch in / uit |  | OV | 109284.392 | 423895.436
Dordrecht | Van den Broek-erf | 005 0765 | 127030 Staal Verzinkt 4,5m TOP76 | 4.5 | 1990-01-01 | Hoogwerker gebruiken | Inspectie 2022 | 005 0765.1 | VP1011 WW RAL-7036 | 2016-06-03 | LED 09W 3000K 1000lm | 2016-06-03 | 1 | CL 08 LED VERLICHTING | Nacht astronomisch in / uit |  | OV | 109289.076 | 423924.77
Dordrecht | Van den Broek-erf | 006 0765 | 127030 Staal Verzinkt 4,5m TOP76 | 4.5 | 1990-01-01 | Hoogwerker gebruiken | Inspectie 2023 | 006 0765.1 | 131100 LW-SRDS2 5W 500 LM 8A 730 DANB CC G4 XiSR X XC 7040C3M SPD (diameter 76 mm) XiSR22 | 2023-10-11 | LED 05W 3000K 500lm | 2023-10-11 | 1 | CL 08 LED VERLICHTING | Nacht astronomisch in / uit | Zhaga Ready | OV | 109300.523 | 423953.467
Dordrecht | Van den Broek-erf | 007 0765 | 127030 Staal Verzinkt 4,5m TOP76 | 4.5 | 1990-01-01 | Hoogwerker gebruiken | Inspectie 2023 | 007 0765.1 | 131100 LW-SRDS2 5W 500 LM 8A 730 DANB CC G4 XiSR X XC 7040C3M SPD (diameter 76 mm) XiSR22 | 2023-10-11 | LED 05W 3000K 500lm | 2023-10-11 | 1 | CL 08 LED VERLICHTING | Nacht astronomisch in / uit | Zhaga Ready | OV | 109314.686 | 423983.645
Dordrecht | Van den Broek-erf | 008 0765 | 127030 Staal Verzinkt 4,5m TOP76 | 4.5 | 1991-03-01 | Hoogwerker gebruiken | Inspectie 2023 | 008 0765.1 | 131100 LW-SRDS2 5W 500 LM 8A 730 DANB CC G4 XiSR X XC 7040C3M SPD (diameter 76 mm) XiSR22 | 2023-10-11 | LED 05W 3000K 500lm | 2023-10-11 | 1 | CL 08 LED VERLICHTING | Nacht astronomisch in / uit | Zhaga Ready | OV | 109343.006 | 423987.896
Dordrecht | Van den Broek-erf | 009 0765 | 127030 Staal Verzinkt 4,5m TOP76 | 4.5 | 1991-03-01 | Hoogwerker gebruiken | Inspectie 2023 | 009 0765.1 | 131100 LW-SRDS2 5W 500 LM 8A 730 DANB CC G4 XiSR X XC 7040C3M SPD (diameter 76 mm) XiSR22 | 2023-10-11 | LED 05W 3000K 500lm | 2023-10-11 | 1 | CL 08 LED VERLICHTING | Nacht astronomisch in / uit | Zhaga Ready | OV | 109364.097 | 423993.034
Dordrecht | Van den Broek-erf | 010 0765 | 127030 Staal Verzinkt 4,5m TOP76 | 4.5 | 1991-03-01 | Hoogwerker gebruiken | Inspectie 2023 | 010 0765.1 | 131100 LW-SRDS2 5W 500 LM 8A 730 DANB CC G4 XiSR X XC 7040C3M SPD (diameter 76 mm) XiSR22 | 2023-10-11 | LED 05W 3000K 500lm | 2023-10-11 | 1 | CL 08 LED VERLICHTING | Nacht astronomisch in / uit | Zhaga Ready | OV | 109389.812 | 423999.154
Dordrecht | Van den Broek-erf | 011 0765 | 127030 Staal Verzinkt 4,5m TOP76 | 4.5 | 1991-03-01 | Hoogwerker gebruiken | Inspectie 2023 | 011 0765.1 | 131100 LW-SRDS2 5W 500 LM 8A 730 DANB CC G4 XiSR X XC 7040C3M SPD (diameter 76 mm) XiSR22 | 2023-10-11 | LED 05W 3000K 500lm | 2023-10-11 | 1 | CL 08 LED VERLICHTING | Nacht astronomisch in / uit | Zhaga Ready | OV | 109386.256 | 424016.913
Dordrecht | Van den Broek-erf | 012 0765 | 127030 Staal Verzinkt 4,5m TOP76 | 4.5 | 1991-03-01 | Ladder gebruiken | Inspectie 2023 | 012 0765.1 | 131100 LW-SRDS2 5W 500 LM 8A 730 DANB CC G4 XiSR X XC 7040C3M SPD (diameter 76 mm) XiSR22 | 2024-06-01 | LED 05W 3000K 500lm | 2024-06-01 | 1 | CL 08 LED VERLICHTING | Nacht astronomisch in / uit | Zhaga Ready | OV | 109361.38 | 424028.694
Dordrecht | Van den Broek-erf | 013 0765 | 127030 Staal Verzinkt 4,5m TOP76 | 4.5 | 1990-01-01 | Hoogwerker gebruiken | Inspectie 2023 | 013 0765.1 | 131100 LW-SRDS2 5W 500 LM 8A 730 DANB CC G4 XiSR X XC 7040C3M SPD (diameter 76 mm) XiSR22 | 2023-10-11 | LED 05W 3000K 500lm | 2023-10-11 | 1 | CL 08 LED VERLICHTING | Nacht astronomisch in / uit | Zhaga Ready | OV | 109325.575 | 424006.401
Dordrecht | Van den Broek-erf | 014 0765 | 127030 Staal Verzinkt 4,5m TOP76 | 4.5 | 1990-01-01 | Hoogwerker gebruiken | Inspectie 2023 | 014 0765.1 | 131100 LW-SRDS2 5W 500 LM 8A 730 DANB CC G4 XiSR X XC 7040C3M SPD (diameter 76 mm) XiSR22 | 2023-10-11 | LED 05W 3000K 500lm | 2023-10-11 | 1 | CL 08 LED VERLICHTING | Nacht astronomisch in / uit | Zhaga Ready | OV | 109337.742 | 424031.477
Dordrecht | Van den Broek-erf | 015 0765 | 127030 Staal Verzinkt 4,5m TOP76 | 4.5 | 1990-01-01 | Hoogwerker gebruiken | Inspectie 2023 | 015 0765.1 | 131100 LW-SRDS2 5W 500 LM 8A 730 DANB CC G4 XiSR X XC 7040C3M SPD (diameter 76 mm) XiSR22 | 2023-10-11 | LED 05W 3000K 500lm | 2023-10-11 | 1 | CL 08 LED VERLICHTING | Nacht astronomisch in / uit | Zhaga Ready | OV | 109351.133 | 424060.579
Dordrecht | Van den Broek-erf | 016 0765 | 127030 Staal Verzinkt 4,5m TOP76 | 4.5 | 1990-01-01 | Hoogwerker gebruiken | Inspectie 2023 | 016 0765.1 | 131100 LW-SRDS2 5W 500 LM 8A 730 DANB CC G4 XiSR X XC 7040C3M SPD (diameter 76 mm) XiSR22 | 2023-10-11 | LED 05W 3000K 500lm | 2023-10-11 | 1 | CL 08 LED VERLICHTING | Nacht astronomisch in / uit | Zhaga Ready | OV | 109363.005 | 424085.616
Dordrecht | Van den Broek-erf | 017 0765 | 127030 Staal Verzinkt 4,5m TOP76 | 4.5 | 1990-01-01 | Hoogwerker gebruiken | Inspectie 2023 | 017 0765.1 | 131100 LW-SRDS2 5W 500 LM 8A 730 DANB CC G4 XiSR X XC 7040C3M SPD (diameter 76 mm) XiSR22 | 2023-10-11 | LED 05W 3000K 500lm | 2023-10-11 | 1 | CL 08 LED VERLICHTING | Nacht astronomisch in / uit | Zhaga Ready | OV | 109374.286 | 424114.463
Dordrecht | Van den Broek-erf | 018 0765 | 127030 Staal Verzinkt 4,5m TOP76 | 4.5 | 1990-01-01 | Hoogwerker gebruiken | Inspectie 2023 | 018 0765.1 | 131100 LW-SRDS2 5W 500 LM 8A 730 DANB CC G4 XiSR X XC 7040C3M SPD (diameter 76 mm) XiSR22 | 2023-10-11 | LED 05W 3000K 500lm | 2023-10-11 | 1 | CL 08 LED VERLICHTING | Nacht astronomisch in / uit | Zhaga Ready | OV | 109383.732 | 424143.512
Dordrecht | Van den Broek-erf | 019 0765 | 127030 Staal Verzinkt 4,5m TOP76 | 4.5 | 1990-01-01 | Hoogwerker gebruiken | Inspectie 2023 | 019 0765.1 | 131100 LW-SRDS2 5W 500 LM 8A 730 DANB CC G4 XiSR X XC 7040C3M SPD (diameter 76 mm) XiSR22 | 2023-10-11 | LED 05W 3000K 500lm | 2023-10-11 | 1 | CL 08 LED VERLICHTING | Nacht astronomisch in / uit | Zhaga Ready | OV | 109392.652 | 424172.219
Dordrecht | Van den Broek-erf | 020 0765 | 127030 Staal Verzinkt 4,5m TOP76 | 4.5 | 1990-01-01 | Hoogwerker gebruiken | Inspectie 2023 | 020 0765.1 | 131100 LW-SRDS2 5W 500 LM 8A 730 DANB CC G4 XiSR X XC 7040C3M SPD (diameter 76 mm) XiSR22 | 2023-10-11 | LED 05W 3000K 500lm | 2023-10-11 | 1 | CL 08 LED VERLICHTING | Nacht astronomisch in / uit | Zhaga Ready | OV | 109401.634 | 424200.404
Dordrecht | Van den Broek-erf | 021 0765 | 127120 Staal ggv 8,0m Paaltop | 4.5 | 2022-10-25 | Hoogwerker gebruiken | Inspectie 2022 | 021 0765.1 | 131209 LW-SRDS2 33W 5000LM 24A 730 DANB CC G4 XiSR40 X 6SC C1 7040C3M SPD (dimmen basis 10% (4500lm) en tussen 23:00 - 6:00 uur 40%) | 2022-10-25 | LED 33W 3000K 5000lm | 2022-10-25 | 1 | CL 08 LED VERLICHTING | 23:00-06:00 Dim 00-25% | Citytouch OLC aanwezig | OV | 109488.264 | 424182.927
Dordrecht | Van den Broek-erf | 022 0765 | 127015 Staal gegalvaniseerd 03,5m | 3.5 | 1992-02-01 | Hoogwerker gebruiken | Inspectie 2020 | 022 0765.1 | 2000 1xPLL36 E | 2007-07-11 | 310036 PL-L 36W/830 4P MASTER | 2020-01-10 | 1 | CL 01 PL-L EVSA 20.000u | Nacht astronomisch in / uit |  | OV | 109514.495 | 424176.835
Dordrecht | Van den Broek-erf | 023 0765 | 127030 Staal Verzinkt 4,5m TOP76 | 4.5 | 2004-05-26 | Hoogwerker gebruiken | Inspectie 2023 | 023 0765.1 | 131118 LW-SRDS2 7W 800 LM 8A 730 DANB CC G4 XiSR22 X XC 7040C3M SPD (diameter 76 mm) | 2023-12-12 | LED 07W 3000k 800lm | 2023-12-12 | 1 | CL 08 LED VERLICHTING | Nacht astronomisch in / uit | Zhaga Ready | OV | 109474.744 | 424171.168
Dordrecht | Van den Broek-erf | 024 0765 | 127026 Staal Verzinkt 4,5m TOP60 | 4.5 | 2016-05-03 | Hoogwerker gebruiken | Inspectie 2023 | 024 0765.1 | 131118 LW-SRDS2 7W 800 LM 8A 730 DANB CC G4 XiSR22 X XC 7040C3M SPD (diameter 76 mm) | 2023-09-01 | LED 07W 3000k 800lm | 2023-09-01 | 1 | CL 08 LED VERLICHTING | Nacht astronomisch in / uit | Zhaga Ready | OV | 109476.406 | 424154.476
Dordrecht | Van den Broek-erf | 025 0765 | 127030 Staal Verzinkt 4,5m TOP76 | 4.5 | 1992-02-01 | Hoogwerker gebruiken | Inspectie 2023 | 025 0765.1 | 131118 LW-SRDS2 7W 800 LM 8A 730 DANB CC G4 XiSR22 X XC 7040C3M SPD (diameter 76 mm) | 2023-09-01 | LED 07W 3000k 800lm | 2023-09-01 | 1 | CL 08 LED VERLICHTING | Nacht astronomisch in / uit | Zhaga Ready | OV | 109465.658 | 424141.686
Dordrecht | Van den Broek-erf | 026 0765 | 127015 Staal gegalvaniseerd 03,5m | 3.5 | 2004-05-27 | Hoogwerker gebruiken | Inspectie 2020 | 026 0765.1 | 2000 1xPLL36 E | 2007-07-11 | 310036 PL-L 36W/830 4P MASTER | 2020-01-10 | 1 | CL 01 PL-L EVSA 20.000u | Nacht astronomisch in / uit |  | OV | 109437.113 | 424134.358
Dordrecht | Van den Broek-erf | 027 0765 | 127015 Staal gegalvaniseerd 03,5m | 3.5 | 1992-07-01 | Hoogwerker gebruiken | Inspectie 2020 | 027 0765.1 | 2000 1xPLL36 E | 2007-07-11 | 310036 PL-L 36W/830 4P MASTER | 2020-01-10 | 1 | CL 01 PL-L EVSA 20.000u | Nacht astronomisch in / uit |  | OV | 109447.722 | 424138.712
Dordrecht | Van den Broek-erf | 028 0765 | 127015 Staal gegalvaniseerd 03,5m | 3.5 | 1993-06-01 | Hoogwerker gebruiken | Inspectie 2020 | 028 0765.1 | 2000 1xPLL36 E | 2007-07-11 | 310036 PL-L 36W/830 4P MASTER | 2020-01-10 | 1 | CL 01 PL-L EVSA 20.000u | Nacht astronomisch in / uit |  | OV | 109423.257 | 424113.083
Dordrecht | Van den Broek-erf | 029 0765 | 127015 Staal gegalvaniseerd 03,5m | 3.5 | 1992-07-01 | Hoogwerker gebruiken | Inspectie 2020 | 029 0765.1 | 2000 1xPLL36 E | 2007-07-11 | 310036 PL-L 36W/830 4P MASTER | 2020-01-10 | 1 | CL 01 PL-L EVSA 20.000u | Nacht astronomisch in / uit |  | OV | 109440.668 | 424120.826
Dordrecht | Van den Broek-erf | 030 0765 | 127030 Staal Verzinkt 4,5m TOP76 | 4.5 | 2004-05-26 | Hoogwerker gebruiken | Inspectie 2023 | 030 0765.1 | 131118 LW-SRDS2 7W 800 LM 8A 730 DANB CC G4 XiSR22 X XC 7040C3M SPD (diameter 76 mm) | 2023-09-01 | LED 07W 3000k 800lm | 2023-09-01 | 1 | CL 08 LED VERLICHTING | Nacht astronomisch in / uit | Zhaga Ready | OV | 109460.118 | 424123.988
Dordrecht | Van den Broek-erf | 031 0765 | 127015 Staal gegalvaniseerd 03,5m | 3.5 | 1991-11-01 | Ladder gebruiken | Inspectie 2020 | 031 0765.1 | 2000 1x PLL24 E | 2007-07-11 | 310024 PL-L 24W/830 4P MASTER | 2020-01-10 | 1 | CL 01 PL-L EVSA 20.000u | Nacht astronomisch in / uit |  | OV | 109488.576 | 424104.687
Dordrecht | Van den Broek-erf | 032 0765 | 127030 Staal Verzinkt 4,5m TOP76 | 4.5 | 1992-01-01 | Hoogwerker gebruiken | Inspectie 2023 | 032 0765.1 | 131118 LW-SRDS2 7W 800 LM 8A 730 DANB CC G4 XiSR22 X XC 7040C3M SPD (diameter 76 mm) | 2023-09-01 | LED 07W 3000k 800lm | 2023-09-01 | 1 | CL 08 LED VERLICHTING | Nacht astronomisch in / uit | Zhaga Ready | OV | 109455.464 | 424107.116
Dordrecht | Van den Broek-erf | 033 0765 | 127030 Staal Verzinkt 4,5m TOP76 | 4.5 | 1992-01-01 | Hoogwerker gebruiken | Inspectie 2023 | 033 0765.1 | 131118 LW-SRDS2 7W 800 LM 8A 730 DANB CC G4 XiSR22 X XC 7040C3M SPD (diameter 76 mm) | 2023-09-01 | LED 07W 3000k 800lm | 2023-09-01 | 1 | CL 08 LED VERLICHTING | Nacht astronomisch in / uit | Zhaga Ready | OV | 109449.21 | 424090.263
Dordrecht | Van den Broek-erf | 034 0765 | 127015 Staal gegalvaniseerd 03,5m | 3.5 | 2004-05-27 | Ladder gebruiken | Inspectie 2020 | 034 0765.1 | 2000 1xPLL36 E | 2010-05-10 | 310036 PL-L 36W/830 4P MASTER | 2020-01-10 | 1 | CL 01 PL-L EVSA 20.000u | Nacht astronomisch in / uit |  | OV | 109432.099 | 424090.681
Dordrecht | Van den Broek-erf | 035 0765 | 127015 Staal gegalvaniseerd 03,5m | 3.5 | 1993-06-01 | Ladder gebruiken | Inspectie 2020 | 035 0765.1 | 2000 1xPLL36 E | 2007-07-11 | 310036 PL-L 36W/830 4P MASTER | 2020-01-10 | 1 | CL 01 PL-L EVSA 20.000u | Nacht astronomisch in / uit |  | OV | 109399.357 | 424106.421
Dordrecht | Van den Broek-erf | 036 0765 | 127015 Staal gegalvaniseerd 03,5m | 3.5 | 1993-06-01 | Hoogwerker gebruiken | Inspectie 2020 | 036 0765.1 | 2000 1xPLL36 E | 2007-07-11 | 310036 PL-L 36W/830 4P MASTER | 2020-01-10 | 1 | CL 01 PL-L EVSA 20.000u | Nacht astronomisch in / uit |  | OV | 109418.386 | 424084.055
Dordrecht | Van den Broek-erf | 037 0765 | 127015 Staal gegalvaniseerd 03,5m | 3.5 | 1993-06-01 | Hoogwerker gebruiken | Inspectie 2020 | 037 0765.1 | 2000 1xPLL36 E | 2015-02-20 | 310036 PL-L 36W/830 4P MASTER | 2020-01-10 | 1 | CL 01 PL-L EVSA 20.000u | Nacht astronomisch in / uit |  | OV | 109424.446 | 424065.823
Dordrecht | Van den Broek-erf | 038 0765 | 127030 Staal Verzinkt 4,5m TOP76 | 4.5 | 1992-01-01 | Hoogwerker gebruiken | Inspectie 2023 | 038 0765.1 | 131118 LW-SRDS2 7W 800 LM 8A 730 DANB CC G4 XiSR22 X XC 7040C3M SPD (diameter 76 mm) | 2023-09-01 | LED 07W 3000k 800lm | 2023-09-01 | 1 | CL 08 LED VERLICHTING | Nacht astronomisch in / uit | Zhaga Ready | OV | 109444.642 | 424075.544
Dordrecht | Van den Broek-erf | 039 0765 | 127030 Staal Verzinkt 4,5m TOP76 | 4.5 | 1992-11-01 | Hoogwerker gebruiken | Inspectie 2023 | 039 0765.1 | 131118 LW-SRDS2 7W 800 LM 8A 730 DANB CC G4 XiSR22 X XC 7040C3M SPD (diameter 76 mm) | 2023-09-01 | LED 07W 3000k 800lm | 2023-09-01 | 1 | CL 08 LED VERLICHTING | Nacht astronomisch in / uit | Zhaga Ready | OV | 109438.721 | 424056.731
Dordrecht | Van den Broek-erf | 040 0765 | 127030 Staal Verzinkt 4,5m TOP76 | 4.5 | 2004-06-04 | Hoogwerker gebruiken | Inspectie 2023 | 040 0765.1 | 131118 LW-SRDS2 7W 800 LM 8A 730 DANB CC G4 XiSR22 X XC 7040C3M SPD (diameter 76 mm) | 2023-09-01 | LED 07W 3000k 800lm | 2023-09-01 | 1 | CL 08 LED VERLICHTING | Nacht astronomisch in / uit | Zhaga Ready | OV | 109433.513 | 424039.797
Dordrecht | Van den Broek-erf | 041 0765 | 127030 Staal Verzinkt 4,5m TOP76 | 4.5 | 1992-01-01 | Hoogwerker gebruiken | Inspectie 2023 | 041 0765.1 | 131118 LW-SRDS2 7W 800 LM 8A 730 DANB CC G4 XiSR22 X XC 7040C3M SPD (diameter 76 mm) | 2023-09-01 | LED 07W 3000k 800lm | 2023-09-01 | 1 | CL 08 LED VERLICHTING | Nacht astronomisch in / uit | Zhaga Ready | OV | 109431.21 | 424023.507
Dordrecht | Van den Broek-erf | 042 0765 | 127030 Staal Verzinkt 4,5m TOP76 | 4.5 | 1992-01-01 | Ladder gebruiken | Inspectie 2023 | 042 0765.1 | 131118 LW-SRDS2 7W 800 LM 8A 730 DANB CC G4 XiSR22 X XC 7040C3M SPD (diameter 76 mm) | 2023-12-12 | LED 07W 3000k 800lm | 2023-12-12 | 1 | CL 08 LED VERLICHTING | Nacht astronomisch in / uit | Zhaga Ready | OV | 109416.736 | 424000.093
Dordrecht | Van den Broek-erf | 043 0765 | 127030 Staal Verzinkt 4,5m TOP76 | 4.5 | 1992-01-01 | Ladder gebruiken | Inspectie 2023 | 043 0765.1 | 131118 LW-SRDS2 7W 800 LM 8A 730 DANB CC G4 XiSR22 X XC 7040C3M SPD (diameter 76 mm) | 2023-09-01 | LED 07W 3000k 800lm | 2023-09-01 | 1 | CL 08 LED VERLICHTING | Nacht astronomisch in / uit | Zhaga Ready | OV | 109436.946 | 424003.779
Dordrecht | Van den Broek-erf | 044 0765 | 127015 Staal gegalvaniseerd 03,5m | 3.5 | 2007-01-01 | Hoogwerker gebruiken | Inspectie 2020 | 044 0765.1 | 2000 1xPLL36 E | 2007-07-11 | 310036 PL-L 36W/830 4P MASTER | 2020-01-10 | 1 | CL 01 PL-L EVSA 20.000u | Nacht astronomisch in / uit |  | OV | 109449.678 | 423981.679
Dordrecht | Van den Broek-erf | 045 0765 | 127015 Staal gegalvaniseerd 03,5m | 3.5 | 1992-01-01 | Hoogwerker gebruiken | Inspectie 2020 | 045 0765.1 | 2000 1xPLL36 E | 2007-07-11 | 310036 PL-L 36W/830 4P MASTER | 2020-01-10 | 1 | CL 01 PL-L EVSA 20.000u | Nacht astronomisch in / uit |  | OV | 109449.586 | 423960.302
Dordrecht | Van den Broek-erf | 046 0765 | 127015 Staal gegalvaniseerd 03,5m | 3.5 | 1992-04-01 | Hoogwerker gebruiken | Inspectie 2020 | 046 0765.1 | 2000 1xPLL36 E | 2007-07-11 | 310036 PL-L 36W/830 4P MASTER | 2020-01-10 | 1 | CL 01 PL-L EVSA 20.000u | Nacht astronomisch in / uit |  | OV | 109461.64 | 423941.315
Dordrecht | Van den Broek-erf | 047 0765 | 127015 Staal gegalvaniseerd 03,5m | 3.5 | 1992-04-01 | Hoogwerker gebruiken | Inspectie 2020 | 047 0765.1 | 2000 1xPLL36 E | 2007-07-11 | 310036 PL-L 36W/830 4P MASTER | 2020-01-10 | 1 | CL 01 PL-L EVSA 20.000u | Nacht astronomisch in / uit |  | OV | 109488.008 | 423949.533
Dordrecht | Van den Broek-erf | 048 0765 | 127015 Staal gegalvaniseerd 03,5m | 3.5 | 1992-01-01 | Hoogwerker gebruiken | Inspectie 2020 | 048 0765.1 | 2000 1xPLL36 E | 2007-07-11 | 310036 PL-L 36W/830 4P MASTER | 2020-01-10 | 1 | CL 01 PL-L EVSA 20.000u | Nacht astronomisch in / uit |  | OV | 109502.696 | 423975.241
Dordrecht | Van den Broek-erf | 049 0765 | 127015 Staal gegalvaniseerd 03,5m | 3.5 | 1992-01-01 | Hoogwerker gebruiken | Inspectie 2020 | 049 0765.1 | 2000 1xPLL36 E | 2007-07-11 | 310036 PL-L 36W/830 4P MASTER | 2020-01-10 | 1 | CL 01 PL-L EVSA 20.000u | Nacht astronomisch in / uit |  | OV | 109502.055 | 423998.062
Dordrecht | Van den Broek-erf | 050 0765 | 127015 Staal gegalvaniseerd 03,5m | 3.5 | 2004-05-27 | Hoogwerker gebruiken | Inspectie 2020 | 050 0765.1 | 2000 1xPLL36 E | 2004-05-27 | 310036 PL-L 36W/830 4P MASTER | 2020-01-10 | 1 | CL 01 PL-L EVSA 20.000u | Nacht astronomisch in / uit |  | OV | 109488.984 | 424013.597
Dordrecht | Van den Broek-erf | 051 0765 | 127015 Staal gegalvaniseerd 03,5m | 3.5 | 1992-04-01 | Hoogwerker gebruiken | Inspectie 2020 | 051 0765.1 | 2000 1xPLL36 E | 2007-07-11 | 310036 PL-L 36W/830 4P MASTER | 2020-01-10 | 1 | CL 01 PL-L EVSA 20.000u | Nacht astronomisch in / uit |  | OV | 109510.185 | 423956.404
Dordrecht | Van den Broek-erf | 052 0765 | 127015 Staal gegalvaniseerd 03,5m | 3.5 | 1993-03-01 | Hoogwerker gebruiken | Inspectie 2020 | 052 0765.1 | 2000 1xPLL36 E | 2007-07-11 | 310036 PL-L 36W/830 4P MASTER | 2020-01-10 | 1 | CL 01 PL-L EVSA 20.000u | Nacht astronomisch in / uit |  | OV | 109539.686 | 423968.091
Dordrecht | Van den Broek-erf | 053 0765 | 127015 Staal gegalvaniseerd 03,5m | 3.5 | 1992-05-01 | Hoogwerker gebruiken | Inspectie 2020 | 053 0765.1 | 2000 1xPLL36 E | 2007-07-11 | 310036 PL-L 36W/830 4P MASTER | 2020-01-10 | 1 | CL 01 PL-L EVSA 20.000u | Nacht astronomisch in / uit |  | OV | 109564.752 | 423978.197
Dordrecht | Van den Broek-erf | 054 0765 | 127015 Staal gegalvaniseerd 03,5m | 3.5 | 1992-05-01 | Hoogwerker gebruiken | Inspectie 2020 | 054 0765.1 | 2000 1xPLL36 E | 2007-07-11 | 310036 PL-L 36W/830 4P MASTER | 2020-01-10 | 1 | CL 01 PL-L EVSA 20.000u | Nacht astronomisch in / uit |  | OV | 109554.047 | 424000.217
Dordrecht | Van den Broek-erf | 055 0765 | 127015 Staal gegalvaniseerd 03,5m | 3.5 | 1992-05-01 | Hoogwerker gebruiken | Inspectie 2023 | 055 0765.1 | KFK LED2WELL 1600lm | 2018-01-09 | LED 13W 3000K 1600lm | 2018-01-06 | 1 | CL 08 LED VERLICHTING | Nacht astronomisch in / uit |  | OV | 109551.157 | 424018.155
Dordrecht | Van den Broek-erf | 056 0765 | 127015 Staal gegalvaniseerd 03,5m | 3.5 | 1992-05-01 | Ladder gebruiken | Inspectie 2020 | 056 0765.1 | 2000 1xPLL36 E | 2007-07-11 | 310036 PL-L 36W/830 4P MASTER | 2020-01-10 | 1 | CL 01 PL-L EVSA 20.000u | Nacht astronomisch in / uit |  | OV | 109581.522 | 423969.653
Dordrecht | Van den Broek-erf | 057 0765 | 127015 Staal gegalvaniseerd 03,5m | 3.5 | 1992-05-01 | Hoogwerker gebruiken | Inspectie 2020 | 057 0765.1 | 2000 1xPLL36 E | 2007-07-11 | 310036 PL-L 36W/830 4P MASTER | 2020-01-10 | 1 | CL 01 PL-L EVSA 20.000u | Nacht astronomisch in / uit |  | OV | 109578.085 | 424010.116
Dordrecht | Van den Broek-erf | 058 0765 | 127015 Staal gegalvaniseerd 03,5m | 3.5 | 1992-05-01 | Hoogwerker gebruiken | Inspectie 2020 | 058 0765.1 | 2000 1xPLL36 E | 2007-07-11 | 310036 PL-L 36W/830 4P MASTER | 2020-01-10 | 1 | CL 01 PL-L EVSA 20.000u | Nacht astronomisch in / uit |  | OV | 109567.75 | 424024.662
Dordrecht | Van den Broek-erf | 059 0765 | 127015 Staal gegalvaniseerd 03,5m | 3.5 | 2004-05-27 | Hoogwerker gebruiken | Inspectie 2020 | 059 0765.1 | 2000 1xPLL36 E | 2004-05-27 | 310036 PL-L 36W/830 4P MASTER | 2020-01-10 | 1 | CL 01 PL-L EVSA 20.000u | Nacht astronomisch in / uit |  | OV | 109555.451 | 424039.633
Dordrecht | Van den Broek-erf | 060 0765 | 127015 Staal gegalvaniseerd 03,5m | 3.5 | 1992-05-01 | Hoogwerker gebruiken | Inspectie 2020 | 060 0765.1 | 2000 1xPLL36 E | 2007-07-11 | 310036 PL-L 36W/830 4P MASTER | 2020-01-10 | 1 | CL 01 PL-L EVSA 20.000u | Nacht astronomisch in / uit |  | OV | 109589.343 | 423988.573
Dordrecht | Van den Broek-erf | 061 0765 | 127015 Staal gegalvaniseerd 03,5m | 3.5 | 1992-05-01 | Hoogwerker gebruiken | Inspectie 2020 | 061 0765.1 | 2000 1xPLL36 E | 2007-07-11 | 310036 PL-L 36W/830 4P MASTER | 2020-01-10 | 1 | CL 01 PL-L EVSA 20.000u | Nacht astronomisch in / uit |  | OV | 109614.396 | 424000.802
Dordrecht | Van den Broek-erf | 062 0765 | 127015 Staal gegalvaniseerd 03,5m | 3.5 | 1992-06-01 | Hoogwerker gebruiken | Inspectie 2020 | 062 0765.1 | 2000 1xPLL36 E | 2007-07-11 | 310036 PL-L 36W/830 4P MASTER | 2020-01-10 | 1 | CL 01 PL-L EVSA 20.000u | Nacht astronomisch in / uit |  | OV | 109640.445 | 424014.997
Dordrecht | Van den Broek-erf | 063 0765 | 127015 Staal gegalvaniseerd 03,5m | 3.5 | 1992-06-01 | Hoogwerker gebruiken | Inspectie 2020 | 063 0765.1 | 2000 1xPLL36 E | 2012-01-05 | 310036 PL-L 36W/830 4P MASTER | 2020-01-10 | 1 | CL 01 PL-L EVSA 20.000u | Nacht astronomisch in / uit |  | OV | 109632.28 | 424029.58
Dordrecht | Van den Broek-erf | 064 0765 | 127015 Staal gegalvaniseerd 03,5m | 3.5 | 1992-06-01 | Hoogwerker gebruiken | Inspectie 2020 | 064 0765.1 | 2000 1xPLL36 E | 2007-07-11 | 310036 PL-L 36W/830 4P MASTER | 2020-01-10 | 1 | CL 01 PL-L EVSA 20.000u | Nacht astronomisch in / uit |  | OV | 109614.752 | 424047.834
Dordrecht | Van den Broek-erf | 065 0765 | 127015 Staal gegalvaniseerd 03,5m | 3.5 | 1991-10-01 | Hoogwerker gebruiken | Inspectie 2020 | 065 0765.1 | 2000 1x PLL24 E | 2007-07-11 | 310024 PL-L 24W/830 4P MASTER | 2020-01-10 | 1 | CL 01 PL-L EVSA 20.000u | Nacht astronomisch in / uit |  | OV | 109596.593 | 424091.6
Dordrecht | Van den Broek-erf | 066 0765 | 127015 Staal gegalvaniseerd 03,5m | 3.5 | 1991-10-01 | Hoogwerker gebruiken | Inspectie 2020 | 066 0765.1 | 2000 1x PLL24 E | 2018-01-24 | 310024 PL-L 24W/830 4P MASTER | 2020-01-10 | 1 | CL 01 PL-L EVSA 20.000u | Nacht astronomisch in / uit |  | OV | 109600.116 | 424121.405
Dordrecht | Van den Broek-erf | 067 0765 | 127015 Staal gegalvaniseerd 03,5m | 3.5 | 2004-05-27 | Hoogwerker gebruiken | Inspectie 2020 | 067 0765.1 | 2000 1x PLL24 E | 2004-05-27 | 310024 PL-L 24W/830 4P MASTER | 2020-01-10 | 1 | CL 01 PL-L EVSA 20.000u | Nacht astronomisch in / uit |  | OV | 109591.035 | 424106.073
Dordrecht | Van den Broek-erf | 068 0765 | 127015 Staal gegalvaniseerd 03,5m | 3.5 | 1991-10-01 | Hoogwerker gebruiken | Inspectie 2020 | 068 0765.1 | 2000 1x PLL24 E | 2007-07-11 | 310024 PL-L 24W/830 4P MASTER | 2020-01-10 | 1 | CL 01 PL-L EVSA 20.000u | Nacht astronomisch in / uit |  | OV | 109580.532 | 424103.532
Dordrecht | Van den Broek-erf | 069 0765 | 127015 Staal gegalvaniseerd 03,5m | 3.5 | 1991-10-01 | Hoogwerker gebruiken | Inspectie 2020 | 069 0765.1 | 2000 1x PLL24 E | 2007-07-11 | 310024 PL-L 24W/830 4P MASTER | 2020-01-10 | 1 | CL 01 PL-L EVSA 20.000u | Nacht astronomisch in / uit |  | OV | 109560.126 | 424110.021
Dordrecht | Van den Broek-erf | 070 0765 | 127015 Staal gegalvaniseerd 03,5m | 3.5 | 1991-10-01 | Hoogwerker gebruiken | Inspectie 2020 | 070 0765.1 | 2000 1x PLL24 E | 2007-07-11 | 310024 PL-L 24W/830 4P MASTER | 2020-01-10 | 1 | CL 01 PL-L EVSA 20.000u | Nacht astronomisch in / uit |  | OV | 109539.606 | 424116.581
Dordrecht | Van den Broek-erf | 071 0765 | 127015 Staal gegalvaniseerd 03,5m | 3.5 | 1991-10-01 | Hoogwerker gebruiken | Inspectie 2020 | 071 0765.1 | 2000 1x PLL24 E | 2007-07-11 | 310024 PL-L 24W/830 4P MASTER | 2020-01-10 | 1 | CL 01 PL-L EVSA 20.000u | Nacht astronomisch in / uit |  | OV | 109535.05 | 424100.403
Dordrecht | Van den Broek-erf | 072 0765 | 127015 Staal gegalvaniseerd 03,5m | 3.5 | 2004-05-27 | Hoogwerker gebruiken | Inspectie 2020 | 072 0765.1 | 2000 1x PLL24 E | 2004-05-27 | 310024 PL-L 24W/830 4P MASTER | 2020-01-10 | 1 | CL 01 PL-L EVSA 20.000u | Nacht astronomisch in / uit |  | OV | 109525.009 | 424105.689
Dordrecht | Van den Broek-erf | 073 0765 | 127015 Staal gegalvaniseerd 03,5m | 3.5 | 1992-01-01 | Hoogwerker gebruiken | Inspectie 2020 | 073 0765.1 | 2000 1x PLL24 E | 2007-07-11 | 310024 PL-L 24W/830 4P MASTER | 2020-01-10 | 1 | CL 01 PL-L EVSA 20.000u | Nacht astronomisch in / uit |  | OV | 109520.474 | 424125.222
Dordrecht | Van den Broek-erf | 074 0765 | 127015 Staal gegalvaniseerd 03,5m | 3.5 | 1992-02-01 | Hoogwerker gebruiken | Inspectie 2020 | 074 0765.1 | 2000 1x PLL24 E | 2007-07-11 | 310024 PL-L 24W/830 4P MASTER | 2020-01-10 | 1 | CL 01 PL-L EVSA 20.000u | Nacht astronomisch in / uit |  | OV | 109532.132 | 424141.666
Dordrecht | Van den Broek-erf | 075 0765 | 127015 Staal gegalvaniseerd 03,5m | 3.5 | 1992-02-01 | Ladder gebruiken | Inspectie 2020 | 075 0765.1 | 2000 1xPLL36 E | 2007-07-11 | 310036 PL-L 36W/830 4P MASTER | 2020-01-10 | 1 | CL 01 PL-L EVSA 20.000u | Nacht astronomisch in / uit |  | OV | 109540.836 | 424168.62
Dordrecht | Van den Broek-erf | 076 0765 | 127015 Staal gegalvaniseerd 03,5m | 3.5 | 1992-02-01 | Ladder gebruiken | Inspectie 2020 | 076 0765.1 | 2000 1xPLL36 E | 2007-07-11 | 310036 PL-L 36W/830 4P MASTER | 2020-01-10 | 1 | CL 01 PL-L EVSA 20.000u | Nacht astronomisch in / uit |  | OV | 109581.818 | 424155.279
Dordrecht | Van den Broek-erf | 077 0765 | 127015 Staal gegalvaniseerd 03,5m | 3.5 | 1992-02-01 | Hoogwerker gebruiken | Inspectie 2020 | 077 0765.1 | 2000 1x PLL24 E | 2007-07-11 | 310024 PL-L 24W/830 4P MASTER | 2020-01-10 | 1 | CL 01 PL-L EVSA 20.000u | Nacht astronomisch in / uit |  | OV | 109511.192 | 424097.509
Dordrecht | Van den Broek-erf | 078 0765 | 127015 Staal gegalvaniseerd 03,5m | 3.5 | 1992-02-01 | Hoogwerker gebruiken | Inspectie 2020 | 078 0765.1 | 2000 1x PLL24 E | 2007-07-11 | 310024 PL-L 24W/830 4P MASTER | 2020-01-10 | 1 | CL 01 PL-L EVSA 20.000u | Nacht astronomisch in / uit |  | OV | 109502.472 | 424073.224
Dordrecht | Van den Broek-erf | 079 0765 | 127015 Staal gegalvaniseerd 03,5m | 3.5 | 1991-11-01 | Hoogwerker gebruiken | Inspectie 2020 | 079 0765.1 | 2000 1x PLL24 E | 2007-07-11 | 310024 PL-L 24W/830 4P MASTER | 2020-01-10 | 1 | CL 01 PL-L EVSA 20.000u | Nacht astronomisch in / uit |  | OV | 109495.224 | 424050.392
Dordrecht | Van den Broek-erf | 080 0765 | 127030 Staal Verzinkt 4,5m TOP76 | 4.5 | 1991-11-01 | Hoogwerker gebruiken | Inspectie 2023 | 080 0765.1 | 131118 LW-SRDS2 7W 800 LM 8A 730 DANB CC G4 XiSR22 X XC 7040C3M SPD (diameter 76 mm) | 2023-09-01 | LED 07W 3000k 800lm | 2023-09-01 | 1 | CL 08 LED VERLICHTING | Nacht astronomisch in / uit | Zhaga Ready | OV | 109491.829 | 424028.498
Dordrecht | Van den Broek-erf | 081 0765 | 127030 Staal Verzinkt 4,5m TOP76 | 4.5 | 1992-08-01 | Hoogwerker gebruiken | Inspectie 2023 | 081 0765.1 | 131118 LW-SRDS2 7W 800 LM 8A 730 DANB CC G4 XiSR22 X XC 7040C3M SPD (diameter 76 mm) | 2023-09-01 | LED 07W 3000k 800lm | 2023-09-01 | 1 | CL 08 LED VERLICHTING | Nacht astronomisch in / uit | Zhaga Ready | OV | 109469.922 | 424021.494
Dordrecht | Van den Broek-erf | 082 0765 | 127030 Staal Verzinkt 4,5m TOP76 | 4.5 | 2004-05-26 | Hoogwerker gebruiken | Inspectie 2023 | 082 0765.1 | 131118 LW-SRDS2 7W 800 LM 8A 730 DANB CC G4 XiSR22 X XC 7040C3M SPD (diameter 76 mm) | 2023-09-01 | LED 07W 3000k 800lm | 2023-09-01 | 1 | CL 08 LED VERLICHTING | Nacht astronomisch in / uit | Zhaga Ready | OV | 109452.987 | 424009.188
Dordrecht | Van den Broek-erf | 083 0765 | 127030 Staal Verzinkt 4,5m TOP76 | 4.5 | 1991-11-01 | Hoogwerker gebruiken | Inspectie 2023 | 083 0765.1 | 131118 LW-SRDS2 7W 800 LM 8A 730 DANB CC G4 XiSR22 X XC 7040C3M SPD (diameter 76 mm) | 2023-09-01 | LED 07W 3000k 800lm | 2023-09-01 | 1 | CL 08 LED VERLICHTING | Nacht astronomisch in / uit | Zhaga Ready | OV | 109508.822 | 424034.173
Dordrecht | Van den Broek-erf | 084 0765 | 127030 Staal Verzinkt 4,5m TOP76 | 4.5 | 1998-06-01 | Hoogwerker gebruiken | Inspectie 2023 | 084 0765.1 | 131118 LW-SRDS2 7W 800 LM 8A 730 DANB CC G4 XiSR22 X XC 7040C3M SPD (diameter 76 mm) | 2023-09-01 | LED 07W 3000k 800lm | 2023-09-01 | 1 | CL 08 LED VERLICHTING | Nacht astronomisch in / uit | Zhaga Ready | OV | 109526.587 | 424035.203
Dordrecht | Van den Broek-erf | 085 0765 | 127030 Staal Verzinkt 4,5m TOP76 | 4.5 | 1991-11-01 | Hoogwerker gebruiken | Inspectie 2023 | 085 0765.1 | 131118 LW-SRDS2 7W 800 LM 8A 730 DANB CC G4 XiSR22 X XC 7040C3M SPD (diameter 76 mm) | 2023-09-01 | LED 07W 3000k 800lm | 2023-09-01 | 1 | CL 08 LED VERLICHTING | Nacht astronomisch in / uit | Zhaga Ready | OV | 109542.18 | 424049.063
Dordrecht | Van den Broek-erf | 086 0765 | 127030 Staal Verzinkt 4,5m TOP76 | 4.5 | 2004-05-26 | Hoogwerker gebruiken | Inspectie 2023 | 086 0765.1 | 131118 LW-SRDS2 7W 800 LM 8A 730 DANB CC G4 XiSR22 X XC 7040C3M SPD (diameter 76 mm) | 2023-09-01 | LED 07W 3000k 800lm | 2023-09-01 | 1 | CL 08 LED VERLICHTING | Nacht astronomisch in / uit | Zhaga Ready | OV | 109561.653 | 424049.538
Dordrecht | Van den Broek-erf | 087 0765 | 127030 Staal Verzinkt 4,5m TOP76 | 4.5 | 1991-11-01 | Hoogwerker gebruiken | Inspectie 2023 | 087 0765.1 | 131118 LW-SRDS2 7W 800 LM 8A 730 DANB CC G4 XiSR22 X XC 7040C3M SPD (diameter 76 mm) | 2023-09-01 | LED 07W 3000k 800lm | 2023-09-01 | 1 | CL 08 LED VERLICHTING | Nacht astronomisch in / uit | Zhaga Ready | OV | 109575.584 | 424056.302
Dordrecht | Van den Broek-erf | 088 0765 | 127030 Staal Verzinkt 4,5m TOP76 | 4.5 | 2014-03-18 | Hoogwerker gebruiken | Inspectie 2023 | 088 0765.1 | 131118 LW-SRDS2 7W 800 LM 8A 730 DANB CC G4 XiSR22 X XC 7040C3M SPD (diameter 76 mm) | 2023-09-01 | LED 07W 3000k 800lm | 2023-09-01 | 1 | CL 08 LED VERLICHTING | Nacht astronomisch in / uit | Zhaga Ready | OV | 109592.041 | 424070.333
Dordrecht | Van den Broek-erf | 089 0765 | 127030 Staal Verzinkt 4,5m TOP76 | 4.5 | 1991-10-01 | Hoogwerker gebruiken | Inspectie 2023 | 089 0765.1 | 131118 LW-SRDS2 7W 800 LM 8A 730 DANB CC G4 XiSR22 X XC 7040C3M SPD (diameter 76 mm) | 2023-09-01 | LED 07W 3000k 800lm | 2023-09-01 | 1 | CL 08 LED VERLICHTING | Nacht astronomisch in / uit | Zhaga Ready | OV | 109609.736 | 424072.98
Dordrecht | Van den Broek-erf | 090 0765 | 127030 Staal Verzinkt 4,5m TOP76 | 4.5 | 1992-06-01 | Hoogwerker gebruiken | Inspectie 2023 | 090 0765.1 | 131118 LW-SRDS2 7W 800 LM 8A 730 DANB CC G4 XiSR22 X XC 7040C3M SPD (diameter 76 mm) | 2023-09-01 | LED 07W 3000k 800lm | 2023-09-01 | 1 | CL 08 LED VERLICHTING | Nacht astronomisch in / uit | Zhaga Ready | OV | 109624.156 | 424079.922
Dordrecht | Van den Broek-erf | 091 0765 | 127030 Staal Verzinkt 4,5m TOP76 | 4.5 | 2004-05-26 | Hoogwerker gebruiken | Inspectie 2023 | 091 0765.1 | 131118 LW-SRDS2 7W 800 LM 8A 730 DANB CC G4 XiSR22 X XC 7040C3M SPD (diameter 76 mm) | 2023-09-01 | LED 07W 3000k 800lm | 2023-09-01 | 1 | CL 08 LED VERLICHTING | Nacht astronomisch in / uit | Zhaga Ready | OV | 109638.479 | 424086.938
Dordrecht | Van den Broek-erf | 092 0765 | 127015 Staal gegalvaniseerd 03,5m | 3.5 | 1992-01-01 | Hoogwerker gebruiken | Inspectie 2020 | 092 0765.1 | 2000 1xPLL36 E | 2007-07-11 | 310036 PL-L 36W/830 4P MASTER | 2020-01-10 | 1 | CL 01 PL-L EVSA 20.000u | Nacht astronomisch in / uit |  | OV | 109661.876 | 424073.051
Dordrecht | Van den Broek-erf | 093 0765 | 127015 Staal gegalvaniseerd 03,5m | 3.5 | 1992-01-01 | Hoogwerker gebruiken | Inspectie 2020 | 093 0765.1 | 2000 1xPLL36 E | 2007-07-11 | 310036 PL-L 36W/830 4P MASTER | 2020-01-10 | 1 | CL 01 PL-L EVSA 20.000u | Nacht astronomisch in / uit |  | OV | 109683.938 | 424045.069
Dordrecht | Van den Broek-erf | 094 0765 | 127015 Staal gegalvaniseerd 03,5m | 3.5 | 1992-02-01 | Hoogwerker gebruiken | Inspectie 2020 | 094 0765.1 | 2000 1xPLL36 E | 2007-07-11 | 310036 PL-L 36W/830 4P MASTER | 2020-01-10 | 1 | CL 01 PL-L EVSA 20.000u | Nacht astronomisch in / uit |  | OV | 109623.149 | 424140.272
Dordrecht | Van den Broek-erf | 095 0765 | 127030 Staal Verzinkt 4,5m TOP76 | 4.5 | 1991-11-01 | Hoogwerker gebruiken | Inspectie 2023 | 095 0765.1 | 131118 LW-SRDS2 7W 800 LM 8A 730 DANB CC G4 XiSR22 X XC 7040C3M SPD (diameter 76 mm) | 2023-09-01 | LED 07W 3000k 800lm | 2023-09-01 | 1 | CL 08 LED VERLICHTING | Nacht astronomisch in / uit | Zhaga Ready | OV | 109653.243 | 424092.959
Dordrecht | Van den Heuvelstraat | 001 2030 | 127015 LineX Staal gegalvaniseerd 03,5m | 3.5 | 2023-11-29 | Ladder gebruiken | Inspectie 2023 | 001 2030.1 | 132160 Ekra 20 helder lens 63 9W 1000 lumen 3000K RAL 9007 XiSR22 | 2023-11-29 | LED 09W 3000K 1000lm | 2023-11-29 | 1 | CL 08 LED VERLICHTING | Nacht astronomisch in / uit | Zhaga Ready | OV | 104713.957 | 422828.224
Dordrecht | Van den Heuvelstraat | 002 2030 | 127085 Staal gegalvaniseerd 06,0m | 6 | 2003-10-27 | Hoogwerker gebruiken | Inspectie 2024 | 002 2030.1 | 131130 LW-SRDS2 10W 1200 LM 8A 730 DANB CC G4 XiSR22 X XC7040C3M SPD (diameter 60 mm) | 2024-02-09 | LED 10W 3000K 1200lm | 2024-02-09 | 1 | CL 08 LED VERLICHTING | Nacht astronomisch in / uit | Zhaga Ready | OV | 104705.229 | 422818.103
Dordrecht | Van den Heuvelstraat | 003 2030 | 127085 Staal gegalvaniseerd 06,0m | 6 | 2003-10-27 | Hoogwerker gebruiken | Inspectie 2024 | 003 2030.1 | 131130 LW-SRDS2 10W 1200 LM 8A 730 DANB CC G4 XiSR22 X XC7040C3M SPD (diameter 60 mm) | 2024-02-09 | LED 10W 3000K 1200lm | 2024-02-09 | 1 | CL 08 LED VERLICHTING | Nacht astronomisch in / uit | Zhaga Ready | OV | 104703.45 | 422795.537
Dordrecht | Van den Heuvelstraat | 004 2030 | 127015 LineX Staal gegalvaniseerd 03,5m | 3.5 | 2023-11-29 | Ladder gebruiken | Inspectie 2023 | 004 2030.1 | 132160 Ekra 20 helder lens 63 9W 1000 lumen 3000K RAL 9007 XiSR22 | 2023-11-29 | LED 09W 3000K 1000lm | 2023-11-29 | 1 | CL 08 LED VERLICHTING | Nacht astronomisch in / uit | Zhaga Ready | OV | 104710.797 | 422784.177
Dordrecht | Van den Heuvelstraat | 005 2030 | 127085 Staal gegalvaniseerd 06,0m | 6 | 2003-10-27 | Hoogwerker gebruiken | Inspectie 2024 | 005 2030.1 | 131130 LW-SRDS2 10W 1200 LM 8A 730 DANB CC G4 XiSR22 X XC7040C3M SPD (diameter 60 mm) | 2024-02-09 | LED 10W 3000K 1200lm | 2024-02-09 | 1 | CL 08 LED VERLICHTING | Nacht astronomisch in / uit | Zhaga Ready | OV | 104679.297 | 422797.155
Dordrecht | Van den Heuvelstraat | 006 2030 | 127085 Staal gegalvaniseerd 06,0m | 6 | 2003-10-27 | Hoogwerker gebruiken | Inspectie 2024 | 006 2030.1 | 131130 LW-SRDS2 10W 1200 LM 8A 730 DANB CC G4 XiSR22 X XC7040C3M SPD (diameter 60 mm) | 2024-02-09 | LED 10W 3000K 1200lm | 2024-02-09 | 1 | CL 08 LED VERLICHTING | Nacht astronomisch in / uit | Zhaga Ready | OV | 104681.048 | 422819.549
Dordrecht | Van den Heuvelstraat | 007 2030 | 127091-1500 LineX Staal gegalv. 06.0. UE 1500mm | 6 | 2023-11-29 | Hoogwerker gebruiken | Inspectie 2023 | 007 2030.1 | 131130 LW-SRDS2 10W 1200 LM 8A 730 DANB CC G4 XiSR22 X XC7040C3M SPD (diameter 60 mm) | 2023-11-29 | LED 10W 3000K 1200lm | 2023-11-29 | 1 | CL 08 LED VERLICHTING | Nacht astronomisch in / uit | Zhaga Ready | OV | 104665.016 | 422806.426
Dordrecht | Van den Heuvelstraat | 008 2030 | 127015 Staal gegalvaniseerd 03,5m | 3.5 | 2004-03-04 | Ladder gebruiken | Inspectie 2020 | 008 2030.1 | 2400 1xPLL 18 E Padvinder | 2004-03-04 | 310018 PL-L 18W/830 4P MASTER | 2020-05-07 | 1 | Armatuur vervangen 2024 | Nacht astronomisch in / uit |  | B027 | 104664.694 | 422792.22
Dordrecht | Van den Heuvelstraat | 009 2030 | 127015 Staal gegalvaniseerd 03,5m | 3.5 | 2004-03-04 | Ladder gebruiken | Inspectie 2020 | 009 2030.1 | 2400 1xPLL 18 E Padvinder | 2004-03-04 | 310018 PL-L 18W/830 4P MASTER | 2020-05-07 | 1 | Armatuur vervangen 2024 | Nacht astronomisch in / uit |  | B027 | 104673.632 | 422777.052
Dordrecht | Van den Heuvelstraat | 010 2030 | 127015 Staal gegalvaniseerd 03,5m | 3.5 | 2004-03-04 | Ladder gebruiken | Inspectie 2020 | 010 2030.1 | 2400 1xPLL 18 E Padvinder | 2004-03-04 | 310018 PL-L 18W/830 4P MASTER | 2020-05-07 | 1 | Armatuur vervangen 2024 | Nacht astronomisch in / uit |  | B027 | 104700.05 | 422775.179
Dordrecht | Van den Heuvelstraat | 011 2030 | 127015 Staal gegalvaniseerd 03,5m | 3.5 | 2004-03-04 | Ladder gebruiken | Inspectie 2020 | 011 2030.1 | 2400 1xPLL 18 E Padvinder | 2004-03-04 | 310018 PL-L 18W/830 4P MASTER | 2020-05-07 | 1 | Armatuur vervangen 2024 | Nacht astronomisch in / uit |  | B027 | 104667.292 | 422826.6
Dordrecht | Van den Heuvelstraat | 012 2030 | 127015 Staal gegalvaniseerd 03,5m | 3.5 | 2004-03-04 | Ladder gebruiken | Inspectie 2020 | 012 2030.1 | 2400 1xPLL 18 E Padvinder | 2004-03-04 | 310018 PL-L 18W/830 4P MASTER | 2020-05-07 | 1 | Armatuur vervangen 2024 | Nacht astronomisch in / uit |  | B027 | 104678.497 | 422840.435
Dordrecht | Van den Heuvelstraat | 013 2030 | 127015 Staal gegalvaniseerd 03,5m | 3.5 | 2004-03-04 | Ladder gebruiken | Inspectie 2020 | 013 2030.1 | 2400 1xPLL 18 E Padvinder | 2004-03-04 | 310018 PL-L 18W/830 4P MASTER | 2020-05-07 | 1 | Armatuur vervangen 2024 | Nacht astronomisch in / uit |  | B027 | 104704.533 | 422838.683
Dordrecht | Van den Tempelstraat | 001 5210 | 127085 Staal gegalvaniseerd 06,0m | 6 | 2004-06-08 | Hoogwerker gebruiken | Inspectie 2022 | 001 5210.1 | 131150 LW-SRDS2 13W 2000LM 24A 730 DAME CC G4 XiSR22 X XC 7040C3M SPD | 2022-07-06 | LED 13W 3000K 2000lm | 2022-07-06 | 1 | CL 08 LED VERLICHTING | Nacht astronomisch in / uit | Zhaga Ready | OV | 104984.174 | 422702.33
Dordrecht | Van den Tempelstraat | 002 5210 | 127085 Staal gegalvaniseerd 06,0m | 6 | 2004-08-12 | Hoogwerker gebruiken | Inspectie 2022 | 002 5210.1 | 131150 LW-SRDS2 13W 2000LM 24A 730 DAME CC G4 XiSR22 X XC 7040C3M SPD | 2022-07-06 | LED 13W 3000K 2000lm | 2022-07-06 | 1 | CL 08 LED VERLICHTING | Nacht astronomisch in / uit | Zhaga Ready | OV | 104958.11 | 422698.477
Dordrecht | Van den Tempelstraat | 003 5210 | 127015 Staal gegalvaniseerd 03,5m | 3.5 | 2002-10-30 | Ladder gebruiken | Inspectie 2020 | 003 5210.1 | 2400 1xPLL 18 E Padvinder | 2002-10-30 | 310018 PL-L 18W/830 4P MASTER | 2020-05-11 | 1 | Armatuur vervangen 2024 | Nacht astronomisch in / uit |  | B004 | 104955.116 | 422674.633
Dordrecht | Van den Tempelstraat | 004 5210 | 127015 Staal gegalvaniseerd 03,5m | 3.5 | 2002-10-30 | Ladder gebruiken | Inspectie 2020 | 004 5210.1 | 2400 1xPLL 18 E Padvinder | 2002-10-30 | 310018 PL-L 18W/830 4P MASTER | 2020-05-11 | 1 | Armatuur vervangen 2024 | Nacht astronomisch in / uit |  | B004 | 104927.558 | 422678.003
Dordrecht | Van den Tempelstraat | 005 5210 | 127085 Staal gegalvaniseerd 06,0m | 6 | 2004-08-12 | Hoogwerker gebruiken | Inspectie 2022 | 005 5210.1 | 131140 LW-SRDS2 11W 1600LM 24A 730 DAME CC G4 XiSR22 X XC 7040C3M SPD | 2022-10-05 | LED 11W 3000K 1600lm | 2022-10-05 | 1 | CL 08 LED VERLICHTING | Nacht astronomisch in / uit | Zhaga Ready | OV | 104929.529 | 422713.521
Dordrecht | Van den Tempelstraat | 006 5210 | 127015 Staal gegalvaniseerd 03,5m | 3.5 | 2002-10-30 | Ladder gebruiken | Inspectie 2023 | 006 5210.1 | KFK LED2WELL 1600lm overeenkomst | 2019-11-15 | LED 13W 3000K 1600lm | 2019-11-15 | 1 | CL 08 LED VERLICHTING | Nacht astronomisch in / uit |  | B004 | 104920.544 | 422742.065
Dordrecht | Van den Tempelstraat | 007 5210 | 127015 Staal gegalvaniseerd 03,5m | 3.5 | 2002-10-30 | Ladder gebruiken | Inspectie 2023 | 007 5210.1 | KFK LED2WELL 1600lm overeenkomst | 2019-11-15 | LED 13W 3000K 1600lm | 2019-11-15 | 1 | CL 08 LED VERLICHTING | Nacht astronomisch in / uit |  | B004 | 104949.859 | 422735.617
Dordrecht | Van den Tempelstraat | 009 5210 | 127015 Staal gegalvaniseerd 03,5m | 3.5 | 2002-10-30 | Ladder gebruiken | Inspectie 2020 | 009 5210.1 | 2400 1xPLL 18 E Padvinder | 2002-10-30 | 310018 PL-L 18W/830 4P MASTER | 2020-05-11 | 1 | Armatuur vervangen 2024 | Nacht astronomisch in / uit |  | B004 | 104899.084 | 422682.789
Dordrecht | Van den Tempelstraat | 010 5210 | 127085 Staal gegalvaniseerd 06,0m | 6 | 2004-08-12 | Hoogwerker gebruiken | Inspectie 2022 | 010 5210.1 | 131150 LW-SRDS2 13W 2000LM 24A 730 DAME CC G4 XiSR22 X XC 7040C3M SPD | 2022-07-06 | LED 13W 3000K 2000lm | 2022-07-06 | 1 | CL 08 LED VERLICHTING | Nacht astronomisch in / uit | Zhaga Ready | OV | 104903.225 | 422707.469
Dordrecht | Van den Tempelstraat | 011 5210 | 127091-1500 Staal gegalv. 06.0. UE 1500mm | 6 | 2019-11-15 | Hoogwerker gebruiken | Inspectie 2023 | 011 5210.1 | Axia 2.1 WW 5167 8 led 690mA 2150lm | 2019-11-15 | LED 18W 3000K 2000lm | 2019-11-15 | 1 | CL 08 LED VERLICHTING | Nacht astronomisch in / uit |  | OV | 104880.515 | 422721.973
Dordrecht | Van den Tempelstraat | 012 5210 | 127091-1500 Staal gegalv. 06.0. UE 1500mm | 6 | 2019-11-15 | Ladder gebruiken | Inspectie 2023 | 012 5210.1 | Axia 2.1 WW 5167 8 led 480mA 13W 1600lm | 2019-11-15 | LED 13W 3000K 1600lm | 2019-11-15 | 1 | CL 08 LED VERLICHTING | Nacht astronomisch in / uit |  | OV | 104869.193 | 422737.911
Dordrecht | Van den Tempelstraat | 013 5210 | 127015 Staal gegalvaniseerd 03,5m | 3.5 | 2002-10-30 | Ladder gebruiken | Inspectie 2023 | 013 5210.1 | KFK LED2WELL 1600lm overeenkomst | 2019-11-15 | LED 13W 3000K 1600lm | 2019-11-15 | 1 | CL 08 LED VERLICHTING | Nacht astronomisch in / uit |  | B004 | 104902.556 | 422743.679
Dordrecht | Van den Tempelstraat | 014 5210 | 127091-1500 Staal gegalv. 06.0. UE 1500mm | 6 | 2019-11-15 | Ladder gebruiken | Inspectie 2023 | 014 5210.1 | Axia 2.1 WW 5167 8 led 480mA 13W 1600lm | 2019-11-15 | LED 13W 3000K 1600lm | 2019-11-15 | 1 | CL 08 LED VERLICHTING | Nacht astronomisch in / uit |  | OV | 104871.955 | 422755.371
Dordrecht | Van den Tempelstraat | 015 5210 | 127015 Staal gegalvaniseerd 03,5m | 3.5 | 2002-10-30 | Ladder gebruiken | Inspectie 2020 | 015 5210.1 | 2400 1xPLL 18 E Padvinder | 2002-10-30 | 310018 PL-L 18W/830 4P MASTER | 2020-05-11 | 1 | Armatuur vervangen 2024 | Nacht astronomisch in / uit |  | B004 | 104871.187 | 422688.495
Dordrecht | Van den Tempelstraat | 016 5210 | 127085 Staal gegalvaniseerd 06,0m | 6 | 2004-08-12 | Hoogwerker gebruiken | Inspectie 2022 | 016 5210.1 | 131150 LW-SRDS2 13W 2000LM 24A 730 DAME CC G4 XiSR22 X XC 7040C3M SPD | 2022-07-06 | LED 13W 3000K 2000lm | 2022-07-06 | 1 | CL 08 LED VERLICHTING | Nacht astronomisch in / uit | Zhaga Ready | OV | 104854.279 | 422715.583
Dordrecht | Van der Duyn van Maasdamplantsoen | 001 1345 | 127015 Staal gegalvaniseerd 03,5m | 3.5 | 2004-06-21 | Hoogwerker gebruiken | Inspectie 2020 | 001 1345.1 | 2000 1xPLL36 E | 2004-06-21 | 310036 PL-L 36W/830 4P MASTER | 2020-03-17 | 1 | Armatuur vervangen 2024 | Nacht astronomisch in / uit |  | OV | 105070.754 | 422981.769
Dordrecht | Van der Duyn van Maasdamplantsoen | 002 1345 | 127015 Staal gegalvaniseerd 03,5m | 3.5 | 2004-06-21 | Hoogwerker gebruiken | Inspectie 2020 | 002 1345.1 | 2000 1xPLL36 E | 2004-06-21 | 310036 PL-L 36W/830 4P MASTER | 2020-03-17 | 1 | Armatuur vervangen 2024 | Nacht astronomisch in / uit |  | OV | 105097.692 | 422969.983
Dordrecht | Van der Duyn van Maasdamplantsoen | 003 1345 | 127015 Staal gegalvaniseerd 03,5m | 3.5 | 2004-06-21 | Hoogwerker gebruiken | Inspectie 2020 | 003 1345.1 | 2000 1xPLL36 E | 2004-06-21 | 310036 PL-L 36W/830 4P MASTER | 2020-03-17 | 1 | Armatuur vervangen 2024 | Nacht astronomisch in / uit |  | OV | 105128.079 | 422964.931
Dordrecht | Van der Duyn van Maasdamplantsoen | 004 1345 | 127015 Staal gegalvaniseerd 03,5m | 3.5 | 2004-06-21 | Hoogwerker gebruiken | Inspectie 2020 | 004 1345.1 | 2000 1xPLL36 E | 2004-06-21 | 310036 PL-L 36W/830 4P MASTER | 2020-03-17 | 1 | Armatuur vervangen 2024 | Nacht astronomisch in / uit |  | OV | 105159.122 | 422962.353
Dordrecht | Van der Duyn van Maasdamplantsoen | 005 1345 | 127015 Staal gegalvaniseerd 03,5m | 3.5 | 2004-06-21 | Hoogwerker gebruiken | Inspectie 2020 | 005 1345.1 | 2000 1xPLL36 E | 2004-06-21 | 310036 PL-L 36W/830 4P MASTER | 2020-03-17 | 1 | Armatuur vervangen 2024 | Nacht astronomisch in / uit |  | OV | 105165.987 | 422992.627
Dordrecht | Van der Duyn van Maasdamplantsoen | 006 1345 | 127015 Staal gegalvaniseerd 03,5m | 3.5 | 2004-06-21 | Hoogwerker gebruiken | Inspectie 2020 | 006 1345.1 | 2000 1xPLL36 E | 2004-06-21 | 310036 PL-L 36W/830 4P MASTER | 2020-03-17 | 1 | Armatuur vervangen 2024 | Nacht astronomisch in / uit |  | OV | 105168.782 | 423024.427
Dordrecht | Van der Duyn van Maasdamplantsoen | 007 1345 | 127015 Staal gegalvaniseerd 03,5m | 3.5 | 2004-06-21 | Hoogwerker gebruiken | Inspectie 2020 | 007 1345.1 | 2000 1xPLL36 E | 2004-06-21 | 310036 PL-L 36W/830 4P MASTER | 2020-03-17 | 1 | Armatuur vervangen 2024 | Nacht astronomisch in / uit |  | OV | 105138.844 | 423031.174
Dordrecht | Van der Duyn van Maasdamplantsoen | 008 1345 | 127015 Staal gegalvaniseerd 03,5m | 3.5 | 2004-06-21 | Hoogwerker gebruiken | Inspectie 2020 | 008 1345.1 | 2000 1xPLL36 E | 2004-06-21 | 310036 PL-L 36W/830 4P MASTER | 2020-03-17 | 1 | Armatuur vervangen 2024 | Nacht astronomisch in / uit |  | OV | 105106.228 | 423034.167
Dordrecht | Van der Duyn van Maasdamplantsoen | 009 1345 | 127015 Staal gegalvaniseerd 03,5m | 3.5 | 2004-06-21 | Hoogwerker gebruiken | Inspectie 2020 | 009 1345.1 | 2000 1xPLL36 E | 2004-06-21 | 310036 PL-L 36W/830 4P MASTER | 2020-03-17 | 1 | Armatuur vervangen 2024 | Nacht astronomisch in / uit |  | OV | 105099.306 | 423002.745
Dordrecht | Van der Kloosterstraat | 002 2555 | 127085 Staal gegalvaniseerd 06,0m | 6 | 2012-01-01 | Hoogwerker gebruiken | Inspectie 2020 | 002 2555.1 | 2500 1xPLL24 E | 2012-01-01 | 310024 PL-L 24W/830 4P MASTER | 2020-03-25 | 1 | CL 01 PL-L EVSA 20.000u | Nacht astronomisch in / uit |  | OV | 104698.642 | 422718.591
Dordrecht | Van der Kloosterstraat | 003-2555 | 127085 Staal gegalvaniseerd 06,0m | 6 | 2003-10-29 | Hoogwerker gebruiken | Inspectie 2020 | 003-2555.1 | 2500 1xPLL24 E | 2003-10-29 | 310024 PL-L 24W/830 4P MASTER | 2020-03-25 | 1 | CL 01 PL-L EVSA 20.000u | Nacht astronomisch in / uit |  | OV | 104699.835 | 422734.242
Dordrecht | Van der Kloosterstraat | 004 2555 | 127015 Staal gegalvaniseerd 03,5m | 3.5 | 2012-01-01 | Hoogwerker gebruiken | Inspectie 2020 | 004 2555.1 | 2000 1x PLL24 E | 2012-01-01 | 310024 PL-L 24W/830 4P MASTER | 2020-03-25 | 1 | CL 01 PL-L EVSA 20.000u | Nacht astronomisch in / uit |  | OV | 104696.537 | 422746.814
Dordrecht | Van der Kloosterstraat | 005 2555 | 127015 Staal gegalvaniseerd 03,5m | 3.5 | 1978-01-01 | Hoogwerker gebruiken | Inspectie 2020 | 005 2555.1 | 2000 1x PLL24 E | 2009-01-08 | 310024 PL-L 24W/830 4P MASTER | 2020-03-25 | 1 | CL 01 PL-L EVSA 20.000u | Nacht astronomisch in / uit |  | OV | 104709.134 | 422757.918
Dordrecht | Van der Kloosterstraat | 006 2555 | 127085 Staal gegalvaniseerd 06,0m | 6 | 2012-01-01 | Hoogwerker gebruiken | Inspectie 2020 | 006 2555.1 | 2500 1xPLL24 E | 2012-01-01 | 310024 PL-L 24W/830 4P MASTER | 2020-03-25 | 1 | CL 01 PL-L EVSA 20.000u | Nacht astronomisch in / uit |  | OV | 104681.152 | 422735.476
Dordrecht | Van der Kloosterstraat | 007 2555 | 127085 Staal gegalvaniseerd 06,0m | 6 | 2012-01-01 | Hoogwerker gebruiken | Inspectie 2020 | 007 2555.1 | 2500 1xPLL24 E | 2012-01-01 | 310024 PL-L 24W/830 4P MASTER | 2020-03-25 | 1 | CL 01 PL-L EVSA 20.000u | Nacht astronomisch in / uit |  | OV | 104674.147 | 422720.288
Dordrecht | Van der Kloosterstraat | 008 2555 | 127015 Staal gegalvaniseerd 03,5m | 3.5 | 2012-01-01 | Hoogwerker gebruiken | Inspectie 2020 | 008 2555.1 | 2000 1x PLL24 E | 2012-01-01 | 310024 PL-L 24W/830 4P MASTER | 2020-03-25 | 1 | CL 01 PL-L EVSA 20.000u | Nacht astronomisch in / uit |  | OV | 104669.836 | 422748.712
Dordrecht | Van der Kloosterstraat | 009 2555 | 127015 Staal gegalvaniseerd 03,5m | 3.5 | 2012-01-01 | Hoogwerker gebruiken | Inspectie 2020 | 009 2555.1 | 2000 1x PLL24 E | 2012-01-01 | 310024 PL-L 24W/830 4P MASTER | 2020-03-25 | 1 | CL 01 PL-L EVSA 20.000u | Nacht astronomisch in / uit |  | OV | 104645.993 | 422721.595
Dordrecht | Van der Kloosterstraat | 010 2555 | 127085 Staal gegalvaniseerd 06,0m | 6 | 2012-01-01 | Hoogwerker gebruiken | Inspectie 2020 | 010 2555.1 | 2500 1xPLL24 E | 2012-01-01 | 310024 PL-L 24W/830 4P MASTER | 2020-03-25 | 1 | CL 01 PL-L EVSA 20.000u | Nacht astronomisch in / uit |  | OV | 104654.337 | 422733.42
Dordrecht | Van der Kloosterstraat | 012 2555 | 127085 Staal gegalvaniseerd 06,0m | 6 | 2012-01-01 | Hoogwerker gebruiken | Inspectie 2020 | 012 2555.1 | 2500 1xPLL24 E | 2012-01-01 | 310024 PL-L 24W/830 4P MASTER | 2020-03-25 | 1 | CL 01 PL-L EVSA 20.000u | Nacht astronomisch in / uit |  | OV | 104643.938 | 422749.7
Dordrecht | Van der Kloosterstraat | 013 2555 | 127015 Staal gegalvaniseerd 03,5m | 3.5 | 2004-03-04 | Ladder gebruiken | Inspectie 2020 | 013 2555.1 | 2400 1xPLL 18 E Padvinder | 2004-03-04 | 310018 PL-L 18W/830 4P MASTER | 2020-05-07 | 1 | Armatuur vervangen 2024 | Nacht astronomisch in / uit |  | B027 | 104661.889 | 422755.029
Dordrecht | Van der Kloosterstraat | 014 2555 | 127015 Staal gegalvaniseerd 03,5m | 3.5 | 2004-03-04 | Ladder gebruiken | Inspectie 2020 | 014 2555.1 | 2400 1xPLL 18 E Padvinder | 2004-03-04 | 310018 PL-L 18W/830 4P MASTER | 2020-05-07 | 1 | Armatuur vervangen 2024 | Nacht astronomisch in / uit |  | B027 | 104673.177 | 422770.933
Dordrecht | Van der Kloosterstraat | 015 2555 | 127015 Staal gegalvaniseerd 03,5m | 3.5 | 2004-03-04 | Ladder gebruiken | Inspectie 2020 | 015 2555.1 | 2400 1xPLL 24 E Padvinder | 2021-05-26 | 310024 PL-L 24W/830 4P MASTER | 2021-05-26 | 1 | Armatuur vervangen 2024 | Nacht astronomisch in / uit |  | B027 | 104699.539 | 422769.081
Dordrecht | Van der Kooghplaats | 001 2645 | 127020 St.Gecoat Zwart 03,5m | 3.5 | 2000-10-25 | Ladder gebruiken | Inspectie 2023 | 001 2645.1 | 132160 Ekra 20 helder lens 63 9W 1000 lumen 3000K RAL 9007 XiSR22 | 2023-08-02 | LED 09W 3000K 1000lm | 2023-08-02 | 1 | CL 08 LED VERLICHTING | Nacht astronomisch in / uit | Zhaga Ready | OV | 105637.162 | 425724.03
Dordrecht | Van der Kooghplaats | 002 2645 | 127015 Staal gegalvaniseerd 03,5m | 3.5 | 1990-12-01 | Hoogwerker gebruiken | Inspectie 2023 | 002 2645.1 | 132150 Ekra 20 helder lens 63 6W 600 lumen 3000K RAL 9007 XiSR22 | 2023-08-02 | LED 06W 3000K 600lm | 2023-08-02 | 1 | CL 08 LED VERLICHTING | Nacht astronomisch in / uit | Zhaga Ready | OV | 105656.623 | 425723.243
Dordrecht | Van der Kooghplaats | 003 2645 | 127020 St.Gecoat Zwart 03,5m | 3.5 | 2000-10-25 | Ladder gebruiken | Inspectie 2023 | 003 2645.1 | 132150 Ekra 20 helder lens 63 6W 600 lumen 3000K RAL 9007 XiSR22 | 2023-08-02 | LED 06W 3000K 600lm | 2023-08-02 | 1 | CL 08 LED VERLICHTING | Nacht astronomisch in / uit | Zhaga Ready | OV | 105648.975 | 425737.167
Dordrecht | Van der Kooghplaats | 004 2645 | 127015 Staal gegalvaniseerd 03,5m | 3.5 | 1990-12-01 | Ladder gebruiken | Inspectie 2023 | 004 2645.1 | 132150 Ekra 20 helder lens 63 6W 600 lumen 3000K RAL 9007 XiSR22 | 2023-08-02 | LED 06W 3000K 600lm | 2023-08-02 | 1 | CL 08 LED VERLICHTING | Nacht astronomisch in / uit | Zhaga Ready | OV | 105668.027 | 425735.194
Dordrecht | Van der Kooghplaats | 005 2645 | 127015 Staal gegalvaniseerd 03,5m | 3.5 | 1982-03-01 | Ladder gebruiken | Inspectie 2023 | 005 2645.1 | 132150 Ekra 20 helder lens 63 6W 600 lumen 3000K RAL 9007 XiSR22 | 2023-08-02 | LED 06W 3000K 600lm | 2023-08-02 | 1 | CL 08 LED VERLICHTING | Nacht astronomisch in / uit | Zhaga Ready | OV | 105661.765 | 425742.991
Dordrecht | Van der Kooghplaats | 006 2645 | 127015 Staal gegalvaniseerd 03,5m | 3.5 | 1990-12-01 | Ladder gebruiken | Inspectie 2023 | 006 2645.1 | 132150 Ekra 20 helder lens 63 6W 600 lumen 3000K RAL 9007 XiSR22 | 2023-08-02 | LED 06W 3000K 600lm | 2023-08-02 | 1 | CL 08 LED VERLICHTING | Nacht astronomisch in / uit | Zhaga Ready | OV | 105679.966 | 425747.284
Dordrecht | Van der Kooghplaats | 007 2645 | 127015 Staal gegalvaniseerd 03,5m | 3.5 | 1990-12-01 | Hoogwerker gebruiken | Inspectie 2023 | 007 2645.1 | 132150 Ekra 20 helder lens 63 6W 600 lumen 3000K RAL 9007 XiSR22 | 2023-08-02 | LED 06W 3000K 600lm | 2023-08-02 | 1 | CL 08 LED VERLICHTING | Nacht astronomisch in / uit | Zhaga Ready | OV | 105673.763 | 425759.793
Dordrecht | Van der Steenhovenplein | 001 5075 | 127120 Staal ggv 8,0m Paaltop | 8 | 2002-11-27 | Hoogwerker gebruiken | Inspectie 2023 | 001 5075.1 | LW-SRDS2 6300 LM 36A 730 DANB CV (5000lm dim20-50) Zhaga | 2019-08-08 | LED 47W 3000K 6300lm | 2019-08-08 | 1 | CL 08 LED VERLICHTING | 23:00-06-00 Dim 20-50% | basis -20% - nacht -50% | OV | 104333.921 | 421957.709
Dordrecht | Van der Steenhovenplein | 002 5075 | 127120 Staal ggv 8,0m Paaltop | 8 | 2002-11-27 | Hoogwerker gebruiken | Inspectie 2023 | 002 5075.1 | LW-SRDS2 2500 LM 16A 730 DAME CC | 2019-08-08 | LED 20W 3000K 2500lm | 2019-08-08 | 1 | CL 08 LED VERLICHTING | Nacht astronomisch in / uit |  | OV | 104319.166 | 421937.923
Dordrecht | Van der Steenhovenplein | 003 5075 | 127120 Staal ggv 8,0m Paaltop | 8 | 2002-11-27 | Hoogwerker gebruiken | Inspectie 2023 | 003 5075.1 | LW-SRDS2 2500 LM 16A 730 DAME CC | 2019-08-08 | LED 20W 3000K 2500lm | 2019-08-08 | 1 | CL 08 LED VERLICHTING | Nacht astronomisch in / uit |  | OV | 104314.507 | 421917.233
Dordrecht | Van der Steenhovenplein | 004 5075 | 127120 Staal ggv 8,0m Paaltop | 8 | 2002-11-27 | Hoogwerker gebruiken | Inspectie 2023 | 004 5075.1 | LW-SRDS2 2500 LM 16A 730 DAME CC | 2019-08-08 | LED 20W 3000K 2500lm | 2019-08-08 | 1 | CL 08 LED VERLICHTING | Nacht astronomisch in / uit |  | OV | 104310.612 | 421895.735
Dordrecht | Van der Steenhovenplein | 005 5075 | 127120 Staal ggv 8,0m Paaltop | 8 | 1998-12-01 | Hoogwerker gebruiken | Inspectie 2023 | 005 5075.1 | LW-SRDS2 2500 LM 16A 730 DAME CC | 2019-08-08 | LED 20W 3000K 2500lm | 2019-08-08 | 1 | CL 08 LED VERLICHTING | Nacht astronomisch in / uit |  | OV | 104313.725 | 421878.005
Dordrecht | Van der Steenhovenplein | 006 5075 | 127120 Staal ggv 8,0m Paaltop | 8 | 1998-12-01 | Hoogwerker gebruiken | Inspectie 2023 | 006 5075.1 | LW-SRDS2 2500 LM 16A 730 DAME CC | 2019-08-08 | LED 20W 3000K 2500lm | 2019-08-08 | 1 | CL 08 LED VERLICHTING | Nacht astronomisch in / uit |  | OV | 104339.275 | 421871.953
Dordrecht | Van der Steenhovenplein | 007 5075 | 127120 Staal ggv 8,0m Paaltop | 8 | 2002-11-27 | Hoogwerker gebruiken | Inspectie 2023 | 007 5075.1 | LW-SRDS2 2500 LM 16A 730 DAME CC | 2019-08-08 | LED 20W 3000K 2500lm | 2019-08-08 | 1 | CL 08 LED VERLICHTING | Nacht astronomisch in / uit |  | OV | 104371.685 | 421869.251
Dordrecht | Van der Steenhovenplein | 008 5075 | 127120 Staal ggv 8,0m Paaltop | 8 | 2002-11-27 | Hoogwerker gebruiken | Inspectie 2023 | 008 5075.1 | LW-SRDS2 2500 LM 16A 730 DAME CC | 2019-08-08 | LED 20W 3000K 2500lm | 2019-08-08 | 1 | CL 08 LED VERLICHTING | Nacht astronomisch in / uit |  | OV | 104387.45 | 421868.941
Dordrecht | Van der Steenhovenplein | 009 5075 | 127175 Staal gegalvaniseerd 10,0m | 10 | 2002-11-27 | Hoogwerker gebruiken | Inspectie 2024 | 009 5075.1 | Sintra 1 SONT100 | 2002-11-27 | 220100 CDO-TT 100W/828 MASTER | 2024-11-19 | 1 | CL 02a SON - CDO >70W 20.000u | Nacht astronomisch in / uit |  | OV | 104401.853 | 421893.823
Dordrecht | Van der Steenhovenplein | 010 5075 | 127175 Staal gegalvaniseerd 10,0m | 10 | 2002-11-27 | Hoogwerker gebruiken | Inspectie 2024 | 010 5075.1 | Sintra 1 SONT100 | 2002-11-27 | 220100 CDO-TT 100W/828 MASTER | 2019-08-08 | 1 | CL 02a SON - CDO >70W 20.000u | Nacht astronomisch in / uit |  | OV | 104379.146 | 421893.214
Dordrecht | Van der Steenhovenplein | 012 5075 | 127091-750 Staal gegalv. 06,0m UE 750mm | 6 | 2022-10-31 | Hoogwerker gebruiken | Inspectie 2022 | 012 5075.1 | LW-SRDS2 1200 LM 8A 730 DAME CC top 60 | 2022-10-31 | LED 10W 3000K 1200lm | 2022-10-31 | 1 | CL 08 LED VERLICHTING | Nacht astronomisch in / uit |  | OV | 104380.198 | 421937.255
Dordrecht | Van der Zaanstraat | 001 6270 | 127085 Staal gegalvaniseerd 06,0m | 6 | 1994-05-01 | Hoogwerker gebruiken | Inspectie 2024 | 001 6270.1 | Axia 2.1 WW 5187 8 led 690mA 2000lm | 2017-09-30 | LED 18W 3000K 2000lm | 2017-09-30 | 1 | CL 08 LED VERLICHTING | Nacht astronomisch in / uit |  | OV | 104457.409 | 422575.206
Dordrecht | Van der Zaanstraat | 002 6270 | 127085 Staal gegalvaniseerd 06,0m | 6 | 1994-05-01 | Hoogwerker gebruiken | Inspectie 2023 | 002 6270.1 | Axia 2.1 WW 5187 8 led 690mA 2000lm | 2017-09-30 | LED 18W 3000K 2000lm | 2017-09-13 | 1 | CL 08 LED VERLICHTING | Nacht astronomisch in / uit |  | OV | 104447.347 | 422543.863
Dordrecht | Van der Zaanstraat | 003 6270 | 127015 Staal gegalvaniseerd 03,5m | 3.5 | 2021-02-17 | Hoogwerker gebruiken | Inspectie 2021 | 003 6270.1 | BDP102 GRN12 / 830 DRW PCC SI CLO D9 SRG10 | 2021-02-17 | LED 11W 3000K 1200lm | 2021-02-17 | 1 | CL 08 LED VERLICHTING | Nacht astronomisch in / uit |  | OV | 104422.139 | 422571.3
Dordrecht | Van der Zaanstraat | 004 6270 | 127015 Staal gegalvaniseerd 03,5m | 3.5 | 2021-02-17 | Hoogwerker gebruiken | Inspectie 2021 | 004 6270.1 | BDP102 GRN12 / 830 DRW PCC SI CLO D9 SRG10 | 2021-02-17 | LED 11W 3000K 1200lm | 2021-02-17 | 1 | CL 08 LED VERLICHTING | Nacht astronomisch in / uit |  | OV | 104405.826 | 422571.156
Dordrecht | Van der Zaanstraat | 005 6270 | 127015 Staal gegalvaniseerd 03,5m | 3.5 | 2021-02-17 | Hoogwerker gebruiken | Inspectie 2021 | 005 6270.1 | BDP102 GRN12 / 830 DRW PCC SI CLO D9 SRG10 | 2021-02-17 | LED 11W 3000K 1200lm | 2021-02-17 | 1 | CL 08 LED VERLICHTING | Nacht astronomisch in / uit |  | OV | 104404.933 | 422553.851
Dordrecht | Van der Zaanstraat | 006 6270 | 127015 Staal gegalvaniseerd 03,5m | 3.5 | 2021-02-17 | Hoogwerker gebruiken | Inspectie 2021 | 006 6270.1 | BDP102 GRN12 / 830 DRW PCC SI CLO D9 SRG10 | 2021-02-17 | LED 11W 3000K 1200lm | 2021-02-17 | 1 | CL 08 LED VERLICHTING | Nacht astronomisch in / uit |  | OV | 104421.437 | 422556.587
Dordrecht | Van der Zaanstraat | 007 6270 | 127015 Staal gegalvaniseerd 03,5m | 3.5 | 2021-02-17 | Hoogwerker gebruiken | Inspectie 2021 | 007 6270.1 | BDP102 GRN12 / 830 DRW PCC SI CLO D9 SRG10 | 2021-02-17 | LED 11W 3000K 1200lm | 2021-02-17 | 1 | CL 08 LED VERLICHTING | Nacht astronomisch in / uit |  | OV | 104420.622 | 422536.662
Dordrecht | Van der Zaanstraat | 008 6270 | 127015 Staal gegalvaniseerd 03,5m | 3.5 | 2021-02-17 | Hoogwerker gebruiken | Inspectie 2021 | 008 6270.1 | BDP102 GRN12 / 830 DRW PCC SI CLO D9 SRG10 | 2021-02-17 | LED 11W 3000K 1200lm | 2021-02-17 | 1 | CL 08 LED VERLICHTING | Nacht astronomisch in / uit |  | OV | 104404.357 | 422536.614
Dordrecht | Van der Zaanstraat | 009 6270 | 127015 LineX Staal gegalvaniseerd 03,5m | 3.5 | 2023-12-11 | Hoogwerker gebruiken | Inspectie 2023 | 009 6270.01 | BDP102 GRN12 / 830 DRW PCC SI CLO D9 SRG10 | 2023-12-11 | LED 09W 3000K 1000lm | 2023-12-11 | 1 | CL 08 LED VERLICHTING | Nacht astronomisch in / uit |  | OV | 104479.515 | 422531.77
Dordrecht | Van der Zaanstraat | 010 6270 | 127015 LineX Staal gegalvaniseerd 03,5m | 3.5 | 2023-12-11 | Hoogwerker gebruiken | Inspectie 2023 | 010 6270.01 | BDP102 GRN12 / 830 DRW PCC SI CLO D9 SRG10 | 2023-12-11 | LED 09W 3000K 1000lm | 2023-12-11 | 1 | CL 08 LED VERLICHTING | Nacht astronomisch in / uit |  | OV | 104480.369 | 422549.897
Dordrecht | Van der Zaanstraat | 011 6270 | 127015 LineX Staal gegalvaniseerd 03,5m | 3.5 | 2023-12-11 | Hoogwerker gebruiken | Inspectie 2023 | 011 6270.01 | BDP102 GRN12 / 830 DRW PCC SI CLO D9 SRG10 | 2023-12-11 | LED 09W 3000K 1000lm | 2023-12-11 | 1 | CL 08 LED VERLICHTING | Nacht astronomisch in / uit |  | OV | 104481.165 | 422568.96
Dordrecht | Van der Zaanstraat | 012 6270 | 127015 LineX Staal gegalvaniseerd 03,5m | 3.5 | 2023-12-11 | Hoogwerker gebruiken | Inspectie 2023 | 012 6270.01 | BDP102 GRN12 / 830 DRW PCC SI CLO D9 SRG10 | 2023-12-11 | LED 09W 3000K 1000lm | 2023-12-11 | 1 | CL 08 LED VERLICHTING | Nacht astronomisch in / uit |  | OV | 104497.844 | 422567.236
Dordrecht | Van der Zaanstraat | 013 6270 | 127015 LineX Staal gegalvaniseerd 03,5m | 3.5 | 2023-12-11 | Hoogwerker gebruiken | Inspectie 2023 | 013 6270.01 | BDP102 GRN12 / 830 DRW PCC SI CLO D9 SRG10 | 2023-12-11 | LED 07W 3000k 800lm | 2023-12-11 | 1 | CL 08 LED VERLICHTING | Nacht astronomisch in / uit |  | OV | 104505.495 | 422567.905
Dordrecht | Van der Zaanstraat | 014 6270 | 127015 LineX Staal gegalvaniseerd 03,5m | 3.5 | 2023-12-11 | Hoogwerker gebruiken | Inspectie 2023 | 014 6270.01 | BDP102 GRN12 / 830 DRW PCC SI CLO D9 SRG10 | 2023-12-11 | LED 09W 3000K 1000lm | 2023-12-11 | 1 | CL 08 LED VERLICHTING | Nacht astronomisch in / uit |  | OV | 104497.157 | 422549.156
Dordrecht | Van der Zaanstraat | 015 6270 | 127015 LineX Staal gegalvaniseerd 03,5m | 3.5 | 2023-12-08 | Hoogwerker gebruiken | Inspectie 2023 | 015 6270.01 | BDP102 GRN12 / 830 DRW PCC SI CLO D9 SRG10 | 2023-12-08 | LED 07W 3000k 800lm | 2023-12-08 | 1 | CL 08 LED VERLICHTING | Nacht astronomisch in / uit |  | OV | 104504.208 | 422537.387
Dordrecht | Van der Zaanstraat | 016 6270 | 127015 LineX Staal gegalvaniseerd 03,5m | 3.5 | 2023-12-11 | Hoogwerker gebruiken | Inspectie 2023 | 016 6270.01 | BDP102 GRN12 / 830 DRW PCC SI CLO D9 SRG10 | 2023-12-11 | LED 09W 3000K 1000lm | 2023-12-11 | 1 | CL 08 LED VERLICHTING | Nacht astronomisch in / uit |  | OV | 104496.176 | 422530.916
Dordrecht | Van Deysselstraat (Dordrecht) | 001 1105 | 127015 Staal gegalvaniseerd 03,5m | 3.5 | 1987-11-01 | Hoogwerker gebruiken | Inspectie 2024 | 001 1105.1 | 2000 1xPLL36 E | 2014-09-09 | 310036 PL-L 36W/830 4P MASTER | 2024-10-09 23:59 | 1 | Project geen remplace | Nacht astronomisch in / uit |  | OV | 107835.066 | 423161.103
Dordrecht | Van Deysselstraat (Dordrecht) | 002 1105 | 127015 Staal gegalvaniseerd 03,5m | 3.5 | 1987-11-01 | Hoogwerker gebruiken | Inspectie 2024 | 002 1105.1 | 2000 1xPLL36 E | 2014-09-09 | 310036 PL-L 36W/830 4P MASTER | 2024-10-10 | 1 | Project geen remplace | Nacht astronomisch in / uit |  | OV | 107850.418 | 423180.492
Dordrecht | Van Deysselstraat (Dordrecht) | 003 1105 | 127015 Staal gegalvaniseerd 03,5m | 3.5 | 1987-11-01 | Hoogwerker gebruiken | Inspectie 2024 | 003 1105.1 | 2000 1x PLL24 E | 2014-09-09 | 310024 PL-L 24W/830 4P MASTER | 2024-10-10 00:01 | 1 | Project geen remplace | Nacht astronomisch in / uit |  | OV | 107854.866 | 423205.105
Dordrecht | Van Deysselstraat (Dordrecht) | 004 1105 | 127015 Staal gegalvaniseerd 03,5m | 3.5 | 1987-11-01 | Hoogwerker gebruiken | Inspectie 2024 | 004 1105.1 | 2000 1x PLL24 E | 2014-09-09 | 310024 PL-L 24W/830 4P MASTER | 2024-10-10 00:02 | 1 | Project geen remplace | Nacht astronomisch in / uit |  | OV | 107870.242 | 423223.839
Dordrecht | Van Deysselstraat (Dordrecht) | 005 1105 | 127015 Staal gegalvaniseerd 03,5m | 3.5 | 1987-11-01 | Hoogwerker gebruiken | Inspectie 2024 | 005 1105.1 | 2000 1xPLL36 E | 2014-09-09 | 310036 PL-L 36W/830 4P MASTER | 2024-10-10 00:02 | 1 | Project geen remplace | Nacht astronomisch in / uit |  | OV | 107850.229 | 423255.533
Dordrecht | Van Deysselstraat (Dordrecht) | 006 1105 | 127015 Staal gegalvaniseerd 03,5m | 3.5 | 1987-11-01 | Hoogwerker gebruiken | Inspectie 2024 | 006 1105.1 | 2000 1x PLL24 E | 2014-09-09 | 310024 PL-L 24W/830 4P MASTER | 2024-10-10 00:02 | 1 | Project geen remplace | Nacht astronomisch in / uit |  | OV | 107882.935 | 423245.705
Dordrecht | Van Deysselstraat (Dordrecht) | 007 1105 | 127015 Staal gegalvaniseerd 03,5m | 3.5 | 1987-11-01 | Hoogwerker gebruiken | Inspectie 2024 | 007 1105.1 | 2000 1x PLL24 E | 2014-09-09 | 310024 PL-L 24W/830 4P MASTER | 2024-10-10 00:03 | 1 | Project geen remplace | Nacht astronomisch in / uit |  | OV | 107882.732 | 423269.936
Dordrecht | Van Deysselstraat (Dordrecht) | 008 1105 | 127015 Staal gegalvaniseerd 03,5m | 3.5 | 1997-11-01 | Hoogwerker gebruiken | Inspectie 2024 | 008 1105.1 | 2000 1xPLL36 E | 2014-09-09 | 310036 PL-L 36W/830 4P MASTER | 2024-10-10 00:04 | 1 | Project geen remplace | Nacht astronomisch in / uit |  | OV | 107896.94 | 423272.785
Dordrecht | Van Deysselstraat (Dordrecht) | 009 1105 | 127015 Staal gegalvaniseerd 03,5m | 3.5 | 1987-11-01 | Hoogwerker gebruiken | Inspectie 2024 | 009 1105.1 | 2000 1x PLL24 E | 2014-09-09 | 310024 PL-L 24W/830 4P MASTER | 2024-10-10 00:03 | 1 | Project geen remplace | Nacht astronomisch in / uit |  | OV | 107896.306 | 423296.071
Dordrecht | Van Deysselstraat (Dordrecht) | 010 1105 | 127015 Staal gegalvaniseerd 03,5m | 3.5 | 1997-11-01 | Hoogwerker gebruiken | Inspectie 2024 | 010 1105.1 | 2000 1x PLL24 E | 2014-09-09 | 310024 PL-L 24W/830 4P MASTER | 2024-10-10 00:04 | 1 | Project geen remplace | Nacht astronomisch in / uit |  | OV | 107913.153 | 423308.02
Dordrecht | Van Deysselstraat (Dordrecht) | 011 1105 | 127015 Staal gegalvaniseerd 03,5m | 3.5 | 1987-11-01 | Hoogwerker gebruiken | Inspectie 2024 | 011 1105.1 | 2000 1xPLL36 E | 2014-09-09 | 310036 PL-L 36W/830 4P MASTER | 2024-10-10 00:04 | 1 | Project geen remplace | Nacht astronomisch in / uit |  | OV | 107905.266 | 423322.165
Dordrecht | Van Deysselstraat (Dordrecht) | 012 1105 | 127015 Staal gegalvaniseerd 03,5m | 3.5 | 1997-11-01 | Hoogwerker gebruiken | Inspectie 2024 | 012 1105.1 | 2000 1x PLL24 E | 2014-09-09 | 310024 PL-L 24W/830 4P MASTER | 2024-10-10 00:04 | 1 | Project geen remplace | Nacht astronomisch in / uit |  | OV | 107923.149 | 423329.665
Dordrecht | Van Deysselstraat (Dordrecht) | 013 1105 | 127015 Staal gegalvaniseerd 03,5m | 3.5 | 1987-11-01 | Hoogwerker gebruiken | Inspectie 2024 | 013 1105.1 | 2000 1xPLL36 E | 2014-09-09 | 310036 PL-L 36W/830 4P MASTER | 2024-10-10 00:05 | 1 | Project geen remplace | Nacht astronomisch in / uit |  | OV | 107919.866 | 423347.731
Dordrecht | Van Deysselstraat (Dordrecht) | 014 1105 | 127015 Staal gegalvaniseerd 03,5m | 3.5 | 1987-11-01 | Hoogwerker gebruiken | Inspectie 2024 | 014 1105.1 | 2000 1xPLL36 E | 2014-09-09 | 310036 PL-L 36W/830 4P MASTER | 2024-10-10 00:05 | 1 | Project geen remplace | Nacht astronomisch in / uit |  | OV | 107940.065 | 423376.556
Dordrecht | Van Deysselstraat (Dordrecht) | 015 1105 | 127015 Staal gegalvaniseerd 03,5m | 3.5 | 1987-11-01 | Hoogwerker gebruiken | Inspectie 2024 | 015 1105.1 | 2000 1x PLL24 E | 2014-09-09 | 310024 PL-L 24W/830 4P MASTER | 2024-10-10 00:05 | 1 | Project geen remplace | Nacht astronomisch in / uit |  | OV | 107942.925 | 423398.073
Dordrecht | Van Deysselstraat (Dordrecht) | 016 1105 | 127015 Staal gegalvaniseerd 03,5m | 3.5 | 1987-08-01 | Hoogwerker gebruiken | Inspectie 2024 | 016 1105.1 | 2000 1x PLL24 E | 2014-09-09 | 310024 PL-L 24W/830 4P MASTER | 2024-10-10 00:06 | 1 | Project geen remplace | Nacht astronomisch in / uit |  | OV | 107956.41 | 423412.979
Dordrecht | Van Deysselstraat (Dordrecht) | 017 1105 | 127015 Staal gegalvaniseerd 03,5m | 3.5 | 2010-03-12 | Hoogwerker gebruiken | Inspectie 2024 | 017 1105.1 | 2000 1xPLL36 E | 2014-09-09 | 310036 PL-L 36W/830 4P MASTER | 2024-10-10 00:06 | 1 | Project geen remplace | Nacht astronomisch in / uit |  | OV | 107959.82 | 423434.879
Dordrecht | Van Doesburg-erf | 001 1145 | 127030 Staal Verzinkt 4,5m TOP76 | 4.5 | 1991-12-01 | Hoogwerker gebruiken | Inspectie 2020 | 001 1145.1 | 2550 1xPLL18/24 Iris | 2009-11-04 | 310024 PL-L 24W/830 4P MASTER | 2020-02-05 | 1 | CL 01 PL-L EVSA 20.000u | Nacht astronomisch in / uit |  | OV | 108935.506 | 424244.413
Dordrecht | Van Doesburg-erf | 002 1145 | 127015 Staal gegalvaniseerd 03,5m | 3.5 | 1999-05-07 | Hoogwerker gebruiken | Inspectie 2020 | 002 1145.1 | 2000 1xPLL36 E | 2009-11-04 | 310036 PL-L 36W/830 4P MASTER | 2020-01-14 | 1 | CL 01 PL-L EVSA 20.000u | Nacht astronomisch in / uit |  | OV | 108931.613 | 424275.435
Dordrecht | Van Doesburg-erf | 003 1145 | 127015 Staal gegalvaniseerd 03,5m | 3.5 | 1991-09-01 | Hoogwerker gebruiken | Inspectie 2020 | 003 1145.1 | 2000 1xPLL36 E | 2009-11-04 | 310036 PL-L 36W/830 4P MASTER | 2020-01-14 | 1 | CL 01 PL-L EVSA 20.000u | Nacht astronomisch in / uit |  | OV | 108902.407 | 424282.219
Dordrecht | Van Doesburg-erf | 004 1145 | 127015 Staal gegalvaniseerd 03,5m | 3.5 | 1991-09-01 | Hoogwerker gebruiken | Inspectie 2020 | 004 1145.1 | 2000 1x PLL24 E | 2009-11-04 | 310024 PL-L 24W/830 4P MASTER | 2020-01-14 | 1 | CL 01 PL-L EVSA 20.000u | Nacht astronomisch in / uit |  | OV | 108880.156 | 424300.5
Dordrecht | Van Doesburg-erf | 005 1145 | 127015 Staal gegalvaniseerd 03,5m | 3.5 | 1991-09-01 | Hoogwerker gebruiken | Inspectie 2020 | 005 1145.1 | 2000 1x PLL24 E | 2009-11-04 | 310024 PL-L 24W/830 4P MASTER | 2020-01-14 | 1 | CL 01 PL-L EVSA 20.000u | Nacht astronomisch in / uit |  | OV | 108857.78 | 424304.555
Dordrecht | Van Doesburg-erf | 005A1145 | 127015 Staal gegalvaniseerd 03,5m | 3.5 | 2009-11-24 | Hoogwerker gebruiken | Inspectie 2020 | 005A1145.1 | 2000 1x PLL24 E | 2009-11-24 | 310024 PL-L 24W/830 4P MASTER | 2020-01-14 | 1 | CL 01 PL-L EVSA 20.000u | Nacht astronomisch in / uit |  | OV | 108864.458 | 424312.484
Dordrecht | Van Doesburg-erf | 006 1145 | 127015 Staal gegalvaniseerd 03,5m | 3.5 | 1991-10-01 | Hoogwerker gebruiken | Inspectie 2020 | 006 1145.1 | 2000 1x PLL24 E | 2009-11-04 | 310024 PL-L 24W/830 4P MASTER | 2020-01-14 | 1 | CL 01 PL-L EVSA 20.000u | Nacht astronomisch in / uit |  | OV | 108838.22 | 424297.941
Dordrecht | Van Doesburg-erf | 007 1145 | 127015 Staal gegalvaniseerd 03,5m | 3.5 | 2013-07-31 | Hoogwerker gebruiken | Inspectie 2020 | 007 1145.1 | 2000 1x PLL24 E | 2009-11-04 | 310024 PL-L 24W/830 4P MASTER | 2020-01-14 | 1 | CL 01 PL-L EVSA 20.000u | Nacht astronomisch in / uit |  | OV | 108845.368 | 424315.554
Dordrecht | Van Doesburg-erf | 008 1145 | 127015 Staal gegalvaniseerd 03,5m | 3.5 | 1991-09-01 | Hoogwerker gebruiken | Inspectie 2020 | 008 1145.1 | 2000 1x PLL24 E | 2009-11-04 | 310024 PL-L 24W/830 4P MASTER | 2020-01-14 | 1 | CL 01 PL-L EVSA 20.000u | Nacht astronomisch in / uit |  | OV | 108859.636 | 424333.743
Dordrecht | Van Doesburg-erf | 008A1145 | 127015 Staal gegalvaniseerd 03,5m | 3.5 | 2009-11-24 | Hoogwerker gebruiken | Inspectie 2020 | 008A1145.1 | 2000 1x PLL24 E | 2009-11-24 | 310024 PL-L 24W/830 4P MASTER | 2020-01-14 | 1 | CL 01 PL-L EVSA 20.000u | Nacht astronomisch in / uit |  | OV | 108877.812 | 424339.17
Dordrecht | Van Doesburg-erf | 009 1145 | 127015 Staal gegalvaniseerd 03,5m | 3.5 | 1991-09-01 | Hoogwerker gebruiken | Inspectie 2020 | 009 1145.1 | 2000 1x PLL24 E | 2009-11-04 | 310024 PL-L 24W/830 4P MASTER | 2020-01-14 | 1 | CL 01 PL-L EVSA 20.000u | Nacht astronomisch in / uit |  | OV | 108885.765 | 424359.03
Dordrecht | Van Doesburg-erf | 010 1145 | 127015 Staal gegalvaniseerd 03,5m | 3.5 | 1991-09-01 | Ladder gebruiken | Inspectie 2020 | 010 1145.1 | 2000 1x PLL24 E | 2009-11-04 | 310024 PL-L 24W/830 4P MASTER | 2020-01-14 | 1 | CL 01 PL-L EVSA 20.000u | Nacht astronomisch in / uit |  | OV | 108882.912 | 424381.347
Dordrecht | Van Doesburg-erf | 010A1145 | 127015 Staal gegalvaniseerd 03,5m | 3.5 | 2009-11-24 | Hoogwerker gebruiken | Inspectie 2020 | 010A1145.1 | 2000 1x PLL24 E | 2009-11-24 | 310024 PL-L 24W/830 4P MASTER | 2020-01-14 | 1 | CL 01 PL-L EVSA 20.000u | Nacht astronomisch in / uit |  | OV | 108898.16 | 424340.287
Dordrecht | Van Doesburg-erf | 011 1145 | 127015 Staal gegalvaniseerd 03,5m | 3.5 | 1991-10-01 | Hoogwerker gebruiken | Inspectie 2020 | 011 1145.1 | 2000 1x PLL24 E | 2009-11-04 | 310024 PL-L 24W/830 4P MASTER | 2020-01-14 | 1 | CL 01 PL-L EVSA 20.000u | Nacht astronomisch in / uit |  | OV | 108914.448 | 424342.821
Dordrecht | Van Doesburg-erf | 011A1145 | 127015 Staal gegalvaniseerd 03,5m | 3.5 | 2009-11-24 | Hoogwerker gebruiken | Inspectie 2020 | 011A1145.1 | 2000 1x PLL24 E | 2009-11-24 | 310024 PL-L 24W/830 4P MASTER | 2020-01-14 | 1 | CL 01 PL-L EVSA 20.000u | Nacht astronomisch in / uit |  | OV | 108928.17 | 424332.714
Dordrecht | Van Doesburg-erf | 012 1145 | 127015 Staal gegalvaniseerd 03,5m | 3.5 | 1991-09-01 | Ladder gebruiken | Inspectie 2020 | 012 1145.1 | 2000 1x PLL24 E | 2009-11-04 | 310024 PL-L 24W/830 4P MASTER | 2020-01-14 | 1 | CL 01 PL-L EVSA 20.000u | Nacht astronomisch in / uit |  | OV | 108953.5 | 424349.782
Dordrecht | Van Doesburg-erf | 013 1145 | 127015 Staal gegalvaniseerd 03,5m | 3.5 | 1991-09-01 | Hoogwerker gebruiken | Inspectie 2020 | 013 1145.1 | 2000 1xPLL36 E | 2009-11-04 | 310036 PL-L 36W/830 4P MASTER | 2020-01-14 | 1 | CL 01 PL-L EVSA 20.000u | Nacht astronomisch in / uit |  | OV | 108940.825 | 424329.16
Dordrecht | Van Doesburg-erf | 014 1145 | 127015 Staal gegalvaniseerd 03,5m | 3.5 | 1991-09-01 | Hoogwerker gebruiken | Inspectie 2020 | 014 1145.1 | 2000 1xPLL36 E | 2009-11-04 | 310036 PL-L 36W/830 4P MASTER | 2020-01-14 | 1 | CL 01 PL-L EVSA 20.000u | Nacht astronomisch in / uit |  | OV | 108920.601 | 424303.108
Dordrecht | Van Doesburg-erf | 015 1145 | 127030 Staal Verzinkt 4,5m TOP76 | 4.5 | 1991-12-01 | Hoogwerker gebruiken | Inspectie 2020 | 015 1145.1 | 2550 1xPLL18/24 Iris | 2009-11-04 | 310024 PL-L 24W/830 4P MASTER | 2020-01-14 | 1 | CL 01 PL-L EVSA 20.000u | Nacht astronomisch in / uit |  | OV | 108952.203 | 424264.711
Dordrecht | Van Doesburg-erf | 016 1145 | 127030 Staal Verzinkt 4,5m TOP76 | 4.5 | 1991-12-01 | Hoogwerker gebruiken | Inspectie 2020 | 016 1145.1 | 2550 1xPLL18/24 Iris | 2009-11-04 | 310024 PL-L 24W/830 4P MASTER | 2020-01-14 | 1 | CL 01 PL-L EVSA 20.000u | Nacht astronomisch in / uit |  | OV | 108967.705 | 424284.436
Dordrecht | Van Doesburg-erf | 016A1145 | 127015 Staal gegalvaniseerd 03,5m | 3.5 | 2009-11-24 | Hoogwerker gebruiken | Inspectie 2020 | 016A1145.1 | 2000 1x PLL24 E | 2009-11-24 | 310024 PL-L 24W/830 4P MASTER | 2020-01-14 | 1 | CL 01 PL-L EVSA 20.000u | Nacht astronomisch in / uit |  | OV | 108985.044 | 424282.588
Dordrecht | Van Doesburg-erf | 017 1145 | 127015 Staal gegalvaniseerd 03,5m | 3.5 | 1992-02-01 | Hoogwerker gebruiken | Inspectie 2020 | 017 1145.1 | 2000 1x PLL24 E | 2009-11-04 | 310024 PL-L 24W/830 4P MASTER | 2020-01-14 | 1 | CL 01 PL-L EVSA 20.000u | Nacht astronomisch in / uit |  | OV | 108992.907 | 424268.366
Dordrecht | Van Doesburg-erf | 018 1145 | 127015 Staal gegalvaniseerd 03,5m | 3.5 | 1992-02-01 | Hoogwerker gebruiken | Inspectie 2020 | 018 1145.1 | 2000 1x PLL24 E | 2009-11-04 | 310024 PL-L 24W/830 4P MASTER | 2020-01-14 | 1 | CL 01 PL-L EVSA 20.000u | Nacht astronomisch in / uit |  | OV | 109011.762 | 424266.551
Dordrecht | Van Doesburg-erf | 019 1145 | 127015 Staal gegalvaniseerd 03,5m | 3.5 | 1992-04-01 | Hoogwerker gebruiken | Inspectie 2020 | 019 1145.1 | 2000 1x PLL24 E | 2009-11-04 | 310024 PL-L 24W/830 4P MASTER | 2020-01-14 | 1 | CL 01 PL-L EVSA 20.000u | Nacht astronomisch in / uit |  | OV | 109031.059 | 424259.833
Dordrecht | Van Doesburg-erf | 020 1145 | 127015 Staal gegalvaniseerd 03,5m | 3.5 | 1992-02-01 | Ladder gebruiken | Inspectie 2020 | 020 1145.1 | 2000 1x PLL24 E | 2009-11-04 | 310024 PL-L 24W/830 4P MASTER | 2020-01-14 | 1 | CL 01 PL-L EVSA 20.000u | Nacht astronomisch in / uit |  | OV | 109027.437 | 424282.396
Dordrecht | Van Doesburg-erf | 020A1145 | 127015 Staal gegalvaniseerd 03,5m | 3.5 | 2009-11-24 | Hoogwerker gebruiken | Inspectie 2020 | 020A1145.1 | 2000 1x PLL24 E | 2009-11-24 | 310024 PL-L 24W/830 4P MASTER | 2020-01-14 | 1 | CL 01 PL-L EVSA 20.000u | Nacht astronomisch in / uit |  | OV | 109008.085 | 424283.043
Dordrecht | Van Doesburg-erf | 021 1145 | 127015 Staal gegalvaniseerd 03,5m | 3.5 | 1992-04-01 | Hoogwerker gebruiken | Inspectie 2020 | 021 1145.1 | 2000 1x PLL24 E | 2009-11-04 | 310024 PL-L 24W/830 4P MASTER | 2020-01-14 | 1 | CL 01 PL-L EVSA 20.000u | Nacht astronomisch in / uit |  | OV | 109025.606 | 424233.982
Dordrecht | Van Doesburg-erf | 022 1145 | 127015 LineX Staal gegalvaniseerd 03,5m | 3.5 | 2024-02-28 | Hoogwerker gebruiken | Inspectie 2024 | 022 1145.1 | KFK LED2WELL 1600lm overeenkomst | 2021-03-02 | LED 13W 3000K 1600lm | 2021-03-02 | 1 | CL 08 LED VERLICHTING | Nacht astronomisch in / uit |  | OV | 109021.566 | 424213.501
Dordrecht | Van Doesburg-erf | 023 1145 | 127015 Staal gegalvaniseerd 03,5m | 3.5 | 1992-04-01 | Hoogwerker gebruiken | Inspectie 2020 | 023 1145.1 | 2000 1xPLL36 E | 2009-11-04 | 310036 PL-L 36W/830 4P MASTER | 2020-01-14 | 1 | CL 01 PL-L EVSA 20.000u | Nacht astronomisch in / uit |  | OV | 109054.432 | 424263.696
Dordrecht | Van Doesburg-erf | 024 1145 | 127030 Staal Verzinkt 4,5m TOP76 | 4.5 | 1991-12-01 | Hoogwerker gebruiken | Inspectie 2020 | 024 1145.1 | 2550 1xPLL18/24 Iris | 2009-11-04 | 310024 PL-L 24W/830 4P MASTER | 2020-01-14 | 1 | CL 01 PL-L EVSA 20.000u | Nacht astronomisch in / uit |  | OV | 108981.138 | 424301.452
Dordrecht | Van Doesburg-erf | 025 1145 | 127030 Staal Verzinkt 4,5m TOP76 | 4.5 | 1991-12-01 | Hoogwerker gebruiken | Inspectie 2020 | 025 1145.1 | 2550 1xPLL18/24 Iris | 2009-11-04 | 310024 PL-L 24W/830 4P MASTER | 2020-01-14 | 1 | CL 01 PL-L EVSA 20.000u | Nacht astronomisch in / uit |  | OV | 108998.679 | 424321.301
Dordrecht | Van Doesburg-erf | 026 1145 | 127030 Staal Verzinkt 4,5m TOP76 | 4.5 | 1992-01-01 | Hoogwerker gebruiken | Inspectie 2020 | 026 1145.1 | 2550 1xPLL18/24 Iris | 2009-11-04 | 310024 PL-L 24W/830 4P MASTER | 2020-01-14 | 1 | CL 01 PL-L EVSA 20.000u | Nacht astronomisch in / uit |  | OV | 109018.161 | 424317.71
Dordrecht | Van Doesburg-erf | 026A1145 | 127030 Staal Verzinkt 4,5m TOP76 | 4.5 | 2009-11-24 | Hoogwerker gebruiken | Inspectie 2020 | 026A1145.1 | 2550 1xPLL18/24 Iris | 2009-11-24 | 310024 PL-L 24W/830 4P MASTER | 2020-01-14 | 1 | CL 01 PL-L EVSA 20.000u | Nacht astronomisch in / uit |  | OV | 109035.536 | 424331.325
Dordrecht | Van Doesburg-erf | 027 1145 | 127030 Staal Verzinkt 4,5m TOP76 | 4.5 | 1992-01-01 | Hoogwerker gebruiken | Inspectie 2020 | 027 1145.1 | 2550 1xPLL18/24 Iris | 2009-11-04 | 310024 PL-L 24W/830 4P MASTER | 2020-01-14 | 1 | CL 01 PL-L EVSA 20.000u | Nacht astronomisch in / uit |  | OV | 109049.853 | 424322.379
Dordrecht | Van Doesburg-erf | 028 1145 | 127030 Staal Verzinkt 4,5m TOP76 | 4.5 | 1992-09-01 | Hoogwerker gebruiken | Inspectie 2020 | 028 1145.1 | 2550 1xPLL18/24 Iris | 2009-11-04 | 310024 PL-L 24W/830 4P MASTER | 2020-01-14 | 1 | CL 01 PL-L EVSA 20.000u | Nacht astronomisch in / uit |  | OV | 109067.719 | 424337.82
Dordrecht | Van Doesburg-erf | 029 1145 | 127030 Staal Verzinkt 4,5m TOP76 | 4.5 | 1992-07-01 | Hoogwerker gebruiken | Inspectie 2020 | 029 1145.1 | 2550 1xPLL18/24 Iris | 2009-11-04 | 310024 PL-L 24W/830 4P MASTER | 2020-01-14 | 1 | CL 01 PL-L EVSA 20.000u | Nacht astronomisch in / uit |  | OV | 109069.615 | 424320.343
Dordrecht | Van Doesburg-erf | 030 1145 | 127030 Staal Verzinkt 4,5m TOP76 | 4.5 | 1992-07-01 | Hoogwerker gebruiken | Inspectie 2020 | 030 1145.1 | 2550 1xPLL18/24 Iris | 2009-11-04 | 310024 PL-L 24W/830 4P MASTER | 2020-01-14 | 1 | CL 01 PL-L EVSA 20.000u | Nacht astronomisch in / uit |  | OV | 109073.434 | 424297.935
Dordrecht | Van Doesburg-erf | 031 1145 | 127030 Staal Verzinkt 4,5m TOP76 | 4.5 | 1992-05-01 | Hoogwerker gebruiken | Inspectie 2020 | 031 1145.1 | 2550 1xPLL18/24 Iris | 2009-11-04 | 310024 PL-L 24W/830 4P MASTER | 2020-01-14 | 1 | CL 01 PL-L EVSA 20.000u | Nacht astronomisch in / uit |  | OV | 109077.526 | 424268.162
Dordrecht | Van Doesburg-erf | 032 1145 | 127030 Staal Verzinkt 4,5m TOP76 | 4.5 | 1992-05-01 | Hoogwerker gebruiken | Inspectie 2020 | 032 1145.1 | 2550 1xPLL18/24 Iris | 2009-11-04 | 310024 PL-L 24W/830 4P MASTER | 2020-01-14 | 1 | CL 01 PL-L EVSA 20.000u | Nacht astronomisch in / uit |  | OV | 109081.563 | 424241.584
Dordrecht | Van Doesburg-erf | 033 1145 | 127015 Staal gegalvaniseerd 03,5m | 3.5 | 1992-05-01 | Hoogwerker gebruiken | Inspectie 2020 | 033 1145.1 | 2000 1x PLL24 E | 2009-11-04 | 310024 PL-L 24W/830 4P MASTER | 2020-01-14 | 1 | CL 01 PL-L EVSA 20.000u | Nacht astronomisch in / uit |  | OV | 109066.94 | 424243.071
Dordrecht | Van Doesburg-erf | 034 1145 | 127015 Staal gegalvaniseerd 03,5m | 3.5 | 1992-05-01 | Hoogwerker gebruiken | Inspectie 2020 | 034 1145.1 | 2000 1x PLL24 E | 2009-11-04 | 310024 PL-L 24W/830 4P MASTER | 2020-01-14 | 1 | CL 01 PL-L EVSA 20.000u | Nacht astronomisch in / uit |  | OV | 109050.584 | 424237.622
Dordrecht | Van Doesburg-erf | 035 1145 | 127015 Staal gegalvaniseerd 03,5m | 3.5 | 1992-05-01 | Hoogwerker gebruiken | Inspectie 2020 | 035 1145.1 | 2000 1x PLL24 E | 2009-11-04 | 310024 PL-L 24W/830 4P MASTER | 2020-02-06 | 1 | CL 01 PL-L EVSA 20.000u | Nacht astronomisch in / uit |  | OV | 109043.573 | 424221.762
Dordrecht | Van Doesburg-erf | 036 1145 | 127015 Staal gegalvaniseerd 03,5m | 3.5 | 1992-05-01 | Hoogwerker gebruiken | Inspectie 2020 | 036 1145.1 | 2000 1x PLL24 E | 2009-11-04 | 310024 PL-L 24W/830 4P MASTER | 2020-01-14 | 1 | CL 01 PL-L EVSA 20.000u | Nacht astronomisch in / uit |  | OV | 109042.959 | 424201.577
Dordrecht | Van Doesburg-erf | 037 1145 | 127015 Staal gegalvaniseerd 03,5m | 3.5 | 1996-10-01 | Hoogwerker gebruiken | Inspectie 2020 | 037 1145.1 | 2000 1x PLL24 E | 2009-11-24 | 310024 PL-L 24W/830 4P MASTER | 2020-01-14 | 1 | CL 01 PL-L EVSA 20.000u | Nacht astronomisch in / uit |  | OV | 109060.873 | 424223.407
Dordrecht | Van Eedenstraat (Dordrecht) | 001 1380 | 127015 Staal gegalvaniseerd 03,5m | 3.5 | 1997-11-01 | Hoogwerker gebruiken | Inspectie 2024 | 001 1380.1 | 2000 1xPLL36 E | 2015-04-02 | 310036 PL-L 36W/830 4P MASTER | 2024-10-10 01:29 | 1 | Project geen remplace | Nacht astronomisch in / uit |  | OV | 107658.186 | 423265.844
Dordrecht | Van Eedenstraat (Dordrecht) | 002 1380 | 127015 Staal gegalvaniseerd 03,5m | 3.5 | 1997-11-01 | Hoogwerker gebruiken | Inspectie 2024 | 002 1380.1 | 2000 1x PLL24 E | 2015-04-02 | 310024 PL-L 24W/830 4P MASTER | 2024-10-10 01:29 | 1 | Project geen remplace | Nacht astronomisch in / uit |  | OV | 107672.746 | 423283.245
Dordrecht | Van Eedenstraat (Dordrecht) | 003 1380 | 127015 Staal gegalvaniseerd 03,5m | 3.5 | 1997-11-01 | Hoogwerker gebruiken | Inspectie 2024 | 003 1380.1 | 2000 1x PLL24 E | 2015-04-02 | 310024 PL-L 24W/830 4P MASTER | 2024-10-10 01:29 | 1 | Project geen remplace | Nacht astronomisch in / uit |  | OV | 107675.843 | 423305.667
Dordrecht | Van Eedenstraat (Dordrecht) | 004 1380 | 127015 Staal gegalvaniseerd 03,5m | 3.5 | 1997-11-01 | Hoogwerker gebruiken | Inspectie 2024 | 004 1380.1 | KFK LED2WELL 1600lm | 2022-04-02 | LED 11W 3000K 1600lm | 2022-04-02 | 1 | CL 08 LED VERLICHTING | Nacht astronomisch in / uit |  | OV | 107690.758 | 423323.135
Dordrecht | Van Eedenstraat (Dordrecht) | 005 1380 | 127015 Staal gegalvaniseerd 03,5m | 3.5 | 1997-11-01 | Hoogwerker gebruiken | Inspectie 2024 | 005 1380.1 | 2000 1x PLL24 E | 2015-04-02 | 310024 PL-L 24W/830 4P MASTER | 2024-10-10 01:31 | 1 | Project geen remplace | Nacht astronomisch in / uit |  | OV | 107694.308 | 423346.141
Dordrecht | Van Eedenstraat (Dordrecht) | 006 1380 | 127015 Staal gegalvaniseerd 03,5m | 3.5 | 1997-11-01 | Hoogwerker gebruiken | Inspectie 2024 | 006 1380.1 | 2000 1x PLL24 E | 2015-04-02 | 310024 PL-L 24W/830 4P MASTER | 2024-10-10 01:31 | 1 | Project geen remplace | Nacht astronomisch in / uit |  | OV | 107708.22 | 423357.623
Dordrecht | Van Eedenstraat (Dordrecht) | 007 1380 | 127015 Staal gegalvaniseerd 03,5m | 3.5 | 2015-04-02 | Hoogwerker gebruiken | Inspectie 2024 | 007 1380.1 | 2000 1xPLL36 E | 2015-04-02 | 310036 PL-L 36W/830 4P MASTER | 2024-10-10 01:31 | 1 | Project geen remplace | Nacht astronomisch in / uit |  | OV | 107703.695 | 423372.096
Dordrecht | Van Eesterenplein | 001 1400 | 127037 St.Gecoat Aluminium 04,5m | 4.5 | 2011-11-02 | Hoogwerker gebruiken | Inspectie 2023 | 001 1400.1 | Piano-Mini 16LED .... NW 250mA | 2012-12-01 | LED 14W 4000K 1680lm | 2012-12-01 | 1 | CL 08 LED VERLICHTING | Nacht astronomisch in / uit |  | OV | 108937.25 | 424075.322
Dordrecht | Van Eesterenplein | 002 1400 | St.Gecoat RAL-9007 15,0m | 15 | 2014-10-31 | Hoogwerker gebruiken | Inspectie 2021 | 002 1400.1 | Ampera Midi 32LED WW 350mA 36W 4800lm 003A0 | 2015-10-28 | LED 36W 3000K 4800lm | 2015-10-28 | 1 | CL 08 LED VERLICHTING | Nacht astronomisch in / uit |  | OV | 108932.363 | 424064.996
[8 empty] | 002 1400.2 | Ampera Midi 32LED WW 350mA 36W 4800lm 003A0 | 2015-10-28 | LED 36W 3000K 4800lm | 2015-10-28 | 1 | CL 08 LED VERLICHTING | Nacht astronomisch in / uit |  | OV
[8 empty] | 002 1400.3 | Ampera Midi 32LED WW 350mA 36W 4800lm 003A0 | 2015-10-28 | LED 36W 3000K 4800lm | 2015-10-28 | 1 | CL 08 LED VERLICHTING | Nacht astronomisch in / uit |  | OV
[8 empty] | 002 1400.4 | Toplicht 1xPLC26 | 1994-09-01 | 280026 PL-C 26W/840 4P MASTER | 2007-05-10 | 1 | Geen onderhoud | Nacht astronomisch in / uit |  | OV
[8 empty] | 002 1400.5 | Ampera Midi 32LED WW 350mA 36W 4800lm 003A0 | 2015-10-28 | LED 36W 3000K 4800lm | 2015-10-28 | 1 | CL 08 LED VERLICHTING | Nacht astronomisch in / uit |  | OV
Dordrecht | Van Eesterenplein | 003 1400 | St.Gecoat RAL-9007 15,0m | 15 | 1994-09-01 | Hoogwerker gebruiken | Inspectie 2021 | 003 1400.1 | Ampera Midi 32LED WW 350mA 36W 4800lm 003A0 | 2015-10-28 | LED 36W 3000K 4800lm | 2015-10-28 | 1 | CL 08 LED VERLICHTING | Nacht astronomisch in / uit |  | OV | 108923.864 | 424020.473
[8 empty] | 003 1400.2 | Ampera Midi 32LED WW 350mA 36W 4800lm 003A0 | 2015-10-28 | LED 36W 3000K 4800lm | 2015-10-28 | 1 | CL 08 LED VERLICHTING | Nacht astronomisch in / uit |  | OV
[8 empty] | 003 1400.3 | Ampera Midi 32LED WW 350mA 36W 4800lm 003A0 | 2015-10-28 | LED 36W 3000K 4800lm | 2015-10-28 | 1 | CL 08 LED VERLICHTING | Nacht astronomisch in / uit |  | OV
[8 empty] | 003 1400.4 | Toplicht 1xPLC26 | 1994-09-01 | 280026 PL-C 26W/840 4P MASTER | 2007-05-10 | 1 | Geen onderhoud | Nacht astronomisch in / uit |  | OV
[8 empty] | 003 1400.5 | Ampera Midi 32LED WW 350mA 36W 4800lm 003A0 | 2015-10-28 | LED 36W 3000K 4800lm | 2015-10-28 | 1 | CL 08 LED VERLICHTING | Nacht astronomisch in / uit |  | OV
Dordrecht | Van Eesterenplein | 004 1400 | 127037 St.Gecoat Aluminium 04,5m | 4.5 | 1994-09-01 | Hoogwerker gebruiken | Inspectie 2023 | 004 1400.1 | Piano-Mini 16LED .... NW 250mA | 2012-12-01 | LED 14W 4000K 1680lm | 2012-12-01 | 1 | CL 08 LED VERLICHTING | Nacht astronomisch in / uit |  | OV | 108910.843 | 424080.359
Dordrecht | Van Eesterenplein | 005 1400 | St.Gecoat RAL-9007 15,0m | 15 | 1994-09-01 | Hoogwerker gebruiken | Inspectie 2021 | 005 1400.1 | Ampera Midi 32LED WW 350mA 36W 4800lm 003A0 | 2015-10-28 | LED 36W 3000K 4800lm | 2015-10-28 | 1 | CL 08 LED VERLICHTING | Nacht astronomisch in / uit |  | OV | 108890.026 | 424073.114
[8 empty] | 005 1400.2 | Ampera Midi 32LED WW 350mA 36W 4800lm 003A0 | 2015-10-28 | LED 36W 3000K 4800lm | 2015-10-28 | 1 | CL 08 LED VERLICHTING | Nacht astronomisch in / uit |  | OV
[8 empty] | 005 1400.3 | Ampera Midi 32LED WW 350mA 36W 4800lm 003A0 | 2015-10-28 | LED 36W 3000K 4800lm | 2015-10-28 | 1 | CL 08 LED VERLICHTING | Nacht astronomisch in / uit |  | OV
[8 empty] | 005 1400.4 | Toplicht 1xPLC26 | 1994-09-01 | 280026 PL-C 26W/840 4P MASTER | 2009-10-22 | 1 | Geen onderhoud | Nacht astronomisch in / uit |  | OV
[8 empty] | 005 1400.5 | Ampera Midi 32LED WW 350mA 36W 4800lm 003A0 | 2015-10-28 | LED 36W 3000K 4800lm | 2015-10-28 | 1 | CL 08 LED VERLICHTING | Nacht astronomisch in / uit |  | OV
Dordrecht | Van Eesterenplein | 006 1400 | 127037 St.Gecoat Aluminium 04,5m | 4.5 | 1994-09-01 | Hoogwerker gebruiken | Inspectie 2022 | 006 1400.1 | STARLIGHT 24LED WW 500mA 39W RAL-9007 sym. 140mm | 2016-11-21 | LED 38W 3000K 4500lm | 2016-11-21 | 1 | CL 08 LED VERLICHTING | Nacht astronomisch in / uit |  | OV | 108879.359 | 424068.96
Dordrecht | Van Eesterenplein | 007 1400 | 127037 St.Gecoat Aluminium 04,5m | 4.5 | 1994-09-01 | Hoogwerker gebruiken | Inspectie 2022 | 007 1400.1 | STARLIGHT 24LED WW 500mA 39W RAL-9007 sym. 140mm | 2016-11-21 | LED 38W 3000K 4500lm | 2016-11-21 | 1 | CL 08 LED VERLICHTING | Nacht astronomisch in / uit |  | OV | 108876.85 | 424055.253
Dordrecht | Van Eesterenplein | 008 1400 | 127037 St.Gecoat Aluminium 04,5m | 4.5 | 1994-09-01 | Hoogwerker gebruiken | Inspectie 2022 | 008 1400.1 | STARLIGHT 24LED WW 500mA 39W RAL-9007 sym. 140mm | 2016-11-21 | LED 38W 3000K 4500lm | 2016-11-21 | 1 | CL 08 LED VERLICHTING | Nacht astronomisch in / uit |  | OV | 108873.843 | 424040.007
Dordrecht | Van Eesterenplein | 009 1400 | St.Gecoat RAL-9007 15,0m | 15 | 1994-09-01 | Hoogwerker gebruiken | Inspectie 2021 | 009 1400.1 | Ampera Midi 32LED WW 350mA 36W 4800lm 003A0 | 2015-10-28 | LED 36W 3000K 4800lm | 2015-10-28 | 1 | CL 08 LED VERLICHTING | Nacht astronomisch in / uit |  | OV | 108881.547 | 424028.653
[8 empty] | 009 1400.2 | Ampera Midi 32LED WW 350mA 36W 4800lm 003A0 | 2015-10-28 | LED 36W 3000K 4800lm | 2015-10-28 | 1 | CL 08 LED VERLICHTING | Nacht astronomisch in / uit |  | OV
[8 empty] | 009 1400.3 | Ampera Midi 32LED WW 350mA 36W 4800lm 003A0 | 2015-10-28 | LED 36W 3000K 4800lm | 2015-10-28 | 1 | CL 08 LED VERLICHTING | Nacht astronomisch in / uit |  | OV
[8 empty] | 009 1400.4 | Toplicht 1xPLC26 | 1994-09-01 | 280026 PL-C 26W/840 4P MASTER | 2009-10-22 | 1 | Geen onderhoud | Nacht astronomisch in / uit |  | OV
[8 empty] | 009 1400.5 | Ampera Midi 32LED WW 350mA 36W 4800lm 003A0 | 2015-10-28 | LED 36W 3000K 4800lm | 2015-10-28 | 1 | CL 08 LED VERLICHTING | Nacht astronomisch in / uit |  | OV
Dordrecht | Van Eesterenplein | 010 1400 | 127037 St.Gecoat Aluminium 04,5m | 4.5 | 1994-09-01 | Hoogwerker gebruiken | Inspectie 2022 | 010 1400.1 | STARLIGHT 24LED WW 500mA 39W RAL-9007 sym. 140mm | 2016-11-21 | LED 38W 3000K 4500lm | 2016-11-21 | 1 | CL 08 LED VERLICHTING | Nacht astronomisch in / uit |  | OV | 108870.956 | 424024.231
Dordrecht | Van Eesterenplein | 011 1400 | 127030 Staal Verzinkt 4,5m TOP76 | 4.5 | 1994-09-01 | Hoogwerker gebruiken | Inspectie 2023 | 011 1400.1 | Piano-Mini 16LED .... NW 250mA | 2012-12-01 | LED 14W 4000K 1680lm | 2012-12-01 | 1 | CL 08 LED VERLICHTING | Nacht astronomisch in / uit |  | OV | 108880.414 | 424086.17
Dordrecht | Van Eesterenplein | 012 1400 | 127015 Staal gegalvaniseerd 03,5m | 3.5 | 1995-01-01 | Hoogwerker gebruiken | Inspectie 2020 | 012 1400.1 | 2000 1x PLL24 E | 2012-12-01 | 310024 PL-L 24W/830 4P MASTER | 2020-01-14 | 1 | CL 01 PL-L EVSA 20.000u | Nacht astronomisch in / uit |  | OV | 108864.995 | 424100.291
Dordrecht | Van Eesterenplein | 013 1400 | 127015 Staal gegalvaniseerd 03,5m | 3.5 | 1995-01-01 | Hoogwerker gebruiken | Inspectie 2020 | 013 1400.1 | 2000 1x PLL24 E | 2012-12-01 | 310024 PL-L 24W/830 4P MASTER | 2020-01-14 | 1 | CL 01 PL-L EVSA 20.000u | Nacht astronomisch in / uit |  | OV | 108848.108 | 424112.096
Dordrecht | Van Eesterenplein | 014 1400 | 127037 St.Gecoat Aluminium 04,5m | 4.5 | 2015-10-28 | Hoogwerker gebruiken | Inspectie 2021 | 014 1400.1 | STARLIGHT 24LED WW 350mA 27W RAL-9007 sym. 140mm | 2015-10-28 | LED 26 W 3000k 3400lm | 2015-10-28 | 1 | CL 08 LED VERLICHTING | Nacht astronomisch in / uit |  | OV | 108832.9 | 424105.618
Dordrecht | Van Eesterenplein | 015 1400 | 127037 St.Gecoat Aluminium 04,5m | 4.5 | 2015-10-28 | Hoogwerker gebruiken | Inspectie 2021 | 015 1400.1 | STARLIGHT 24LED WW 350mA 27W RAL-9007 sym. 140mm | 2015-10-28 | LED 26 W 3000k 3400lm | 2015-10-28 | 1 | CL 08 LED VERLICHTING | Nacht astronomisch in / uit |  | OV | 108824.73 | 424095.148
Dordrecht | Van Eesterenplein | 016 1400 | 127037 St.Gecoat Aluminium 04,5m | 4.5 | 2015-10-28 | Hoogwerker gebruiken | Inspectie 2021 | 016 1400.1 | STARLIGHT 24LED WW 350mA 27W RAL-9007 sym. 140mm | 2015-10-28 | LED 26 W 3000k 3400lm | 2015-10-28 | 1 | CL 08 LED VERLICHTING | Nacht astronomisch in / uit |  | OV | 108816.908 | 424084.969
Dordrecht | Van Eesterenplein | 017 1400 | 127037 St.Gecoat Aluminium 04,5m | 4.5 | 2015-10-28 | Hoogwerker gebruiken | Inspectie 2021 | 017 1400.1 | STARLIGHT 24LED WW 350mA 27W RAL-9007 sym. 140mm | 2015-10-28 | LED 26 W 3000k 3400lm | 2015-10-28 | 1 | CL 08 LED VERLICHTING | Nacht astronomisch in / uit |  | OV | 108808.587 | 424074.423
Dordrecht | Van Eesterenplein | 018 1400 | 127037 St.Gecoat Aluminium 04,5m | 4.5 | 2015-10-28 | Hoogwerker gebruiken | Inspectie 2021 | 018 1400.1 | STARLIGHT 24LED WW 350mA 27W RAL-9007 sym. 140mm | 2015-10-28 | LED 26 W 3000k 3400lm | 2015-10-28 | 1 | CL 08 LED VERLICHTING | Nacht astronomisch in / uit |  | OV | 108800.47 | 424063.96
Dordrecht | Van Eesterenplein | 019 1400 | 127037 St.Gecoat Aluminium 04,5m | 4.5 | 2015-10-28 | Hoogwerker gebruiken | Inspectie 2021 | 019 1400.1 | STARLIGHT 24LED WW 350mA 27W RAL-9007 sym. 140mm | 2015-10-28 | LED 26 W 3000k 3400lm | 2015-10-28 | 1 | CL 08 LED VERLICHTING | Nacht astronomisch in / uit |  | OV | 108792.256 | 424053.468
Dordrecht | Van Eesterenplein | 020 1400 | 127037 St.Gecoat Aluminium 04,5m | 4.5 | 2015-10-28 | Hoogwerker gebruiken | Inspectie 2021 | 020 1400.1 | STARLIGHT 24LED WW 350mA 27W RAL-9007 sym. 140mm | 2015-10-28 | LED 26 W 3000k 3400lm | 2015-10-28 | 1 | CL 08 LED VERLICHTING | Nacht astronomisch in / uit |  | OV | 108782.273 | 424047.205
Dordrecht | Van Eesterenplein | 031 1400 | RX Bollar RVS RAL 9007 2x 5W 2700K | 0.7 | 2021-11-10 | Hoogwerker gebruiken | Inspectie 2021 | 031 1400.1 | RX 5W 600lm 2700K | 2021-11-10 | LED 05W 2700K 600lm | 2021-11-10 | 1 | CL 08 LED VERLICHTING | Nacht astronomisch in / uit |  | OV | 108799.669 | 424033.249
[8 empty] | 031 1400.2 | RX 5W 600lm 2700K | 2021-11-10 | LED 05W 2700K 600lm | 2021-11-10 | 1 | CL 08 LED VERLICHTING | Nacht astronomisch in / uit |  | OV
Dordrecht | Van Eesterenplein | 032 1400 | RX Bollar RVS RAL 9007 2x 5W 2700K | 0.7 | 2021-11-10 | Hoogwerker gebruiken | Inspectie 2021 | 032 1400.1 | RX 5W 600lm 2700K | 2021-11-10 | LED 05W 2700K 600lm | 2021-11-10 | 1 | CL 08 LED VERLICHTING | Nacht astronomisch in / uit |  | OV | 108806.988 | 424033.457
[8 empty] | 032 1400.2 | RX 5W 600lm 2700K | 2021-11-10 | LED 05W 2700K 600lm | 2021-11-10 | 1 | CL 08 LED VERLICHTING | Nacht astronomisch in / uit |  | OV
Dordrecht | Van Eesterenplein | 033 1400 | RX Bollar RVS RAL 9007 2x 5W 2700K | 0.7 | 2021-11-10 | Hoogwerker gebruiken | Inspectie 2021 | 033 1400.1 | RX 5W 600lm 2700K | 2021-11-10 | LED 05W 2700K 600lm | 2021-11-10 | 1 | CL 08 LED VERLICHTING | Nacht astronomisch in / uit |  | OV | 108818.246 | 424034.741
[8 empty] | 033 1400.2 | RX 5W 600lm 2700K | 2021-11-10 | LED 05W 2700K 600lm | 2021-11-10 | 1 | CL 08 LED VERLICHTING | Nacht astronomisch in / uit |  | OV
Dordrecht | Van Eesterenplein | 034 1400 | 127037 St.Gecoat Aluminium 04,5m | 4.5 | 1994-09-01 | Hoogwerker gebruiken | Inspectie 2021 | 034 1400.1 | STARLIGHT 24LED WW 350mA 27W RAL-9007 sym. 140mm | 2015-10-28 | LED 26 W 3000k 3400lm | 2015-10-28 | 1 | CL 08 LED VERLICHTING | Nacht astronomisch in / uit |  | OV | 108799.443 | 424043.062
Dordrecht | Van Eesterenplein | 035 1400 | 127037 St.Gecoat Aluminium 04,5m | 4.5 | 1994-09-01 | Hoogwerker gebruiken | Inspectie 2021 | 035 1400.1 | STARLIGHT 24LED WW 350mA 27W RAL-9007 sym. 140mm | 2015-10-28 | LED 26 W 3000k 3400lm | 2015-10-28 | 1 | CL 08 LED VERLICHTING | Nacht astronomisch in / uit |  | OV | 108814.471 | 424043.845
Dordrecht | Van Eesterenplein | 036 1400 | 127037 St.Gecoat Aluminium 04,5m | 4.5 | 1994-09-01 | Hoogwerker gebruiken | Inspectie 2021 | 036 1400.1 | STARLIGHT 24LED WW 350mA 27W RAL-9007 sym. 140mm | 2015-10-28 | LED 26 W 3000k 3400lm | 2015-10-28 | 1 | CL 08 LED VERLICHTING | Nacht astronomisch in / uit |  | OV | 108828.905 | 424038.633
Dordrecht | Van Eesterenplein | 037 1400 | 127037 St.Gecoat Aluminium 04,5m | 4.5 | 1994-09-01 | Hoogwerker gebruiken | Inspectie 2021 | 037 1400.1 | STARLIGHT 24LED WW 350mA 27W RAL-9007 sym. 140mm | 2015-10-28 | LED 26 W 3000k 3400lm | 2015-10-28 | 1 | CL 08 LED VERLICHTING | Nacht astronomisch in / uit |  | OV | 108841.086 | 424028.546
Dordrecht | Van Eesterenplein | 038 1400 | 127037 St.Gecoat Aluminium 04,5m | 4.5 | 1994-09-01 | Hoogwerker gebruiken | Inspectie 2021 | 038 1400.1 | STARLIGHT 24LED WW 350mA 27W RAL-9007 sym. 140mm | 2015-10-28 | LED 26 W 3000k 3400lm | 2015-10-28 | 1 | CL 08 LED VERLICHTING | Nacht astronomisch in / uit |  | OV | 108851.298 | 424017.811
Dordrecht | Van Eesterenplein | 038A1400 | RX Bollar RVS RAL 9007 5W 2700K | 0.7 | 2021-11-10 | Hoogwerker gebruiken | Inspectie 2021 | 038A1400.1 | RX 5W 600lm 2700K | 2021-11-10 | LED 05W 2700K 600lm | 2021-11-10 | 1 | CL 08 LED VERLICHTING | Nacht astronomisch in / uit |  | OV | 108861.521 | 424017.754
Dordrecht | Van Eesterenplein | 039 1400 | 127037 St.Gecoat Aluminium 04,5m | 4.5 | 1994-09-01 | Hoogwerker gebruiken | Inspectie 2021 | 039 1400.1 | STARLIGHT 24LED WW 350mA 27W RAL-9007 sym. 140mm | 2015-10-28 | LED 26 W 3000k 3400lm | 2015-10-28 | 1 | CL 08 LED VERLICHTING | Nacht astronomisch in / uit |  | OV | 108813.666 | 424032.664
Dordrecht | Van Eesterenplein | 040 1400 | 127037 St.Gecoat Aluminium 04,5m | 4.5 | 1994-09-01 | Hoogwerker gebruiken | Inspectie 2021 | 040 1400.1 | STARLIGHT 24LED WW 350mA 27W RAL-9007 sym. 140mm | 2015-10-28 | LED 26 W 3000k 3400lm | 2015-10-28 | 1 | CL 08 LED VERLICHTING | Nacht astronomisch in / uit |  | OV | 108797.362 | 424024.129
Dordrecht | Van Eesterenplein | 041 1400 | 127037 St.Gecoat Aluminium 04,5m | 4.5 | 1994-09-01 | Hoogwerker gebruiken | Inspectie 2021 | 041 1400.1 | STARLIGHT 24LED WW 350mA 27W RAL-9007 sym. 140mm | 2015-10-28 | LED 26 W 3000k 3400lm | 2015-10-28 | 1 | CL 08 LED VERLICHTING | Nacht astronomisch in / uit |  | OV | 108782.498 | 424014.301
Dordrecht | Van Eesterenplein | 041A1400 | RX Bollar RVS RAL 9007 2x 5W 2700K | 0.7 | 2021-11-10 | Hoogwerker gebruiken | Inspectie 2021 | 041A1400.1 | RX 5W 600lm 2700K | 2021-11-10 | LED 05W 2700K 600lm | 2021-11-10 | 1 | CL 08 LED VERLICHTING | Nacht astronomisch in / uit |  | OV | 108770.673 | 424015.383
[8 empty] | 041A1400.2 | RX 5W 600lm 2700K | 2021-11-10 | LED 05W 2700K 600lm | 2021-11-10 | 1 | CL 08 LED VERLICHTING | Nacht astronomisch in / uit |  | OV
Dordrecht | Van Eesterenplein | 042 1400 | 127037 St.Gecoat Aluminium 04,5m | 4.5 | 1994-09-01 | Hoogwerker gebruiken | Inspectie 2022 | 042 1400.1 | STARLIGHT 24LED WW 350mA 27W RAL-9007 sym. 140mm | 2016-08-19 | LED 26 W 3000k 3400lm | 2015-10-28 | 1 | CL 08 LED VERLICHTING | Nacht astronomisch in / uit |  | OV | 108765.984 | 424010.589
Dordrecht | Van Eesterenplein | 042A1400 | RX Bollar RVS RAL 9007 2x 5W 2700K | 0.7 | 2021-11-10 | Hoogwerker gebruiken | Inspectie 2021 | 042A1400.1 | RX 5W 600lm 2700K | 2021-11-10 | LED 05W 2700K 600lm | 2021-11-10 | 1 | CL 08 LED VERLICHTING | Nacht astronomisch in / uit |  | OV | 108759.833 | 424011.862
[8 empty] | 042A1400.2 | RX 5W 600lm 2700K | 2021-11-10 | LED 05W 2700K 600lm | 2021-11-10 | 1 | CL 08 LED VERLICHTING | Nacht astronomisch in / uit |  | OV
Dordrecht | Van Eesterenplein | 043 1400 | 127037 St.Gecoat Aluminium 04,5m | 4.5 | 1994-09-01 | Hoogwerker gebruiken | Inspectie 2021 | 043 1400.1 | STARLIGHT 24LED WW 350mA 27W RAL-9007 sym. 140mm | 2015-10-28 | LED 26 W 3000k 3400lm | 2015-10-28 | 1 | CL 08 LED VERLICHTING | Nacht astronomisch in / uit |  | OV | 108741.49 | 424003.986
Dordrecht | Van Eesterenplein | 044 1400 | 127037 St.Gecoat Aluminium 04,5m | 4.5 | 1994-09-01 | Hoogwerker gebruiken | Inspectie 2021 | 044 1400.1 | STARLIGHT 24LED WW 350mA 27W RAL-9007 sym. 140mm | 2015-10-28 | LED 26 W 3000k 3400lm | 2015-10-28 | 1 | CL 08 LED VERLICHTING | Nacht astronomisch in / uit |  | OV | 108747.473 | 424015.322
Dordrecht | Van Eesterenplein | 044A1400 | RX Bollar RVS RAL 9007 2x 5W 2700K | 0.7 | 2021-11-10 | Hoogwerker gebruiken | Inspectie 2021 | 044A1400.1 | RX 5W 600lm 2700K | 2021-11-10 | LED 05W 2700K 600lm | 2021-11-10 | 1 | CL 08 LED VERLICHTING | Nacht astronomisch in / uit |  | OV | 108761.594 | 424017.095
[8 empty] | 044A1400.2 | RX 5W 600lm 2700K | 2021-11-10 | LED 05W 2700K 600lm | 2021-11-10 | 1 | CL 08 LED VERLICHTING | Nacht astronomisch in / uit |  | OV
Dordrecht | Van Eesterenplein | 045 1400 | 127037 St.Gecoat Aluminium 04,5m | 4.5 | 1994-09-01 | Hoogwerker gebruiken | Inspectie 2021 | 045 1400.1 | STARLIGHT 24LED WW 350mA 27W RAL-9007 sym. 140mm | 2015-10-28 | LED 26 W 3000k 3400lm | 2015-10-28 | 1 | CL 08 LED VERLICHTING | Nacht astronomisch in / uit |  | OV | 108757.267 | 424026.72
Dordrecht | Van Eesterenplein | 045A1400 | RX Bollar RVS RAL 9007 2x 5W 2700K | 0.7 | 2021-11-10 | Hoogwerker gebruiken | Inspectie 2021 | 045A1400.1 | RX 5W 600lm 2700K | 2021-11-10 | LED 05W 2700K 600lm | 2021-11-10 | 1 | CL 08 LED VERLICHTING | Nacht astronomisch in / uit |  | OV | 108767.539 | 424028.474
[8 empty] | 045A1400.2 | RX 5W 600lm 2700K | 2021-11-10 | LED 05W 2700K 600lm | 2021-11-10 | 1 | CL 08 LED VERLICHTING | Nacht astronomisch in / uit |  | OV
Dordrecht | Van Eesterenplein | 046 1400 | 127037 St.Gecoat Aluminium 04,5m | 4.5 | 1994-09-01 | Hoogwerker gebruiken | Inspectie 2021 | 046 1400.1 | STARLIGHT 24LED WW 350mA 27W RAL-9007 sym. 140mm | 2015-10-28 | LED 26 W 3000k 3400lm | 2015-10-28 | 1 | CL 08 LED VERLICHTING | Nacht astronomisch in / uit |  | OV | 108767.978 | 424034.755
Dordrecht | Van Eesterenplein | 047 1400 | 127015 LineX Staal gegalvaniseerd 03,5m | 3.5 | 2023-11-17 | Hoogwerker gebruiken | Inspectie 2023 | 047 1400.1 | 2000 1x PLL24 E | 2012-12-01 | 310024 PL-L 24W/830 4P MASTER | 2020-01-14 | 1 | CL 01 PL-L EVSA 20.000u | Nacht astronomisch in / uit |  | OV | 108829.762 | 424126.473
Dordrecht | Van Eesterenplein | 048 1400 | 127015 Staal gegalvaniseerd 03,5m | 3.5 | 1997-07-01 | Hoogwerker gebruiken | Inspectie 2020 | 048 1400.1 | 2000 1x PLL24 E | 2012-12-01 | 310024 PL-L 24W/830 4P MASTER | 2020-01-14 | 1 | CL 01 PL-L EVSA 20.000u | Nacht astronomisch in / uit |  | OV | 108813.812 | 424140.41
Dordrecht | Van Eesterenplein | 049 1400 | 127015 Staal gegalvaniseerd 03,5m | 3.5 | 1994-09-01 | Hoogwerker gebruiken | Inspectie 2020 | 049 1400.1 | 2000 1x PLL24 E | 2014-12-22 | 310024 PL-L 24W/830 4P MASTER | 2020-01-14 | 1 | CL 01 PL-L EVSA 20.000u | Nacht astronomisch in / uit |  | OV | 108769.799 | 424155.439
Dordrecht | Van Eesterenplein | 050 1400 | 127015 Staal gegalvaniseerd 03,5m | 3.5 | 1996-07-01 | Hoogwerker gebruiken | Inspectie 2020 | 050 1400.1 | 2000 1x PLL24 E | 2012-12-01 | 310024 PL-L 24W/830 4P MASTER | 2020-01-14 | 1 | CL 01 PL-L EVSA 20.000u | Nacht astronomisch in / uit |  | OV | 108763.813 | 424175.319
Dordrecht | Van Eesterenplein | 051 1400 | 127015 Staal gegalvaniseerd 03,5m | 3.5 | 1995-12-01 | Hoogwerker gebruiken | Inspectie 2020 | 051 1400.1 | 2000 1xPLL36 E | 2015-10-28 | 310036 PL-L 36W/830 4P MASTER | 2020-01-14 | 1 | CL 01 PL-L EVSA 20.000u | Nacht astronomisch in / uit |  | OV | 108749.632 | 424171.197
Dordrecht | Van Eesterenplein | 052 1400 | 127015 Staal gegalvaniseerd 03,5m | 3.5 | 1995-12-01 | Hoogwerker gebruiken | Inspectie 2020 | 052 1400.1 | 2000 1x PLL24 E | 2015-10-28 | 310024 PL-L 24W/830 4P MASTER | 2020-01-14 | 1 | CL 01 PL-L EVSA 20.000u | Nacht astronomisch in / uit |  | OV | 108725.169 | 424175.585
Dordrecht | Van Eesterenplein | 053 1400 | 127015 Staal gegalvaniseerd 03,5m | 3.5 | 1995-12-01 | Hoogwerker gebruiken | Inspectie 2020 | 053 1400.1 | 2000 1x PLL24 E | 2015-10-28 | 310024 PL-L 24W/830 4P MASTER | 2020-01-14 | 1 | CL 01 PL-L EVSA 20.000u | Nacht astronomisch in / uit |  | OV | 108719.146 | 424159.031
Dordrecht | Van Eesterenplein | 054 1400 | 127015 LineX Staal gegalvaniseerd 03,5m | 3.5 | 2024-04-11 | Hoogwerker gebruiken | Inspectie 2024 | 054 1400.1 | 132160 Ekra 20 helder lens 63 9W 1000 lumen 3000K RAL 9007 XiSR22 | 2024-04-11 | LED 09W 3000K 1000lm | 2024-04-11 | 1 | CL 08 LED VERLICHTING | Nacht astronomisch in / uit | Zhaga Ready | OV | 108749.797 | 424157.26
Dordrecht | Van Eesterenplein | 055 1400 | 127015 Staal gegalvaniseerd 03,5m | 3.5 | 2013-04-15 | Hoogwerker gebruiken | Inspectie 2020 | 055 1400.1 | 2000 1x PLL24 E | 2015-03-19 | 310024 PL-L 24W/830 4P MASTER | 2020-01-14 | 1 | CL 01 PL-L EVSA 20.000u | Nacht astronomisch in / uit |  | OV | 108780.332 | 424140.365
Dordrecht | Van Eesterenplein | 056 1400 | 127015 Staal gegalvaniseerd 03,5m | 3.5 | 2021-06-03 | Hoogwerker gebruiken | Inspectie 2021 | 056 1400.1 | 2000 1x PLL24 E | 2012-10-08 | 310024 PL-L 24W/830 4P MASTER | 2021-04-29 | 1 | CL 01 PL-L EVSA 20.000u | Nacht astronomisch in / uit |  | OV | 108764.242 | 424120.075
Dordrecht | Van Eesterenplein | 057 1400 | 127030 Staal Verzinkt 4,5m TOP76 | 4.5 | 1995-12-01 | Hoogwerker gebruiken | Inspectie 2021 | 057 1400.1 | STARLIGHT 24LED WW 350mA 27W RAL-9007 sym. 140mm | 2015-10-28 | LED 26 W 3000k 3400lm | 2015-10-28 | 1 | CL 08 LED VERLICHTING | Nacht astronomisch in / uit |  | OV | 108750.07 | 424112.079
Dordrecht | Van Eesterenplein | 058 1400 | 127030 Staal Verzinkt 4,5m TOP76 | 4.5 | 1995-12-01 | Hoogwerker gebruiken | Inspectie 2021 | 058 1400.1 | STARLIGHT 24LED WW 350mA 27W RAL-9007 sym. 140mm | 2015-10-28 | LED 26 W 3000k 3400lm | 2015-10-28 | 1 | CL 08 LED VERLICHTING | Nacht astronomisch in / uit |  | OV | 108728.024 | 424128.242
Dordrecht | Van Eesterenplein | 059 1400 | 127030 Staal Verzinkt 4,5m TOP76 | 4.5 | 1995-12-01 | Hoogwerker gebruiken | Inspectie 2021 | 059 1400.1 | STARLIGHT 24LED WW 350mA 27W RAL-9007 sym. 140mm | 2015-10-28 | LED 26 W 3000k 3400lm | 2015-10-28 | 1 | CL 08 LED VERLICHTING | Nacht astronomisch in / uit |  | OV | 108709.453 | 424145.836
Dordrecht | Van Eesterenplein | 060 1400 | 127030 Staal Verzinkt 4,5m TOP76 | 4.5 | 1995-12-01 | Hoogwerker gebruiken | Inspectie 2021 | 060 1400.1 | STARLIGHT 24LED WW 350mA 27W RAL-9007 sym. 140mm | 2015-10-28 | LED 26 W 3000k 3400lm | 2015-10-28 | 1 | CL 08 LED VERLICHTING | Nacht astronomisch in / uit |  | OV | 108692.939 | 424157.191
Dordrecht | Van Eesterenplein | 061 1400 | 127037 St.Gecoat Aluminium 04,5m | 4.5 | 1994-09-01 | Hoogwerker gebruiken | Inspectie 2021 | 061 1400.1 | STARLIGHT 24LED WW 500mA 39W RAL-9007 sym. 140mm | 2015-10-28 | LED 38W 3000K 4500lm | 2015-10-28 | 1 | CL 08 LED VERLICHTING | Nacht astronomisch in / uit |  | OV | 108697.329 | 424119.089
Dordrecht | Van Eesterenplein | 062 1400 | 127037 St.Gecoat Aluminium 04,5m | 4.5 | 1994-09-01 | Hoogwerker gebruiken | Inspectie 2021 | 062 1400.1 | STARLIGHT 24LED WW 500mA 39W RAL-9007 sym. 140mm | 2015-10-28 | LED 38W 3000K 4500lm | 2015-10-28 | 1 | CL 08 LED VERLICHTING | Nacht astronomisch in / uit |  | OV | 108718.201 | 424115.622
Dordrecht | Van Eesterenplein | 063 1400 | 127037 St.Gecoat Aluminium 04,5m | 4.5 | 1994-09-01 | Hoogwerker gebruiken | Inspectie 2021 | 063 1400.1 | STARLIGHT 24LED WW 350mA 27W RAL-9007 sym. 140mm | 2015-10-28 | LED 26 W 3000k 3400lm | 2015-10-28 | 1 | CL 08 LED VERLICHTING | Nacht astronomisch in / uit |  | OV | 108759.669 | 424101.634
Dordrecht | Van Eesterenplein | 064 1400 | 127037 St.Gecoat Aluminium 04,5m | 4.5 | 1994-09-01 | Hoogwerker gebruiken | Inspectie 2021 | 064 1400.1 | STARLIGHT 24LED WW 350mA 27W RAL-9007 sym. 140mm | 2015-10-28 | LED 26 W 3000k 3400lm | 2015-10-28 | 1 | CL 08 LED VERLICHTING | Nacht astronomisch in / uit |  | OV | 108771.164 | 424092.82
Dordrecht | Van Eesterenplein | 064A1400 | RX Bollar RVS RAL 9007 5W 2700K | 0.7 | 2021-11-10 | Hoogwerker gebruiken | Inspectie 2021 | 064A1400.1 | RX 5W 600lm 2700K | 2021-11-10 | LED 05W 2700K 600lm | 2021-11-10 | 1 | CL 08 LED VERLICHTING | Nacht astronomisch in / uit |  | OV | 108762.928 | 424082.625
Dordrecht | Van Eesterenplein | 065 1400 | 127037 St.Gecoat Aluminium 04,5m | 4.5 | 1994-09-01 | Hoogwerker gebruiken | Inspectie 2021 | 065 1400.1 | STARLIGHT 24LED WW 350mA 27W RAL-9007 sym. 140mm | 2015-10-28 | LED 26 W 3000k 3400lm | 2015-10-28 | 1 | CL 08 LED VERLICHTING | Nacht astronomisch in / uit |  | OV | 108782.943 | 424083.61
Dordrecht | Van Eesterenplein | 066 1400 | 127037 St.Gecoat Aluminium 04,5m | 4.5 | 1994-09-01 | Hoogwerker gebruiken | Inspectie 2021 | 066 1400.1 | STARLIGHT 24LED WW 350mA 27W RAL-9007 sym. 140mm | 2015-10-28 | LED 26 W 3000k 3400lm | 2015-10-28 | 1 | CL 08 LED VERLICHTING | Nacht astronomisch in / uit |  | OV | 108788.012 | 424070.48
Dordrecht | Van Eesterenplein | 067 1400 | 127037 St.Gecoat Aluminium 04,5m | 4.5 | 1994-09-01 | Hoogwerker gebruiken | Inspectie 2021 | 067 1400.1 | STARLIGHT 24LED WW 350mA 27W RAL-9007 sym. 140mm | 2015-10-28 | LED 26 W 3000k 3400lm | 2015-10-28 | 1 | CL 08 LED VERLICHTING | Nacht astronomisch in / uit |  | OV | 108756.257 | 424079.488
Dordrecht | Van Eesterenplein | 067A1400 | RX Bollar RVS RAL 9007 2x 5W 2700K | 0.7 | 2021-11-10 | Hoogwerker gebruiken | Inspectie 2021 | 067A1400.1 | RX 5W 600lm 2700K | 2021-11-10 | LED 05W 2700K 600lm | 2021-11-10 | 1 | CL 08 LED VERLICHTING | Nacht astronomisch in / uit |  | OV | 108749.644 | 424087.196
[8 empty] | 067A1400.2 | RX 5W 600lm 2700K | 2021-11-10 | LED 05W 2700K 600lm | 2021-11-10 | 1 | CL 08 LED VERLICHTING | Nacht astronomisch in / uit |  | OV
Dordrecht | Van Eesterenplein | 068 1400 | 127037 St.Gecoat Aluminium 04,5m | 4.5 | 1994-09-01 | Hoogwerker gebruiken | Inspectie 2021 | 068 1400.1 | STARLIGHT 24LED WW 500mA 39W RAL-9007 sym. 140mm | 2015-10-28 | LED 38W 3000K 4500lm | 2015-10-28 | 1 | CL 08 LED VERLICHTING | Nacht astronomisch in / uit |  | OV | 108736.112 | 424095.626
Dordrecht | Van Eesterenplein | 069 1400 | 127037 St.Gecoat Aluminium 04,5m | 4.5 | 1994-09-01 | Hoogwerker gebruiken | Inspectie 2021 | 069 1400.1 | STARLIGHT 24LED WW 500mA 39W RAL-9007 sym. 140mm | 2015-10-28 | LED 38W 3000K 4500lm | 2015-10-28 | 1 | CL 08 LED VERLICHTING | Nacht astronomisch in / uit |  | OV | 108717.182 | 424098.623
Dordrecht | Van Eesterenplein | 070 1400 | 127037 St.Gecoat Aluminium 04,5m | 4.5 | 1994-09-01 | Hoogwerker gebruiken | Inspectie 2021 | 070 1400.1 | STARLIGHT 24LED WW 500mA 39W RAL-9007 sym. 140mm | 2015-10-28 | LED 38W 3000K 4500lm | 2015-10-28 | 1 | CL 08 LED VERLICHTING | Nacht astronomisch in / uit |  | OV | 108699.027 | 424101.514
Dordrecht | Van Eesterenplein | 071 1400 | 127037 St.Gecoat Aluminium 04,5m | 4.5 | 1994-09-01 | Hoogwerker gebruiken | Inspectie 2021 | 071 1400.1 | STARLIGHT 24LED WW 500mA 39W RAL-9007 sym. 140mm | 2015-10-28 | LED 38W 3000K 4500lm | 2015-10-28 | 1 | CL 08 LED VERLICHTING | Nacht astronomisch in / uit |  | OV | 108680.495 | 424104.385
Dordrecht | Van Eesterenplein | 072 1400 | 127037 St.Gecoat Aluminium 04,5m | 4.5 | 1994-09-01 | Hoogwerker gebruiken | Inspectie 2021 | 072 1400.1 | STARLIGHT 24LED WW 350mA 27W RAL-9007 sym. 140mm | 2015-10-28 | LED 26 W 3000k 3400lm | 2015-10-28 | 1 | CL 08 LED VERLICHTING | Nacht astronomisch in / uit |  | OV | 108741.814 | 424086.368
Dordrecht | Van Eesterenplein | 072A1400 | RX Bollar RVS RAL 9007 2x 5W 2700K | 0.7 | 2021-11-10 | Hoogwerker gebruiken | Inspectie 2021 | 072A1400.1 | RX 5W 600lm 2700K | 2021-11-10 | LED 05W 2700K 600lm | 2021-11-10 | 1 | CL 08 LED VERLICHTING | Nacht astronomisch in / uit |  | OV | 108746.89 | 424080.597
[8 empty] | 072A1400.2 | RX 5W 600lm 2700K | 2021-11-10 | LED 05W 2700K 600lm | 2021-11-10 | 1 | CL 08 LED VERLICHTING | Nacht astronomisch in / uit |  | OV
Dordrecht | Van Eesterenplein | 073 1400 | 127037 St.Gecoat Aluminium 04,5m | 4.5 | 1994-09-01 | Hoogwerker gebruiken | Inspectie 2021 | 073 1400.1 | STARLIGHT 24LED WW 500mA 39W RAL-9007 sym. 140mm | 2015-10-28 | LED 38W 3000K 4500lm | 2015-10-28 | 1 | CL 08 LED VERLICHTING | Nacht astronomisch in / uit |  | OV | 108722.88 | 424080.156
Dordrecht | Van Eesterenplein | 073A1400 | RX Bollar RVS RAL 9007 2x 5W 2700K | 0.7 | 2021-11-10 | Hoogwerker gebruiken | Inspectie 2021 | 073A1400.1 | RX 5W 600lm 2700K | 2021-11-10 | LED 05W 2700K 600lm | 2021-11-10 | 1 | CL 08 LED VERLICHTING | Nacht astronomisch in / uit |  | OV | 108747.735 | 424075.315
[8 empty] | 073A1400.2 | RX 5W 600lm 2700K | 2021-11-10 | LED 05W 2700K 600lm | 2021-11-10 | 1 | CL 08 LED VERLICHTING | Nacht astronomisch in / uit |  | OV
Dordrecht | Van Eesterenplein | 074 1400 | 127037 St.Gecoat Aluminium 04,5m | 4.5 | 1994-09-01 | Hoogwerker gebruiken | Inspectie 2021 | 074 1400.1 | STARLIGHT 24LED WW 500mA 39W RAL-9007 sym. 140mm | 2015-10-28 | LED 38W 3000K 4500lm | 2015-10-28 | 1 | CL 08 LED VERLICHTING | Nacht astronomisch in / uit |  | OV | 108704.829 | 424083.03
Dordrecht | Van Eesterenplein | 075 1400 | 127037 St.Gecoat Aluminium 04,5m | 4.5 | 1994-09-01 | Hoogwerker gebruiken | Inspectie 2021 | 075 1400.1 | STARLIGHT 24LED WW 500mA 39W RAL-9007 sym. 140mm | 2015-10-28 | LED 38W 3000K 4500lm | 2015-10-28 | 1 | CL 08 LED VERLICHTING | Nacht astronomisch in / uit |  | OV | 108686.67 | 424085.872
Dordrecht | Van Eesterenplein | 076 1400 | 127037 St.Gecoat Aluminium 04,5m | 4.5 | 1994-09-01 | Hoogwerker gebruiken | Inspectie 2021 | 076 1400.1 | STARLIGHT 24LED WW 500mA 39W RAL-9007 sym. 140mm | 2015-10-28 | LED 38W 3000K 4500lm | 2015-10-28 | 1 | CL 08 LED VERLICHTING | Nacht astronomisch in / uit |  | OV | 108669.646 | 424088.509
Dordrecht | Van Eesterenplein | 076A1400 | RX Bollar RVS RAL 9007 2x 5W 2700K | 0.7 | 2021-11-10 | Hoogwerker gebruiken | Inspectie 2021 | 076A1400.1 | RX 5W 600lm 2700K | 2021-11-10 | LED 05W 2700K 600lm | 2021-11-10 | 1 | CL 08 LED VERLICHTING | Nacht astronomisch in / uit |  | OV | 108734.772 | 424073.714
[8 empty] | 076A1400.2 | RX 5W 600lm 2700K | 2021-11-10 | LED 05W 2700K 600lm | 2021-11-10 | 1 | CL 08 LED VERLICHTING | Nacht astronomisch in / uit |  | OV
Dordrecht | Van Eesterenplein | 077 1400 | 127037 St.Gecoat Aluminium 04,5m | 4.5 | 1994-09-01 | Hoogwerker gebruiken | Inspectie 2021 | 077 1400.1 | STARLIGHT 24LED WW 350mA 27W RAL-9007 sym. 140mm | 2015-10-28 | LED 26 W 3000k 3400lm | 2015-10-28 | 1 | CL 08 LED VERLICHTING | Nacht astronomisch in / uit |  | OV | 108731.308 | 424066.545
Dordrecht | Van Eesterenplein | 077A1400 | RX Bollar RVS RAL 9007 2x 5W 2700K | 0.7 | 2021-11-10 | Hoogwerker gebruiken | Inspectie 2021 | 077A1400.1 | RX 5W 600lm 2700K | 2021-11-10 | LED 05W 2700K 600lm | 2021-11-10 | 1 | CL 08 LED VERLICHTING | Nacht astronomisch in / uit |  | OV | 108726.599 | 424061.076
[8 empty] | 077A1400.2 | RX 5W 600lm 2700K | 2021-11-10 | LED 05W 2700K 600lm | 2021-11-10 | 1 | CL 08 LED VERLICHTING | Nacht astronomisch in / uit |  | OV
Dordrecht | Van Eesterenplein | 078 1400 | 127037 St.Gecoat Aluminium 04,5m | 4.5 | 1994-09-01 | Hoogwerker gebruiken | Inspectie 2021 | 078 1400.1 | STARLIGHT 24LED WW 500mA 39W RAL-9007 sym. 140mm | 2015-10-28 | LED 38W 3000K 4500lm | 2015-10-28 | 1 | CL 08 LED VERLICHTING | Nacht astronomisch in / uit |  | OV | 108711.29 | 424064.304
Dordrecht | Van Eesterenplein | 079 1400 | 127037 St.Gecoat Aluminium 04,5m | 4.5 | 1994-09-01 | Hoogwerker gebruiken | Inspectie 2021 | 079 1400.1 | STARLIGHT 24LED WW 500mA 39W RAL-9007 sym. 140mm | 2015-10-28 | LED 38W 3000K 4500lm | 2015-10-28 | 1 | CL 08 LED VERLICHTING | Nacht astronomisch in / uit |  | OV | 108692.995 | 424067.249
Dordrecht | Van Eesterenplein | 080 1400 | 127037 St.Gecoat Aluminium 04,5m | 4.5 | 1994-09-01 | Hoogwerker gebruiken | Inspectie 2021 | 080 1400.1 | STARLIGHT 24LED WW 500mA 39W RAL-9007 sym. 140mm | 2015-10-28 | LED 38W 3000K 4500lm | 2015-10-28 | 1 | CL 08 LED VERLICHTING | Nacht astronomisch in / uit |  | OV | 108674.735 | 424070.249
Dordrecht | Van Eesterenplein | 081 1400 | 127037 St.Gecoat Aluminium 04,5m | 4.5 | 1994-09-01 | Hoogwerker gebruiken | Inspectie 2021 | 081 1400.1 | STARLIGHT 24LED WW 350mA 27W RAL-9007 sym. 140mm | 2015-10-28 | LED 26 W 3000k 3400lm | 2015-10-28 | 1 | CL 08 LED VERLICHTING | Nacht astronomisch in / uit |  | OV | 108717.315 | 424052.665
Dordrecht | Van Eesterenplein | 082 1400 | 127037 St.Gecoat Aluminium 04,5m | 4.5 | 2001-08-29 | Hoogwerker gebruiken | Inspectie 2021 | 082 1400.1 | STARLIGHT 24LED WW 350mA 27W RAL-9007 sym. 140mm | 2015-10-28 | LED 26 W 3000k 3400lm | 2015-10-28 | 1 | CL 08 LED VERLICHTING | Nacht astronomisch in / uit |  | OV | 108698.728 | 424052.275
Dordrecht | Van Eesterenplein | 083 1400 | 127037 St.Gecoat Aluminium 04,5m | 4.5 | 1994-09-01 | Hoogwerker gebruiken | Inspectie 2021 | 083 1400.1 | STARLIGHT 24LED WW 350mA 27W RAL-9007 sym. 140mm | 2015-10-28 | LED 26 W 3000k 3400lm | 2015-10-28 | 1 | CL 08 LED VERLICHTING | Nacht astronomisch in / uit |  | OV | 108706.654 | 424039.833
Dordrecht | Van Eesterenplein | 084 1400 | 127037 St.Gecoat Aluminium 04,5m | 4.5 | 2001-08-29 | Hoogwerker gebruiken | Inspectie 2021 | 084 1400.1 | STARLIGHT 24LED WW 350mA 27W RAL-9007 sym. 140mm | 2015-10-28 | LED 26 W 3000k 3400lm | 2015-10-28 | 1 | CL 08 LED VERLICHTING | Nacht astronomisch in / uit |  | OV | 108687.207 | 424030.786
Dordrecht | Van Eesterenplein | 085 1400 | 127037 St.Gecoat Aluminium 04,5m | 4.5 | 1994-09-01 | Hoogwerker gebruiken | Inspectie 2021 | 085 1400.1 | STARLIGHT 24LED WW 350mA 27W RAL-9007 sym. 140mm | 2015-10-28 | LED 26 W 3000k 3400lm | 2015-10-28 | 1 | CL 08 LED VERLICHTING | Nacht astronomisch in / uit |  | OV | 108699.252 | 424021.082
Dordrecht | Van Elzelingenweg | 001 1445 | 127085 Staal gegalvaniseerd 06,0m | 6 | 2012-07-19 | Hoogwerker gebruiken | LW armaturen DDR vervangen | 001 1445.1 | 2500 1xPLL24 E | 2008-07-23 | 310024 PL-L 24W/830 4P MASTER | 2020-07-06 | 1 | Armatuur vervangen 2023 | Nacht astronomisch in / uit |  | OV | 108492.178 | 420091.463
Dordrecht | Van Elzelingenweg | 002 1445 | 127085 Staal gegalvaniseerd 06,0m | 6 | 1986-04-01 | Hoogwerker gebruiken | LW armaturen DDR vervangen | 002 1445.1 | 2500 1xPLL24 E | 2000-04-01 | 310024 PL-L 24W/830 4P MASTER | 2020-07-06 | 1 | Armatuur vervangen 2023 | Nacht astronomisch in / uit |  | OV | 108463.697 | 420139.917
Dordrecht | Van Ewijckstraat | 001 1510 | 127015 Staal gegalvaniseerd 03,5m | 3.5 | 1996-10-01 | Hoogwerker gebruiken | Inspectie 2020 | 001 1510.1 | 2000 1x PLL24 E | 2011-08-17 | 310024 PL-L 24W/830 4P MASTER | 2020-03-23 | 1 | CL 01 PL-L EVSA 20.000u | Nacht astronomisch in / uit |  | OV | 104228.198 | 422937.892
Dordrecht | Van Ewijckstraat | 001A1510 | 127015 Staal gegalvaniseerd 03,5m | 3.5 | 2011-08-17 | Hoogwerker gebruiken | Inspectie 2020 | 001A1510.1 | 2000 1x PLL24 E | 2011-08-17 | 310024 PL-L 24W/830 4P MASTER | 2020-03-23 | 1 | CL 01 PL-L EVSA 20.000u | Nacht astronomisch in / uit |  | OV | 104227.741 | 422920.942
Dordrecht | Van Ewijckstraat | 002 1510 | 127015 Staal gegalvaniseerd 03,5m | 3.5 | 1996-10-01 | Hoogwerker gebruiken | Inspectie 2020 | 002 1510.1 | 2000 1x PLL24 E | 2011-08-17 | 310024 PL-L 24W/830 4P MASTER | 2020-03-23 | 1 | CL 01 PL-L EVSA 20.000u | Nacht astronomisch in / uit |  | OV | 104215.683 | 422909.19
Dordrecht | Van Ewijckstraat | 002A1510 | 127015 Staal gegalvaniseerd 03,5m | 3.5 | 2011-08-17 | Hoogwerker gebruiken | Inspectie 2020 | 002A1510.1 | 2000 1x PLL24 E | 2011-08-17 | 310024 PL-L 24W/830 4P MASTER | 2020-03-23 | 1 | CL 01 PL-L EVSA 20.000u | Nacht astronomisch in / uit |  | OV | 104207.404 | 422895.181
Dordrecht | Van Ewijckstraat | 003 1510 | 127015 Staal gegalvaniseerd 03,5m | 3.5 | 2010-10-14 | Hoogwerker gebruiken | Inspectie 2020 | 003 1510.1 | 2000 1x PLL24 E | 2011-08-17 | 310024 PL-L 24W/830 4P MASTER | 2020-03-23 | 1 | CL 01 PL-L EVSA 20.000u | Nacht astronomisch in / uit |  | OV | 104225.162 | 422894.209
Dordrecht | Van Ewijckstraat | 004 1510 | 127015 Staal gegalvaniseerd 03,5m | 3.5 | 1985-06-01 | Hoogwerker gebruiken | Inspectie 2020 | 004 1510.1 | 2000 1x PLL24 E | 2011-08-17 | 310024 PL-L 24W/830 4P MASTER | 2020-03-23 | 1 | CL 01 PL-L EVSA 20.000u | Nacht astronomisch in / uit |  | OV | 104225.983 | 422863.613
Dordrecht | Van Gendtstraat | 001 1605 | 127040 Staal ggv 0,60m Paaltop con. | 6 | 2018-06-14 | Hoogwerker gebruiken | Inspectie 2023 | 001 1605.1 | Stela square 18 Led | 2010-02-16 | LED 22W 4000K 2250lm | 2010-02-16 | 1 | CL 08 LED VERLICHTING | Nacht astronomisch in / uit |  | OV | 104312.511 | 422845.656
Dordrecht | Van Gendtstraat | 002 1605 | 127040 Staal ggv 0,60m Paaltop con. | 6 | 1994-04-01 | Hoogwerker gebruiken | Inspectie 2023 | 002 1605.1 | Stela square 18 Led | 2010-02-16 | LED 22W 4000K 2250lm | 2010-02-16 | 1 | CL 08 LED VERLICHTING | Nacht astronomisch in / uit |  | OV | 104287.552 | 422838.425
Dordrecht | Van Gendtstraat | 003 1605 | 127015 Staal gegalvaniseerd 03,5m | 6 | 2021-08-01 | Hoogwerker gebruiken | Inspectie 2021 | 003 1605.1 | KFK LED2WELL 1050lm | 2021-08-01 | LED 09W 3000K 1050lm | 2021-08-01 | 1 | CL 08 LED VERLICHTING | Nacht astronomisch in / uit |  | OV | 104287.16 | 422831.28
Dordrecht | Van Gendtstraat | 004 1605 | 127040 Staal ggv 0,60m Paaltop con. | 6 | 1994-04-01 | Hoogwerker gebruiken | Inspectie 2023 | 004 1605.1 | Stela square 18 Led | 2010-02-16 | LED 22W 4000K 2250lm | 2010-02-16 | 1 | CL 08 LED VERLICHTING | Nacht astronomisch in / uit |  | OV | 104261.549 | 422847.755
Dordrecht | Van Gendtstraat | 005 1605 | 127040 Staal ggv 0,60m Paaltop con. | 6 | 1994-04-01 | Hoogwerker gebruiken | Inspectie 2023 | 005 1605.1 | Stela square 18 Led | 2010-02-16 | LED 22W 4000K 2250lm | 2010-02-16 | 1 | CL 08 LED VERLICHTING | Nacht astronomisch in / uit |  | OV | 104243.004 | 422840.434
Dordrecht | Van Gendtstraat | 006 1605 | 127015 Staal gegalvaniseerd 03,5m | 6 | 2021-08-01 | Hoogwerker gebruiken | Inspectie 2021 | 006 1605.1 | KFK LED2WELL 1050lm | 2021-08-01 | LED 09W 3000K 1050lm | 2021-08-01 | 1 | CL 08 LED VERLICHTING | Nacht astronomisch in / uit |  | OV | 104231.856 | 422833.52
Dordrecht | Van Gendtstraat | 007 1605 | 127040 Staal ggv 0,60m Paaltop con. | 6 | 1994-04-01 | Hoogwerker gebruiken | Inspectie 2023 | 007 1605.1 | Stela square 18 Led | 2010-02-16 | LED 22W 4000K 2250lm | 2010-02-16 | 1 | CL 08 LED VERLICHTING | Nacht astronomisch in / uit |  | OV | 104210.617 | 422849.876
Dordrecht | Van Gendtstraat | 008 1605 | 127015 Staal gegalvaniseerd 03,5m | 6 | 2021-08-01 | Hoogwerker gebruiken | Inspectie 2021 | 008 1605.1 | KFK LED2WELL 1050lm | 2021-08-01 | LED 09W 3000K 1050lm | 2021-08-01 | 1 | CL 08 LED VERLICHTING | Nacht astronomisch in / uit |  | OV | 104193.187 | 422834.982
Dordrecht | Van Gendtstraat | 009 1605 | 127040 Staal ggv 0,60m Paaltop con. | 6 | 1994-04-01 | Hoogwerker gebruiken | Inspectie 2023 | 009 1605.1 | Stela square 18 Led | 2010-02-16 | LED 22W 4000K 2250lm | 2010-02-16 | 1 | CL 08 LED VERLICHTING | Nacht astronomisch in / uit |  | OV | 104183.423 | 422842.913
Dordrecht | Van Gendtstraat | 010 1605 | 127015 Staal gegalvaniseerd 03,5m | 3.5 | 2001-03-19 | Hoogwerker gebruiken | Inspectie 2020 | 010 1605.1 | 2000 1x PLL24 E | 2001-03-19 | 310024 PL-L 24W/830 4P MASTER | 2020-03-23 | 1 | CL 01 PL-L EVSA 20.000u | Nacht astronomisch in / uit |  | OV | 104178.423 | 422819.796
Dordrecht | Van Gendtstraat | 011 1605 | 127015 Staal gegalvaniseerd 03,5m | 3.5 | 1993-05-01 | Hoogwerker gebruiken | Inspectie 2020 | 011 1605.1 | 2000 1x PLL24 E | 2009-01-21 | 310024 PL-L 24W/830 4P MASTER | 2020-03-23 | 1 | CL 01 PL-L EVSA 20.000u | Nacht astronomisch in / uit |  | OV | 104177.174 | 422792.561
Dordrecht | Van Gendtstraat | 012 1605 | 127015 Staal gegalvaniseerd 03,5m | 3.5 | 1993-05-01 | Hoogwerker gebruiken | Inspectie 2020 | 012 1605.1 | 2000 1x PLL24 E | 2009-01-21 | 310024 PL-L 24W/830 4P MASTER | 2020-03-23 | 1 | CL 01 PL-L EVSA 20.000u | Nacht astronomisch in / uit |  | OV | 104176.176 | 422766.975
Dordrecht | Van Gendtstraat | 013 1605 | 127040 Staal ggv 0,60m Paaltop con. | 6 | 2022-01-07 | Hoogwerker gebruiken | Inspectie 2022 | 013 1605.1 | Stela square 10 Led | 2022-04-26 | LED 09W 3000K 1050lm | 2022-04-26 | 1 | CL 08 LED VERLICHTING | Nacht astronomisch in / uit |  | OV | 104153.954 | 422842.497
Dordrecht | Van Gendtstraat | 014 1605 | 127015 LineX Staal gegalvaniseerd 03,5m | 3.5 | 2024-09-04 | Hoogwerker gebruiken | Inspectie 2024 | 014 1605.1 | 132150 Ekra 20 helder lens 63 6W 600 lumen 3000K RAL 9007 XiSR22 | 2024-09-04 | LED 06W 3000K 600lm | 2024-09-04 | 1 | CL 08 LED VERLICHTING | Nacht astronomisch in / uit | Zhaga Ready | OV | 104140.486 | 422855.144
Dordrecht | Van Gendtstraat | 015 1605 | 127015 Staal gegalvaniseerd 03,5m | 3.5 | 2009-03-09 | Hoogwerker gebruiken | Inspectie 2024 | 015 1605.1 | 132150 Ekra 20 helder lens 63 6W 600 lumen 3000K RAL 9007 XiSR22 | 2024-09-04 | LED 06W 3000K 600lm | 2024-09-04 | 1 | CL 08 LED VERLICHTING | Nacht astronomisch in / uit | Zhaga Ready | OV | 104132.223 | 422843.502
Dordrecht | Van Gendtstraat | 016 1605 | 127015 LineX Staal gegalvaniseerd 03,5m | 3.5 | 2024-09-04 | Hoogwerker gebruiken | Inspectie 2020 | 016 1605.1 | 132150 Ekra 20 helder lens 63 6W 600 lumen 3000K RAL 9007 XiSR22 | 2024-09-04 | LED 06W 3000K 600lm | 2024-09-04 | 1 | CL 08 LED VERLICHTING | Nacht astronomisch in / uit | Zhaga Ready | OV | 104120.718 | 422855.984
Dordrecht | Van Gendtstraat | 017 1605 | 127015 LineX Staal gegalvaniseerd 03,5m | 3.5 | 2024-09-04 | Hoogwerker gebruiken | Inspectie 2024 | 017 1605.1 | 132160 Ekra 20 helder lens 63 9W 1000 lumen 3000K RAL 9007 XiSR22 | 2024-09-04 | LED 09W 3000K 1000lm | 2024-09-04 | 1 | CL 08 LED VERLICHTING | Nacht astronomisch in / uit | Zhaga Ready | OV | 104106.996 | 422844.683
Dordrecht | Van Gendtstraat | 018 1605 | 127015 Staal gegalvaniseerd 03,5m | 3.5 | 1999-04-01 | Hoogwerker gebruiken | Inspectie 2020 | 018 1605.1 | KFK LED2WELL 1600lm overeenkomst | 2021-03-26 | LED 13W 3000K 1600lm | 2021-03-26 | 1 | CL 08 LED VERLICHTING | Nacht astronomisch in / uit |  | OV | 104095.689 | 422858.133
Dordrecht | Van Godewijckstraat | 001 1655 | 127175 Staal gegalvaniseerd 10,0m | 10 | 1990-02-01 | Hoogwerker gebruiken | Inspectie 2024 | 001 1655.1 | Evolo-2 CPO 60W dim | 2011-07-05 | 260060 CPO-TW 060W/728 MASTER | 2024-05-12 16:20 | 1 | CL 04 CPO TW 24.000u | 23:00-06-00 Dim 20-50% | basis -20% - nacht -50% | OV | 105261.053 | 424966.17
Dordrecht | Van Godewijckstraat | 002 1655 | 127175 Staal gegalvaniseerd 10,0m | 10 | 1991-12-01 | Hoogwerker gebruiken | Inspectie 2024 | 002 1655.1 | Evolo-2 CPO 60W dim | 2011-07-05 | 260060 CPO-TW 060W/728 MASTER | 2024-05-12 16:20 | 1 | CL 04 CPO TW 24.000u | 23:00-06-00 Dim 20-50% | basis -20% - nacht -50% | OV | 105239.267 | 424955.142
Dordrecht | Van Godewijckstraat | 004 1655 | 127175 Staal gegalvaniseerd 10,0m | 10 | 1990-06-01 | Hoogwerker gebruiken | Inspectie 2024 | 004 1655.1 | Evolo-2 CPO 60W dim | 2011-07-05 | 260060 CPO-TW 060W/728 MASTER | 2024-05-12 16:19 | 1 | CL 04 CPO TW 24.000u | 23:00-06-00 Dim 20-50% | basis -20% - nacht -50% | OV | 105218.092 | 424941.909
Dordrecht | Van Godewijckstraat | 009 1655 | 127015 Staal gegalvaniseerd 03,5m | 3.5 | 1991-11-01 | Hoogwerker gebruiken | Inspectie 2020 | 009 1655.1 | 2000 1x PLL24 E | 2011-07-05 | 310024 PL-L 24W/830 4P MASTER | 2020-03-03 | 1 | CL 01 PL-L EVSA 20.000u | Nacht astronomisch in / uit |  | OV | 105191.596 | 424929.952
Dordrecht | Van Godewijckstraat | 010 1655 | 127020 St.Gecoat Zwart 03,5m | 3.5 | 1996-08-01 | Hoogwerker gebruiken | Inspectie 2020 | 010 1655.1 | 2000 1x PLL24 E | 2011-07-05 | 310024 PL-L 24W/830 4P MASTER | 2020-03-03 | 1 | CL 01 PL-L EVSA 20.000u | Nacht astronomisch in / uit |  | OV | 105199.002 | 424909.54
Dordrecht | Van Godewijckstraat | 011 1655 | 127020 St.Gecoat Zwart 03,5m | 3.5 | 1996-08-01 | Hoogwerker gebruiken | Inspectie 2020 | 011 1655.1 | 2000 1x PLL24 E | 2011-07-05 | 310024 PL-L 24W/830 4P MASTER | 2020-03-03 | 1 | CL 01 PL-L EVSA 20.000u | Nacht astronomisch in / uit |  | OV | 105183.185 | 424902.513
Dordrecht | Van Godewijckstraat | 012 1655 | 127020 St.Gecoat Zwart 03,5m | 3.5 | 1996-08-01 | Hoogwerker gebruiken | Inspectie 2020 | 012 1655.1 | 2000 1xPLL36 E | 2011-07-05 | 310036 PL-L 36W/830 4P MASTER | 2020-06-17 | 1 | CL 01 PL-L EVSA 20.000u | Nacht astronomisch in / uit |  | OV | 105198.036 | 424887.179
Dordrecht | Van Godewijckstraat | 013 1655 | 127020 St.Gecoat Zwart 03,5m | 3.5 | 1996-08-01 | Hoogwerker gebruiken | Inspectie 2020 | 013 1655.1 | 2000 1xPLL36 E | 2015-10-07 | 310036 PL-L 36W/830 4P MASTER | 2020-06-17 | 1 | CL 01 PL-L EVSA 20.000u | Nacht astronomisch in / uit |  | OV | 105179.395 | 424881.012
Dordrecht | Van Godewijckstraat | 014 1655 | 127020 St.Gecoat Zwart 03,5m | 3.5 | 1996-08-01 | Hoogwerker gebruiken | Inspectie 2020 | 014 1655.1 | 2000 1x PLL24 E | 2005-05-03 | 310024 PL-L 24W/830 4P MASTER | 2020-03-03 | 1 | CL 01 PL-L EVSA 20.000u | Nacht astronomisch in / uit |  | OV | 105209.273 | 424873.803
Dordrecht | Van Godewijckstraat | 015 1655 | 127020 St.Gecoat Zwart 03,5m | 3.5 | 1996-08-01 | Hoogwerker gebruiken | Inspectie 2020 | 015 1655.1 | 2000 1xPLL36 E | 2015-10-07 | 310036 PL-L 36W/830 4P MASTER | 2020-06-17 | 1 | CL 01 PL-L EVSA 20.000u | Nacht astronomisch in / uit |  | OV | 105179.48 | 424855.9
Dordrecht | Van Godewijckstraat | 015A1655 | 127020 St.Gecoat Zwart 03,5m | 3.5 | 1996-08-01 | Hoogwerker gebruiken | Inspectie 2020 | 015A1655.1 | 2000 1xPLL36 E | 2015-10-07 | 310036 PL-L 36W/830 4P MASTER | 2020-06-17 | 1 | CL 01 PL-L EVSA 20.000u | Nacht astronomisch in / uit |  | OV | 105189.858 | 424868.645
Dordrecht | Van Godewijckstraat | 016 1655 | 127020 St.Gecoat Zwart 03,5m | 3.5 | 1998-12-16 | Hoogwerker gebruiken | Inspectie 2020 | 016 1655.1 | 2000 1x PLL24 E | 1998-12-16 | 310024 PL-L 24W/830 4P MASTER | 2020-03-03 | 1 | CL 01 PL-L EVSA 20.000u | Nacht astronomisch in / uit |  | OV | 105203.214 | 424849.739
Dordrecht | Van Godewijckstraat | 016A1655 | 127015 Staal gegalvaniseerd 03,5m | 3.5 | 2009-07-01 | Hoogwerker gebruiken | Inspectie 2020 | 016A1655.1 | 2000 1x PLL24 E | 2009-07-01 | 310024 PL-L 24W/830 4P MASTER | 2020-03-03 | 1 | CL 01 PL-L EVSA 20.000u | Nacht astronomisch in / uit |  | OV | 105216.094 | 424843.679
Dordrecht | Van Godewijckstraat | 017 1655 | 127020 St.Gecoat Zwart 03,5m | 3.5 | 2004-04-28 | Hoogwerker gebruiken | Inspectie 2020 | 017 1655.1 | 2000 1x PLL24 E | 2011-07-05 | 310024 PL-L 24W/830 4P MASTER | 2020-03-03 | 1 | CL 01 PL-L EVSA 20.000u | Nacht astronomisch in / uit |  | OV | 105227.612 | 424854.253
Dordrecht | Van Godewijckstraat | 018 1655 | 127020 St.Gecoat Zwart 03,5m | 3.5 | 1996-08-01 | Hoogwerker gebruiken | Inspectie 2020 | 018 1655.1 | 2000 1x PLL24 E | 2011-07-05 | 310024 PL-L 24W/830 4P MASTER | 2020-03-03 | 1 | CL 01 PL-L EVSA 20.000u | Nacht astronomisch in / uit |  | OV | 105232.376 | 424870.289
Dordrecht | Van Godewijckstraat | 019 1655 | 127020 St.Gecoat Zwart 03,5m | 3.5 | 2016-07-06 | Hoogwerker gebruiken | Inspectie 2020 | 019 1655.1 | 2000 1x PLL24 E | 2011-07-05 | 310024 PL-L 24W/830 4P MASTER | 2020-03-03 | 1 | CL 01 PL-L EVSA 20.000u | Nacht astronomisch in / uit |  | OV | 105254.037 | 424860.085
Dordrecht | Van Hallstraat | 001 1870 | 127085 Staal gegalvaniseerd 06,0m | 6 | 2016-11-18 | Hoogwerker gebruiken | Inspectie 2023 | 001 1870.1 | Axia 2.1 WW 5187 8 led 690mA 2000lm | 2017-09-30 | LED 18W 3000K 2000lm | 2017-09-30 | 1 | CL 08 LED VERLICHTING | Nacht astronomisch in / uit |  | OV | 105256.43 | 422304.761
Dordrecht | Van Hallstraat | 002 1870 | 127085 Staal gegalvaniseerd 06,0m | 6 | 2004-08-31 | Hoogwerker gebruiken | Inspectie 2023 | 002 1870.1 | Axia 2.1 WW 5187 8 led 690mA 2000lm | 2017-09-30 | LED 18W 3000K 2000lm | 2017-09-30 | 1 | CL 08 LED VERLICHTING | Nacht astronomisch in / uit |  | OV | 105206.423 | 422313.031
Dordrecht | Van Hallstraat | 003 1870 | 127085 Staal gegalvaniseerd 06,0m | 6 | 2004-08-31 | Hoogwerker gebruiken | Inspectie 2023 | 003 1870.1 | Axia 2.1 WW 5187 8 led 690mA 2000lm | 2017-09-30 | LED 18W 3000K 2000lm | 2017-09-30 | 1 | CL 08 LED VERLICHTING | Nacht astronomisch in / uit |  | OV | 105175.66 | 422310.174
Dordrecht | Van Hallstraat | 004 1870 | 127085 Staal gegalvaniseerd 06,0m | 6 | 2004-08-31 | Hoogwerker gebruiken | Inspectie 2023 | 004 1870.1 | Axia 2.1 WW 5187 8 led 690mA 2000lm | 2017-09-30 | LED 18W 3000K 2000lm | 2017-09-30 | 1 | CL 08 LED VERLICHTING | Nacht astronomisch in / uit |  | OV | 105147.948 | 422322.714
Dordrecht | Van Hallstraat | 005 1870 | 127085 Staal gegalvaniseerd 06,0m | 6 | 2004-08-31 | Hoogwerker gebruiken | Inspectie 2023 | 005 1870.1 | Axia 2.1 WW 5187 8 led 690mA 2000lm | 2017-09-30 | LED 18W 3000K 2000lm | 2017-09-30 | 1 | CL 08 LED VERLICHTING | Nacht astronomisch in / uit |  | OV | 105115.512 | 422319.96
Dordrecht | Van Hogendorpplantsoen | 001 2130 | 127015 Staal gegalvaniseerd 03,5m | 3.5 | 2004-04-05 | Hoogwerker gebruiken | Inspectie 2020 | 001 2130.1 | 2000 1xPLL36 E | 2004-04-05 | 310036 PL-L 36W/830 4P MASTER | 2020-03-16 | 1 | Armatuur vervangen 2024 | Nacht astronomisch in / uit |  | OV | 105006.576 | 423079.766
Dordrecht | Van Hogendorpplantsoen | 002 2130 | 127015 Staal gegalvaniseerd 03,5m | 3.5 | 2004-04-05 | Hoogwerker gebruiken | Inspectie 2020 | 002 2130.1 | 2000 1xPLL36 E | 2004-04-05 | 310036 PL-L 36W/830 4P MASTER | 2020-03-16 | 1 | Armatuur vervangen 2024 | Nacht astronomisch in / uit |  | OV | 105009.33 | 423050.046
Dordrecht | Van Hogendorpplantsoen | 003 2130 | 127015 Staal gegalvaniseerd 03,5m | 3.5 | 2004-04-05 | Hoogwerker gebruiken | Inspectie 2020 | 003 2130.1 | 2000 1xPLL36 E | 2004-04-05 | 310036 PL-L 36W/830 4P MASTER | 2020-03-16 | 1 | Armatuur vervangen 2024 | Nacht astronomisch in / uit |  | OV | 104977.716 | 423057.89
Dordrecht | Van Hogendorpplantsoen | 004 2130 | 127015 Staal gegalvaniseerd 03,5m | 3.5 | 1990-07-01 | Hoogwerker gebruiken | Inspectie 2020 | 004 2130.1 | 2000 1xPLL36 E | 2004-04-05 | 310036 PL-L 36W/830 4P MASTER | 2020-03-16 | 1 | Armatuur vervangen 2024 | Nacht astronomisch in / uit |  | OV | 104945.053 | 423061.186
Dordrecht | Van Hogendorpplantsoen | 005 2130 | 127015 Staal gegalvaniseerd 03,5m | 3.5 | 1985-12-01 | Hoogwerker gebruiken | Inspectie 2020 | 005 2130.1 | 2000 1xPLL36 E | 2004-04-05 | 310036 PL-L 36W/830 4P MASTER | 2020-03-16 | 1 | Armatuur vervangen 2024 | Nacht astronomisch in / uit |  | OV | 104938.176 | 423030.216
Dordrecht | Van Hogendorpplantsoen | 006 2130 | 127015 Staal gegalvaniseerd 03,5m | 3.5 | 1990-09-01 | Hoogwerker gebruiken | Inspectie 2020 | 006 2130.1 | 2000 1xPLL36 E | 2004-04-05 | 310036 PL-L 36W/830 4P MASTER | 2020-03-16 | 1 | Armatuur vervangen 2024 | Nacht astronomisch in / uit |  | OV | 104911.073 | 423008.259
Dordrecht | Van Hogendorpplantsoen | 007 2130 | 127015 Staal gegalvaniseerd 03,5m | 3.5 | 2004-04-05 | Hoogwerker gebruiken | Inspectie 2020 | 007 2130.1 | 2000 1xPLL36 E | 2004-04-05 | 310036 PL-L 36W/830 4P MASTER | 2020-03-16 | 1 | Armatuur vervangen 2024 | Nacht astronomisch in / uit |  | OV | 104886.546 | 423002.79
Dordrecht | Van Hogendorpplantsoen | 008 2130 | 127015 Staal gegalvaniseerd 03,5m | 3.5 | 2004-04-05 | Hoogwerker gebruiken | Inspectie 2020 | 008 2130.1 | 2000 1xPLL36 E | 2004-04-05 | 310036 PL-L 36W/830 4P MASTER | 2020-03-16 | 1 | Armatuur vervangen 2024 | Nacht astronomisch in / uit |  | OV | 104936.09 | 422996.62
Dordrecht | Van Hogendorpplantsoen | 009 2130 | 127015 Staal gegalvaniseerd 03,5m | 3.5 | 2004-04-05 | Hoogwerker gebruiken | Inspectie 2020 | 009 2130.1 | 2000 1xPLL36 E | 2004-04-05 | 310036 PL-L 36W/830 4P MASTER | 2020-03-16 | 1 | Armatuur vervangen 2024 | Nacht astronomisch in / uit |  | OV | 104965.884 | 422991.45
Dordrecht | Van Hogendorpplantsoen | 010 2130 | 127015 Staal gegalvaniseerd 03,5m | 3.5 | 2004-04-05 | Hoogwerker gebruiken | Inspectie 2020 | 010 2130.1 | KFK LED2WELL 1600lm overeenkomst | 2021-12-09 | LED 13W 3000K 1600lm | 2021-12-09 | 1 | CL 08 LED VERLICHTING | Nacht astronomisch in / uit |  | OV | 105000.989 | 422987.996
Dordrecht | Van Hogendorpplantsoen | 011 2130 | 127015 Staal gegalvaniseerd 03,5m | 3.5 | 1988-09-01 | Hoogwerker gebruiken | Inspectie 2020 | 011 2130.1 | 2000 1xPLL36 E | 2004-04-05 | 310036 PL-L 36W/830 4P MASTER | 2020-03-16 | 1 | Armatuur vervangen 2024 | Nacht astronomisch in / uit |  | OV | 105004.306 | 423020.33
Dordrecht | Van Houtenstraat | 001 2190 | 127091-1500 Staal gegalv. 06.0. UE 1500mm | 6 | 2019-03-01 | Hoogwerker gebruiken | Inspectie 2020 | 001 2190.1 | 2500 1xPLL24 E | 2010-02-04 | 310024 PL-L 24W/830 4P MASTER | 2020-03-13 | 1 | CL 01 PL-L EVSA 20.000u | Nacht astronomisch in / uit |  | OV | 105348.255 | 422622.953
Dordrecht | Van Houtenstraat | 002 2190 | 127091-1500 Staal gegalv. 06.0. UE 1500mm | 6 | 2019-03-01 | Hoogwerker gebruiken | Inspectie 2020 | 002 2190.1 | 2500 1xPLL24 E | 1996-03-01 | 310024 PL-L 24W/830 4P MASTER | 2020-03-13 | 1 | CL 01 PL-L EVSA 20.000u | Nacht astronomisch in / uit |  | OV | 105375.053 | 422618.556
Dordrecht | Van Houtenstraat | 003 2190 | 127091-1500 Staal gegalv. 06.0. UE 1500mm | 6 | 2019-03-01 | Hoogwerker gebruiken | Inspectie 2020 | 003 2190.1 | 2500 1xPLL24 E | 2004-03-24 | 310024 PL-L 24W/830 4P MASTER | 2020-03-13 | 1 | CL 01 PL-L EVSA 20.000u | Nacht astronomisch in / uit |  | OV | 105399.669 | 422614.477
Dordrecht | Van Houtenstraat | 004 2190 | 127015 Staal gegalvaniseerd 03,5m | 3.5 | 2013-06-01 | Hoogwerker gebruiken | Inspectie 2020 | 004 2190.1 | 2000 1xPLL36 E | 2013-06-01 | 310036 PL-L 36W/830 4P MASTER | 2020-03-13 | 1 | CL 01 PL-L EVSA 20.000u | Nacht astronomisch in / uit |  | OV | 105358.628 | 422600.591
Dordrecht | Van Houtenstraat | 005 2190 | 127015 Staal gegalvaniseerd 03,5m | 3.5 | 2013-06-01 | Hoogwerker gebruiken | Inspectie 2020 | 005 2190.1 | 2000 1xPLL36 E | 2013-06-01 | 310036 PL-L 36W/830 4P MASTER | 2020-03-13 | 1 | CL 01 PL-L EVSA 20.000u | Nacht astronomisch in / uit |  | OV | 105353.358 | 422569.122
Dordrecht | Van Houtenstraat | 006 2190 | 127015 Staal gegalvaniseerd 03,5m | 3.5 | 2013-06-01 | Hoogwerker gebruiken | Inspectie 2020 | 006 2190.1 | 2000 1xPLL36 E | 2013-06-01 | 310036 PL-L 36W/830 4P MASTER | 2020-03-13 | 1 | CL 01 PL-L EVSA 20.000u | Nacht astronomisch in / uit |  | OV | 105353.817 | 422548.899
Dordrecht | Van Hoytemastraat | 001 2230 | 127085 Staal gegalvaniseerd 06,0m | 6 | 2009-06-01 | Hoogwerker gebruiken | Inspectie 2020 | 001 2230.1 | 2500 1xPLL24 E | 2009-06-01 | 310024 PL-L 24W/830 4P MASTER | 2020-02-28 | 1 | CL 01 PL-L EVSA 20.000u | Nacht astronomisch in / uit |  | OV | 104706.695 | 423610.752
Dordrecht | Van Hoytemastraat | 002 2230 | 127085 Staal gegalvaniseerd 06,0m | 6 | 2009-06-01 | Hoogwerker gebruiken | Inspectie 2020 | 002 2230.1 | 2500 1xPLL24 E | 2009-06-01 | 310024 PL-L 24W/830 4P MASTER | 2020-02-28 | 1 | CL 01 PL-L EVSA 20.000u | Nacht astronomisch in / uit |  | OV | 104725.009 | 423595.628
Dordrecht | Van Hoytemastraat | 003 2230 | 127085 Staal gegalvaniseerd 06,0m | 6 | 2009-06-01 | Hoogwerker gebruiken | Inspectie 2020 | 003 2230.1 | 2500 1xPLL24 E | 2009-06-01 | 310024 PL-L 24W/830 4P MASTER | 2020-02-28 | 1 | CL 01 PL-L EVSA 20.000u | Nacht astronomisch in / uit |  | OV | 104722.878 | 423573.952
Dordrecht | Van Hoytemastraat | 004 2230 | 127085 Staal gegalvaniseerd 06,0m | 6 | 2009-06-01 | Hoogwerker gebruiken | Inspectie 2020 | 004 2230.1 | 2500 1xPLL24 E | 2009-06-01 | 310024 PL-L 24W/830 4P MASTER | 2020-02-28 | 1 | CL 01 PL-L EVSA 20.000u | Nacht astronomisch in / uit |  | OV | 104738.545 | 423564.816
Dordrecht | Van Karnebeekstraat | 001 2405 | 127085 Staal gegalvaniseerd 06,0m | 6 | 2004-08-31 | Hoogwerker gebruiken | Inspectie 2023 | 001 2405.1 | Axia 2.1 WW 5187 8 led 480mA 13W 1600lm | 2017-09-30 | LED 13W 3000K 1600lm | 2017-09-30 | 1 | CL 08 LED VERLICHTING | Nacht astronomisch in / uit |  | OV | 105278.938 | 422478.502
Dordrecht | Van Karnebeekstraat | 002 2405 | 127085 Staal gegalvaniseerd 06,0m | 6 | 2004-08-31 | Hoogwerker gebruiken | Inspectie 2023 | 002 2405.1 | Axia 2.1 WW 5187 8 led 480mA 13W 1600lm | 2017-09-30 | LED 13W 3000K 1600lm | 2017-09-30 | 1 | CL 08 LED VERLICHTING | Nacht astronomisch in / uit |  | OV | 105249.963 | 422474.96
Dordrecht | Van Karnebeekstraat | 003 2405 | 127085 Staal gegalvaniseerd 06,0m | 6 | 2004-08-31 | Hoogwerker gebruiken | Inspectie 2023 | 003 2405.1 | Axia 2.1 WW 5187 8 led 480mA 13W 1600lm | 2017-09-30 | LED 13W 3000K 1600lm | 2017-09-30 | 1 | CL 08 LED VERLICHTING | Nacht astronomisch in / uit |  | OV | 105228.146 | 422487.025
Dordrecht | Van Karnebeekstraat | 003A2405 | 127015 Staal gegalvaniseerd 03,5m | 3.5 | 2017-09-19 | Hoogwerker gebruiken | Inspectie 2023 | 003A2405.1 | KFK LED2WELL 1600lm overeenkomst | 2019-11-15 | LED 13W 3000K 1600lm | 2019-11-15 | 1 | CL 08 LED VERLICHTING | Nacht astronomisch in / uit |  | OV | 105212.267 | 422490.735
Dordrecht | Van Karnebeekstraat | 004 2405 | 127085 Staal gegalvaniseerd 06,0m | 6 | 2004-08-31 | Hoogwerker gebruiken | Inspectie 2023 | 004 2405.1 | Axia 2.1 WW 5187 8 led 480mA 13W 1600lm | 2017-09-30 | LED 13W 3000K 1600lm | 2017-09-30 | 1 | CL 08 LED VERLICHTING | Nacht astronomisch in / uit |  | OV | 105200.142 | 422483.426
Dordrecht | Van Karnebeekstraat | 005 2405 | 127085 Staal gegalvaniseerd 06,0m | 6 | 2004-08-31 | Hoogwerker gebruiken | Inspectie 2023 | 005 2405.1 | Axia 2.1 WW 5187 8 led 480mA 13W 1600lm | 2017-09-30 | LED 13W 3000K 1600lm | 2017-09-30 | 1 | CL 08 LED VERLICHTING | Nacht astronomisch in / uit |  | OV | 105178.504 | 422495.031
Dordrecht | Van Karnebeekstraat | 006 2405 | 127085 Staal gegalvaniseerd 06,0m | 6 | 2004-08-31 | Hoogwerker gebruiken | Inspectie 2023 | 006 2405.1 | Axia 2.1 WW 5187 8 led 480mA 13W 1600lm | 2017-09-30 | LED 13W 3000K 1600lm | 2017-09-30 | 1 | CL 08 LED VERLICHTING | Nacht astronomisch in / uit |  | OV | 105148.222 | 422491.791
Dordrecht | Van Kinsbergenstraat | 001 2520 | 127135-1500 Staal gegalvaniseerd 08,0m | 8 | 1996-11-01 | Afzetting Cf CROW 9u t/m 16u | Inspectie 2023 | 001 2520.1 | LW-SRDS2 5000LM 24A 730 DANB CV (4000lm dim20-50) Zhaga | 2018-09-24 | LED 40W 3000K 5000lm | 2018-09-24 | 1 | CL 08 LED VERLICHTING | 23:00-06-00 Dim 20-50% | basis -20% - nacht -50% | OV | 104516.844 | 422598.366
Dordrecht | Van Kinsbergenstraat | 002 2520 | 127135-1500 Staal gegalvaniseerd 08,0m | 8 | 1996-11-01 | Afzetting Cf CROW 9u t/m 16u | Inspectie 2023 | 002 2520.1 | LW-SRDS2 5000LM 24A 730 DANB CV (4000lm dim20-50) Zhaga | 2018-09-24 | LED 40W 3000K 5000lm | 2018-09-24 | 1 | CL 08 LED VERLICHTING | 23:00-06-00 Dim 20-50% | basis -20% - nacht -50% | OV | 104482.875 | 422599.812
Dordrecht | Van Kinsbergenstraat | 003 2520 | 127135-1500 Staal gegalvaniseerd 08,0m | 8 | 1996-11-01 | Afzetting Cf CROW 9u t/m 16u | Inspectie 2023 | 003 2520.1 | LW-SRDS2 5000LM 24A 730 DANB CV (4000lm dim20-50) Zhaga | 2018-09-24 | LED 40W 3000K 5000lm | 2018-09-24 | 1 | CL 08 LED VERLICHTING | 23:00-06-00 Dim 20-50% | basis -20% - nacht -50% | OV | 104454.578 | 422611.333
Dordrecht | Van Kinsbergenstraat | 004 2520 | 127135-1500 Staal gegalvaniseerd 08,0m | 8 | 1996-11-01 | Afzetting Cf CROW 9u t/m 16u | Inspectie 2023 | 004 2520.1 | LW-SRDS2 5000LM 24A 730 DANB CV (4000lm dim20-50) Zhaga | 2018-09-24 | LED 40W 3000K 5000lm | 2018-09-24 | 1 | CL 08 LED VERLICHTING | 23:00-06-00 Dim 20-50% | basis -20% - nacht -50% | OV | 104426.215 | 422602.389
Dordrecht | Van Kinsbergenstraat | 005 2520 | 127135-1500 Staal gegalvaniseerd 08,0m | 8 | 1996-11-01 | Afzetting Cf CROW 9u t/m 16u | Inspectie 2023 | 005 2520.1 | LW-SRDS2 5000LM 24A 730 DANB CV (4000lm dim20-50) Zhaga | 2018-09-24 | LED 40W 3000K 5000lm | 2018-09-24 | 1 | CL 08 LED VERLICHTING | 23:00-06-00 Dim 20-50% | basis -20% - nacht -50% | OV | 104397.31 | 422614.533
Dordrecht | Van Kinsbergenstraat | 006 2520 | 127135-1500 Staal gegalvaniseerd 08,0m | 8 | 1988-11-01 | Afzetting Cf CROW 9u t/m 16u | Inspectie 2023 | 006 2520.1 | LW-SRDS2 5000LM 24A 730 DANB CV (4000lm dim20-50) Zhaga | 2018-09-24 | LED 40W 3000K 5000lm | 2018-09-24 | 1 | CL 08 LED VERLICHTING | 23:00-06-00 Dim 20-50% | basis -20% - nacht -50% | OV | 104365.948 | 422606.742
Dordrecht | Van Leeuwenhoekweg (Dordrecht) | 032 2930 | 127135-1500 Staal gegalvaniseerd 08,0m | 8 | 1999-08-25 | Hoogwerker gebruiken | Inspectie 2022 | 032 2930.1 | SGS253 CR GB SONT70 | 2007-03-09 | 220070 CDO-TT 070W/828 MASTER | 2022-09-16 13:14 | 1 | CL 02 SON - CDO <70W 1.2000u | Nacht astronomisch in / uit |  | OV | 103952.873 | 423491.225
Dordrecht | Van Leeuwenhoekweg (Dordrecht) | 033 2930 | 127135-1500 Staal gegalvaniseerd 08,0m | 8 | 2013-07-01 | Hoogwerker gebruiken | Inspectie 2024 | 033 2930.1 | Evolo-2 CPO 60W dim | 2013-07-01 | 260060 CPO-TW 060W/728 MASTER | 2024-05-17 10:41 | 1 | CL 04 CPO TW 24.000u | 23:00-06:00 Dim 00-25% | basis -0% - nacht -25% | OV | 103952.532 | 423512.036
Dordrecht | Van Leeuwenhoekweg (Dordrecht) | 034 2930 | 127135-1500 Staal gegalvaniseerd 08,0m | 8 | 2013-07-01 | Hoogwerker gebruiken | Inspectie 2024 | 034 2930.1 | Evolo-2 CPO 60W dim | 2013-07-01 | 260060 CPO-TW 060W/728 MASTER | 2024-05-17 10:41 | 1 | CL 04 CPO TW 24.000u | 23:00-06:00 Dim 00-25% | basis -0% - nacht -25% | OV | 103977.602 | 423512.557
Dordrecht | Van Leeuwenhoekweg (Dordrecht) | 035 2930 | 127135-1500 Staal gegalvaniseerd 08,0m | 8 | 2013-07-01 | Hoogwerker gebruiken | Inspectie 2024 | 035 2930.1 | Evolo-2 CPO 60W dim | 2013-07-01 | 260060 CPO-TW 060W/728 MASTER | 2024-05-17 10:42 | 1 | CL 04 CPO TW 24.000u | 23:00-06:00 Dim 00-25% | basis -0% - nacht -25% | OV | 103977.798 | 423483.854
Dordrecht | Van Limburg Stirumplantsoen (Dordrecht) | 001 2990 | 127091-1500 Staal gegalv. 06.0. UE 1500mm | 6 | 2020-08-10 | Hoogwerker gebruiken | Inspectie 2020 | 001 2990.1 | 2500 1xPLL36 E | 2004-04-02 | 310036 PL-L 36W/830 4P MASTER | 2020-03-17 | 1 | Armatuur vervangen 2024 | Nacht astronomisch in / uit |  | OV | 105254.438 | 423002.11
Dordrecht | Van Limburg Stirumplantsoen (Dordrecht) | 002 2990 | 127015 Staal gegalvaniseerd 03,5m | 3.5 | 2004-04-02 | Hoogwerker gebruiken | Inspectie 2020 | 002 2990.1 | 2000 1xPLL36 E | 2004-04-02 | 310036 PL-L 36W/830 4P MASTER | 2020-03-17 | 1 | Armatuur vervangen 2024 | Nacht astronomisch in / uit |  | OV | 105269.415 | 422973.339
Dordrecht | Van Limburg Stirumplantsoen (Dordrecht) | 003 2990 | 127015 Staal gegalvaniseerd 03,5m | 3.5 | 2004-04-02 | Hoogwerker gebruiken | Inspectie 2020 | 003 2990.1 | 132160 Ekra 20 helder lens 63 9W 1000 lumen 3000K RAL 9007 XiSR22 | 2023-10-06 | LED 09W 3000K 1000lm | 2023-10-06 | 1 | CL 08 LED VERLICHTING | Nacht astronomisch in / uit | Zhaga Ready | OV | 105266.507 | 422944.019
Dordrecht | Van Limburg Stirumplantsoen (Dordrecht) | 004 2990 | 127015 Staal gegalvaniseerd 03,5m | 3.5 | 2004-04-02 | Hoogwerker gebruiken | Inspectie 2020 | 004 2990.1 | 2000 1xPLL36 E | 2004-04-02 | 310036 PL-L 36W/830 4P MASTER | 2020-03-17 | 1 | Armatuur vervangen 2024 | Nacht astronomisch in / uit |  | OV | 105297.522 | 422936.823
Dordrecht | Van Limburg Stirumplantsoen (Dordrecht) | 005 2990 | 127015 Staal gegalvaniseerd 03,5m | 3.5 | 2004-04-02 | Hoogwerker gebruiken | Inspectie 2020 | 005 2990.1 | 2000 1xPLL36 E | 2004-04-02 | 310036 PL-L 36W/830 4P MASTER | 2020-03-17 | 1 | Armatuur vervangen 2024 | Nacht astronomisch in / uit |  | OV | 105329.188 | 422933.679
Dordrecht | Van Limburg Stirumplantsoen (Dordrecht) | 006 2990 | 127015 Staal gegalvaniseerd 03,5m | 3.5 | 2004-04-02 | Hoogwerker gebruiken | Inspectie 2020 | 006 2990.1 | 132160 Ekra 20 helder lens 63 9W 1000 lumen 3000K RAL 9007 XiSR22 | 2023-11-13 | LED 09W 3000K 1000lm | 2023-11-13 | 1 | CL 08 LED VERLICHTING | Nacht astronomisch in / uit | Zhaga Ready | OV | 105336.084 | 422965.234
Dordrecht | Van Limburg Stirumplantsoen (Dordrecht) | 007 2990 | 127015 Staal gegalvaniseerd 03,5m | 3.5 | 2004-04-02 | Hoogwerker gebruiken | Inspectie 2020 | 007 2990.1 | 2000 1xPLL36 E | 2004-04-02 | 310036 PL-L 36W/830 4P MASTER | 2020-03-17 | 1 | Armatuur vervangen 2024 | Nacht astronomisch in / uit |  | OV | 105339.108 | 422996.313
Dordrecht | Van Limburg Stirumplantsoen (Dordrecht) | 008 2990 | 127015 Staal gegalvaniseerd 03,5m | 3.5 | 2004-04-02 | Hoogwerker gebruiken | Inspectie 2020 | 008 2990.1 | 2000 1xPLL36 E | 2004-04-02 | 310036 PL-L 36W/830 4P MASTER | 2020-03-17 | 1 | Armatuur vervangen 2024 | Nacht astronomisch in / uit |  | OV | 105308.457 | 423003.253
Dordrecht | Van Limburg Stirumplantsoen (Dordrecht) | 009 2990 | 127015 Staal gegalvaniseerd 03,5m | 3.5 | 2004-04-02 | Hoogwerker gebruiken | Inspectie 2020 | 009 2990.1 | 2000 1xPLL36 E | 2004-04-02 | 310036 PL-L 36W/830 4P MASTER | 2020-03-17 | 1 | Armatuur vervangen 2024 | Nacht astronomisch in / uit |  | OV | 105278.049 | 423008.213
Dordrecht | Van Manderstraat | 001 3220 | 127085 Staal gegalvaniseerd 06,0m | 6 | 1981-12-01 | Hoogwerker gebruiken | Inspectie 2020 | 001 3220.1 | 2500 1xPLL36 E | 2011-10-13 | 310036 PL-L 36W/830 4P MASTER | 2020-03-11 | 1 | CL 01 PL-L EVSA 20.000u | Nacht astronomisch in / uit |  | OV | 104673.479 | 424554.447
Dordrecht | Van Manderstraat | 002 3220 | 127085 Staal gegalvaniseerd 06,0m | 6 | 2002-11-08 | Hoogwerker gebruiken | Inspectie 2020 | 002 3220.1 | 2500 1xPLL36 E | 2011-10-13 | 310036 PL-L 36W/830 4P MASTER | 2020-03-11 | 1 | CL 01 PL-L EVSA 20.000u | Nacht astronomisch in / uit |  | OV | 104705.789 | 424552.82
Dordrecht | Van Manderstraat | 003 3220 | 127085 Staal gegalvaniseerd 06,0m | 6 | 1981-12-01 | Hoogwerker gebruiken | Inspectie 2020 | 003 3220.1 | 2500 1xPLL36 E | 2011-10-13 | 310036 PL-L 36W/830 4P MASTER | 2020-03-11 | 1 | CL 01 PL-L EVSA 20.000u | Nacht astronomisch in / uit |  | OV | 104710.448 | 424524.653
Dordrecht | Van Manderstraat | 004 3220 | 127085 Staal gegalvaniseerd 06,0m | 6 | 1981-12-01 | Hoogwerker gebruiken | Inspectie 2023 | 004 3220.1 | Avenue 3000K S 1500lm 17W | 2018-01-01 | LED 13W 3000K 1500lm | 2015-03-27 | 1 | CL 08 LED VERLICHTING | Nacht astronomisch in / uit |  | OV | 104729.956 | 424498.864
Dordrecht | Van Neurenburgpad | 001 3645 | 127092-1500 St.Gecoat Zwart 06,0m | 6 | 2011-07-08 | Hoogwerker gebruiken | Inspectie 2020 | 001 3645.1 | ALTRA-2 1xPLL 36 E | 2015-05-28 | 310036 PL-L 36W/830 4P MASTER | 2020-06-16 | 1 | CL 01 PL-L EVSA 20.000u | Nacht astronomisch in / uit |  | OV | 106287.578 | 425217.939
Dordrecht | Van Neurenburgpad | 002 3645 | 127092-1500 St.Gecoat Zwart 06,0m | 6 | 2011-07-08 | Hoogwerker gebruiken | Inspectie 2020 | 002 3645.1 | ALTRA-2 1xPLL 36 E | 2015-05-28 | 310036 PL-L 36W/830 4P MASTER | 2020-06-16 | 1 | CL 01 PL-L EVSA 20.000u | Nacht astronomisch in / uit |  | OV | 106318.454 | 425207.637
Dordrecht | Van Neurenburgpad | 003 3645 | 127092-1500 St.Gecoat Zwart 06,0m | 6 | 2011-07-08 | Hoogwerker gebruiken | Inspectie 2020 | 003 3645.1 | ALTRA-2 1xPLL 36 E | 2015-05-28 | 310036 PL-L 36W/830 4P MASTER | 2020-06-16 | 1 | CL 01 PL-L EVSA 20.000u | Nacht astronomisch in / uit |  | OV | 106352.556 | 425196.626
Dordrecht | Van Neurenburgpad | 004 3645 | 127092-1500 St.Gecoat Zwart 06,0m | 6 | 2011-07-08 | Hoogwerker gebruiken | Inspectie 2020 | 004 3645.1 | ALTRA-2 1xPLL 36 E | 2015-05-28 | 310036 PL-L 36W/830 4P MASTER | 2020-06-16 | 1 | CL 01 PL-L EVSA 20.000u | Nacht astronomisch in / uit |  | OV | 106377.745 | 425181.252
Dordrecht | Van Neurenburgpad | 005 3645 | 127092-1500 St.Gecoat Zwart 06,0m | 6 | 2007-02-14 | Hoogwerker gebruiken | Inspectie 2020 | 005 3645.1 | 2500 1xPLL36 E | 2011-07-08 | 310036 PL-L 36W/830 4P MASTER | 2020-06-16 | 1 | CL 01 PL-L EVSA 20.000u | Nacht astronomisch in / uit |  | OV | 106393.273 | 425203.813
Dordrecht | Van Neurenburgpad | 006 3645 | 127092-1500 St.Gecoat Zwart 06,0m | 6 | 2011-07-08 | Hoogwerker gebruiken | Inspectie 2020 | 006 3645.1 | 2500 1xPLL36 E | 2011-07-08 | 310036 PL-L 36W/830 4P MASTER | 2020-06-16 | 1 | CL 01 PL-L EVSA 20.000u | Nacht astronomisch in / uit |  | OV | 106405.911 | 425223.091
Dordrecht | Van Oldenbarneveltplein | 001 3870 | St.Gecoat L.Blauw 04,0m | 4 | 1998-04-01 | Hoogwerker gebruiken | Inspectie 2023 | 001 3870.1 | HELIOS BPS900 LED 38W 3000L 4500lm Ral 9001 | 2023-11-27 | LED 38W 3000K 4500lm | 2023-11-27 | 1 | CL 08 LED VERLICHTING | 23:00-06-00 Dim 20-50% | Citytouch OLC aanwezig | OV | 105151.299 | 422719.983
Dordrecht | Van Oldenbarneveltplein | 002 3870 | St.Gecoat L.Blauw 04,0m | 4 | 1998-04-01 | Hoogwerker gebruiken | Inspectie 2023 | 002 3870.1 | HELIOS BPS900 LED 38W 3000L 4500lm Ral 9001 | 2023-11-27 | LED 38W 3000K 4500lm | 2023-11-27 | 1 | CL 08 LED VERLICHTING | 23:00-06-00 Dim 20-50% | Citytouch OLC aanwezig | OV | 105148.928 | 422706.403
Dordrecht | Van Oldenbarneveltplein | 003 3870 | Wandsteun Gecoat L.Blauw 04,0m | 4 | 1998-09-01 | Hoogwerker gebruiken | Inspectie 2023 | 003 3870.1 | HELIOS BPS900 LED 38W 3000L 4500lm Ral 9001 | 2023-11-27 | LED 38W 3000K 4500lm | 2023-11-27 | 1 | CL 08 LED VERLICHTING | 23:00-06-00 Dim 20-50% | Citytouch OLC aanwezig | A025 | 105133.592 | 422710.973
Dordrecht | Van Oldenbarneveltplein | 004 3870 | St.Gecoat L.Blauw 04,0m | 4 | 1998-04-01 | Hoogwerker gebruiken | Inspectie 2023 | 004 3870.1 | HELIOS BPS900 LED 38W 3000L 4500lm Ral 9001 | 2023-11-27 | LED 38W 3000K 4500lm | 2023-11-27 | 1 | CL 08 LED VERLICHTING | 23:00-06-00 Dim 20-50% | Citytouch OLC aanwezig | OV | 105128.106 | 422720.425
Dordrecht | Van Oldenbarneveltplein | 005 3870 | Wandsteun Gecoat L.Blauw 04,0m | 4 | 1998-09-01 | Hoogwerker gebruiken | Inspectie 2023 | 005 3870.1 | HELIOS BPS900 LED 38W 3000L 4500lm Ral 9001 | 2023-11-27 | LED 38W 3000K 4500lm | 2023-11-27 | 1 | CL 08 LED VERLICHTING | 23:00-06-00 Dim 20-50% | Citytouch OLC aanwezig | A025 | 105117.77 | 422713.606
Dordrecht | Van Oldenbarneveltplein | 006 3870 | St.Gecoat L.Blauw 04,0m | 4 | 1998-04-01 | Hoogwerker gebruiken | Inspectie 2023 | 006 3870.1 | HELIOS BPS900 LED 38W 3000L 4500lm Ral 9001 | 2023-11-27 | LED 38W 3000K 4500lm | 2023-11-27 | 1 | CL 08 LED VERLICHTING | 23:00-06-00 Dim 20-50% | Citytouch OLC aanwezig | OV | 105123.146 | 422728.062
Dordrecht | Van Oldenbarneveltplein | 007 3870 | Wandsteun Gecoat L.Blauw 04,0m | 4 | 1998-09-01 | Hoogwerker gebruiken | Inspectie 2023 | 007 3870.1 | HELIOS BPS900 LED 38W 3000L 4500lm Ral 9001 | 2023-11-27 | LED 38W 3000K 4500lm | 2023-11-27 | 1 | CL 08 LED VERLICHTING | 23:00-06-00 Dim 20-50% | Citytouch OLC aanwezig | A024 | 105128.755 | 422743.743
Dordrecht | Van Oldenbarneveltplein | 008 3870 | Wandsteun Gecoat L.Blauw 04,0m | 4 | 1998-09-01 | Hoogwerker gebruiken | Inspectie 2023 | 008 3870.1 | HELIOS BPS900 LED 38W 3000L 4500lm Ral 9001 | 2023-11-27 | LED 38W 3000K 4500lm | 2023-11-27 | 1 | CL 08 LED VERLICHTING | 23:00-06-00 Dim 20-50% | Citytouch OLC aanwezig | A024 | 105129.496 | 422748.431
Dordrecht | Van Oldenbarneveltplein | 009 3870 | St.Gecoat L.Blauw 04,0m | 4 | 1998-04-01 | Hoogwerker gebruiken | Inspectie 2023 | 009 3870.1 | HELIOS BPS900 LED 38W 3000L 4500lm Ral 9001 | 2023-11-27 | LED 38W 3000K 4500lm | 2023-11-27 | 1 | CL 08 LED VERLICHTING | 23:00-06-00 Dim 20-50% | Citytouch OLC aanwezig | OV | 105106.948 | 422740.641
Dordrecht | Van Oldenbarneveltplein | 010 3870 | St.Gecoat L.Blauw 04,0m | 4 | 1998-04-01 | Hoogwerker gebruiken | Inspectie 2023 | 010 3870.1 | HELIOS BPS900 LED 38W 3000L 4500lm Ral 9001 | 2023-11-27 | LED 38W 3000K 4500lm | 2023-11-27 | 1 | CL 08 LED VERLICHTING | 23:00-06-00 Dim 20-50% | Citytouch OLC aanwezig | OV | 105104.372 | 422726.217
Dordrecht | Van Oldenbarneveltplein | 011 3870 | St.Gecoat L.Blauw 04,0m | 4 | 1998-04-01 | Hoogwerker gebruiken | Inspectie 2023 | 011 3870.1 | HELIOS BPS900 LED 38W 3000L 4500lm Ral 9001 | 2023-11-27 | LED 38W 3000K 4500lm | 2023-11-27 | 1 | CL 08 LED VERLICHTING | 23:00-06-00 Dim 20-50% | Citytouch OLC aanwezig | OV | 105102.695 | 422715.126
Dordrecht | Van Oldenbarneveltplein | 012 3870 | Wandsteun Gecoat L.Blauw 04,0m | 4 | 1998-09-01 | Hoogwerker gebruiken | Inspectie 2023 | 012 3870.1 | HELIOS BPS900 LED 38W 3000L 4500lm Ral 9001 | 2023-11-27 | LED 38W 3000K 4500lm | 2023-11-27 | 1 | CL 08 LED VERLICHTING | 23:00-06-00 Dim 20-50% | Citytouch OLC aanwezig | OV | 105085.36 | 422714.875
Dordrecht | Van Oldenbarneveltplein | 013 3870 | St.Gecoat L.Blauw 04,0m | 4 | 1998-04-01 | Hoogwerker gebruiken | Inspectie 2023 | 013 3870.1 | HELIOS BPS900 LED 38W 3000L 4500lm Ral 9001 | 2023-11-27 | LED 38W 3000K 4500lm | 2023-11-27 | 1 | CL 08 LED VERLICHTING | 23:00-06-00 Dim 20-50% | Citytouch OLC aanwezig | OV | 105085.561 | 422729.006
Dordrecht | Van Oldenbarneveltplein | 014 3870 | St.Gecoat L.Blauw 04,0m | 4 | 2002-08-19 | Hoogwerker gebruiken | Inspectie 2023 | 014 3870.1 | HELIOS BPS900 LED 38W 3000L 4500lm Ral 9001 | 2023-11-27 | LED 38W 3000K 4500lm | 2023-11-27 | 1 | CL 08 LED VERLICHTING | 23:00-06-00 Dim 20-50% | Citytouch OLC aanwezig | OV | 105088.012 | 422743.75
Dordrecht | Van Oldenbarneveltplein | 015 3870 | St.Gecoat L.Blauw 04,0m | 4 | 1998-04-01 | Hoogwerker gebruiken | Inspectie 2023 | 015 3870.1 | HELIOS BPS900 LED 38W 3000L 4500lm Ral 9001 | 2023-11-27 | LED 38W 3000K 4500lm | 2023-11-27 | 1 | CL 08 LED VERLICHTING | 23:00-06-00 Dim 20-50% | Citytouch OLC aanwezig | OV | 105090.606 | 422759.186
Dordrecht | Van Oldenbarneveltplein | 016 3870 | St.Gecoat L.Blauw 04,0m | 4 | 1998-04-01 | Hoogwerker gebruiken | Inspectie 2023 | 016 3870.1 | HELIOS BPS900 LED 38W 3000L 4500lm Ral 9001 | 2023-11-27 | LED 38W 3000K 4500lm | 2023-11-27 | 1 | CL 08 LED VERLICHTING | 23:00-06-00 Dim 20-50% | Citytouch OLC aanwezig | OV | 105093.194 | 422773.795
Dordrecht | Van Oldenbarneveltplein | 017 3870 | St.Gecoat L.Blauw 04,0m | 4 | 2002-08-19 | Hoogwerker gebruiken | Inspectie 2023 | 017 3870.1 | HELIOS BPS900 LED 38W 3000L 4500lm Ral 9001 | 2023-11-27 | LED 38W 3000K 4500lm | 2023-11-27 | 1 | CL 08 LED VERLICHTING | 23:00-06-00 Dim 20-50% | Citytouch OLC aanwezig | OV | 105095.615 | 422788.495
Dordrecht | Van Oldenbarneveltplein | 018 3870 | St.Gecoat L.Blauw 04,0m | 4 | 1998-04-01 | Hoogwerker gebruiken | Inspectie 2023 | 018 3870.1 | HELIOS BPS900 LED 38W 3000L 4500lm Ral 9001 | 2023-11-27 | LED 38W 3000K 4500lm | 2023-11-27 | 1 | CL 08 LED VERLICHTING | 23:00-06-00 Dim 20-50% | Citytouch OLC aanwezig | OV | 105111.945 | 422770.723
Dordrecht | Van Oldenbarneveltplein | 019 3870 | St.Gecoat L.Blauw 04,0m | 4 | 2002-08-19 | Hoogwerker gebruiken | Inspectie 2023 | 019 3870.1 | HELIOS BPS900 LED 38W 3000L 4500lm Ral 9001 | 2023-11-27 | LED 38W 3000K 4500lm | 2023-11-27 | 1 | CL 08 LED VERLICHTING | 23:00-06-00 Dim 20-50% | Citytouch OLC aanwezig | OV | 105114.412 | 422785.554
Dordrecht | Van Oldenbarneveltplein | 020 3870 | St.Gecoat L.Blauw 04,0m | 4 | 1998-04-01 | Hoogwerker gebruiken | Inspectie 2023 | 020 3870.1 | HELIOS BPS900 LED 38W 3000L 4500lm Ral 9001 | 2023-11-27 | LED 38W 3000K 4500lm | 2023-11-27 | 1 | CL 08 LED VERLICHTING | 23:00-06-00 Dim 20-50% | Citytouch OLC aanwezig | OV | 105116.184 | 422796.192
Dordrecht | Van Oldenbarneveltplein | 021 3870 | St.Gecoat L.Blauw 04,0m | 4 | 1998-04-01 | Hoogwerker gebruiken | Inspectie 2023 | 021 3870.1 | HELIOS BPS900 LED 38W 3000L 4500lm Ral 9001 | 2023-11-27 | LED 38W 3000K 4500lm | 2023-11-27 | 1 | CL 08 LED VERLICHTING | 23:00-06-00 Dim 20-50% | Citytouch OLC aanwezig | OV | 105132.9 | 422787.724
Dordrecht | Van Oldenbarneveltplein | 022 3870 | St.Gecoat L.Blauw 04,0m | 4 | 1998-04-01 | Hoogwerker gebruiken | Inspectie 2023 | 022 3870.1 | HELIOS BPS900 LED 38W 3000L 4500lm Ral 9001 | 2023-11-27 | LED 38W 3000K 4500lm | 2023-11-27 | 1 | CL 08 LED VERLICHTING | 23:00-06-00 Dim 20-50% | Citytouch OLC aanwezig | OV | 105129.652 | 422767.682
Dordrecht | Van Oldenbarneveltplein | 023 3870 | Wandsteun Gecoat L.Blauw 04,0m | 4 | 1998-09-01 | Hoogwerker gebruiken | Inspectie 2023 | 023 3870.1 | HELIOS BPS900 LED 38W 3000L 4500lm Ral 9001 | 2023-11-27 | LED 38W 3000K 4500lm | 2023-11-27 | 1 | CL 08 LED VERLICHTING | 23:00-06-00 Dim 20-50% | Citytouch OLC aanwezig | OV | 105102.04 | 422802.803
Dordrecht | Van Oldenbarneveltplein | 025 3870 | St.Gecoat L.Blauw 04,0m | 4 | 1998-04-01 | Hoogwerker gebruiken | Inspectie 2023 | 025 3870.1 | HELIOS BPS900 LED 38W 3000L 4500lm Ral 9001 | 2023-11-27 | LED 38W 3000K 4500lm | 2023-11-27 | 1 | CL 08 LED VERLICHTING | 23:00-06-00 Dim 20-50% | Citytouch OLC aanwezig | OV | 105078.514 | 422802.382
Dordrecht | Van Oldenbarneveltplein | 026 3870 | St.Gecoat L.Blauw 04,0m | 4 | 1998-04-01 | Hoogwerker gebruiken | Inspectie 2023 | 026 3870.1 | HELIOS BPS900 LED 38W 3000L 4500lm Ral 9001 | 2023-11-27 | LED 38W 3000K 4500lm | 2023-11-27 | 1 | CL 08 LED VERLICHTING | 23:00-06-00 Dim 20-50% | Citytouch OLC aanwezig | OV | 105060.129 | 422799.702
Dordrecht | Van Oldenbarneveltplein | 027 3870 | St.Gecoat L.Blauw 04,0m | 4 | 1998-04-01 | Hoogwerker gebruiken | Inspectie 2023 | 027 3870.1 | HELIOS BPS900 LED 38W 3000L 4500lm Ral 9001 | 2023-11-27 | LED 38W 3000K 4500lm | 2023-11-27 | 1 | CL 08 LED VERLICHTING | 23:00-06-00 Dim 20-50% | Citytouch OLC aanwezig | OV | 105057.085 | 422779.847
Dordrecht | Van Oldenbarneveltplein | 028 3870 | St.Gecoat L.Blauw 04,0m | 4 | 1998-04-01 | Hoogwerker gebruiken | Inspectie 2023 | 028 3870.1 | HELIOS BPS900 LED 38W 3000L 4500lm Ral 9001 | 2023-11-27 | LED 38W 3000K 4500lm | 2023-11-27 | 1 | CL 08 LED VERLICHTING | 23:00-06-00 Dim 20-50% | Citytouch OLC aanwezig | OV | 105076.8 | 422791.536
Dordrecht | Van Oldenbarneveltplein | 029 3870 | St.Gecoat L.Blauw 04,0m | 4 | 2002-08-19 | Hoogwerker gebruiken | Inspectie 2023 | 029 3870.1 | HELIOS BPS900 LED 38W 3000L 4500lm Ral 9001 | 2023-11-27 | LED 38W 3000K 4500lm | 2023-11-27 | 1 | CL 08 LED VERLICHTING | 23:00-06-00 Dim 20-50% | Citytouch OLC aanwezig | OV | 105074.322 | 422776.91
Dordrecht | Van Oldenbarneveltplein | 030 3870 | St.Gecoat L.Blauw 04,0m | 4 | 1998-04-01 | Hoogwerker gebruiken | Inspectie 2023 | 030 3870.1 | HELIOS BPS900 LED 38W 3000L 4500lm Ral 9001 | 2023-11-27 | LED 38W 3000K 4500lm | 2023-11-27 | 1 | CL 08 LED VERLICHTING | 23:00-06-00 Dim 20-50% | Citytouch OLC aanwezig | OV | 105072.545 | 422762.27
Dordrecht | Van Oldenbarneveltplein | 031 3870 | St.Gecoat L.Blauw 04,0m | 4 | 2002-08-19 | Hoogwerker gebruiken | Inspectie 2023 | 031 3870.1 | HELIOS BPS900 LED 38W 3000L 4500lm Ral 9001 | 2023-11-27 | LED 38W 3000K 4500lm | 2023-11-27 | 1 | CL 08 LED VERLICHTING | 23:00-06-00 Dim 20-50% | Citytouch OLC aanwezig | OV | 105068.988 | 422746.84
Dordrecht | Van Oldenbarneveltplein | 032 3870 | Wandsteun Gecoat L.Blauw 04,0m | 4 | 1998-09-01 | Hoogwerker gebruiken | Inspectie 2023 | 032 3870.1 | HELIOS BPS900 LED 38W 3000L 4500lm Ral 9001 | 2023-11-27 | LED 38W 3000K 4500lm | 2023-11-27 | 1 | CL 08 LED VERLICHTING | 23:00-06-00 Dim 20-50% | Citytouch OLC aanwezig | OV | 105050.316 | 422761.446
Dordrecht | Van Oldenbarneveltplein | 033 3870 | Wandsteun Gecoat L.Blauw 04,0m | 4 | 1998-09-01 | Hoogwerker gebruiken | Inspectie 2023 | 033 3870.1 | HELIOS BPS900 LED 38W 3000L 4500lm Ral 9001 | 2023-11-27 | LED 38W 3000K 4500lm | 2023-11-27 | 1 | CL 08 LED VERLICHTING | 23:00-06-00 Dim 20-50% | Citytouch OLC aanwezig | OV | 105049.468 | 422756.787
Dordrecht | Van Oldenbarneveltplein | 034 3870 | St.Gecoat L.Blauw 04,0m | 4 | 1998-04-01 | Hoogwerker gebruiken | Inspectie 2023 | 034 3870.1 | HELIOS BPS900 LED 38W 3000L 4500lm Ral 9001 | 2023-11-27 | LED 38W 3000K 4500lm | 2023-11-27 | 1 | CL 08 LED VERLICHTING | 23:00-06-00 Dim 20-50% | Citytouch OLC aanwezig | OV | 105050.362 | 422739.802
Dordrecht | Van Oldenbarneveltplein | 035 3870 | St.Gecoat L.Blauw 04,0m | 4 | 1998-04-01 | Hoogwerker gebruiken | Inspectie 2023 | 035 3870.1 | HELIOS BPS900 LED 38W 3000L 4500lm Ral 9001 | 2023-11-27 | LED 38W 3000K 4500lm | 2023-11-27 | 1 | CL 08 LED VERLICHTING | 23:00-06-00 Dim 20-50% | Citytouch OLC aanwezig | OV | 105066.741 | 422732.408
Dordrecht | Van Oldenbarneveltplein | 036 3870 | St.Gecoat L.Blauw 04,0m | 4 | 1998-04-01 | Hoogwerker gebruiken | Inspectie 2023 | 036 3870.1 | HELIOS BPS900 LED 38W 3000L 4500lm Ral 9001 | 2023-11-27 | LED 38W 3000K 4500lm | 2023-11-27 | 1 | CL 08 LED VERLICHTING | 23:00-06-00 Dim 20-50% | Citytouch OLC aanwezig | OV | 105047.732 | 422724.164
Dordrecht | Van Oldenbarneveltplein | 037 3870 | St.Gecoat L.Blauw 04,0m | 4 | 1998-04-01 | Hoogwerker gebruiken | Inspectie 2023 | 037 3870.1 | HELIOS BPS900 LED 38W 3000L 4500lm Ral 9001 | 2023-11-27 | LED 38W 3000K 4500lm | 2023-11-27 | 1 | CL 08 LED VERLICHTING | 23:00-06-00 Dim 20-50% | Citytouch OLC aanwezig | OV | 105056.802 | 422708.033
Dordrecht | Van Oldenbarneveltplein | 038 3870 | St.Gecoat L.Blauw 04,0m | 4 | 1998-04-01 | Hoogwerker gebruiken | Inspectie 2023 | 038 3870.1 | HELIOS BPS900 LED 38W 3000L 4500lm Ral 9001 | 2023-11-27 | LED 38W 3000K 4500lm | 2023-11-27 | 1 | CL 08 LED VERLICHTING | 23:00-06-00 Dim 20-50% | Citytouch OLC aanwezig | OV | 105065.06 | 422721.269
Dordrecht | Van Oldenbarneveltplein | 039 3870 | Wandsteun Gecoat L.Blauw 04,0m | 4 | 1998-09-01 | Hoogwerker gebruiken | Inspectie 2023 | 039 3870.1 | HELIOS BPS900 LED 38W 3000L 4500lm Ral 9001 | 2023-11-27 | LED 38W 3000K 4500lm | 2023-11-27 | 1 | CL 08 LED VERLICHTING | 23:00-06-00 Dim 20-50% | Citytouch OLC aanwezig | OV | 105079.577 | 422712.87
Dordrecht | Van Oldenbarneveltplein | 040 3870 | Luifelverlichting 03,0m | 3 | 1998-09-01 | Ladder gebruiken | Armatuur vervangen 2024 | 040 3870.1 | SX 505 1xPLL24 E | 1998-09-01 | 310024 PL-L 24W/830 4P MASTER | 2020-03-19 | 1 | Armatuur vervangen 2024 | Nacht astronomisch in / uit |  | A024 | 105146.045 | 422725.844
Dordrecht | Van Oldenbarneveltplein | 041 3870 | Luifelverlichting 03,0m | 3 | 1998-09-01 | Ladder gebruiken | Armatuur vervangen 2024 | 041 3870.1 | SX 505 1xPLL24 E | 1998-09-01 | 310024 PL-L 24W/830 4P MASTER | 2020-03-19 | 1 | Armatuur vervangen 2024 | Nacht astronomisch in / uit |  | A024 | 105138.3 | 422723.588
Dordrecht | Van Oldenbarneveltplein | 042 3870 | Luifelverlichting 03,0m | 3 | 1998-09-01 | Ladder gebruiken | Armatuur vervangen 2024 | 042 3870.1 | SX 505 1xPLL24 E | 1998-09-01 | 310024 PL-L 24W/830 4P MASTER | 2020-03-19 | 1 | Armatuur vervangen 2024 | Nacht astronomisch in / uit |  | A024 | 105129.525 | 422725.134
Dordrecht | Van Oldenbarneveltplein | 043 3870 | Luifelverlichting 03,0m | 3 | 1998-09-01 | Ladder gebruiken | Armatuur vervangen 2024 | 043 3870.1 | SX 505 1xPLL24 E | 1998-09-01 | 310024 PL-L 24W/830 4P MASTER | 2020-03-19 | 1 | Armatuur vervangen 2024 | Nacht astronomisch in / uit |  | A024 | 105130.875 | 422733.376
Dordrecht | Van Oldenbarneveltplein | 044 3870 | Luifelverlichting 03,0m | 3 | 1998-09-01 | Ladder gebruiken | Armatuur vervangen 2024 | 044 3870.1 | SX 505 1xPLL24 E | 1998-09-01 | 310024 PL-L 24W/830 4P MASTER | 2020-03-19 | 1 | Armatuur vervangen 2024 | Nacht astronomisch in / uit |  | A024 | 105132.137 | 422740.8
Dordrecht | Van Oldenbarneveltplein | 045 3870 | Luifelverlichting 03,0m | 3 | 1998-09-01 | Ladder gebruiken | Armatuur vervangen 2024 | 045 3870.1 | SX 505 1xPLL24 E | 1998-09-01 | 310024 PL-L 24W/830 4P MASTER | 2020-03-19 | 1 | Armatuur vervangen 2024 | Nacht astronomisch in / uit |  | A024 | 105133.468 | 422749.807
Dordrecht | Van Oldenbarneveltplein | 046 3870 | Luifelverlichting 03,0m | 3 | 1998-09-01 | Ladder gebruiken | Armatuur vervangen 2024 | 046 3870.1 | SX 505 1xPLL24 E | 1998-09-01 | 310024 PL-L 24W/830 4P MASTER | 2020-03-19 | 1 | Armatuur vervangen 2024 | Nacht astronomisch in / uit |  | A024 | 105134.889 | 422759.19
Dordrecht | Van Oldenbarneveltplein | 047 3870 | Luifelverlichting 03,0m | 3 | 1998-09-01 | Ladder gebruiken | Armatuur vervangen 2024 | 047 3870.1 | SX 505 1xPLL24 E | 1998-09-01 | 310024 PL-L 24W/830 4P MASTER | 2020-03-19 | 1 | Armatuur vervangen 2024 | Nacht astronomisch in / uit |  | A024 | 105136.642 | 422768.529
Dordrecht | Van Oldenbarneveltplein | 048 3870 | Luifelverlichting 03,0m | 3 | 1998-09-01 | Ladder gebruiken | Armatuur vervangen 2024 | 048 3870.1 | SX 505 1xPLL24 E | 1998-09-01 | 310024 PL-L 24W/830 4P MASTER | 2020-03-19 | 1 | Armatuur vervangen 2024 | Nacht astronomisch in / uit |  | A024 | 105138.246 | 422777.91
Dordrecht | Van Oldenbarneveltplein | 049 3870 | Luifelverlichting 03,0m | 3 | 1998-09-01 | Ladder gebruiken | Armatuur vervangen 2024 | 049 3870.1 | SX 505 1xPLL24 E | 1998-09-01 | 310024 PL-L 24W/830 4P MASTER | 2020-03-19 | 1 | Armatuur vervangen 2024 | Nacht astronomisch in / uit |  | A024 | 105139.65 | 422787.26
Dordrecht | Van Oldenbarneveltplein | 050 3870 | Luifelverlichting 03,0m | 3 | 1998-09-01 | Ladder gebruiken | Armatuur vervangen 2024 | 050 3870.1 | SX 505 1xPLL24 E | 1998-09-01 | 310024 PL-L 24W/830 4P MASTER | 2020-03-19 | 1 | Armatuur vervangen 2024 | Nacht astronomisch in / uit |  | A024 | 105141.249 | 422796.666
Dordrecht | Van Oldenbarneveltplein | 051 3870 | Luifelverlichting 03,0m | 3 | 1998-09-01 | Ladder gebruiken | Armatuur vervangen 2024 | 051 3870.1 | SX 505 1xPLL24 E | 1998-09-01 | 310024 PL-L 24W/830 4P MASTER | 2020-03-19 | 1 | Armatuur vervangen 2024 | Nacht astronomisch in / uit |  | A024 | 105134.889 | 422801.214
Dordrecht | Van Oldenbarneveltplein | 052 3870 | Luifelverlichting 03,0m | 3 | 1998-09-01 | Ladder gebruiken | Armatuur vervangen 2024 | 052 3870.1 | SX 505 1xPLL24 E | 1998-09-01 | 310024 PL-L 24W/830 4P MASTER | 2020-03-19 | 1 | Armatuur vervangen 2024 | Nacht astronomisch in / uit |  | A024 | 105125.262 | 422802.795
Dordrecht | Van Oldenbarneveltplein | 053 3870 | Luifelverlichting 03,0m | 3 | 1998-09-01 | Ladder gebruiken | Armatuur vervangen 2024 | 053 3870.1 | SX 505 1xPLL24 E | 1998-09-01 | 310024 PL-L 24W/830 4P MASTER | 2020-03-19 | 1 | Armatuur vervangen 2024 | Nacht astronomisch in / uit |  | A024 | 105116.629 | 422804.26
Dordrecht | Van Oldenbarneveltplein | 054 3870 | Luifelverlichting 03,0m | 3 | 1998-09-01 | Ladder gebruiken | Armatuur vervangen 2024 | 054 3870.1 | SX 505 1xPLL24 E | 1998-09-01 | 310024 PL-L 24W/830 4P MASTER | 2020-03-19 | 1 | Armatuur vervangen 2024 | Nacht astronomisch in / uit |  | A024 | 105106.646 | 422805.85
Dordrecht | Van Oldenbarneveltplein | 055 3870 | Luifelverlichting 03,0m | 3 | 1998-09-01 | Ladder gebruiken | Armatuur vervangen 2024 | 055 3870.1 | SX 505 1xPLL24 E | 1998-09-01 | 310024 PL-L 24W/830 4P MASTER | 2020-03-19 | 1 | Armatuur vervangen 2024 | Nacht astronomisch in / uit |  | A024 | 105098.19 | 422807.2
Dordrecht | Van Oldenbarneveltplein | 056 3870 | Luifelverlichting 03,0m | 3 | 1998-09-01 | Ladder gebruiken | Armatuur vervangen 2024 | 056 3870.1 | SX 505 1xPLL24 E | 1998-09-01 | 310024 PL-L 24W/830 4P MASTER | 2020-03-19 | 1 | Armatuur vervangen 2024 | Nacht astronomisch in / uit |  | A024 | 105089.948 | 422808.763
Dordrecht | Van Oldenbarneveltplein | 057 3870 | Luifelverlichting 03,0m | 3 | 1998-09-01 | Ladder gebruiken | Armatuur vervangen 2024 | 057 3870.1 | SX 505 1xPLL24 E | 1998-09-01 | 310024 PL-L 24W/830 4P MASTER | 2020-03-19 | 1 | Armatuur vervangen 2024 | Nacht astronomisch in / uit |  | A024 | 105080.782 | 422810.326
Dordrecht | Van Oldenbarneveltplein | 058 3870 | Luifelverlichting 03,0m | 3 | 1998-09-01 | Ladder gebruiken | Armatuur vervangen 2024 | 058 3870.1 | SX 505 1xPLL24 E | 1998-09-01 | 310024 PL-L 24W/830 4P MASTER | 2020-03-19 | 1 | Armatuur vervangen 2024 | Nacht astronomisch in / uit |  | A024 | 105072.376 | 422811.688
Dordrecht | Van Oldenbarneveltplein | 059 3870 | Luifelverlichting 03,0m | 3 | 1998-09-01 | Ladder gebruiken | Armatuur vervangen 2024 | 059 3870.1 | SX 505 1xPLL24 E | 1998-09-01 | 310024 PL-L 24W/830 4P MASTER | 2020-03-19 | 1 | Armatuur vervangen 2024 | Nacht astronomisch in / uit |  | A024 | 105064.405 | 422812.991
Dordrecht | Van Oldenbarneveltplein | 060 3870 | Luifelverlichting 03,0m | 3 | 1998-09-01 | Ladder gebruiken | Armatuur vervangen 2024 | 060 3870.1 | SX 505 1xPLL24 E | 1998-09-01 | 310024 PL-L 24W/830 4P MASTER | 2020-03-19 | 1 | Armatuur vervangen 2024 | Nacht astronomisch in / uit |  | A025 | 105054.733 | 422810.975
Dordrecht | Van Oldenbarneveltplein | 061 3870 | Luifelverlichting 03,0m | 3 | 1998-09-01 | Ladder gebruiken | Armatuur vervangen 2024 | 061 3870.1 | SX 505 1xPLL24 E | 1998-09-01 | 310024 PL-L 24W/830 4P MASTER | 2022-10-26 | 1 | Armatuur vervangen 2024 | Continu |  | A026 | 105048.095 | 422808.017
Dordrecht | Van Oldenbarneveltplein | 062 3870 | Luifelverlichting 03,0m | 3 | 1998-09-01 | Ladder gebruiken | Armatuur vervangen 2024 | 062 3870.1 | SX 505 1xPLL24 E | 1998-09-01 | 310024 PL-L 24W/830 4P MASTER | 2022-10-26 | 1 | Armatuur vervangen 2024 | Continu |  | A026 | 105041.837 | 422806.592
Dordrecht | Van Oldenbarneveltplein | 063 3870 | Luifelverlichting 03,0m | 3 | 1998-09-01 | Ladder gebruiken | Armatuur vervangen 2024 | 063 3870.1 | SX 505 1xPLL24 E | 1998-09-01 | 310024 PL-L 24W/830 4P MASTER | 2022-10-26 | 1 | Armatuur vervangen 2024 | Continu |  | A026 | 105036.543 | 422807.515
Dordrecht | Van Oldenbarneveltplein | 064 3870 | Luifelverlichting 03,0m | 3 | 1998-09-01 | Ladder gebruiken | Armatuur vervangen 2024 | 064 3870.1 | SX 505 1xPLL24 E | 1998-09-01 | 310024 PL-L 24W/830 4P MASTER | 2022-10-26 | 1 | Armatuur vervangen 2024 | Continu |  | A026 | 105036.081 | 422804.744
Dordrecht | Van Oldenbarneveltplein | 065 3870 | Luifelverlichting 03,0m | 3 | 1998-09-01 | Ladder gebruiken | Armatuur vervangen 2024 | 065 3870.1 | SX 505 1xPLL24 E | 1998-09-01 | 310024 PL-L 24W/830 4P MASTER | 2022-10-26 | 1 | Armatuur vervangen 2024 | Continu |  | A026 | 105041.48 | 422803.865
Dordrecht | Van Oldenbarneveltplein | 066 3870 | Luifelverlichting 03,0m | 3 | 1998-09-01 | Ladder gebruiken | Armatuur vervangen 2024 | 066 3870.1 | SX 505 1xPLL24 E | 1998-09-01 | 310024 PL-L 24W/830 4P MASTER | 2022-10-26 | 1 | Armatuur vervangen 2024 | Continu |  | A026 | 105047.308 | 422802.861
Dordrecht | Van Oldenbarneveltplein | 067 3870 | Luifelverlichting 03,0m | 3 | 1998-09-01 | Ladder gebruiken | Armatuur vervangen 2024 | 067 3870.1 | SX 505 1xPLL24 E | 1998-09-01 | 310024 PL-L 24W/830 4P MASTER | 2020-03-19 | 1 | Armatuur vervangen 2024 | Nacht astronomisch in / uit |  | A025 | 105052.881 | 422801.208
Dordrecht | Van Oldenbarneveltplein | 068 3870 | Luifelverlichting 03,0m | 3 | 1998-09-01 | Ladder gebruiken | Armatuur vervangen 2024 | 068 3870.1 | SX 505 1xPLL24 E | 1998-09-01 | 310024 PL-L 24W/830 4P MASTER | 2020-03-19 | 1 | Armatuur vervangen 2024 | Nacht astronomisch in / uit |  | A025 | 105051.819 | 422792.927
Dordrecht | Van Oldenbarneveltplein | 069 3870 | Luifelverlichting 03,0m | 3 | 1998-09-01 | Ladder gebruiken | Armatuur vervangen 2024 | 069 3870.1 | SX 505 1xPLL24 E | 1998-09-01 | 310024 PL-L 24W/830 4P MASTER | 2020-03-19 | 1 | Armatuur vervangen 2024 | Nacht astronomisch in / uit |  | A025 | 105050.256 | 422783.903
Dordrecht | Van Oldenbarneveltplein | 070 3870 | Luifelverlichting 03,0m | 3 | 1998-09-01 | Ladder gebruiken | Armatuur vervangen 2024 | 070 3870.1 | SX 505 1xPLL24 E | 1998-09-01 | 310024 PL-L 24W/830 4P MASTER | 2020-03-19 | 1 | Armatuur vervangen 2024 | Nacht astronomisch in / uit |  | A025 | 105048.764 | 422774.098
Dordrecht | Van Oldenbarneveltplein | 071 3870 | Luifelverlichting 03,0m | 3 | 1998-09-01 | Ladder gebruiken | Armatuur vervangen 2024 | 071 3870.1 | SX 505 1xPLL24 E | 1998-09-01 | 310024 PL-L 24W/830 4P MASTER | 2020-03-19 | 1 | Armatuur vervangen 2024 | Nacht astronomisch in / uit |  | A025 | 105047.13 | 422764.577
Dordrecht | Van Oldenbarneveltplein | 072 3870 | Luifelverlichting 03,0m | 3 | 1998-09-01 | Ladder gebruiken | Armatuur vervangen 2024 | 072 3870.1 | SX 505 1xPLL24 E | 1998-09-01 | 310024 PL-L 24W/830 4P MASTER | 2020-03-19 | 1 | Armatuur vervangen 2024 | Nacht astronomisch in / uit |  | A025 | 105045.354 | 422754.345
Dordrecht | Van Oldenbarneveltplein | 073 3870 | Luifelverlichting 03,0m | 3 | 1998-09-01 | Ladder gebruiken | Armatuur vervangen 2024 | 073 3870.1 | SX 505 1xPLL24 E | 1998-09-01 | 310024 PL-L 24W/830 4P MASTER | 2020-03-19 | 1 | Armatuur vervangen 2024 | Nacht astronomisch in / uit |  | A025 | 105044.217 | 422745.819
Dordrecht | Van Oldenbarneveltplein | 074 3870 | Luifelverlichting 03,0m | 3 | 1998-09-01 | Ladder gebruiken | Armatuur vervangen 2024 | 074 3870.1 | SX 505 1xPLL24 E | 1998-09-01 | 310024 PL-L 24W/830 4P MASTER | 2020-03-19 | 1 | Armatuur vervangen 2024 | Nacht astronomisch in / uit |  | A025 | 105042.796 | 422737.861
Dordrecht | Van Oldenbarneveltplein | 075 3870 | Luifelverlichting 03,0m | 3 | 1998-09-01 | Ladder gebruiken | Armatuur vervangen 2024 | 075 3870.1 | SX 505 1xPLL24 E | 1998-09-01 | 310024 PL-L 24W/830 4P MASTER | 2020-03-19 | 1 | Armatuur vervangen 2024 | Nacht astronomisch in / uit |  | A025 | 105041.304 | 422728.695
Dordrecht | Van Oldenbarneveltplein | 076 3870 | Luifelverlichting 03,0m | 3 | 1998-09-01 | Ladder gebruiken | Armatuur vervangen 2024 | 076 3870.1 | SX 505 1xPLL24 E | 1998-09-01 | 310024 PL-L 24W/830 4P MASTER | 2020-03-19 | 1 | Armatuur vervangen 2024 | Nacht astronomisch in / uit |  | A025 | 105039.883 | 422720.951
Dordrecht | Van Oldenbarneveltplein | 077 3870 | Luifelverlichting 03,0m | 3 | 1998-09-01 | Ladder gebruiken | Armatuur vervangen 2024 | 077 3870.1 | SX 505 1xPLL24 E | 1998-09-01 | 310024 PL-L 24W/830 4P MASTER | 2020-03-19 | 1 | Armatuur vervangen 2024 | Nacht astronomisch in / uit |  | A025 | 105037.858 | 422709.795
Dordrecht | Van Oldenbarneveltplein | 078 3870 | Luifelverlichting 03,0m | 3 | 1998-09-01 | Ladder gebruiken | Armatuur vervangen 2024 | 078 3870.1 | SX 505 1xPLL24 E | 1998-09-01 | 310024 PL-L 24W/830 4P MASTER | 2021-12-24 | 1 | Armatuur vervangen 2024 | Continu |  | A027 | 105032.564 | 422710.612
Dordrecht | Van Oldenbarneveltplein | 079 3870 | Luifelverlichting 03,0m | 3 | 1998-09-01 | Ladder gebruiken | Armatuur vervangen 2024 | 079 3870.1 | SX 505 1xPLL24 E | 1998-09-01 | 310024 PL-L 24W/830 4P MASTER | 2021-12-24 | 1 | Armatuur vervangen 2024 | Continu |  | A027 | 105026.738 | 422711.643
Dordrecht | Van Oldenbarneveltplein | 080 3870 | Luifelverlichting 03,0m | 3 | 1998-09-01 | Ladder gebruiken | Armatuur vervangen 2024 | 080 3870.1 | SX 505 1xPLL24 E | 1998-09-01 | 310024 PL-L 24W/830 4P MASTER | 2021-12-24 | 1 | Armatuur vervangen 2024 | Continu |  | A027 | 105021.267 | 422712.566
Dordrecht | Van Oldenbarneveltplein | 081 3870 | Luifelverlichting 03,0m | 3 | 1998-09-01 | Ladder gebruiken | Armatuur vervangen 2024 | 081 3870.1 | SX 505 1xPLL24 E | 1998-09-01 | 310024 PL-L 24W/830 4P MASTER | 2021-12-24 | 1 | Armatuur vervangen 2024 | Continu |  | A027 | 105020.414 | 422708.268
Dordrecht | Van Oldenbarneveltplein | 082 3870 | Luifelverlichting 03,0m | 3 | 1998-09-01 | Ladder gebruiken | Armatuur vervangen 2024 | 082 3870.1 | SX 505 1xPLL24 E | 1998-09-01 | 310024 PL-L 24W/830 4P MASTER | 2021-12-24 | 1 | Armatuur vervangen 2024 | Continu |  | A027 | 105026.044 | 422707.213
Dordrecht | Van Oldenbarneveltplein | 083 3870 | Luifelverlichting 03,0m | 3 | 1998-09-01 | Ladder gebruiken | Armatuur vervangen 2024 | 083 3870.1 | SX 505 1xPLL24 E | 1998-09-01 | 310024 PL-L 24W/830 4P MASTER | 2021-12-24 | 1 | Armatuur vervangen 2024 | Continu |  | A027 | 105031.747 | 422706.26
Dordrecht | Van Oldenbarneveltplein | 084 3870 | Luifelverlichting 03,0m | 3 | 1998-09-01 | Ladder gebruiken | Armatuur vervangen 2024 | 084 3870.1 | SX 505 1xPLL24 E | 1998-09-01 | 310024 PL-L 24W/830 4P MASTER | 2020-03-19 | 1 | Armatuur vervangen 2024 | Nacht astronomisch in / uit |  | A025 | 105040.593 | 422704.964
Dordrecht | Van Oldenbarneveltplein | 085 3870 | Luifelverlichting 03,0m | 3 | 1998-09-01 | Ladder gebruiken | Armatuur vervangen 2024 | 085 3870.1 | SX 505 1xPLL24 E | 1998-09-01 | 310024 PL-L 24W/830 4P MASTER | 2020-03-19 | 1 | Armatuur vervangen 2024 | Nacht astronomisch in / uit |  | A025 | 105049.404 | 422703.329
Dordrecht | Van Oldenbarneveltplein | 086 3870 | Luifelverlichting 03,0m | 3 | 1998-09-01 | Ladder gebruiken | Armatuur vervangen 2024 | 086 3870.1 | SX 505 1xPLL24 E | 1998-09-01 | 310024 PL-L 24W/830 4P MASTER | 2020-03-19 | 1 | Armatuur vervangen 2024 | Nacht astronomisch in / uit |  | A025 | 105057.504 | 422701.979
Dordrecht | Van Oldenbarneveltplein | 087 3870 | Luifelverlichting 03,0m | 3 | 1998-09-01 | Ladder gebruiken | Armatuur vervangen 2024 | 087 3870.1 | SX 505 1xPLL24 E | 1998-09-01 | 310024 PL-L 24W/830 4P MASTER | 2020-03-19 | 1 | Armatuur vervangen 2024 | Nacht astronomisch in / uit |  | A025 | 105065.32 | 422700.771
Dordrecht | Van Oldenbarneveltplein | 088 3870 | Luifelverlichting 03,0m | 3 | 1998-09-01 | Ladder gebruiken | Armatuur vervangen 2024 | 088 3870.1 | SX 505 1xPLL24 E | 1998-09-01 | 310024 PL-L 24W/830 4P MASTER | 2020-03-19 | 1 | Armatuur vervangen 2024 | Nacht astronomisch in / uit |  | A025 | 105074.201 | 422701.908
Dordrecht | Van Oldenbarneveltplein | 089 3870 | Luifelverlichting 03,0m | 3 | 1998-09-01 | Ladder gebruiken | Armatuur vervangen 2024 | 089 3870.1 | SX 505 1xPLL24 E | 1998-09-01 | 310024 PL-L 24W/830 4P MASTER | 2020-03-19 | 1 | Armatuur vervangen 2024 | Nacht astronomisch in / uit |  | A025 | 105080.312 | 422708.658
Dordrecht | Van Oldenbarneveltplein | 090 3870 | Luifelverlichting 03,0m | 3 | 1998-09-01 | Ladder gebruiken | Armatuur vervangen 2024 | 090 3870.1 | SX 505 1xPLL24 E | 1998-09-01 | 310024 PL-L 24W/830 4P MASTER | 2020-03-19 | 1 | Armatuur vervangen 2024 | Nacht astronomisch in / uit |  | A025 | 105087.026 | 422711.216
Dordrecht | Van Oldenbarneveltplein | 091 3870 | Luifelverlichting 03,0m | 3 | 1998-09-01 | Ladder gebruiken | Armatuur vervangen 2024 | 091 3870.1 | SX 505 1xPLL24 E | 1998-09-01 | 310024 PL-L 24W/830 4P MASTER | 2020-03-19 | 1 | Armatuur vervangen 2024 | Nacht astronomisch in / uit |  | A025 | 105096.263 | 422709.724
Dordrecht | Van Oldenbarneveltplein | 092 3870 | Luifelverlichting 03,0m | 3 | 1998-09-01 | Ladder gebruiken | Armatuur vervangen 2024 | 092 3870.1 | SX 505 1xPLL24 E | 1998-09-01 | 310024 PL-L 24W/830 4P MASTER | 2020-03-19 | 1 | Armatuur vervangen 2024 | Nacht astronomisch in / uit |  | A025 | 105105.216 | 422708.232
Dordrecht | Van Oldenbarneveltplein | 093 3870 | Luifelverlichting 03,0m | 3 | 1998-09-01 | Ladder gebruiken | Armatuur vervangen 2024 | 093 3870.1 | SX 505 1xPLL24 E | 1998-09-01 | 310024 PL-L 24W/830 4P MASTER | 2020-03-19 | 1 | Armatuur vervangen 2024 | Nacht astronomisch in / uit |  | A025 | 105115.376 | 422706.456
Dordrecht | Van Ravesteyn-erf | 001 4285 | Wandsteun ggv 05,0m | 5 | 1995-11-01 | Hoogwerker gebruiken | Inspectie 2023 | 001 4285.1 | Piano-Mini 16LED .... NW 350mA | 2012-12-17 | LED 19W 4000K 2352lm | 2012-12-17 | 1 | CL 08 LED VERLICHTING | Nacht astronomisch in / uit |  | OV | 109086.223 | 424344.711
Dordrecht | Van Ravesteyn-erf | 002 4285 | 127015 Staal gegalvaniseerd 03,5m | 3.5 | 1995-08-01 | Ladder gebruiken | Inspectie 2020 | 002 4285.1 | 2000 1xPLL18 E | 2012-12-17 | 310018 PL-L 18W/830 4P MASTER | 2020-01-14 | 1 | CL 01 PL-L EVSA 20.000u | Nacht astronomisch in / uit |  | OV | 109094.169 | 424324.549
Dordrecht | Van Ravesteyn-erf | 002A4285 | 127015 Staal gegalvaniseerd 03,5m | 3.5 | 2012-12-17 | Hoogwerker gebruiken | Inspectie 2020 | 002A4285.1 | 2000 1x PLL24 E | 2012-12-17 | 310024 PL-L 24W/830 4P MASTER | 2020-01-14 | 1 | CL 01 PL-L EVSA 20.000u | Nacht astronomisch in / uit |  | OV | 109098.204 | 424299.051
Dordrecht | Van Ravesteyn-erf | 003 4285 | 127015 Staal gegalvaniseerd 03,5m | 3.5 | 1995-08-01 | Ladder gebruiken | Inspectie 2020 | 003 4285.1 | 2000 1xPLL18 E | 2012-12-17 | 310018 PL-L 18W/830 4P MASTER | 2020-01-14 | 1 | CL 01 PL-L EVSA 20.000u | Nacht astronomisch in / uit |  | OV | 109101.329 | 424277.187
Dordrecht | Van Ravesteyn-erf | 004 4285 | 127030 Staal Verzinkt 4,5m TOP76 | 4.5 | 1995-05-01 | Hoogwerker gebruiken | Inspectie 2023 | 004 4285.1 | Piano-Mini 16LED .... NW 350mA | 2012-12-17 | LED 19W 4000K 2352lm | 2012-12-17 | 1 | CL 08 LED VERLICHTING | Nacht astronomisch in / uit |  | OV | 109116.06 | 424340.62
Dordrecht | Van Ravesteyn-erf | 005 4285 | 127015 Staal gegalvaniseerd 03,5m | 3.5 | 1995-12-01 | Hoogwerker gebruiken | Inspectie 2020 | 005 4285.1 | 2000 1xPLL36 E | 2012-12-17 | 310036 PL-L 36W/830 4P MASTER | 2020-01-14 | 1 | CL 01 PL-L EVSA 20.000u | Nacht astronomisch in / uit |  | OV | 109123.793 | 424372.005
Dordrecht | Van Ravesteyn-erf | 006 4285 | 127015 Staal gegalvaniseerd 03,5m | 3.5 | 1995-12-01 | Hoogwerker gebruiken | Inspectie 2020 | 006 4285.1 | 2000 1x PLL24 E | 2012-12-17 | 310024 PL-L 24W/830 4P MASTER | 2020-01-14 | 1 | CL 01 PL-L EVSA 20.000u | Nacht astronomisch in / uit |  | OV | 109152.879 | 424376.516
Dordrecht | Van Ravesteyn-erf | 007 4285 | 127030 Staal Verzinkt 4,5m TOP76 | 4.5 | 1995-11-01 | Hoogwerker gebruiken | Inspectie 2023 | 007 4285.1 | Piano-Mini 16LED .... NW 350mA | 2012-12-17 | LED 19W 4000K 2352lm | 2012-12-17 | 1 | CL 08 LED VERLICHTING | Nacht astronomisch in / uit |  | OV | 109142.039 | 424353.121
Dordrecht | Van Ravesteyn-erf | 008 4285 | 127015 Staal gegalvaniseerd 03,5m | 3.5 | 2010-05-31 | Hoogwerker gebruiken | Inspectie 2020 | 008 4285.1 | 2000 1x PLL24 E | 2012-12-17 | 310024 PL-L 24W/830 4P MASTER | 2020-01-13 | 1 | CL 01 PL-L EVSA 20.000u | Nacht astronomisch in / uit |  | OV | 109148.278 | 424335.202
Dordrecht | Van Ravesteyn-erf | 008A4285 | 127015 Staal gegalvaniseerd 03,5m | 3.5 | 2012-12-17 | Hoogwerker gebruiken | Inspectie 2020 | 008A4285.1 | 2000 1x PLL24 E | 2012-12-17 | 310024 PL-L 24W/830 4P MASTER | 2020-01-13 | 1 | CL 01 PL-L EVSA 20.000u | Nacht astronomisch in / uit |  | OV | 109137.395 | 424326.303
Dordrecht | Van Ravesteyn-erf | 009 4285 | 127015 Staal gegalvaniseerd 03,5m | 3.5 | 1995-07-01 | Hoogwerker gebruiken | Inspectie 2020 | 009 4285.1 | 2000 1x PLL24 E | 2012-12-17 | 310024 PL-L 24W/830 4P MASTER | 2020-01-13 | 1 | CL 01 PL-L EVSA 20.000u | Nacht astronomisch in / uit |  | OV | 109149.523 | 424317.345
Dordrecht | Van Ravesteyn-erf | 010 4285 | 127015 Staal gegalvaniseerd 03,5m | 3.5 | 1995-07-01 | Hoogwerker gebruiken | Inspectie 2020 | 010 4285.1 | 2000 1x PLL24 E | 2012-12-17 | 310024 PL-L 24W/830 4P MASTER | 2020-01-13 | 1 | CL 01 PL-L EVSA 20.000u | Nacht astronomisch in / uit |  | OV | 109152.479 | 424297.749
Dordrecht | Van Ravesteyn-erf | 011 4285 | Wandsteun ggv 03,5m | 3.5 | 1995-06-01 | Hoogwerker gebruiken | Inspectie 2020 | 011 4285.1 | 2000 1x PLL24 E | 2012-12-17 | 310024 PL-L 24W/830 4P MASTER | 2020-01-13 | 1 | CL 01 PL-L EVSA 20.000u | Nacht astronomisch in / uit |  | OV | 109145.986 | 424272.22
Dordrecht | Van Ravesteyn-erf | 011A4285 | 127015 Staal gegalvaniseerd 03,5m | 3.5 | 2012-12-17 | Hoogwerker gebruiken | Inspectie 2020 | 011A4285.1 | 2000 1x PLL24 E | 2012-12-17 | 310024 PL-L 24W/830 4P MASTER | 2020-01-13 | 1 | CL 01 PL-L EVSA 20.000u | Nacht astronomisch in / uit |  | OV | 109139.202 | 424283.758
Dordrecht | Van Ravesteyn-erf | 012 4285 | 127015 Staal gegalvaniseerd 03,5m | 3.5 | 1995-06-01 | Hoogwerker gebruiken | Inspectie 2020 | 012 4285.1 | 2000 1x PLL24 E | 2012-12-17 | 310024 PL-L 24W/830 4P MASTER | 2020-01-13 | 1 | CL 01 PL-L EVSA 20.000u | Nacht astronomisch in / uit |  | OV | 109127.109 | 424272.326
Dordrecht | Van Ravesteyn-erf | 013 4285 | Wandsteun ggv 03,5m | 3.5 | 1995-06-01 | Hoogwerker gebruiken | Inspectie 2020 | 013 4285.1 | 2000 1x PLL24 E | 2012-12-17 | 310024 PL-L 24W/830 4P MASTER | 2020-01-13 | 1 | CL 01 PL-L EVSA 20.000u | Nacht astronomisch in / uit |  | OV | 109161.566 | 424273.763
Dordrecht | Van Ravesteyn-erf | 013A4285 | 127015 Staal gegalvaniseerd 03,5m | 3.5 | 2012-12-17 | Hoogwerker gebruiken | Inspectie 2020 | 013A4285.1 | 2000 1x PLL24 E | 2012-12-17 | 310024 PL-L 24W/830 4P MASTER | 2020-01-13 | 1 | CL 01 PL-L EVSA 20.000u | Nacht astronomisch in / uit |  | OV | 109164.328 | 424287.576
Dordrecht | Van Ravesteyn-erf | 014 4285 | 127015 Staal gegalvaniseerd 03,5m | 3.5 | 1995-06-01 | Hoogwerker gebruiken | Inspectie 2020 | 014 4285.1 | 2000 1x PLL24 E | 2012-12-17 | 310024 PL-L 24W/830 4P MASTER | 2020-01-13 | 1 | CL 01 PL-L EVSA 20.000u | Nacht astronomisch in / uit |  | OV | 109180.689 | 424275.207
Dordrecht | Van Ravesteyn-erf | 015 4285 | 127030 Staal Verzinkt 4,5m TOP76 | 4.5 | 1995-11-01 | Hoogwerker gebruiken | Inspectie 2023 | 015 4285.1 | Piano-Mini 16LED .... NW 350mA | 2012-12-17 | LED 19W 4000K 2352lm | 2012-12-17 | 1 | CL 08 LED VERLICHTING | Nacht astronomisch in / uit |  | OV | 109170.534 | 424348.8
Dordrecht | Van Ravesteyn-erf | 016 4285 | Wandsteun ggv 05,0m | 5 | 1995-11-01 | Hoogwerker gebruiken | Inspectie 2023 | 016 4285.1 | Piano-Mini 16LED .... NW 350mA | 2012-12-17 | LED 19W 4000K 2352lm | 2012-12-17 | 1 | CL 08 LED VERLICHTING | Nacht astronomisch in / uit |  | OV | 109197.976 | 424361.57
Dordrecht | Van Ravesteyn-erf | 017 4285 | 127015 Staal gegalvaniseerd 03,5m | 3.5 | 2005-11-22 | Hoogwerker gebruiken | Inspectie 2020 | 017 4285.1 | 2000 1x PLL24 E | 2013-11-15 | 310024 PL-L 24W/830 4P MASTER | 2020-01-13 | 1 | CL 01 PL-L EVSA 20.000u | Nacht astronomisch in / uit |  | OV | 109203.946 | 424343.205
Dordrecht | Van Ravesteyn-erf | 017A4285 | 127015 Staal gegalvaniseerd 03,5m | 3.5 | 2012-12-17 | Hoogwerker gebruiken | Inspectie 2020 | 017A4285.1 | 2000 1x PLL24 E | 2012-12-17 | 310024 PL-L 24W/830 4P MASTER | 2020-01-13 | 1 | CL 01 PL-L EVSA 20.000u | Nacht astronomisch in / uit |  | OV | 109194.335 | 424334.709
Dordrecht | Van Ravesteyn-erf | 018 4285 | 127015 LineX Staal gegalvaniseerd 03,5m | 3.5 | 2024-02-23 | Hoogwerker gebruiken | Inspectie 2024 | 018 4285.1 | 132160 Ekra 20 helder lens 63 9W 1000 lumen 3000K RAL 9007 XiSR22 | 2024-02-23 | LED 09W 3000K 1000lm | 2024-02-23 | 1 | CL 08 LED VERLICHTING | Nacht astronomisch in / uit | Zhaga Ready | OV | 109205.322 | 424325.821
Dordrecht | Van Ravesteyn-erf | 019 4285 | 127015 LineX Staal gegalvaniseerd 03,5m | 3.5 | 2024-03-19 | Hoogwerker gebruiken | Inspectie 2024 | 019 4285.1 | 132160 Ekra 20 helder lens 63 9W 1000 lumen 3000K RAL 9007 XiSR22 | 2024-03-19 | LED 09W 3000K 1000lm | 2024-03-19 | 1 | CL 08 LED VERLICHTING | Nacht astronomisch in / uit | Zhaga Ready | OV | 109208.437 | 424305.497
Dordrecht | Van Ravesteyn-erf | 020 4285 | 127015 Staal gegalvaniseerd 03,5m | 3.5 | 2014-06-18 | Hoogwerker gebruiken | Inspectie 2020 | 020 4285.1 | 2000 1x PLL24 E | 2012-12-17 | 310024 PL-L 24W/830 4P MASTER | 2020-01-13 | 1 | CL 01 PL-L EVSA 20.000u | Nacht astronomisch in / uit |  | OV | 109211.609 | 424284.681
Dordrecht | Van Ravesteyn-erf | 021 4285 | 127030 Staal Verzinkt 4,5m TOP76 | 4.5 | 1995-05-01 | Hoogwerker gebruiken | Inspectie 2023 | 021 4285.1 | Piano-Mini 16LED .... NW 350mA | 2012-12-17 | LED 19W 4000K 2352lm | 2012-12-17 | 1 | CL 08 LED VERLICHTING | Nacht astronomisch in / uit |  | OV | 109228.547 | 424357.603
Dordrecht | Van Ravesteyn-erf | 022 4285 | 127015 Staal gegalvaniseerd 03,5m | 3.5 | 1995-10-01 | Hoogwerker gebruiken | Inspectie 2020 | 022 4285.1 | 2000 1xPLL36 E | 2012-12-17 | 310036 PL-L 36W/830 4P MASTER | 2020-01-13 | 1 | CL 01 PL-L EVSA 20.000u | Nacht astronomisch in / uit |  | OV | 109236.833 | 424389.327
Dordrecht | Van Ravesteyn-erf | 023 4285 | 127015 Staal gegalvaniseerd 03,5m | 3.5 | 1995-10-01 | Hoogwerker gebruiken | Inspectie 2020 | 023 4285.1 | 2000 1xPLL36 E | 2012-12-17 | 310036 PL-L 36W/830 4P MASTER | 2020-01-13 | 1 | CL 01 PL-L EVSA 20.000u | Nacht astronomisch in / uit |  | OV | 109265.244 | 424393.635
Dordrecht | Van Ravesteyn-erf | 024 4285 | 127030 Staal Verzinkt 4,5m TOP76 | 4.5 | 1995-10-01 | Hoogwerker gebruiken | Inspectie 2023 | 024 4285.1 | Piano-Mini 16LED .... NW 350mA | 2012-12-17 | LED 19W 4000K 2352lm | 2012-12-17 | 1 | CL 08 LED VERLICHTING | Nacht astronomisch in / uit |  | OV | 109254.78 | 424370.76
Dordrecht | Van Ravesteyn-erf | 025 4285 | 127015 Staal gegalvaniseerd 03,5m | 3.5 | 1995-07-01 | Hoogwerker gebruiken | Inspectie 2020 | 025 4285.1 | 2000 1x PLL24 E | 2012-12-17 | 310024 PL-L 24W/830 4P MASTER | 2020-01-13 | 1 | CL 01 PL-L EVSA 20.000u | Nacht astronomisch in / uit |  | OV | 109260.964 | 424352.509
Dordrecht | Van Ravesteyn-erf | 025A4285 | 127015 Staal gegalvaniseerd 03,5m | 3.5 | 2016-05-04 | Hoogwerker gebruiken | Inspectie 2022 | 025A4285.1 | KFK LED2WELL 1600lm | 2016-05-04 | LED 13W 3000K 1600lm | 2016-05-04 | 1 | CL 08 LED VERLICHTING | Nacht astronomisch in / uit |  | OV | 109249.849 | 424343.497
Dordrecht | Van Ravesteyn-erf | 026 4285 | 127015 Staal gegalvaniseerd 03,5m | 3.5 | 2001-10-10 | Hoogwerker gebruiken | Inspectie 2020 | 026 4285.1 | 2000 1x PLL24 E | 2012-12-17 | 310024 PL-L 24W/830 4P MASTER | 2020-01-13 | 1 | CL 01 PL-L EVSA 20.000u | Nacht astronomisch in / uit |  | OV | 109261.486 | 424334.223
Dordrecht | Van Ravesteyn-erf | 027 4285 | 127015 Staal gegalvaniseerd 03,5m | 3.5 | 2023-08-23 | Hoogwerker gebruiken | Inspectie 2023 | 027 4285.1 | 132160 Ekra 20 helder lens 63 9W 1000 lumen 3000K RAL 9007 XiSR22 | 2023-08-23 | LED 09W 3000K 1000lm | 2023-08-23 | 1 | CL 08 LED VERLICHTING | Nacht astronomisch in / uit | Zhaga Ready | OV | 109264.835 | 424313.566
Dordrecht | Van Ravesteyn-erf | 028 4285 | Wandsteun ggv 03,5m | 3.5 | 1995-05-01 | Hoogwerker gebruiken | Inspectie 2020 | 028 4285.1 | 2000 1x PLL24 E | 2012-12-17 | 310024 PL-L 24W/830 4P MASTER | 2020-01-13 | 1 | CL 01 PL-L EVSA 20.000u | Nacht astronomisch in / uit |  | OV | 109260.255 | 424288.767
Dordrecht | Van Ravesteyn-erf | 028A4285 | 127015 Staal gegalvaniseerd 03,5m | 3.5 | 2012-12-17 | Hoogwerker gebruiken | Inspectie 2020 | 028A4285.1 | 2000 1x PLL24 E | 2012-12-17 | 310024 PL-L 24W/830 4P MASTER | 2020-01-13 | 1 | CL 01 PL-L EVSA 20.000u | Nacht astronomisch in / uit |  | OV | 109252.069 | 424301.086
Dordrecht | Van Ravesteyn-erf | 029 4285 | 127015 Staal gegalvaniseerd 03,5m | 3.5 | 1995-05-01 | Hoogwerker gebruiken | Inspectie 2020 | 029 4285.1 | 2000 1x PLL24 E | 2012-12-17 | 310024 PL-L 24W/830 4P MASTER | 2020-01-13 | 1 | CL 01 PL-L EVSA 20.000u | Nacht astronomisch in / uit |  | OV | 109239.728 | 424284.134
Dordrecht | Van Ravesteyn-erf | 030 4285 | Wandsteun ggv 03,5m | 3.5 | 1995-06-01 | Hoogwerker gebruiken | Inspectie 2020 | 030 4285.1 | 2000 1x PLL24 E | 2012-12-17 | 310024 PL-L 24W/830 4P MASTER | 2020-01-13 | 1 | CL 01 PL-L EVSA 20.000u | Nacht astronomisch in / uit |  | OV | 109272.626 | 424291.291
Dordrecht | Van Ravesteyn-erf | 030A4285 | 127015 Staal gegalvaniseerd 03,5m | 3.5 | 2012-12-17 | Hoogwerker gebruiken | Inspectie 2020 | 030A4285.1 | 2000 1x PLL24 E | 2012-12-17 | 310024 PL-L 24W/830 4P MASTER | 2020-01-13 | 1 | CL 01 PL-L EVSA 20.000u | Nacht astronomisch in / uit |  | OV | 109277.011 | 424304.793
Dordrecht | Van Ravesteyn-erf | 031 4285 | 127030 Staal Verzinkt 4,5m TOP76 | 4.5 | 1995-04-01 | Hoogwerker gebruiken | Inspectie 2023 | 031 4285.1 | Piano-Mini 16LED .... NW 350mA | 2012-12-17 | LED 19W 4000K 2352lm | 2012-12-17 | 1 | CL 08 LED VERLICHTING | Nacht astronomisch in / uit |  | OV | 109283.126 | 424365.69
Dordrecht | Van Ravesteyn-erf | 032 4285 | Wandsteun ggv 05,0m | 5 | 1995-10-01 | Hoogwerker gebruiken | Inspectie 2023 | 032 4285.1 | Piano-Mini 16LED .... NW 350mA | 2012-12-17 | LED 19W 4000K 2352lm | 2012-12-17 | 1 | CL 08 LED VERLICHTING | Nacht astronomisch in / uit |  | OV | 109306.03 | 424377.486
Dordrecht | Van Ravesteyn-erf | 033 4285 | 127015 Staal gegalvaniseerd 03,5m | 3.5 | 1995-04-01 | Hoogwerker gebruiken | Inspectie 2020 | 033 4285.1 | 2000 1x PLL24 E | 2012-12-17 | 310024 PL-L 24W/830 4P MASTER | 2020-01-13 | 1 | CL 01 PL-L EVSA 20.000u | Nacht astronomisch in / uit |  | OV | 109316.635 | 424360.777
Dordrecht | Van Ravesteyn-erf | 034 4285 | 127015 Staal gegalvaniseerd 03,5m | 3.5 | 1995-04-01 | Hoogwerker gebruiken | Inspectie 2020 | 034 4285.1 | 2000 1x PLL24 E | 2012-12-17 | 310024 PL-L 24W/830 4P MASTER | 2020-01-13 | 1 | CL 01 PL-L EVSA 20.000u | Nacht astronomisch in / uit |  | OV | 109318.345 | 424344.62
Dordrecht | Van Ravesteyn-erf | 034A4285 | 127015 Staal gegalvaniseerd 03,5m | 3.5 | 2012-12-17 | Hoogwerker gebruiken | Inspectie 2020 | 034A4285.1 | 2000 1xPLL18 E | 2012-12-17 | 310018 PL-L 18W/830 4P MASTER | 2020-01-13 | 1 | CL 01 PL-L EVSA 20.000u | Nacht astronomisch in / uit |  | OV | 109303.457 | 424340.487
Dordrecht | Van Ravesteyn-erf | 035 4285 | 127015 Staal gegalvaniseerd 03,5m | 3.5 | 1995-04-01 | Hoogwerker gebruiken | Inspectie 2020 | 035 4285.1 | 2000 1x PLL24 E | 2012-12-17 | 310024 PL-L 24W/830 4P MASTER | 2020-01-13 | 1 | CL 01 PL-L EVSA 20.000u | Nacht astronomisch in / uit |  | OV | 109303.266 | 424317.636
Dordrecht | Van Ravesteyn-erf | 035A4285 | 127015 Staal gegalvaniseerd 03,5m | 3.5 | 2012-12-17 | Hoogwerker gebruiken | Inspectie 2020 | 035A4285.1 | 2000 1xPLL18 E | 2012-12-17 | 310018 PL-L 18W/830 4P MASTER | 2020-01-13 | 1 | CL 01 PL-L EVSA 20.000u | Nacht astronomisch in / uit |  | OV | 109289.814 | 424327.757
Dordrecht | Van Ravesteyn-erf | 036 4285 | 127015 Staal gegalvaniseerd 03,5m | 3.5 | 1995-04-01 | Hoogwerker gebruiken | Inspectie 2020 | 036 4285.1 | 2000 1x PLL24 E | 2012-12-17 | 310024 PL-L 24W/830 4P MASTER | 2020-01-13 | 1 | CL 01 PL-L EVSA 20.000u | Nacht astronomisch in / uit |  | OV | 109300.665 | 424291.675
Dordrecht | Van Ravesteyn-erf | 036A4285 | 127015 Staal gegalvaniseerd 03,5m | 3.5 | 2012-12-17 | Hoogwerker gebruiken | Inspectie 2020 | 036A4285.1 | 2000 1xPLL36 E | 2012-12-17 | 310036 PL-L 36W/830 4P MASTER | 2020-01-13 | 1 | CL 01 PL-L EVSA 20.000u | Nacht astronomisch in / uit |  | OV | 109294.489 | 424302.543
Dordrecht | Van Ravesteyn-erf | 037 4285 | 127030 Staal Verzinkt 4,5m TOP76 | 4.5 | 1995-09-01 | Hoogwerker gebruiken | Inspectie 2023 | 037 4285.1 | Piano-Mini 16LED .... NW 350mA | 2012-12-17 | LED 19W 4000K 2352lm | 2012-12-17 | 1 | CL 08 LED VERLICHTING | Nacht astronomisch in / uit |  | OV | 109332.943 | 424369.942
Dordrecht | Van Ravesteyn-erf | 038 4285 | 127015 Staal gegalvaniseerd 03,5m | 3.5 | 1995-09-01 | Hoogwerker gebruiken | Inspectie 2020 | 038 4285.1 | 2000 1xPLL36 E | 2012-12-17 | 310036 PL-L 36W/830 4P MASTER | 2020-01-13 | 1 | CL 01 PL-L EVSA 20.000u | Nacht astronomisch in / uit |  | OV | 109355.457 | 424393.304
Dordrecht | Van Ravesteyn-erf | 039 4285 | 127015 Staal gegalvaniseerd 03,5m | 3.5 | 1995-07-01 | Hoogwerker gebruiken | Inspectie 2020 | 039 4285.1 | 2000 1xPLL36 E | 2012-12-17 | 310036 PL-L 36W/830 4P MASTER | 2020-01-13 | 1 | CL 01 PL-L EVSA 20.000u | Nacht astronomisch in / uit |  | OV | 109383.299 | 424384.386
Dordrecht | Van Ravesteyn-erf | 040 4285 | 127030 Staal Verzinkt 4,5m TOP76 | 4.5 | 1995-09-01 | Hoogwerker gebruiken | Inspectie 2023 | 040 4285.1 | Piano-Mini 16LED .... NW 350mA | 2012-12-17 | LED 19W 4000K 2352lm | 2012-12-17 | 1 | CL 08 LED VERLICHTING | Nacht astronomisch in / uit |  | OV | 109363.994 | 424369.591
Dordrecht | Van Ravesteyn-erf | 041 4285 | 127030 Staal Verzinkt 4,5m TOP76 | 4.5 | 2012-12-17 | Hoogwerker gebruiken | Inspectie 2023 | 041 4285.1 | Piano-Mini 16LED .... NW 350mA | 2012-12-17 | LED 19W 4000K 2352lm | 2012-12-17 | 1 | CL 08 LED VERLICHTING | Nacht astronomisch in / uit |  | OV | 109365.158 | 424347.61
Dordrecht | Van Ravesteyn-erf | 041A4285 | 127030 Staal Verzinkt 4,5m TOP76 | 4.5 | 2012-12-17 | Hoogwerker gebruiken | Inspectie 2023 | 041A4285.1 | Piano-Mini 16LED .... NW 350mA | 2012-12-17 | LED 19W 4000K 2352lm | 2012-12-17 | 1 | CL 08 LED VERLICHTING | Nacht astronomisch in / uit |  | OV | 109347.268 | 424347.884
Dordrecht | Van Ravesteyn-erf | 042 4285 | 127030 Staal Verzinkt 4,5m TOP76 | 4.5 | 1994-12-01 | Hoogwerker gebruiken | Inspectie 2023 | 042 4285.1 | Piano-Mini 16LED .... NW 350mA | 2012-12-17 | LED 19W 4000K 2352lm | 2012-12-17 | 1 | CL 08 LED VERLICHTING | Nacht astronomisch in / uit |  | OV | 109353.577 | 424327.366
Dordrecht | Van Ravesteyn-erf | 043 4285 | 127030 Staal Verzinkt 4,5m TOP76 | 4.5 | 1994-12-01 | Hoogwerker gebruiken | Inspectie 2023 | 043 4285.1 | Piano-Mini 16LED .... NW 350mA | 2012-12-17 | LED 19W 4000K 2352lm | 2012-12-17 | 1 | CL 08 LED VERLICHTING | Nacht astronomisch in / uit |  | OV | 109347.832 | 424309.478
Dordrecht | Van Ravesteyn-erf | 044 4285 | 127030 Staal Verzinkt 4,5m TOP76 | 4.5 | 1994-12-01 | Hoogwerker gebruiken | Inspectie 2023 | 044 4285.1 | Piano-Mini 16LED .... NW 350mA | 2012-12-17 | LED 19W 4000K 2352lm | 2012-12-17 | 1 | CL 08 LED VERLICHTING | Nacht astronomisch in / uit |  | OV | 109342.05 | 424291.502
Dordrecht | Van Ravesteyn-erf | 045 4285 | 127030 Staal Verzinkt 4,5m TOP76 | 4.5 | 1994-12-01 | Hoogwerker gebruiken | Inspectie 2023 | 045 4285.1 | Piano-Mini 16LED .... NW 350mA | 2012-12-17 | LED 19W 4000K 2352lm | 2012-12-17 | 1 | CL 08 LED VERLICHTING | Nacht astronomisch in / uit |  | OV | 109335.926 | 424270.547
Dordrecht | Van Ravesteyn-erf | 045A4285 | 127030 Staal Verzinkt 4,5m TOP76 | 4.5 | 2012-12-17 | Hoogwerker gebruiken | Inspectie 2023 | 045A4285.1 | Piano-Mini 16LED .... NW 350mA | 2012-12-17 | LED 19W 4000K 2352lm | 2012-12-17 | 1 | CL 08 LED VERLICHTING | Nacht astronomisch in / uit |  | OV | 109331.961 | 424255.388
Dordrecht | Van Ravesteyn-erf | 046 4285 | 127030 Staal Verzinkt 4,5m TOP76 | 4.5 | 1995-09-01 | Hoogwerker gebruiken | Inspectie 2023 | 046 4285.1 | Piano-Mini 16LED .... NW 350mA | 2012-12-17 | LED 19W 4000K 2352lm | 2012-12-17 | 1 | CL 08 LED VERLICHTING | Nacht astronomisch in / uit |  | OV | 109387.356 | 424352.611
Dordrecht | Van Ravesteyn-erf | 047 4285 | 127015 Staal gegalvaniseerd 03,5m | 3.5 | 1995-02-01 | Hoogwerker gebruiken | Inspectie 2020 | 047 4285.1 | 2000 1x PLL24 E | 2012-12-17 | 310024 PL-L 24W/830 4P MASTER | 2020-01-13 | 1 | CL 01 PL-L EVSA 20.000u | Nacht astronomisch in / uit |  | OV | 109400.916 | 424338.705
Dordrecht | Van Ravesteyn-erf | 048 4285 | 127015 Staal gegalvaniseerd 03,5m | 3.5 | 1995-02-01 | Hoogwerker gebruiken | Inspectie 2020 | 048 4285.1 | 2000 1x PLL24 E | 2012-12-17 | 310024 PL-L 24W/830 4P MASTER | 2020-01-13 | 1 | CL 01 PL-L EVSA 20.000u | Nacht astronomisch in / uit |  | OV | 109390.808 | 424323.773
Dordrecht | Van Ravesteyn-erf | 049 4285 | 127015 Staal gegalvaniseerd 03,5m | 3.5 | 1995-02-01 | Hoogwerker gebruiken | Inspectie 2020 | 049 4285.1 | 2000 1x PLL24 E | 2012-12-17 | 310024 PL-L 24W/830 4P MASTER | 2020-01-13 | 1 | CL 01 PL-L EVSA 20.000u | Nacht astronomisch in / uit |  | OV | 109384.417 | 424291.763
Dordrecht | Van Ravesteyn-erf | 050 4285 | 127015 Staal gegalvaniseerd 03,5m | 3.5 | 1995-02-01 | Hoogwerker gebruiken | Inspectie 2020 | 050 4285.1 | 2000 1x PLL24 E | 2012-12-17 | 310024 PL-L 24W/830 4P MASTER | 2020-01-13 | 1 | CL 01 PL-L EVSA 20.000u | Nacht astronomisch in / uit |  | OV | 109376.647 | 424267.591
Dordrecht | Van Ravesteyn-erf | 051 4285 | Wandsteun ggv 05,0m | 5 | 1995-08-01 | Hoogwerker gebruiken | Inspectie 2023 | 051 4285.1 | Piano-Mini 16LED .... NW 350mA | 2012-12-17 | LED 19W 4000K 2352lm | 2012-12-17 | 1 | CL 08 LED VERLICHTING | Nacht astronomisch in / uit |  | OV | 109422.118 | 424350.561
Dordrecht | Van Ravesteyn-erf | 052 4285 | 127015 Staal gegalvaniseerd 03,5m | 3.5 | 2015-04-07 | Hoogwerker gebruiken | Inspectie 2020 | 052 4285.1 | 2000 1x PLL24 E | 2012-12-17 | 310024 PL-L 24W/830 4P MASTER | 2020-01-13 | 1 | CL 01 PL-L EVSA 20.000u | Nacht astronomisch in / uit |  | OV | 109421.766 | 424319.483
Dordrecht | Van Ravesteyn-erf | 053 4285 | 127015 Staal gegalvaniseerd 03,5m | 3.5 | 2015-05-22 | Hoogwerker gebruiken | Inspectie 2020 | 053 4285.1 | 2000 1x PLL24 E | 2012-12-17 | 310024 PL-L 24W/830 4P MASTER | 2020-01-13 | 1 | CL 01 PL-L EVSA 20.000u | Nacht astronomisch in / uit |  | OV | 109412.404 | 424290.367
Dordrecht | Van Ravesteyn-erf | 054 4285 | 127015 Staal gegalvaniseerd 03,5m | 3.5 | 2015-05-22 | Hoogwerker gebruiken | Inspectie 2020 | 054 4285.1 | 2000 1x PLL24 E | 2012-12-17 | 310024 PL-L 24W/830 4P MASTER | 2020-01-13 | 1 | CL 01 PL-L EVSA 20.000u | Nacht astronomisch in / uit |  | OV | 109404.256 | 424264.279
Dordrecht | Van Ravesteyn-erf | 055 4285 | 127015 Staal gegalvaniseerd 03,5m | 3.5 | 1995-02-01 | Hoogwerker gebruiken | Inspectie 2020 | 055 4285.1 | 2000 1x PLL24 E | 2012-12-17 | 310024 PL-L 24W/830 4P MASTER | 2020-01-13 | 1 | CL 01 PL-L EVSA 20.000u | Nacht astronomisch in / uit |  | OV | 109412.496 | 424242.579
Dordrecht | Van Ravesteyn-erf | 056 4285 | 127030 Staal Verzinkt 4,5m TOP76 | 4.5 | 1994-10-01 | Hoogwerker gebruiken | Inspectie 2023 | 056 4285.1 | Piano-Mini 16LED .... NW 350mA | 2012-12-17 | LED 19W 4000K 2352lm | 2012-12-17 | 1 | CL 08 LED VERLICHTING | Nacht astronomisch in / uit |  | OV | 109442.224 | 424334.949
Dordrecht | Van Ravesteyn-erf | 057 4285 | 127015 Staal gegalvaniseerd 03,5m | 3.5 | 1995-09-01 | Ladder gebruiken | Inspectie 2020 | 057 4285.1 | 2000 1x PLL24 E | 2012-12-17 | 310024 PL-L 24W/830 4P MASTER | 2020-01-13 | 1 | CL 01 PL-L EVSA 20.000u | Nacht astronomisch in / uit |  | OV | 109450.848 | 424362.879
Dordrecht | Van Ravesteyn-erf | 058 4285 | 127015 Staal gegalvaniseerd 03,5m | 3.5 | 1995-09-01 | Ladder gebruiken | Inspectie 2020 | 058 4285.1 | 2000 1x PLL24 E | 2012-12-17 | 310024 PL-L 24W/830 4P MASTER | 2020-01-13 | 1 | CL 01 PL-L EVSA 20.000u | Nacht astronomisch in / uit |  | OV | 109457.043 | 424382.612
Dordrecht | Van Ravesteyn-erf | 059 4285 | 127015 Staal gegalvaniseerd 03,5m | 3.5 | 2012-10-30 | Hoogwerker gebruiken | Inspectie 2020 | 059 4285.1 | 2000 1x PLL24 E | 2012-12-17 | 310024 PL-L 24W/830 4P MASTER | 2020-01-13 | 1 | CL 01 PL-L EVSA 20.000u | Nacht astronomisch in / uit |  | OV | 109449.096 | 424310.722
Dordrecht | Van Ravesteyn-erf | 060 4285 | 127015 Staal gegalvaniseerd 03,5m | 3.5 | 2015-04-07 | Hoogwerker gebruiken | Inspectie 2020 | 060 4285.1 | 2000 1x PLL24 E | 2012-12-17 | 310024 PL-L 24W/830 4P MASTER | 2020-01-13 | 1 | CL 01 PL-L EVSA 20.000u | Nacht astronomisch in / uit |  | OV | 109439.976 | 424282.127
Dordrecht | Van Ravesteyn-erf | 061 4285 | 127015 Staal gegalvaniseerd 03,5m | 3.5 | 2015-05-22 | Hoogwerker gebruiken | Inspectie 2020 | 061 4285.1 | 2000 1x PLL24 E | 2012-12-17 | 310024 PL-L 24W/830 4P MASTER | 2020-01-13 | 1 | CL 01 PL-L EVSA 20.000u | Nacht astronomisch in / uit |  | OV | 109431.592 | 424255.431
Dordrecht | Van Ravesteyn-erf | 062 4285 | Wandsteun ggv 05,0m | 5 | 1995-08-01 | Hoogwerker gebruiken | Inspectie 2023 | 062 4285.1 | Piano-Mini 16LED .... NW 350mA | 2012-12-17 | LED 19W 4000K 2352lm | 2012-12-17 | 1 | CL 08 LED VERLICHTING | Nacht astronomisch in / uit |  | OV | 109466.86 | 424336.21
Dordrecht | Van Ravesteyn-erf | 063 4285 | 127015 Staal gegalvaniseerd 03,5m | 3.5 | 1995-01-01 | Hoogwerker gebruiken | Inspectie 2020 | 063 4285.1 | 2000 1x PLL24 E | 2012-12-17 | 310024 PL-L 24W/830 4P MASTER | 2020-01-13 | 1 | CL 01 PL-L EVSA 20.000u | Nacht astronomisch in / uit |  | OV | 109477.446 | 424313.775
Dordrecht | Van Ravesteyn-erf | 064 4285 | 127015 Staal gegalvaniseerd 03,5m | 3.5 | 1995-01-01 | Hoogwerker gebruiken | Inspectie 2020 | 064 4285.1 | 2000 1x PLL24 E | 2012-12-17 | 310024 PL-L 24W/830 4P MASTER | 2020-01-13 | 1 | CL 01 PL-L EVSA 20.000u | Nacht astronomisch in / uit |  | OV | 109476.346 | 424296.686
Dordrecht | Van Ravesteyn-erf | 065 4285 | 127015 Staal gegalvaniseerd 03,5m | 3.5 | 1995-01-01 | Hoogwerker gebruiken | Inspectie 2020 | 065 4285.1 | 2000 1x PLL24 E | 2012-12-17 | 310024 PL-L 24W/830 4P MASTER | 2020-01-13 | 1 | CL 01 PL-L EVSA 20.000u | Nacht astronomisch in / uit |  | OV | 109463.887 | 424266.504
Dordrecht | Van Ravesteyn-erf | 066 4285 | 127015 Staal gegalvaniseerd 03,5m | 3.5 | 1995-01-01 | Hoogwerker gebruiken | Inspectie 2020 | 066 4285.1 | 2000 1x PLL24 E | 2012-12-17 | 310024 PL-L 24W/830 4P MASTER | 2020-01-13 | 1 | CL 01 PL-L EVSA 20.000u | Nacht astronomisch in / uit |  | OV | 109455.187 | 424239.294
Dordrecht | Van Ravesteyn-erf | 067 4285 | 127030 Staal Verzinkt 4,5m TOP76 | 4.5 | 1995-09-01 | Hoogwerker gebruiken | Inspectie 2023 | 067 4285.1 | Piano-Mini 16LED .... NW 350mA | 2012-12-17 | LED 19W 4000K 2352lm | 2012-12-17 | 1 | CL 08 LED VERLICHTING | Nacht astronomisch in / uit |  | OV | 109496.122 | 424317.856
Dordrecht | Van Ravesteyn-erf | 068 4285 | 127015 Staal gegalvaniseerd 03,5m | 3.5 | 1995-08-01 | Hoogwerker gebruiken | Inspectie 2020 | 068 4285.1 | 2000 1x PLL24 E | 2012-12-17 | 310024 PL-L 24W/830 4P MASTER | 2020-01-13 | 1 | CL 01 PL-L EVSA 20.000u | Nacht astronomisch in / uit |  | OV | 109517.954 | 424341.323
Dordrecht | Van Ravesteyn-erf | 069 4285 | 127015 Staal gegalvaniseerd 03,5m | 3.5 | 1995-08-01 | Hoogwerker gebruiken | Inspectie 2020 | 069 4285.1 | 2000 1xPLL36 E | 2012-12-17 | 310036 PL-L 36W/830 4P MASTER | 2020-01-13 | 1 | CL 01 PL-L EVSA 20.000u | Nacht astronomisch in / uit |  | OV | 109545.852 | 424332.987
Dordrecht | Van Ravesteyn-erf | 070 4285 | 127030 Staal Verzinkt 4,5m TOP76 | 4.5 | 1995-06-01 | Hoogwerker gebruiken | Inspectie 2023 | 070 4285.1 | Piano-Mini 16LED .... NW 350mA | 2012-12-17 | LED 19W 4000K 2352lm | 2012-12-17 | 1 | CL 08 LED VERLICHTING | Nacht astronomisch in / uit |  | OV | 109526.532 | 424317.539
Dordrecht | Van Ravesteyn-erf | 071 4285 | 127030 Staal Verzinkt 4,5m TOP76 | 4.5 | 1994-10-01 | Hoogwerker gebruiken | Inspectie 2023 | 071 4285.1 | Piano-Mini 16LED .... NW 350mA | 2013-02-20 | LED 19W 4000K 2352lm | 2013-02-20 | 1 | CL 08 LED VERLICHTING | Nacht astronomisch in / uit |  | OV | 109525.371 | 424285.935
Dordrecht | Van Ravesteyn-erf | 071A4285 | 127030 Staal Verzinkt 4,5m TOP76 | 4.5 | 2012-12-17 | Hoogwerker gebruiken | Inspectie 2023 | 071A4285.1 | Piano-Mini 16LED .... NW 350mA | 2012-12-17 | LED 19W 4000K 2352lm | 2012-12-17 | 1 | CL 08 LED VERLICHTING | Nacht astronomisch in / uit |  | OV | 109511.385 | 424300.669
Dordrecht | Van Ravesteyn-erf | 072 4285 | 127030 Staal Verzinkt 4,5m TOP76 | 4.5 | 1994-10-01 | Hoogwerker gebruiken | Inspectie 2023 | 072 4285.1 | Piano-Mini 16LED .... NW 350mA | 2013-02-20 | LED 19W 4000K 2352lm | 2013-02-20 | 1 | CL 08 LED VERLICHTING | Nacht astronomisch in / uit |  | OV | 109508.909 | 424275.937
Dordrecht | Van Ravesteyn-erf | 073 4285 | 127030 Staal Verzinkt 4,5m TOP76 | 4.5 | 1994-10-01 | Hoogwerker gebruiken | Inspectie 2023 | 073 4285.1 | Piano-Mini 16LED .... NW 350mA | 2013-02-20 | LED 19W 4000K 2352lm | 2013-02-20 | 1 | CL 08 LED VERLICHTING | Nacht astronomisch in / uit |  | OV | 109501.48 | 424253.022
Dordrecht | Van Ravesteyn-erf | 074 4285 | 127030 Staal Verzinkt 4,5m TOP76 | 4.5 | 1994-10-01 | Hoogwerker gebruiken | Inspectie 2023 | 074 4285.1 | Piano-Mini 16LED .... NW 350mA | 2012-12-17 | LED 19W 4000K 2352lm | 2012-12-17 | 1 | CL 08 LED VERLICHTING | Nacht astronomisch in / uit |  | OV | 109493.569 | 424228.3
Dordrecht | Van Ravesteyn-erf | 074A4285 | 127120 Staal ggv 8,0m Paaltop | 4.5 | 2022-10-25 | Hoogwerker gebruiken | Inspectie 2022 | 074A4285.1 | 131209 LW-SRDS2 33W 5000LM 24A 730 DANB CC G4 XiSR40 X 6SC C1 7040C3M SPD (dimmen basis 10% (4500lm) en tussen 23:00 - 6:00 uur 40%) | 2022-10-25 | LED 33W 3000K 5000lm | 2022-10-25 | 1 | CL 08 LED VERLICHTING | 23:00-06:00 Dim 00-25% | Citytouch OLC aanwezig | OV | 109494.428 | 424203.829
Dordrecht | Van Ravesteyn-erf | 075 4285 | 127030 Staal Verzinkt 4,5m TOP76 | 4.5 | 1994-12-01 | Hoogwerker gebruiken | Inspectie 2023 | 075 4285.1 | Piano-Mini 16LED .... NW 350mA | 2012-12-17 | LED 19W 4000K 2352lm | 2012-12-17 | 1 | CL 08 LED VERLICHTING | Nacht astronomisch in / uit |  | OV | 109552.137 | 424299.932
Dordrecht | Van Ravesteyn-erf | 076 4285 | Wandsteun ggv 05,0m | 5 | 1995-05-01 | Hoogwerker gebruiken | Inspectie 2023 | 076 4285.1 | Piano-Mini 16LED .... NW 350mA | 2012-12-17 | LED 19W 4000K 2352lm | 2012-12-17 | 1 | CL 08 LED VERLICHTING | Nacht astronomisch in / uit |  | OV | 109580.648 | 424299.667
Dordrecht | Van Ravesteyn-erf | 077 4285 | 127015 Staal gegalvaniseerd 03,5m | 3.5 | 1994-12-01 | Hoogwerker gebruiken | Inspectie 2020 | 077 4285.1 | 2000 1x PLL24 E | 2012-12-17 | 310024 PL-L 24W/830 4P MASTER | 2020-01-13 | 1 | CL 01 PL-L EVSA 20.000u | Nacht astronomisch in / uit |  | OV | 109578.778 | 424281.344
Dordrecht | Van Ravesteyn-erf | 077A4285 | 127015 Staal gegalvaniseerd 03,5m | 3.5 | 2012-12-17 | Hoogwerker gebruiken | Inspectie 2020 | 077A4285.1 | 2000 1x PLL24 E | 2012-12-17 | 310024 PL-L 24W/830 4P MASTER | 2020-01-13 | 1 | CL 01 PL-L EVSA 20.000u | Nacht astronomisch in / uit |  | OV | 109565.214 | 424278.175
Dordrecht | Van Ravesteyn-erf | 078 4285 | 127015 Staal gegalvaniseerd 03,5m | 3.5 | 1994-12-01 | Hoogwerker gebruiken | Inspectie 2020 | 078 4285.1 | 2000 1x PLL24 E | 2012-12-17 | 310024 PL-L 24W/830 4P MASTER | 2020-01-13 | 1 | CL 01 PL-L EVSA 20.000u | Nacht astronomisch in / uit |  | OV | 109572.125 | 424264.884
Dordrecht | Van Ravesteyn-erf | 079 4285 | 127015 Staal gegalvaniseerd 03,5m | 3.5 | 1994-12-01 | Hoogwerker gebruiken | Inspectie 2020 | 079 4285.1 | 2000 1x PLL24 E | 2012-12-17 | 310024 PL-L 24W/830 4P MASTER | 2020-01-13 | 1 | CL 01 PL-L EVSA 20.000u | Nacht astronomisch in / uit |  | OV | 109565.612 | 424245.273
Dordrecht | Van Ravesteyn-erf | 080 4285 | Wandsteun ggv 03,5m | 3.5 | 1994-11-01 | Hoogwerker gebruiken | Inspectie 2020 | 080 4285.1 | 2000 1x PLL24 E | 2012-12-17 | 310024 PL-L 24W/830 4P MASTER | 2020-01-13 | 1 | CL 01 PL-L EVSA 20.000u | Nacht astronomisch in / uit |  | OV | 109547.163 | 424215.479
Dordrecht | Van Ravesteyn-erf | 080A4285 | 127015 Staal gegalvaniseerd 03,5m | 3.5 | 2012-12-17 | Hoogwerker gebruiken | Inspectie 2020 | 080A4285.1 | 2000 1x PLL24 E | 2012-12-17 | 310024 PL-L 24W/830 4P MASTER | 2020-01-13 | 1 | CL 01 PL-L EVSA 20.000u | Nacht astronomisch in / uit |  | OV | 109545.127 | 424229.551
Dordrecht | Van Ravesteyn-erf | 081 4285 | 127015 Staal gegalvaniseerd 03,5m | 3.5 | 1994-11-01 | Hoogwerker gebruiken | Inspectie 2020 | 081 4285.1 | 2000 1x PLL24 E | 2012-12-17 | 310024 PL-L 24W/830 4P MASTER | 2020-01-13 | 1 | CL 01 PL-L EVSA 20.000u | Nacht astronomisch in / uit |  | OV | 109527.382 | 424219.05
Dordrecht | Van Ravesteyn-erf | 082 4285 | Wandsteun ggv 03,5m | 3.5 | 1994-11-01 | Hoogwerker gebruiken | Inspectie 2020 | 082 4285.1 | 2000 1x PLL24 E | 2012-12-17 | 310024 PL-L 24W/830 4P MASTER | 2020-01-13 | 1 | CL 01 PL-L EVSA 20.000u | Nacht astronomisch in / uit |  | OV | 109559.235 | 424211.613
Dordrecht | Van Ravesteyn-erf | 082A4285 | 127015 Staal gegalvaniseerd 03,5m | 3.5 | 2012-12-17 | Hoogwerker gebruiken | Inspectie 2020 | 082A4285.1 | 2000 1x PLL24 E | 2012-12-17 | 310024 PL-L 24W/830 4P MASTER | 2020-01-13 | 1 | CL 01 PL-L EVSA 20.000u | Nacht astronomisch in / uit |  | OV | 109568.787 | 424222.148
Dordrecht | Van Ravesteyn-erf | 083 4285 | 127015 Staal gegalvaniseerd 03,5m | 3.5 | 1994-11-01 | Hoogwerker gebruiken | Inspectie 2020 | 083 4285.1 | 2000 1x PLL24 E | 2012-12-17 | 310024 PL-L 24W/830 4P MASTER | 2020-01-13 | 1 | CL 01 PL-L EVSA 20.000u | Nacht astronomisch in / uit |  | OV | 109578.185 | 424203.263
Dordrecht | Van Ravesteyn-erf | 084 4285 | 127030 Staal Verzinkt 4,5m TOP76 | 4.5 | 1994-11-01 | Hoogwerker gebruiken | Inspectie 2023 | 084 4285.1 | Piano-Mini 16LED .... NW 350mA | 2012-12-17 | LED 19W 4000K 2352lm | 2012-12-17 | 1 | CL 08 LED VERLICHTING | Nacht astronomisch in / uit |  | OV | 109604.466 | 424283.213
Dordrecht | Van Ravesteyn-erf | 085 4285 | 127015 Staal gegalvaniseerd 03,5m | 3.5 | 1995-06-01 | Hoogwerker gebruiken | Inspectie 2020 | 085 4285.1 | 2000 1xPLL36 E | 2012-12-17 | 310036 PL-L 36W/830 4P MASTER | 2020-01-13 | 1 | CL 01 PL-L EVSA 20.000u | Nacht astronomisch in / uit |  | OV | 109626.874 | 424306.683
Dordrecht | Van Ravesteyn-erf | 086 4285 | 127015 Staal gegalvaniseerd 03,5m | 3.5 | 1995-06-01 | Hoogwerker gebruiken | Inspectie 2020 | 086 4285.1 | 2000 1xPLL36 E | 2012-12-17 | 310036 PL-L 36W/830 4P MASTER | 2020-01-13 | 1 | CL 01 PL-L EVSA 20.000u | Nacht astronomisch in / uit |  | OV | 109654.634 | 424297.781
Dordrecht | Van Ravesteyn-erf | 087 4285 | 127030 Staal Verzinkt 4,5m TOP76 | 4.5 | 1995-05-01 | Hoogwerker gebruiken | Inspectie 2023 | 087 4285.1 | Piano-Mini 16LED .... NW 350mA | 2012-12-17 | LED 19W 4000K 2352lm | 2012-12-17 | 1 | CL 08 LED VERLICHTING | Nacht astronomisch in / uit |  | OV | 109634.529 | 424283.112
Dordrecht | Van Ravesteyn-erf | 088 4285 | 127015 Staal gegalvaniseerd 03,5m | 3.5 | 2004-02-18 | Hoogwerker gebruiken | Inspectie 2020 | 088 4285.1 | 2000 1x PLL24 E | 2012-12-17 | 310024 PL-L 24W/830 4P MASTER | 2020-01-13 | 1 | CL 01 PL-L EVSA 20.000u | Nacht astronomisch in / uit |  | OV | 109625.026 | 424263.885
Dordrecht | Van Ravesteyn-erf | 088A4285 | 127015 Staal gegalvaniseerd 03,5m | 3.5 | 2012-12-17 | Hoogwerker gebruiken | Inspectie 2020 | 088A4285.1 | 2000 1x PLL24 E | 2012-12-17 | 310024 PL-L 24W/830 4P MASTER | 2020-01-13 | 1 | CL 01 PL-L EVSA 20.000u | Nacht astronomisch in / uit |  | OV | 109634.654 | 424255.653
Dordrecht | Van Ravesteyn-erf | 089 4285 | 127015 Staal gegalvaniseerd 03,5m | 3.5 | 2020-07-24 | Hoogwerker gebruiken | Inspectie 2020 | 089 4285.1 | KFK 1xPLL18/24 E | 2018-09-24 | 310024 PL-L 24W/830 4P MASTER | 2020-01-13 | 1 | CL 01 PL-L EVSA 20.000u | Nacht astronomisch in / uit |  | OV | 109621.904 | 424248.734
Dordrecht | Van Ravesteyn-erf | 090 4285 | 127015 Staal gegalvaniseerd 03,5m | 3.5 | 2015-05-13 | Hoogwerker gebruiken | Inspectie 2020 | 090 4285.1 | 2000 1x PLL24 E | 2012-12-17 | 310024 PL-L 24W/830 4P MASTER | 2020-01-13 | 1 | CL 01 PL-L EVSA 20.000u | Nacht astronomisch in / uit |  | OV | 109613.464 | 424223.007
Dordrecht | Van Ravesteyn-erf | 091 4285 | 127015 LineX Staal gegalvaniseerd 03,5m | 3.5 | 2024-03-19 | Hoogwerker gebruiken | Inspectie 2024 | 091 4285.1 | 132160 Ekra 20 helder lens 63 9W 1000 lumen 3000K RAL 9007 XiSR22 | 2024-03-19 | LED 09W 3000K 1000lm | 2024-03-19 | 1 | CL 08 LED VERLICHTING | Nacht astronomisch in / uit |  | OV | 109606.355 | 424199.937
Dordrecht | Van Ravesteyn-erf | 092 4285 | 127030 Staal Verzinkt 4,5m TOP76 | 4.5 | 1994-11-01 | Hoogwerker gebruiken | Inspectie 2023 | 092 4285.1 | Piano-Mini 16LED .... NW 350mA | 2012-12-17 | LED 19W 4000K 2352lm | 2012-12-17 | 1 | CL 08 LED VERLICHTING | Nacht astronomisch in / uit |  | OV | 109660.66 | 424265.205
Dordrecht | Van Ravesteyn-erf | 093 4285 | Wandsteun ggv 05,0m | 5 | 1995-05-01 | Hoogwerker gebruiken | Inspectie 2023 | 093 4285.1 | Piano-Mini 16LED .... NW 350mA | 2012-12-17 | LED 19W 4000K 2352lm | 2012-12-17 | 1 | CL 08 LED VERLICHTING | Nacht astronomisch in / uit |  | OV | 109688.908 | 424265.126
Dordrecht | Van Ravesteyn-erf | 094 4285 | 127015 Staal gegalvaniseerd 03,5m | 3.5 | 1994-10-01 | Hoogwerker gebruiken | Inspectie 2020 | 094 4285.1 | 2000 1xPLL36 E | 2012-12-17 | 310036 PL-L 36W/830 4P MASTER | 2020-01-13 | 1 | CL 01 PL-L EVSA 20.000u | Nacht astronomisch in / uit |  | OV | 109687.496 | 424247.163
Dordrecht | Van Ravesteyn-erf | 095 4285 | 127015 Staal gegalvaniseerd 03,5m | 3.5 | 2018-01-23 | Hoogwerker gebruiken | Inspectie 2020 | 095 4285.1 | 2000 1xPLL36 E | 2018-01-23 | 310036 PL-L 36W/830 4P MASTER | 2020-01-13 | 1 | CL 01 PL-L EVSA 20.000u | Nacht astronomisch in / uit |  | OV | 109675.917 | 424231.476
Dordrecht | Van Ravesteyn-erf | 096 4285 | 127015 Staal gegalvaniseerd 03,5m | 3.5 | 1994-10-01 | Hoogwerker gebruiken | Inspectie 2020 | 096 4285.1 | 2000 1xPLL36 E | 2012-12-17 | 310036 PL-L 36W/830 4P MASTER | 2020-01-13 | 1 | CL 01 PL-L EVSA 20.000u | Nacht astronomisch in / uit |  | OV | 109673.872 | 424205.077
Dordrecht | Van Ravesteyn-erf | 097 4285 | 127015 Staal gegalvaniseerd 03,5m | 3.5 | 1994-10-01 | Hoogwerker gebruiken | Inspectie 2020 | 097 4285.1 | 2000 1xPLL36 E | 2012-12-17 | 310036 PL-L 36W/830 4P MASTER | 2020-01-13 | 1 | CL 01 PL-L EVSA 20.000u | Nacht astronomisch in / uit |  | OV | 109667.094 | 424183.575
Dordrecht | Van Ravesteyn-erf | 098 4285 | 127030 Staal Verzinkt 4,5m TOP76 | 4.5 | 1993-03-01 | Hoogwerker gebruiken | Inspectie 2023 | 098 4285.1 | Piano-Mini 16LED .... NW 350mA | 2012-12-17 | LED 19W 4000K 2352lm | 2012-12-17 | 1 | CL 08 LED VERLICHTING | Nacht astronomisch in / uit |  | OV | 109707.352 | 424245.847
Dordrecht | Van Schendelstraat | 001 4655 | 127015 Staal gegalvaniseerd 03,5m | 3.5 | 1997-11-01 | Hoogwerker gebruiken | Inspectie 2023 | 001 4655.1 | KFK LED2WELL 1500lm overeenkomst | 2019-04-01 | LED 13W 3000K 1500lm | 2019-04-01 | 1 | CL 08 LED VERLICHTING | Nacht astronomisch in / uit |  | OV | 107418.456 | 423160.412
Dordrecht | Van Schendelstraat | 002 4655 | 127015 Staal gegalvaniseerd 03,5m | 3.5 | 1997-11-01 | Hoogwerker gebruiken | Inspectie 2023 | 002 4655.1 | KFK LED2WELL 1500lm overeenkomst | 2019-04-01 | LED 13W 3000K 1500lm | 2019-04-01 | 1 | CL 08 LED VERLICHTING | Nacht astronomisch in / uit |  | OV | 107443.538 | 423162.166
Dordrecht | Van Schendelstraat | 003 4655 | 127015 Staal gegalvaniseerd 03,5m | 3.5 | 1997-11-01 | Hoogwerker gebruiken | Inspectie 2023 | 003 4655.1 | KFK LED2WELL 1500lm overeenkomst | 2019-04-01 | LED 13W 3000K 1500lm | 2019-04-01 | 1 | CL 08 LED VERLICHTING | Nacht astronomisch in / uit |  | OV | 107466.047 | 423151.805
Dordrecht | Van Schendelstraat | 004 4655 | 127015 Staal gegalvaniseerd 03,5m | 3.5 | 1997-11-01 | Hoogwerker gebruiken | Inspectie 2023 | 004 4655.1 | KFK LED2WELL 1500lm overeenkomst | 2019-04-01 | LED 13W 3000K 1500lm | 2019-04-01 | 1 | CL 08 LED VERLICHTING | Nacht astronomisch in / uit |  | OV | 107491.827 | 423154.423
Dordrecht | Van Schendelstraat | 005 4655 | 127015 Staal gegalvaniseerd 03,5m | 3.5 | 1997-11-01 | Hoogwerker gebruiken | Inspectie 2023 | 005 4655.1 | KFK LED2WELL 1500lm overeenkomst | 2019-04-01 | LED 13W 3000K 1500lm | 2019-04-01 | 1 | CL 08 LED VERLICHTING | Nacht astronomisch in / uit |  | OV | 107509.132 | 423147.85
Dordrecht | Van Schendelstraat | 006 4655 | 127020 St.Gecoat Zwart 03,5m | 3.5 | 2013-07-01 | Hoogwerker gebruiken | Inspectie 2023 | 006 4655.1 | KFK LED2WELL 1500lm overeenkomst | 2019-04-01 | LED 13W 3000K 1500lm | 2019-04-01 | 1 | CL 08 LED VERLICHTING | Nacht astronomisch in / uit |  | OV | 107525.056 | 423139.532
Dordrecht | Van Schendelstraat | 007 4655 | 127015 Staal gegalvaniseerd 03,5m | 3.5 | 1997-11-01 | Hoogwerker gebruiken | Inspectie 2023 | 007 4655.1 | KFK LED2WELL 1500lm overeenkomst | 2019-04-01 | LED 13W 3000K 1500lm | 2019-04-01 | 1 | CL 08 LED VERLICHTING | Nacht astronomisch in / uit |  | OV | 107541.384 | 423130.697
Dordrecht | Van Schendelstraat | 008 4655 | 127020 St.Gecoat Zwart 03,5m | 3.5 | 2013-07-01 | Hoogwerker gebruiken | Inspectie 2024 | 008 4655.1 | 2000 1x PLL24 E | 2013-07-01 | 310024 PL-L 24W/830 4P MASTER | 2024-10-23 17:32 | 1 | Project geen remplace | Nacht astronomisch in / uit |  | OV | 107555.466 | 423151.048
Dordrecht | Van Schendelstraat | 009 4655 | 127020 St.Gecoat Zwart 03,5m | 3.5 | 2013-07-01 | Hoogwerker gebruiken | Inspectie 2024 | 009 4655.1 | 2000 1x PLL24 E | 2013-07-01 | 310024 PL-L 24W/830 4P MASTER | 2024-10-23 17:33 | 1 | Project geen remplace | Nacht astronomisch in / uit |  | OV | 107548.215 | 423167.807
Dordrecht | Van Schendelstraat | 010 4655 | 127020 St.Gecoat Zwart 03,5m | 3.5 | 2013-07-01 | Hoogwerker gebruiken | Inspectie 2024 | 010 4655.1 | 2000 1x PLL24 E | 2013-07-01 | 310024 PL-L 24W/830 4P MASTER | 2024-10-23 17:33 | 1 | Project geen remplace | Nacht astronomisch in / uit |  | OV | 107548.992 | 423186.273
Dordrecht | Van Schendelstraat | 011 4655 | 127020 St.Gecoat Zwart 03,5m | 3.5 | 2013-07-01 | Hoogwerker gebruiken | Inspectie 2024 | 011 4655.1 | 2000 1x PLL24 E | 2013-07-01 | 310024 PL-L 24W/830 4P MASTER | 2024-10-23 17:33 | 1 | Project geen remplace | Nacht astronomisch in / uit |  | OV | 107559.294 | 423210.539
Dordrecht | Van Schendelstraat | 012 4655 | 127015 Staal gegalvaniseerd 03,5m | 3.5 | 1996-04-01 | Hoogwerker gebruiken | Inspectie 2021 | 012 4655.1 | Schreder Friza 5068 16LED WW Symmetrisch | 2015-09-04 | LED 17W 3000K 2200lm | 2015-09-04 | 1 | CL 08 LED VERLICHTING | Nacht astronomisch in / uit |  | OV | 107569.014 | 423216.567
Dordrecht | Van Schendelstraat | 013 4655 | 127020 St.Gecoat Zwart 03,5m | 3.5 | 2013-07-01 | Hoogwerker gebruiken | Inspectie 2024 | 013 4655.1 | 2000 1x PLL24 E | 2013-07-01 | 310024 PL-L 24W/830 4P MASTER | 2024-10-23 17:33 | 1 | Project geen remplace | Nacht astronomisch in / uit |  | OV | 107573.083 | 423201.782
Dordrecht | Van Schendelstraat | 014 4655 | 127020 St.Gecoat Zwart 03,5m | 3.5 | 2013-07-01 | Hoogwerker gebruiken | Inspectie 2024 | 014 4655.1 | 2000 1x PLL24 E | 2013-07-01 | 310024 PL-L 24W/830 4P MASTER | 2024-10-23 17:32 | 1 | Project geen remplace | Nacht astronomisch in / uit |  | OV | 107562.002 | 423193.092
Dordrecht | Van Schendelstraat | 015 4655 | 127020 St.Gecoat Zwart 03,5m | 3.5 | 2013-07-01 | Hoogwerker gebruiken | Inspectie 2024 | 015 4655.1 | 2000 1x PLL24 E | 2013-07-01 | 310024 PL-L 24W/830 4P MASTER | 2024-10-23 17:32 | 1 | Project geen remplace | Nacht astronomisch in / uit |  | OV | 107567.821 | 423181.7
Dordrecht | Van Schendelstraat | 016 4655 | 127020 St.Gecoat Zwart 03,5m | 3.5 | 2013-07-01 | Hoogwerker gebruiken | Inspectie 2024 | 016 4655.1 | 2000 1x PLL24 E | 2013-07-01 | 310024 PL-L 24W/830 4P MASTER | 2024-10-23 17:32 | 1 | Project geen remplace | Nacht astronomisch in / uit |  | OV | 107569.245 | 423163.517
Dordrecht | Van Schendelstraat | 017 4655 | 127020 St.Gecoat Zwart 03,5m | 3.5 | 2013-07-01 | Hoogwerker gebruiken | Inspectie 2024 | 017 4655.1 | 2000 1x PLL24 E | 2017-03-09 | 310024 PL-L 24W/830 4P MASTER | 2024-10-23 17:31 | 1 | Project geen remplace | Nacht astronomisch in / uit |  | OV | 107559.982 | 423132.009
Dordrecht | Van Schendelstraat | 018 4655 | 127020 St.Gecoat Zwart 03,5m | 3.5 | 2013-07-01 | Hoogwerker gebruiken | Inspectie 2024 | 018 4655.1 | 2000 1x PLL24 E | 2013-07-01 | 310024 PL-L 24W/830 4P MASTER | 2024-10-23 17:31 | 1 | Project geen remplace | Nacht astronomisch in / uit |  | OV | 107581.156 | 423116.596
Dordrecht | Van Schendelstraat | 019 4655 | 127015 Staal gegalvaniseerd 03,5m | 3.5 | 1997-11-01 | Hoogwerker gebruiken | Inspectie 2023 | 019 4655.1 | KFK LED2WELL 1500lm overeenkomst | 2019-04-01 | LED 13W 3000K 1500lm | 2019-04-01 | 1 | CL 08 LED VERLICHTING | Nacht astronomisch in / uit |  | OV | 107549.355 | 423115.75
Dordrecht | Van Schendelstraat | 020 4655 | 127020 St.Gecoat Zwart 03,5m | 3.5 | 2013-07-01 | Hoogwerker gebruiken | Inspectie 2023 | 020 4655.1 | KFK LED2WELL 1800lm | 2017-03-08 | LED 14W 3000K 1800lm | 2017-03-08 | 1 | CL 08 LED VERLICHTING | Nacht astronomisch in / uit |  | OV | 107563.831 | 423107.766
Dordrecht | Van Schendelstraat | 021 4655 | 127015 Staal gegalvaniseerd 03,5m | 3.5 | 1992-03-01 | Hoogwerker gebruiken | Inspectie 2023 | 021 4655.1 | KFK LED2WELL 1600lm overeenkomst | 2019-04-01 | LED 13W 3000K 1600lm | 2019-04-01 | 1 | CL 08 LED VERLICHTING | Nacht astronomisch in / uit |  | OV | 107589.015 | 423099.948
Dordrecht | Van Schendelstraat | 022 4655 | 127020 St.Gecoat Zwart 03,5m | 3.5 | 2013-07-01 | Hoogwerker gebruiken | Inspectie 2023 | 022 4655.1 | KFK LED2WELL 1600lm overeenkomst | 2019-04-01 | LED 13W 3000K 1600lm | 2019-04-01 | 1 | CL 08 LED VERLICHTING | Nacht astronomisch in / uit |  | OV | 107601.993 | 423091.902
Dordrecht | Van Schendelstraat | 023 4655 | 127015 Staal gegalvaniseerd 03,5m | 3.5 | 1986-12-01 | Hoogwerker gebruiken | Inspectie 2023 | 023 4655.1 | KFK LED2WELL 1600lm overeenkomst | 2019-04-01 | LED 13W 3000K 1600lm | 2019-04-01 | 1 | CL 08 LED VERLICHTING | Nacht astronomisch in / uit |  | OV | 107619.26 | 423091.382
Dordrecht | Van Schendelstraat | 024 4655 | 127015 Staal gegalvaniseerd 03,5m | 3.5 | 2020-01-21 | Hoogwerker gebruiken | Inspectie 2024 | 024 4655.1 | 2000 1x PLL24 E | 2013-07-01 | 310024 PL-L 24W/830 4P MASTER | 2024-10-23 17:31 | 1 | Project geen remplace | Nacht astronomisch in / uit |  | OV | 107644.228 | 423081.115
Dordrecht | Van Schendelstraat | 025 4655 | 127015 Staal gegalvaniseerd 03,5m | 3.5 | 1997-11-01 | Hoogwerker gebruiken | Inspectie 2024 | 025 4655.1 | 2000 1x PLL24 E | 2013-07-01 | 310024 PL-L 24W/830 4P MASTER | 2024-10-23 17:30 | 1 | Project geen remplace | Nacht astronomisch in / uit |  | OV | 107666.082 | 423076.923
Dordrecht | Van Schendelstraat | 026 4655 | 127015 Staal gegalvaniseerd 03,5m | 3.5 | 1979-12-01 | Hoogwerker gebruiken | Inspectie 2024 | 026 4655.1 | 2000 1x PLL24 E | 2014-12-22 | 310024 PL-L 24W/830 4P MASTER | 2024-10-23 17:28 | 1 | Project geen remplace | Nacht astronomisch in / uit |  | OV | 107689.331 | 423072.116
Dordrecht | Van Schendelstraat | 027 4655 | 127015 Staal gegalvaniseerd 03,5m | 3.5 | 2003-04-22 | Ladder gebruiken | Inspectie 2024 | 027 4655.1 | 2000 1x PLL24 E | 2003-04-22 | 310024 PL-L 24W/830 4P MASTER | 2024-10-23 17:28 | 1 | Project geen remplace | Nacht astronomisch in / uit |  | OV | 107693.359 | 423100.437
Dordrecht | Van Slingelandtlaan (Dordrecht) | 001 4845 | St.Gecoat 04.5m Zwart top 76 | 4.5 | 2007-05-09 | Hoogwerker gebruiken | Inspectie 2020 | 001 4845.1 | 2000 1xPLL36 E | 2007-05-09 | 310036 PL-L 36W/830 4P MASTER | 2020-06-16 | 1 | CL 01 PL-L EVSA 20.000u | Nacht astronomisch in / uit |  | OV | 106401.273 | 425050.406
Dordrecht | Van Slingelandtlaan (Dordrecht) | 002 4845 | St.Gecoat 04.5m Zwart top 76 | 4.5 | 2007-05-09 | Hoogwerker gebruiken | Inspectie 2020 | 002 4845.1 | 2000 1xPLL36 E | 2007-05-09 | 310036 PL-L 36W/830 4P MASTER | 2020-06-16 | 1 | CL 01 PL-L EVSA 20.000u | Nacht astronomisch in / uit |  | OV | 106386.99 | 425062.285
Dordrecht | Van Slingelandtlaan (Dordrecht) | 003 4845 | St.Gecoat 04.5m Zwart top 76 | 4.5 | 2007-05-09 | Hoogwerker gebruiken | Inspectie 2020 | 003 4845.1 | 2000 1xPLL36 E | 2007-05-09 | 310036 PL-L 36W/830 4P MASTER | 2020-06-16 | 1 | CL 01 PL-L EVSA 20.000u | Nacht astronomisch in / uit |  | OV | 106374.114 | 425072.649
Dordrecht | Van Slingelandtlaan (Dordrecht) | 004 4845 | St.Gecoat 04.5m Zwart top 76 | 4.5 | 2007-05-09 | Hoogwerker gebruiken | Inspectie 2020 | 004 4845.1 | 2000 1xPLL36 E | 2007-05-09 | 310036 PL-L 36W/830 4P MASTER | 2020-06-16 | 1 | CL 01 PL-L EVSA 20.000u | Nacht astronomisch in / uit |  | OV | 106357.119 | 425086.374
Dordrecht | Van Slingelandtlaan (Dordrecht) | 005 4845 | St.Gecoat 04.5m Zwart top 76 | 4.5 | 2007-05-09 | Hoogwerker gebruiken | Inspectie 2020 | 005 4845.1 | 2000 1xPLL36 E | 2007-05-09 | 310036 PL-L 36W/830 4P MASTER | 2020-06-16 | 1 | CL 01 PL-L EVSA 20.000u | Nacht astronomisch in / uit |  | OV | 106336.208 | 425103.304
Dordrecht | Van Slingelandtlaan (Dordrecht) | 006 4845 | St.Gecoat 04.5m Zwart top 76 | 4.5 | 2007-05-09 | Hoogwerker gebruiken | Inspectie 2020 | 006 4845.1 | 2000 1xPLL36 E | 2007-05-09 | 310036 PL-L 36W/830 4P MASTER | 2020-06-16 | 1 | CL 01 PL-L EVSA 20.000u | Nacht astronomisch in / uit |  | OV | 106318.492 | 425117.676
Dordrecht | Van Slingelandtlaan (Dordrecht) | 007 4845 | St.Gecoat 04.5m Zwart top 76 | 4.5 | 2007-05-09 | Hoogwerker gebruiken | Inspectie 2020 | 007 4845.1 | 2000 1xPLL36 E | 2007-05-09 | 310036 PL-L 36W/830 4P MASTER | 2020-06-16 | 1 | CL 01 PL-L EVSA 20.000u | Nacht astronomisch in / uit |  | OV | 106305.635 | 425127.947
Dordrecht | Van Slingelandtlaan (Dordrecht) | 008 4845 | St.Gecoat 04.5m Zwart top 76 | 4.5 | 2007-05-09 | Hoogwerker gebruiken | Inspectie 2020 | 008 4845.1 | 2000 1xPLL36 E | 2007-05-09 | 310036 PL-L 36W/830 4P MASTER | 2020-06-16 | 1 | CL 01 PL-L EVSA 20.000u | Nacht astronomisch in / uit |  | OV | 106292.442 | 425138.673
Dordrecht | Van Slingelandtlaan (Dordrecht) | 009 4845 | St.Gecoat 04.5m Zwart top 76 | 4.5 | 2007-05-09 | Hoogwerker gebruiken | Inspectie 2020 | 009 4845.1 | 2000 1xPLL36 E | 2007-05-09 | 310036 PL-L 36W/830 4P MASTER | 2020-06-16 | 1 | CL 01 PL-L EVSA 20.000u | Nacht astronomisch in / uit |  | OV | 106276.5 | 425144.771
Dordrecht | Van Slingelandtlaan (Dordrecht) | 010 4845 | St.Gecoat 04.5m Zwart top 76 | 4.5 | 2007-05-09 | Hoogwerker gebruiken | Inspectie 2020 | 010 4845.1 | 2000 1xPLL36 E | 2007-05-09 | 310036 PL-L 36W/830 4P MASTER | 2020-06-16 | 1 | CL 01 PL-L EVSA 20.000u | Nacht astronomisch in / uit |  | OV | 106256.607 | 425151.064
Dordrecht | Van Slingelandtshof | 001 4840 | Gietijzeren Mast 03,0m | 3 | 1992-11-01 | Ladder gebruiken | Inspectie 2020 | 001 4840.01 | Oud Hollands E27 type....RAL..... | 1992-11-01 | PHCorePro 8W 806lm 2700K E27 | 2020-02-06 | 1 | CL 08 LED VERLICHTING | Nacht astronomisch in / uit |  | OV | 105474.07 | 425193.737
Dordrecht | Van Slingelandtshof | 002 4840 | Muurarmatuur 02,5m | 2.5 | 2017-03-17 | Ladder gebruiken | Inspectie 2024 | 002 4840.01 | Nobile Marina E27 | 2017-03-17 | LED 05W 3000K 470lm E27 | 2017-03-17 | 01 | CL 08 LED VERLICHTING | Nacht astronomisch in / uit |  | OV | 105466.138 | 425185.835
[8 empty] | 002 4840.02 | Nobile Marina E27 | 2017-03-17 | LED 05W 3000K 470lm E27 | 2017-03-17 | 01 | CL 08 LED VERLICHTING | Nacht astronomisch in / uit |  | OV
Dordrecht | Van Speykstraat | 001 4930 | 127085 Staal gegalvaniseerd 06,0m | 6 | 1994-05-01 | Hoogwerker gebruiken | Inspectie 2020 | 001 4930.1 | LIBRA 1xPLL24 E RAL9007 | 2015-03-27 | 310024 PL-L 24W/830 4P MASTER | 2020-03-23 | 1 | CL 01 PL-L EVSA 20.000u | Nacht astronomisch in / uit |  | OV | 104649.947 | 422506.102
Dordrecht | Van Speykstraat | 002 4930 | 127085 Staal gegalvaniseerd 06,0m | 6 | 1994-05-01 | Hoogwerker gebruiken | Inspectie 2020 | 002 4930.1 | LIBRA 1xPLL24 E RAL9007 | 2015-03-27 | 310024 PL-L 24W/830 4P MASTER | 2020-03-23 | 1 | CL 01 PL-L EVSA 20.000u | Nacht astronomisch in / uit |  | OV | 104642.756 | 422483.634
Dordrecht | Van Speykstraat | 003 4930 | 127085 Staal gegalvaniseerd 06,0m | 6 | 1994-05-01 | Hoogwerker gebruiken | Inspectie 2020 | 003 4930.1 | LIBRA 1xPLL24 E RAL9007 | 2015-03-27 | 310024 PL-L 24W/830 4P MASTER | 2020-03-23 | 1 | CL 01 PL-L EVSA 20.000u | Nacht astronomisch in / uit |  | OV | 104650.627 | 422461.227
Dordrecht | Van Speykstraat | 004 4930 | 127085 Staal gegalvaniseerd 06,0m | 6 | 1994-05-01 | Hoogwerker gebruiken | Inspectie 2020 | 004 4930.1 | LIBRA 1xPLL24 E RAL9007 | 2015-03-27 | 310024 PL-L 24W/830 4P MASTER | 2020-03-23 | 1 | CL 01 PL-L EVSA 20.000u | Nacht astronomisch in / uit |  | OV | 104640.728 | 422439.741
Dordrecht | Van Speykstraat | 005 4930 | 127015 Staal gegalvaniseerd 03,5m | 3.5 | 1996-10-01 | Ladder gebruiken | Inspectie 2020 | 005 4930.1 | LIBRA 1xPLL24 E RAL9007 | 2015-03-27 | 310024 PL-L 24W/830 4P MASTER | 2020-03-23 | 1 | CL 01 PL-L EVSA 20.000u | Nacht astronomisch in / uit |  | OV | 104614.636 | 422423.835
Dordrecht | Van Speykstraat | 006 4930 | 127085 Staal gegalvaniseerd 06,0m | 6 | 1994-05-01 | Hoogwerker gebruiken | Inspectie 2020 | 006 4930.1 | LIBRA 1xPLL24 E RAL9007 | 2015-03-27 | 310024 PL-L 24W/830 4P MASTER | 2020-03-23 | 1 | CL 01 PL-L EVSA 20.000u | Nacht astronomisch in / uit |  | OV | 104648.719 | 422417.573
Dordrecht | Van Speykstraat | 007 4930 | 127085 Staal gegalvaniseerd 06,0m | 6 | 1994-05-01 | Hoogwerker gebruiken | Inspectie 2020 | 007 4930.1 | LIBRA 1xPLL24 E RAL9007 | 2015-03-27 | 310024 PL-L 24W/830 4P MASTER | 2020-03-23 | 1 | CL 01 PL-L EVSA 20.000u | Nacht astronomisch in / uit |  | OV | 104638.846 | 422396.603
Dordrecht | Van Spilbergenstraat | 001 4945 | 127135-1500 Staal gegalvaniseerd 08,0m | 8 | 2020-07-21 | Hoogwerker gebruiken | Inspectie 2024 | 001 4945.1 | LW-SRDS2 6300 LM 36A 730 DANB CV (dim00-30) Zhaga | 2020-07-21 | LED 47W 3000K 6300lm | 2020-07-21 | 1 | CL 08 LED VERLICHTING | 23:00-06:00 Dim 00-30% | Citytouch OLC aanwezig | OV | 104311.715 | 422663.277
Dordrecht | Van Spilbergenstraat | 002 4945 | 127015 Staal gegalvaniseerd 03,5m | 3.5 | 2010-02-08 | Hoogwerker gebruiken | Inspectie 2020 | 002 4945.1 | 2000 1x PLL24 E | 2010-02-08 | 310024 PL-L 24W/830 4P MASTER | 2020-05-08 | 1 | CL 01 PL-L EVSA 20.000u | Nacht astronomisch in / uit |  | OV | 104292.712 | 422665.685
Dordrecht | Van Spilbergenstraat | 003 4945 | 127135-1500 Staal gegalvaniseerd 08,0m | 8 | 2020-07-21 | Hoogwerker gebruiken | Inspectie 2024 | 003 4945.1 | LW-SRDS2 6300 LM 36A 730 DANB CV (dim00-30) Zhaga | 2020-07-21 | LED 47W 3000K 6300lm | 2020-07-21 | 1 | CL 08 LED VERLICHTING | 23:00-06:00 Dim 00-30% | Citytouch OLC aanwezig | OV | 104278.647 | 422663.965
Dordrecht | Van Spilbergenstraat | 004 4945 | 127135-1500 Staal gegalvaniseerd 08,0m | 8 | 2020-07-21 | Hoogwerker gebruiken | Inspectie 2024 | 004 4945.1 | LW-SRDS2 6300 LM 36A 730 DANB CV (dim00-30) Zhaga | 2020-07-21 | LED 47W 3000K 6300lm | 2020-07-21 | 1 | CL 08 LED VERLICHTING | 23:00-06:00 Dim 00-30% | Citytouch OLC aanwezig | OV | 104246.83 | 422665.216
Dordrecht | Van Spilbergenstraat | 005 4945 | 127135-1500 Staal gegalvaniseerd 08,0m | 8 | 2020-07-21 | Hoogwerker gebruiken | Inspectie 2024 | 005 4945.1 | LW-SRDS2 6300 LM 36A 730 DANB CV (dim00-30) Zhaga | 2020-07-21 | LED 47W 3000K 6300lm | 2020-07-21 | 1 | CL 08 LED VERLICHTING | 23:00-06:00 Dim 00-30% | Citytouch OLC aanwezig | OV | 104218.669 | 422666.436
Dordrecht | Van Spilbergenstraat | 006 4945 | 127015 Staal gegalvaniseerd 03,5m | 3.5 | 2010-02-08 | Hoogwerker gebruiken | Inspectie <= 2018 | 006 4945.1 | 2000 1x PLL24 E | 2010-02-08 | 310024 PL-L 24W/830 4P MASTER | 2015-04-30 | 1 | CL 01 PL-L EVSA 20.000u | Nacht astronomisch in / uit |  | OV | 104203.855 | 422669.595
Dordrecht | Van Spilbergenstraat | 007 4945 | 127135-1500 Staal gegalvaniseerd 08,0m | 8 | 2020-07-21 | Hoogwerker gebruiken | Inspectie 2024 | 007 4945.1 | LW-SRDS2 6300 LM 36A 730 DANB CV (dim00-30) Zhaga | 2020-07-21 | LED 47W 3000K 6300lm | 2020-07-21 | 1 | CL 08 LED VERLICHTING | 23:00-06:00 Dim 00-30% | Citytouch OLC aanwezig | OV | 104192.103 | 422667.781
Dordrecht | Van Spilbergenstraat | 008 4945 | 127135 LineX Staal gegalvaniseerd 08,0m DU | 8 | 2023-09-22 | Hoogwerker gebruiken | Inspectie 2024 | 008 4945.1 | 131230 LW-SRDS2 40W 6300LM 36A 730 DANB CC G4 XiSR75 X 3SC C1 7040C3M SPD (dimmen 23:00 - 6:00 uur 30%) | 2020-07-21 | LED 40W 3000K 6300lm | 2023-09-22 | 1 | CL 08 LED VERLICHTING | 23:00-06:00 Dim 00-30% | Citytouch OLC aanwezig | OV | 104156.404 | 422669.2
Dordrecht | Van Spilbergenstraat | 009 4945 | 127135-1500 Staal gegalvaniseerd 08,0m | 8 | 2022-10-17 | Hoogwerker gebruiken | Inspectie 2022 | 009 4945.1 | 131230 LW-SRDS2 40W 6300LM 36A 730 DANB CC G4 XiSR75 X 3SC C1 7040C3M SPD (dimmen 23:00 - 6:00 uur 30%) | 2024-07-04 | LED 40W 3000K 6300lm | 2024-07-04 | 1 | CL 08 LED VERLICHTING | 23:00-06:00 Dim 00-30% | Citytouch OLC aanwezig | OV | 104123.436 | 422670.772
Dordrecht | Van 't Hoffstraat | 001 2105 | 127135-1500 Staal gegalvaniseerd 08,0m | 8 | 2005-09-02 | Hoogwerker gebruiken | Inspectie 2023 | 001 2105.1 | LW-SRDS2 5000LM 24A 730 DANB CV (4500lm dim10-40) Zagha | 2018-10-22 | LED 40W 3000K 5000lm | 2018-10-22 | 1 | CL 08 LED VERLICHTING | 23:00-06-00 Dim 10-40% | Citytouch OLC aanwezig | OV | 103179.064 | 421553.92
Dordrecht | Van 't Hoffstraat | 002 2105 | 127135-1500 Staal gegalvaniseerd 08,0m | 8 | 2022-10-17 | Hoogwerker gebruiken | Inspectie 2023 | 002 2105.1 | LW-SRDS2 5000LM 24A 730 DANB CV (4500lm dim10-40) Zagha | 2018-10-22 | LED 40W 3000K 5000lm | 2018-10-22 | 1 | CL 08 LED VERLICHTING | 23:00-06-00 Dim 10-40% | basis -10% - nacht -40% | OV | 103180.416 | 421580.557
Dordrecht | Van 't Hoffstraat | 003 2105 | 127135-1500 Staal gegalvaniseerd 08,0m | 8 | 2022-10-17 | Hoogwerker gebruiken | Inspectie 2023 | 003 2105.1 | LW-SRDS2 5000LM 24A 730 DANB CV (4500lm dim10-40) Zagha | 2018-10-22 | LED 40W 3000K 5000lm | 2018-10-22 | 1 | CL 08 LED VERLICHTING | 23:00-06-00 Dim 10-40% | basis -10% - nacht -40% | OV | 103181.795 | 421608.495
Dordrecht | Van 't Hoffstraat | 004 2105 | 127135-1500 LineX Staal gegalvaniseerd 08,0m | 8 | 2024-02-08 | Hoogwerker gebruiken | Inspectie 2024 | 004 2105.1 | LW-SRDS2 5000LM 24A 730 DANB CV (4500lm dim10-40) Zagha | 2018-10-22 | LED 40W 3000K 5000lm | 2018-10-22 | 1 | CL 08 LED VERLICHTING | 23:00-06-00 Dim 10-40% | Citytouch OLC aanwezig | OV | 103183.18 | 421637.594
Dordrecht | Van 't Hoffstraat | 005 2105 | 127135-1500 Staal gegalvaniseerd 08,0m | 8 | 2012-01-31 | Hoogwerker gebruiken | Inspectie 2023 | 005 2105.1 | LW-SRDS2 5000LM 24A 730 DANB CV (4500lm dim10-40) Zagha | 2018-10-22 | LED 40W 3000K 5000lm | 2018-10-22 | 1 | CL 08 LED VERLICHTING | 23:00-06-00 Dim 10-40% | Citytouch OLC aanwezig | OV | 103184.647 | 421665.623
Dordrecht | Van 't Hoffstraat | 006 2105 | 127135-1500 Staal gegalvaniseerd 08,0m | 8 | 2005-09-02 | Hoogwerker gebruiken | Inspectie 2023 | 006 2105.1 | LW-SRDS2 5000LM 24A 730 DANB CV (4500lm dim10-40) Zagha | 2018-10-22 | LED 40W 3000K 5000lm | 2018-10-22 | 1 | CL 08 LED VERLICHTING | 23:00-06-00 Dim 10-40% | Citytouch OLC aanwezig | OV | 103185.816 | 421693.264
Dordrecht | Van Wassenaer van Obdamstraat | 001 5780 | 127015 Staal gegalvaniseerd 03,5m | 3.5 | 1998-10-01 | Hoogwerker gebruiken | Inspectie 2020 | 001 5780.1 | 2000 1x PLL24 E | 2015-04-24 | 310024 PL-L 24W/830 4P MASTER | 2020-03-25 | 1 | CL 01 PL-L EVSA 20.000u | Nacht astronomisch in / uit |  | OV | 104555.698 | 422604.105
Dordrecht | Van Wassenaer van Obdamstraat | 002 5780 | 127015 Staal gegalvaniseerd 03,5m | 3.5 | 1998-10-01 | Hoogwerker gebruiken | Inspectie 2020 | 002 5780.1 | 2000 1x PLL24 E | 2015-04-24 | 310024 PL-L 24W/830 4P MASTER | 2020-03-25 | 1 | CL 01 PL-L EVSA 20.000u | Nacht astronomisch in / uit |  | OV | 104569.264 | 422605.587
Dordrecht | Van Wassenaer van Obdamstraat | 003 5780 | 127015 Staal gegalvaniseerd 03,5m | 3.5 | 1998-10-01 | Ladder gebruiken | Inspectie 2020 | 003 5780.1 | 2000 1x PLL24 E | 2015-04-24 | 310024 PL-L 24W/830 4P MASTER | 2020-03-25 | 1 | CL 01 PL-L EVSA 20.000u | Nacht astronomisch in / uit |  | OV | 104575.153 | 422630.495
Dordrecht | Van Wassenaer van Obdamstraat | 004 5780 | 127015 Staal gegalvaniseerd 03,5m | 3.5 | 1998-10-01 | Hoogwerker gebruiken | Inspectie 2020 | 004 5780.1 | 2000 1x PLL24 E | 2015-04-24 | 310024 PL-L 24W/830 4P MASTER | 2020-03-25 | 1 | CL 01 PL-L EVSA 20.000u | Nacht astronomisch in / uit |  | OV | 104588.973 | 422601.409
Dordrecht | Van Wassenaer van Obdamstraat | 005 5780 | 127015 Staal gegalvaniseerd 03,5m | 3.5 | 1998-10-01 | Hoogwerker gebruiken | Inspectie 2020 | 005 5780.1 | 2000 1x PLL24 E | 2015-04-24 | 310024 PL-L 24W/830 4P MASTER | 2020-03-25 | 1 | CL 01 PL-L EVSA 20.000u | Nacht astronomisch in / uit |  | OV | 104604.136 | 422607.359
Dordrecht | Van Wassenaer van Obdamstraat | 006 5780 | 127015 Staal gegalvaniseerd 03,5m | 3.5 | 1998-10-01 | Hoogwerker gebruiken | Inspectie 2020 | 006 5780.1 | 2000 1x PLL24 E | 2015-04-24 | 310024 PL-L 24W/830 4P MASTER | 2020-03-25 | 1 | CL 01 PL-L EVSA 20.000u | Nacht astronomisch in / uit |  | OV | 104593.777 | 422614.777
Dordrecht | Van Wassenaer van Obdamstraat | 007 5780 | 127015 Staal gegalvaniseerd 03,5m | 3.5 | 1998-10-01 | Hoogwerker gebruiken | Inspectie 2020 | 007 5780.1 | 2000 1x PLL24 E | 2015-04-24 | 310024 PL-L 24W/830 4P MASTER | 2020-03-25 | 1 | CL 01 PL-L EVSA 20.000u | Nacht astronomisch in / uit |  | OV | 104599.399 | 422635.042
Dordrecht | Van Wassenaer van Obdamstraat | 008 5780 | 127015 Staal gegalvaniseerd 03,5m | 3.5 | 1998-10-01 | Hoogwerker gebruiken | Inspectie 2020 | 008 5780.1 | 2000 1x PLL24 E | 2015-04-24 | 310024 PL-L 24W/830 4P MASTER | 2020-03-25 | 1 | CL 01 PL-L EVSA 20.000u | Nacht astronomisch in / uit |  | OV | 104599.999 | 422650.193
Dordrecht | Van Wassenaer van Obdamstraat | 009 5780 | 127015 Staal gegalvaniseerd 03,5m | 3.5 | 1998-10-01 | Ladder gebruiken | Inspectie 2020 | 009 5780.1 | 2000 1x PLL24 E | 2015-04-24 | 310024 PL-L 24W/830 4P MASTER | 2020-03-25 | 1 | CL 01 PL-L EVSA 20.000u | Nacht astronomisch in / uit |  | OV | 104581.83 | 422652.803
Dordrecht | Van Wassenaer van Obdamstraat | 010 5780 | 127015 Staal gegalvaniseerd 03,5m | 3.5 | 1998-10-01 | Ladder gebruiken | Inspectie 2020 | 010 5780.1 | 2000 1x PLL24 E | 2015-04-24 | 310024 PL-L 24W/830 4P MASTER | 2020-03-25 | 1 | CL 01 PL-L EVSA 20.000u | Nacht astronomisch in / uit |  | OV | 104622.036 | 422652.743
Dordrecht | Van Wassenaer van Obdamstraat | 011 5780 | 127015 Staal gegalvaniseerd 03,5m | 3.5 | 1998-10-01 | Ladder gebruiken | Inspectie 2020 | 011 5780.1 | 2000 1x PLL24 E | 2015-04-24 | 310024 PL-L 24W/830 4P MASTER | 2020-03-25 | 1 | CL 01 PL-L EVSA 20.000u | Nacht astronomisch in / uit |  | OV | 104640.356 | 422650.436
Dordrecht | Varkenmarkt | 001 5405 | St.Gecoat 04.5m Zwart top 76 | 4.5 | 2010-03-12 | Hoogwerker gebruiken | Inspectie 2022 | 001 5405.1 | CDS580 S TP 1x CDO-ET 70W | 2013-09-19 | 210070 CDO-ET 070W/828 MASTER | 2022-09-06 14:21 | 1 | CL 02 SON - CDO <70W 1.2000u | Nacht astronomisch in / uit |  | OV | 105277.902 | 425588.486
Dordrecht | Varkenmarkt | 002 5405 | St.Gecoat 04.5m Zwart top 76 | 4.5 | 2005-03-17 | Hoogwerker gebruiken | Inspectie 2022 | 002 5405.1 | CDS580 S TP 1x CDO-ET 70W | 2013-09-19 | 210070 CDO-ET 070W/828 MASTER | 2022-09-06 14:22 | 1 | CL 02 SON - CDO <70W 1.2000u | Nacht astronomisch in / uit |  | OV | 105269.924 | 425576.109
Dordrecht | Varkenmarkt | 003 5405 | Overspanning 07,0m |  | 1998-11-01 | Hoogwerker gebruiken | Armatuur vervangen 2024 | 003 5405.1 | 132200 Blackbird Hanging ECO CRl70 L19 16LED RAL9006 Zhaga, 12kV SPD klasse 1 31W 4000lm | 2024-11-11 | LED 31W 3000K 4000lm | 2024-11-11 | 1 | CL 08 LED VERLICHTING | Dimmen 40% | Citytouch OLC aanwezig | OV | 105263.541 | 425562.665
Dordrecht | Varkenmarkt | 004 5405 | Overspanning 07,0m |  | 1998-11-01 | Hoogwerker gebruiken | Inspectie 2024 | 004 5405.1 | 132200 Blackbird Hanging ECO CRl70 L19 16LED RAL9006 Zhaga, 12kV SPD klasse 1 31W 4000lm | 2024-11-11 | LED 31W 3000K 4000lm | 2024-11-11 | 1 | CL 08 LED VERLICHTING | Dimmen 40% | Citytouch OLC aanwezig | OV | 105251.27 | 425546.918
Dordrecht | Varkenmarkt | 006 5405 | Overspanning 07,0m |  | 1998-11-01 | Hoogwerker gebruiken | Inspectie 2024 | 006 5405.1 | 132200 Blackbird Hanging ECO CRl70 L19 16LED RAL9006 Zhaga, 12kV SPD klasse 1 31W 4000lm | 2024-11-11 | LED 31W 3000K 4000lm | 2024-11-11 | 1 | CL 08 LED VERLICHTING | Dimmen 40% | Citytouch OLC aanwezig | OV | 105231.167 | 425526.033
Dordrecht | Varkenmarkt | 006A5405 | Muurarmatuur 06.0 m | 6 | 2016-10-04 | Hoogwerker gebruiken | Inspectie 2022 | 006A5405.1 | Bega 7825S LED 11W 750lm | 2016-10-04 | LED 11W 3000K 750lm | 2016-10-04 | 1 | CL 08 LED VERLICHTING | Nacht astronomisch in / uit |  | OV | 105234.665 | 425511.698
Dordrecht | Varkenmarkt | 007 5405 | Muurarmatuur 03,5m | 3.5 | 2016-10-04 | Ladder gebruiken | Inspectie 2022 | 007 5405.1 | Bega 7825S LED 8W 500lm | 2016-10-04 | LED 08W 3000K 500lm | 2016-10-04 | 1 | CL 08 LED VERLICHTING | Nacht astronomisch in / uit |  | A081 | 105233.944 | 425498.433
Dordrecht | Varkenmarkt | 008 5405 | Muurarmatuur 03,5m | 3.5 | 2016-10-04 | Ladder gebruiken | Inspectie 2022 | 008 5405.1 | Bega 7825S LED 8W 500lm | 2016-10-04 | LED 08W 3000K 500lm | 2016-10-04 | 1 | CL 08 LED VERLICHTING | Nacht astronomisch in / uit |  | A081 | 105241.869 | 425493.032
Dordrecht | Varkenmarkt | 009 5405 | Overspanning 07,0m |  | 1998-11-01 | Hoogwerker gebruiken | Inspectie 2024 | 009 5405.1 | 132200 Blackbird Hanging ECO CRl70 L19 16LED RAL9006 Zhaga, 12kV SPD klasse 1 31W 4000lm | 2024-11-11 | LED 31W 3000K 4000lm | 2024-11-11 | 1 | CL 08 LED VERLICHTING | Dimmen 40% | Citytouch OLC aanwezig | OV | 105207.062 | 425501.496
Dordrecht | Varkenmarkt | 010 5405 | Overspanning 07,0m |  | 1998-11-01 | Hoogwerker gebruiken | Inspectie 2024 | 010 5405.1 | 132200 Blackbird Hanging ECO CRl70 L19 16LED RAL9006 Zhaga, 12kV SPD klasse 1 31W 4000lm | 2024-11-11 | LED 31W 3000K 4000lm | 2024-11-11 | 1 | CL 08 LED VERLICHTING | Dimmen 40% | Citytouch OLC aanwezig | OV | 105177.291 | 425474.563
Dordrecht | Varkenmarkt | 011 5405 | Overspanning 07,0m |  | 1998-11-01 | Hoogwerker gebruiken | Inspectie 2024 | 011 5405.1 | 132200 Blackbird Hanging ECO CRl70 L19 16LED RAL9006 Zhaga, 12kV SPD klasse 1 31W 4000lm | 2024-11-11 | LED 31W 3000K 4000lm | 2024-11-11 | 1 | CL 08 LED VERLICHTING | Dimmen 40% | Citytouch OLC aanwezig | OV | 105140.722 | 425451.182
Dordrecht | Vechtstraat (Dordrecht) | 001 5410 | 127040 Staal ggv 0,60m Paaltop con. | 6 | 1991-05-01 | Hoogwerker gebruiken | Inspectie 2020 | 001 5410.1 | 2500 1xPLL24 E | 2012-06-04 | 310024 PL-L 24W/830 4P MASTER | 2020-06-19 | 1 | CL 01 PL-L EVSA 20.000u | Nacht astronomisch in / uit |  | OV | 107409.446 | 425711.945
Dordrecht | Vechtstraat (Dordrecht) | 002 5410 | 127040 Staal ggv 0,60m Paaltop con. | 6 | 1991-05-01 | Hoogwerker gebruiken | Inspectie 2020 | 002 5410.1 | 2500 1xPLL24 E | 2012-06-04 | 310024 PL-L 24W/830 4P MASTER | 2020-06-19 | 1 | CL 01 PL-L EVSA 20.000u | Nacht astronomisch in / uit |  | OV | 107398.476 | 425692.993
Dordrecht | Vechtstraat (Dordrecht) | 003 5410 | 127040 Staal ggv 0,60m Paaltop con. | 6 | 1991-04-01 | Hoogwerker gebruiken | Inspectie 2020 | 003 5410.1 | 2500 1xPLL24 E | 2012-06-04 | 310024 PL-L 24W/830 4P MASTER | 2020-06-19 | 1 | CL 01 PL-L EVSA 20.000u | Nacht astronomisch in / uit |  | OV | 107399.125 | 425670.977
Dordrecht | Veerplaat | 001 5413 | 127135-1500 Staal gegalvaniseerd 08,0m | 8 | 2002-02-24 | Hoogwerker gebruiken | Inspectie 2021 | 001 5413.1 | LW-SRDS2 3400 LM 16A 730 DAME CC | 2021-04-21 | LED 26 W 3000k 3400lm | 2021-04-21 | 1 | CL 08 LED VERLICHTING | Nacht astronomisch in / uit |  | OV | 108310.04 | 425689.457
Dordrecht | Veerplaat | 002 5413 | 127135-1500 Staal gegalvaniseerd 08,0m | 8 | 2002-02-24 | Hoogwerker gebruiken | Inspectie 2021 | 002 5413.1 | LW-SRDS2 3400 LM 16A 730 DAME CC | 2021-04-21 | LED 26 W 3000k 3400lm | 2021-04-21 | 1 | CL 08 LED VERLICHTING | Nacht astronomisch in / uit |  | OV | 108339.052 | 425687.937
Dordrecht | Veerplaat | 003 5413 | 127135-1500 Staal gegalvaniseerd 08,0m | 8 | 2002-02-24 | Hoogwerker gebruiken | Inspectie 2021 | 003 5413.1 | LW-SRDS2 3400 LM 16A 730 DAME CC | 2021-04-21 | LED 26 W 3000k 3400lm | 2021-04-21 | 1 | CL 08 LED VERLICHTING | Nacht astronomisch in / uit |  | OV | 108367.989 | 425686.538
Dordrecht | Veerplaat | 004 5413 | 127135-1500 Staal gegalvaniseerd 08,0m | 8 | 2002-02-24 | Hoogwerker gebruiken | Inspectie 2021 | 004 5413.1 | LW-SRDS2 3400 LM 16A 730 DAME CC | 2021-04-21 | LED 26 W 3000k 3400lm | 2021-04-21 | 1 | CL 08 LED VERLICHTING | Nacht astronomisch in / uit |  | OV | 108397.043 | 425685.125
Dordrecht | Veerplaat | 005 5413 | 127135-1500 Staal gegalvaniseerd 08,0m | 8 | 2002-02-24 | Hoogwerker gebruiken | Inspectie 2021 | 005 5413.1 | LW-SRDS2 3400 LM 16A 730 DAME CC | 2021-04-21 | LED 26 W 3000k 3400lm | 2021-04-21 | 1 | CL 08 LED VERLICHTING | Nacht astronomisch in / uit |  | OV | 108426.022 | 425683.759
Dordrecht | Veerplaat | 006 5413 | 127135-1500 Staal gegalvaniseerd 08,0m | 8 | 2002-02-24 | Hoogwerker gebruiken | Inspectie 2021 | 006 5413.1 | LW-SRDS2 3400 LM 16A 730 DAME CC | 2021-04-21 | LED 26 W 3000k 3400lm | 2021-04-21 | 1 | CL 08 LED VERLICHTING | Nacht astronomisch in / uit |  | OV | 108455.064 | 425682.341
Dordrecht | Veerplaat | 007 5413 | 127135-1500 Staal gegalvaniseerd 08,0m | 8 | 2002-02-24 | Hoogwerker gebruiken | Inspectie 2021 | 007 5413.1 | LW-SRDS2 3400 LM 16A 730 DAME CC | 2021-04-21 | LED 26 W 3000k 3400lm | 2021-04-21 | 1 | CL 08 LED VERLICHTING | Nacht astronomisch in / uit |  | OV | 108484.34 | 425673.205
Dordrecht | Veerplaat | 008 5413 | 127135-1500 Staal gegalvaniseerd 08,0m | 8 | 2022-10-18 | Hoogwerker gebruiken | Inspectie 2022 | 008 5413.1 | LW-SRDS2 3400 LM 16A 730 DAME CC | 2021-04-21 | LED 26 W 3000k 3400lm | 2021-04-21 | 1 | CL 08 LED VERLICHTING | Nacht astronomisch in / uit |  | OV | 108485.82 | 425697.469
Dordrecht | Veerplaat | 009 5413 | 127135-1500 Staal gegalvaniseerd 08,0m | 8 | 2002-02-24 | Hoogwerker gebruiken | Inspectie 2021 | 009 5413.1 | LW-SRDS2 3400 LM 16A 730 DAME CC | 2021-04-21 | LED 26 W 3000k 3400lm | 2021-04-21 | 1 | CL 08 LED VERLICHTING | Nacht astronomisch in / uit |  | OV | 108483.072 | 425732.134
Dordrecht | Veerplaat | 010 5413 | 127135-1500 Staal gegalvaniseerd 08,0m | 8 | 2002-02-24 | Hoogwerker gebruiken | Inspectie 2021 | 010 5413.1 | LW-SRDS2 3400 LM 16A 730 DAME CC | 2021-04-21 | LED 26 W 3000k 3400lm | 2021-04-21 | 1 | CL 08 LED VERLICHTING | Nacht astronomisch in / uit |  | OV | 108486.137 | 425760.448
Dordrecht | Veerplaat | 011 5413 | 127091-1500 LineX Staal gegalv. 06.0. UE 1500mm | 6 | 2023-11-14 | Hoogwerker gebruiken | Inspectie 2023 | 011 5413.1 | LW-SRDS2 3400 LM 16A 730 DAME CC | 2023-03-07 | LED 26 W 3000k 3400lm | 2023-03-27 | 1 | CL 08 LED VERLICHTING | Nacht astronomisch in / uit |  | OV | 108509.9 | 425775.749
Dordrecht | Veerplaat | 012 5413 | 127135-1500 LineX Staal gegalvaniseerd 08,0m | 8 | 2024-08-31 | Hoogwerker gebruiken | Inspectie 2024 | 012 5413.1 | LW-SRDS2 3400 LM 16A 730 DAME CC | 2022-01-14 | LED 26 W 3000k 3400lm | 2022-01-14 | 01 | CL 08 LED VERLICHTING | Nacht astronomisch in / uit |  | OV | 108538.817 | 425774.379
Dordrecht | Veerplaat | 013 5413 | 127135-1500 Staal gegalvaniseerd 08,0m | 8 | 2005-06-10 | Hoogwerker gebruiken | Inspectie 2021 | 013 5413.1 | LW-SRDS2 3400 LM 16A 730 DAME CC | 2021-04-21 | LED 26 W 3000k 3400lm | 2021-04-21 | 1 | CL 08 LED VERLICHTING | Nacht astronomisch in / uit |  | OV | 108567.928 | 425772.729
Dordrecht | Veerplaat | 014 5413 | 127135-1500 Staal gegalvaniseerd 08,0m | 8 | 2002-02-24 | Hoogwerker gebruiken | Inspectie 2021 | 014 5413.1 | LW-SRDS2 3400 LM 16A 730 DAME CC | 2021-04-21 | LED 26 W 3000k 3400lm | 2021-04-21 | 1 | CL 08 LED VERLICHTING | Nacht astronomisch in / uit |  | OV | 108595.916 | 425771.647
Dordrecht | Veerplaat | 015 5413 | 127135-1500 Staal gegalvaniseerd 08,0m | 8 | 2002-02-24 | Hoogwerker gebruiken | Inspectie 2021 | 015 5413.1 | LW-SRDS2 3400 LM 16A 730 DAME CC | 2021-04-21 | LED 26 W 3000k 3400lm | 2021-04-21 | 1 | CL 08 LED VERLICHTING | Nacht astronomisch in / uit |  | OV | 108617.559 | 425788.708
Dordrecht | Veerplaat | 016 5413 | 127135-1500 Staal gegalvaniseerd 08,0m | 8 | 2002-02-24 | Hoogwerker gebruiken | Inspectie 2021 | 016 5413.1 | LW-SRDS2 3400 LM 16A 730 DAME CC | 2021-04-21 | LED 26 W 3000k 3400lm | 2021-04-21 | 1 | CL 08 LED VERLICHTING | Nacht astronomisch in / uit |  | OV | 108596.208 | 425789.631
Dordrecht | Veerplaat | 017 5413 | 127135-1500 Staal gegalvaniseerd 08,0m | 8 | 2005-08-16 | Hoogwerker gebruiken | Inspectie 2021 | 017 5413.1 | LW-SRDS2 3400 LM 16A 730 DAME CC | 2021-04-21 | LED 26 W 3000k 3400lm | 2021-04-21 | 1 | CL 08 LED VERLICHTING | Nacht astronomisch in / uit |  | OV | 108581.706 | 425814.837
Dordrecht | Veerplaat | 018 5413 | 127135-1500 Staal gegalvaniseerd 08,0m | 8 | 2002-02-24 | Hoogwerker gebruiken | Inspectie 2021 | 018 5413.1 | LW-SRDS2 3400 LM 16A 730 DAME CC | 2021-04-21 | LED 26 W 3000k 3400lm | 2021-04-21 | 1 | CL 08 LED VERLICHTING | Nacht astronomisch in / uit |  | OV | 108568.81 | 425836.808
Dordrecht | Veerplaat | 019 5413 | 127135-1500 Staal gegalvaniseerd 08,0m | 8 | 2002-02-24 | Hoogwerker gebruiken | Inspectie 2021 | 019 5413.1 | LW-SRDS2 3400 LM 16A 730 DAME CC | 2021-04-21 | LED 26 W 3000k 3400lm | 2021-04-21 | 1 | CL 08 LED VERLICHTING | Nacht astronomisch in / uit |  | OV | 108538.011 | 425847.52
Dordrecht | Veerplaat | 020 5413 | 127135-1500 Staal gegalvaniseerd 08,0m | 8 | 2002-02-24 | Hoogwerker gebruiken | Inspectie 2021 | 020 5413.1 | LW-SRDS2 3400 LM 16A 730 DAME CC | 2021-04-21 | LED 26 W 3000k 3400lm | 2021-04-21 | 1 | CL 08 LED VERLICHTING | Nacht astronomisch in / uit |  | OV | 108508.079 | 425847.63
Dordrecht | Veerplaat | 021 5413 | 127135-1500 Staal gegalvaniseerd 08,0m | 8 | 2002-02-24 | Hoogwerker gebruiken | Inspectie 2021 | 021 5413.1 | LW-SRDS2 3400 LM 16A 730 DAME CC | 2021-04-21 | LED 26 W 3000k 3400lm | 2021-04-21 | 1 | CL 08 LED VERLICHTING | Nacht astronomisch in / uit |  | OV | 108485.799 | 425788.84
Dordrecht | Veerplaat | 022 5413 | 127135-1500 Staal gegalvaniseerd 08,0m | 8 | 2002-02-24 | Hoogwerker gebruiken | Inspectie 2021 | 022 5413.1 | LW-SRDS2 3400 LM 16A 730 DAME CC | 2021-04-21 | LED 26 W 3000k 3400lm | 2021-04-21 | 1 | CL 08 LED VERLICHTING | Nacht astronomisch in / uit |  | OV | 108487.235 | 425816.859
Dordrecht | Veerplaat | 023 5413 | 127135-1500 Staal gegalvaniseerd 08,0m | 8 | 2011-02-15 | Hoogwerker gebruiken | Inspectie 2021 | 023 5413.1 | LW-SRDS2 3400 LM 16A 730 DAME CC | 2021-04-21 | LED 26 W 3000k 3400lm | 2021-04-21 | 1 | CL 08 LED VERLICHTING | Nacht astronomisch in / uit |  | OV | 108479.653 | 425845.167
Dordrecht | Veersteiger | 001 5415 | Wandsteun Gietijzer 03,0m Dord | 3 | 1994-12-01 | Ladder gebruiken | Inspectie 2024 | 001 5415.1 | 150110 Haagse kap A11 Elegance QL55 | 2014-09-02 | QL 55W/827 MASTER | 2014-09-02 | 1 | CL 11 QL 60.000u | Nacht astronomisch in / uit |  | OV | 105122.826 | 425684.466
Dordrecht | Venloostraat | 001 5420 | Overspanning 06,0m |  | 1998-11-01 | Hoogwerker gebruiken | Inspectie 2024 | 001 5420.1 | 132200 Blackbird Hanging ECO CRl70 L19 16LED RAL9006 Zhaga, 12kV SPD klasse 1 31W 4000lm | 2024-11-06 | LED 31W 3000K 4000lm | 2024-11-06 12:13 | 1 | CL 08 LED VERLICHTING | Nacht astronomisch in / uit | Citytouch OLC aanwezig | OV | 105141.47 | 425594.701
Dordrecht | Venuslaan | 001 5425 | 127135-1500 Staal gegalvaniseerd 08,0m | 8 | 2016-04-16 | Hoogwerker gebruiken | Inspectie 2022 | 001 5425.1 | 131205 LW-SRDS2 33W 5000LM 24A 730 DANB CC G4 XiSR40 X 52SC C1 7040C3M SPD (dimmen basis 30% (3500lm) en tussen 23:00 - 6:00 uur 60%) | 2024-01-31 | LED 33W 3000K 5000lm | 2024-01-31 12:56 | 1 | CL 08 LED VERLICHTING | 23:00-06-00 Dim 30-60% | Citytouch OLC aanwezig | OV | 105881.784 | 422140.749
Dordrecht | Venuslaan | 002 5425 | 127135-1500 Staal gegalvaniseerd 08,0m | 8 | 2016-04-16 | Hoogwerker gebruiken | Inspectie 2022 | 002 5425.1 | Sintra 1 SONT070 | 2006-08-31 | 220070 CDO-TT 070W/828 MASTER | 2022-08-16 11:14 | 1 | CL 02 SON - CDO <70W 1.2000u | Nacht astronomisch in / uit |  | OV | 105859.954 | 422152.232
Dordrecht | Venuslaan | 003 5425 | 127135-1500 Staal gegalvaniseerd 08,0m | 8 | 2016-04-16 | Hoogwerker gebruiken | Inspectie 2022 | 003 5425.1 | Sintra 1 SONT070 | 2006-08-31 | 220070 CDO-TT 070W/828 MASTER | 2022-08-16 12:55 | 1 | CL 02 SON - CDO <70W 1.2000u | Nacht astronomisch in / uit |  | OV | 105833.558 | 422143.242
Dordrecht | Venuslaan | 004 5425 | 127015 Staal gegalvaniseerd 03,5m | 3.5 | 2016-06-29 | Hoogwerker gebruiken | Inspectie 2023 | 004 5425.1 | KFK LED2WELL 1600lm overeenkomst | 2019-12-20 | LED 13W 3000K 1600lm | 2019-12-20 | 1 | CL 08 LED VERLICHTING | Nacht astronomisch in / uit |  | OV | 105830.157 | 422168.535
Dordrecht | Venuslaan | 005 5425 | 127015 Staal gegalvaniseerd 03,5m | 3.5 | 2016-06-29 | Ladder gebruiken | Inspectie 2019 | 005 5425.1 | 2000 1x PLL24 E | 2006-08-18 | 310024 PL-L 24W/830 4P MASTER | 2024-11-01 00:29 | 1 | CL 01 PL-L EVSA 20.000u | Nacht astronomisch in / uit |  | OV | 105831.65 | 422192.1
Dordrecht | Venuslaan | 006 5425 | 127015 Staal gegalvaniseerd 03,5m | 3.5 | 2016-07-04 | Ladder gebruiken | Inspectie 2019 | 006 5425.1 | 2000 1x PLL24 E | 2006-08-18 | 310024 PL-L 24W/830 4P MASTER | 2024-11-01 00:29 | 1 | CL 01 PL-L EVSA 20.000u | Nacht astronomisch in / uit |  | OV | 105835.68 | 422210.084
Dordrecht | Venuslaan | 007 5425 | Wandsteun ggv 03,5m | 3.5 | 1994-01-01 | Ladder gebruiken | Inspectie 2019 | 007 5425.1 | 2000 1x PLL24 E | 2006-08-18 | 310024 PL-L 24W/830 4P MASTER | 2024-11-01 00:28 | 1 | CL 01 PL-L EVSA 20.000u | Nacht astronomisch in / uit |  | OV | 105816.076 | 422214.516
Dordrecht | Venuslaan | 008 5425 | 127015 Staal gegalvaniseerd 03,5m | 3.5 | 2016-06-30 | Ladder gebruiken | Inspectie 2019 | 008 5425.1 | 2000 1x PLL24 E | 2006-08-18 | 310024 PL-L 24W/830 4P MASTER | 2024-11-01 00:28 | 1 | CL 01 PL-L EVSA 20.000u | Nacht astronomisch in / uit |  | OV | 105845.718 | 422219.256
Dordrecht | Venuslaan | 009 5425 | 127015 Staal gegalvaniseerd 03,5m | 3.5 | 2016-07-04 | Ladder gebruiken | Inspectie 2019 | 009 5425.1 | 2000 1x PLL24 E | 2006-08-18 | 310024 PL-L 24W/830 4P MASTER | 2024-11-01 00:25 | 1 | CL 01 PL-L EVSA 20.000u | Nacht astronomisch in / uit |  | OV | 105876.356 | 422212.349
Dordrecht | Venuslaan | 010 5425 | 127015 Staal gegalvaniseerd 03,5m | 3.5 | 2016-06-30 | Ladder gebruiken | Inspectie 2019 | 010 5425.1 | 2000 1x PLL24 E | 2006-08-18 | 310024 PL-L 24W/830 4P MASTER | 2024-11-01 00:28 | 1 | CL 01 PL-L EVSA 20.000u | Nacht astronomisch in / uit |  | OV | 105857.245 | 422235.92
Dordrecht | Venuslaan | 011 5425 | 127015 Staal gegalvaniseerd 03,5m | 3.5 | 2016-06-30 | Ladder gebruiken | Inspectie 2019 | 011 5425.1 | 2000 1x PLL24 E | 2006-08-18 | 310024 PL-L 24W/830 4P MASTER | 2024-11-01 00:25 | 1 | CL 01 PL-L EVSA 20.000u | Nacht astronomisch in / uit |  | OV | 105853.8 | 422252.022
Dordrecht | Venuslaan | 012 5425 | 127015 Staal gegalvaniseerd 03,5m | 3.5 | 1991-09-01 | Ladder gebruiken | Inspectie 2019 | 012 5425.1 | 2000 1x PLL24 E | 2006-08-18 | 310024 PL-L 24W/830 4P MASTER | 2024-11-01 00:25 | 1 | CL 01 PL-L EVSA 20.000u | Nacht astronomisch in / uit |  | OV | 105875.426 | 422247.401
Dordrecht | Venuslaan | 013 5425 | 127085 Staal gegalvaniseerd 06,0m | 6 | 2015-03-27 | Hoogwerker gebruiken | Inspectie 2019 | 013 5425.1 | 2500 1xPLL36 E | 2012-07-01 | 310036 PL-L 36W/830 4P MASTER | 2024-11-01 00:23 | 1 | CL 01 PL-L EVSA 20.000u | Nacht astronomisch in / uit |  | OV | 105895.572 | 422246.447
Dordrecht | Venuslaan | 014 5425 | 127085 Staal gegalvaniseerd 06,0m | 6 | 2006-08-18 | Hoogwerker gebruiken | Inspectie 2019 | 014 5425.1 | 2500 1xPLL36 E | 2006-08-18 | 310036 PL-L 36W/830 4P MASTER | 2024-11-01 00:23 | 1 | CL 01 PL-L EVSA 20.000u | Nacht astronomisch in / uit |  | OV | 105899.298 | 422267.444
Dordrecht | Venuslaan | 015 5425 | 127085 Staal gegalvaniseerd 06,0m | 6 | 2006-08-18 | Hoogwerker gebruiken | Inspectie 2019 | 015 5425.1 | 2500 1xPLL36 E | 2006-08-18 | 310036 PL-L 36W/830 4P MASTER | 2024-11-01 00:22 | 1 | CL 01 PL-L EVSA 20.000u | Nacht astronomisch in / uit |  | OV | 105902.588 | 422289.316
Dordrecht | Venuslaan | 015A5425 | 127091-1500 LineX Staal gegalv. 06.0. UE 1500mm | 6 | 2024-01-31 | Hoogwerker gebruiken | Inspectie 2024 | 015A5425.01 | 131320 LW-SRDS2 16W 2500LM 24A 730 DSN1 CC G4 XiSR22 X XC 7040C3M SPD | 2024-01-31 | LED 16W 3000K 2500lm | 2024-01-31 | 1 | CL 08 LED VERLICHTING | 23:00-06:00 Dim 00-30% | Citytouch OLC aanwezig | OV | 105908.797 | 422286.519
Dordrecht | Venuslaan | 016 5425 | 127015 Staal gegalvaniseerd 03,5m | 3.5 | 2016-06-30 | Ladder gebruiken | Inspectie 2019 | 016 5425.1 | 2000 1x PLL24 E | 2006-08-18 | 310024 PL-L 24W/830 4P MASTER | 2024-11-01 00:24 | 1 | CL 01 PL-L EVSA 20.000u | Nacht astronomisch in / uit |  | OV | 105857.156 | 422271.315
Dordrecht | Venuslaan | 017 5425 | 127015 Staal gegalvaniseerd 03,5m | 3.5 | 2016-06-30 | Ladder gebruiken | Inspectie 2019 | 017 5425.1 | 2000 1x PLL24 E | 2006-08-18 | 310024 PL-L 24W/830 4P MASTER | 2024-11-01 00:24 | 1 | CL 01 PL-L EVSA 20.000u | Nacht astronomisch in / uit |  | OV | 105859.595 | 422288.793
Dordrecht | Venuslaan | 018 5425 | 127015 Staal gegalvaniseerd 03,5m | 3.5 | 2017-03-03 | Ladder gebruiken | Inspectie 2019 | 018 5425.1 | KFK LED2WELL 1600lm | 2020-04-23 | LED 11W 3000K 1600lm | 2020-04-13 | 1 | CL 08 LED VERLICHTING | Nacht astronomisch in / uit |  | OV | 105884.729 | 422308.339
Dordrecht | Venuslaan | 019 5425 | 127015 Staal gegalvaniseerd 03,5m | 3.5 | 2016-06-30 | Ladder gebruiken | Inspectie 2019 | 019 5425.1 | 2000 1x PLL24 E | 2006-08-18 | 310024 PL-L 24W/830 4P MASTER | 2024-11-01 00:24 | 1 | CL 01 PL-L EVSA 20.000u | Nacht astronomisch in / uit |  | OV | 105858.164 | 422304.25
Dordrecht | Venuslaan | 020 5425 | 127015 Staal gegalvaniseerd 03,5m | 3.5 | 2016-07-04 | Ladder gebruiken | Inspectie 2019 | 020 5425.1 | 2000 1x PLL24 E | 2006-08-18 | 310024 PL-L 24W/830 4P MASTER | 2024-11-01 00:25 | 1 | CL 01 PL-L EVSA 20.000u | Nacht astronomisch in / uit |  | OV | 105831.904 | 422272.379
Dordrecht | Venuslaan | 021 5425 | 127015 Staal gegalvaniseerd 03,5m | 3.5 | 2016-06-30 | Ladder gebruiken | Inspectie 2019 | 021 5425.1 | 2000 1x PLL24 E | 2006-08-18 | 310024 PL-L 24W/830 4P MASTER | 2024-11-01 00:27 | 1 | CL 01 PL-L EVSA 20.000u | Nacht astronomisch in / uit |  | OV | 105844.154 | 422242.753
Dordrecht | Venuslaan | 022 5425 | 127015 Staal gegalvaniseerd 03,5m | 3.5 | 2016-07-04 | Ladder gebruiken | Inspectie 2019 | 022 5425.1 | 2000 1x PLL24 E | 2015-01-19 | 310024 PL-L 24W/830 4P MASTER | 2024-11-01 00:26 | 1 | CL 01 PL-L EVSA 20.000u | Nacht astronomisch in / uit |  | OV | 105813.946 | 422247.686
Dordrecht | Venuslaan | 023 5425 | 127015 Staal gegalvaniseerd 03,5m | 3.5 | 2009-08-06 | Ladder gebruiken | Inspectie 2019 | 023 5425.1 | 2000 1x PLL24 E | 2009-08-06 | 310024 PL-L 24W/830 4P MASTER | 2024-11-01 00:26 | 1 | CL 01 PL-L EVSA 20.000u | Nacht astronomisch in / uit |  | OV | 105787.279 | 422254.734
Dordrecht | Venuslaan | 024 5425 | 127015 Staal gegalvaniseerd 03,5m | 3.5 | 2016-07-04 | Ladder gebruiken | Inspectie 2019 | 024 5425.1 | 2000 1x PLL24 E | 2006-08-18 | 310024 PL-L 24W/830 4P MASTER | 2024-11-01 00:26 | 1 | CL 01 PL-L EVSA 20.000u | Nacht astronomisch in / uit |  | OV | 105746.144 | 422237.601
Dordrecht | Venuslaan | 025 5425 | 127015 Staal gegalvaniseerd 03,5m | 3.5 | 2016-07-04 | Ladder gebruiken | Inspectie 2019 | 025 5425.1 | 2000 1x PLL24 E | 2010-01-05 | 310024 PL-L 24W/830 4P MASTER | 2024-11-01 00:26 | 1 | CL 01 PL-L EVSA 20.000u | Nacht astronomisch in / uit |  | OV | 105715.816 | 422227.006
Dordrecht | Venuslaan | 026 5425 | 127015 Staal gegalvaniseerd 03,5m | 3.5 | 2016-07-04 | Ladder gebruiken | Inspectie 2019 | 026 5425.1 | 2000 1x PLL24 E | 2006-08-18 | 310024 PL-L 24W/830 4P MASTER | 2024-11-01 00:28 | 1 | CL 01 PL-L EVSA 20.000u | Nacht astronomisch in / uit |  | OV | 105833.097 | 422229.829
Dordrecht | Venuslaan | 027 5425 | 127015 Staal gegalvaniseerd 03,5m | 3.5 | 1991-08-01 | Ladder gebruiken | Inspectie 2019 | 027 5425.1 | 2000 1x PLL24 E | 2006-08-18 | 310024 PL-L 24W/830 4P MASTER | 2024-11-01 00:27 | 1 | CL 01 PL-L EVSA 20.000u | Nacht astronomisch in / uit |  | OV | 105790.789 | 422217.621
Dordrecht | Venuslaan | 028 5425 | 127135-1500 Staal gegalvaniseerd 08,0m | 8 | 2016-04-16 | Hoogwerker gebruiken | Inspectie 2022 | 028 5425.1 | Sintra 1 SONT070 | 2006-08-31 | 220070 CDO-TT 070W/828 MASTER | 2022-08-16 11:15 | 1 | CL 02 SON - CDO <70W 1.2000u | Nacht astronomisch in / uit |  | OV | 105814.173 | 422159.322
Dordrecht | Venuslaan | 029 5425 | 127135-1500 Staal gegalvaniseerd 08,0m | 8 | 2016-04-16 | Hoogwerker gebruiken | Inspectie 2022 | 029 5425.1 | Sintra 1 SONT070 | 2006-08-31 | 220070 CDO-TT 070W/828 MASTER | 2022-08-16 12:54 | 1 | CL 02 SON - CDO <70W 1.2000u | Nacht astronomisch in / uit |  | OV | 105791.176 | 422149.949
Dordrecht | Venuslaan | 030 5425 | 127135-1500 Staal gegalvaniseerd 08,0m | 8 | 2016-04-16 | Hoogwerker gebruiken | Inspectie 2022 | 030 5425.1 | Sintra 1 SONT070 | 2006-08-31 | 220070 CDO-TT 070W/828 MASTER | 2022-08-16 11:16 | 1 | CL 02 SON - CDO <70W 1.2000u | Nacht astronomisch in / uit |  | OV | 105770.023 | 422166.399
Dordrecht | Venuslaan | 031 5425 | 127135-1500 Staal gegalvaniseerd 08,0m | 8 | 2016-04-16 | Hoogwerker gebruiken | Inspectie 2022 | 031 5425.1 | Sintra 1 SONT070 | 2006-08-31 | 220070 CDO-TT 070W/828 MASTER | 2022-08-16 12:48 | 1 | CL 02 SON - CDO <70W 1.2000u | Nacht astronomisch in / uit |  | OV | 105745.882 | 422157.127
Dordrecht | Venuslaan | 032 5425 | 127135-1500 Staal gegalvaniseerd 08,0m | 8 | 1998-11-30 | Hoogwerker gebruiken | Inspectie 2022 | 032 5425.1 | Sintra 1 SONT070 | 2006-08-31 | 220070 CDO-TT 070W/828 MASTER | 2022-08-16 12:49 | 1 | CL 02 SON - CDO <70W 1.2000u | Nacht astronomisch in / uit |  | OV | 105725.856 | 422174.859
Dordrecht | Venuslaan | 033 5425 | 127135-1500 Staal gegalvaniseerd 08,0m | 8 | 2016-04-16 | Hoogwerker gebruiken | Inspectie 2022 | 033 5425.1 | Sintra 1 SONT070 | 2006-08-31 | 220070 CDO-TT 070W/828 MASTER | 2022-08-16 12:45 | 1 | CL 02 SON - CDO <70W 1.2000u | Nacht astronomisch in / uit |  | OV | 105700.708 | 422164.057
Dordrecht | Venuslaan | 034 5425 | 127135-1500 Staal gegalvaniseerd 08,0m | 8 | 2016-04-16 | Hoogwerker gebruiken | Inspectie 2022 | 034 5425.1 | Sintra 1 SONT070 | 2006-08-31 | 220070 CDO-TT 070W/828 MASTER | 2022-08-16 11:20 | 1 | CL 02 SON - CDO <70W 1.2000u | Nacht astronomisch in / uit |  | OV | 105683.142 | 422180.119
Dordrecht | Venuslaan | 035 5425 | 127135-1500 Staal gegalvaniseerd 08,0m | 8 | 2016-04-16 | Hoogwerker gebruiken | Inspectie 2022 | 035 5425.1 | Sintra 1 SONT070 | 2006-08-31 | 220070 CDO-TT 070W/828 MASTER | 2022-08-16 12:42 | 1 | CL 02 SON - CDO <70W 1.2000u | Nacht astronomisch in / uit |  | OV | 105677.524 | 422166.055
Dordrecht | Verhulststraat | 001 5435 | 127085 Staal gegalvaniseerd 06,0m | 6 | 2000-01-12 | Hoogwerker gebruiken | Project 2026 AAV Compenistenbuurt | 001 5435.1 | 2500 1xPLL24 E | 1999-12-22 | 310024 PL-L 24W/830 4P MASTER | 2020-03-06 | 1 | CL 01 PL-L EVSA 20.000u | Nacht astronomisch in / uit |  | OV | 104229.732 | 424133.089
Dordrecht | Verhulststraat | 002 5435 | 127015 Staal gegalvaniseerd 03,5m | 3.5 | 1995-12-01 | Ladder gebruiken | Inspectie 2021 | 002 5435.1 | LW-SRDS2 550 LM 4A 730 DANB CC top 60/76 | 2021-04-29 | LED 05W 3000K 500lm | 2021-04-29 | 1 | CL 08 LED VERLICHTING | Nacht astronomisch in / uit |  | B029 | 104263.209 | 424133.869
Dordrecht | Verhulststraat | 003 5435 | 127015 Staal gegalvaniseerd 03,5m | 3.5 | 1995-12-01 | Ladder gebruiken | Inspectie 2021 | 003 5435.1 | LW-SRDS2 550 LM 4A 730 DANB CC top 60/76 | 2021-04-29 | LED 05W 3000K 500lm | 2021-04-29 | 1 | CL 08 LED VERLICHTING | Nacht astronomisch in / uit |  | B029 | 104274.246 | 424107.962
Dordrecht | Verhulststraat | 004 5435 | 127085 Staal gegalvaniseerd 06,0m | 6 | 1979-12-01 | Hoogwerker gebruiken | Project 2026 MAV Compenistenbuurt | 004 5435.1 | 2500 1xPLL24 E | 1999-12-22 | 310024 PL-L 24W/830 4P MASTER | 2020-03-06 | 1 | CL 01 PL-L EVSA 20.000u | Nacht astronomisch in / uit |  | OV | 104247.256 | 424113.243
Dordrecht | Verhulststraat | 005 5435 | 127085 Staal gegalvaniseerd 06,0m | 6 | 1979-12-01 | Hoogwerker gebruiken | Project 2026 MAV Compenistenbuurt | 005 5435.1 | 2500 1xPLL24 E | 1999-12-22 | 310024 PL-L 24W/830 4P MASTER | 2020-03-06 | 1 | CL 01 PL-L EVSA 20.000u | Nacht astronomisch in / uit |  | OV | 104249.016 | 424088.293
Dordrecht | Verhulststraat | 006 5435 | 127085 Staal gegalvaniseerd 06,0m | 6 | 1979-12-01 | Hoogwerker gebruiken | Project 2026 MAV Compenistenbuurt | 006 5435.1 | 2500 1xPLL24 E | 1999-12-22 | 310024 PL-L 24W/830 4P MASTER | 2020-03-06 | 1 | CL 01 PL-L EVSA 20.000u | Nacht astronomisch in / uit |  | OV | 104267.563 | 424066.323
Dordrecht | Verhulststraat | 007 5435 | 127085 Staal gegalvaniseerd 06,0m | 6 | 1979-12-01 | Hoogwerker gebruiken | Project 2026 MAV Compenistenbuurt | 007 5435.1 | 2500 1xPLL24 E | 1999-12-22 | 310024 PL-L 24W/830 4P MASTER | 2020-03-06 | 1 | CL 01 PL-L EVSA 20.000u | Nacht astronomisch in / uit |  | OV | 104270.006 | 424039.683
Dordrecht | Verhulststraat | 008 5435 | 127015 Staal gegalvaniseerd 03,5m | 3.5 | 1995-12-01 | Ladder gebruiken | Inspectie 2021 | 008 5435.1 | LW-SRDS2 550 LM 4A 730 DANB CC top 60/76 | 2021-04-29 | LED 05W 3000K 500lm | 2021-04-29 | 1 | CL 08 LED VERLICHTING | Nacht astronomisch in / uit |  | B029 | 104302.335 | 424044.68
Dordrecht | Verhulststraat | 009 5435 | 127015 Staal gegalvaniseerd 03,5m | 3.5 | 1995-12-01 | Ladder gebruiken | Inspectie 2021 | 009 5435.1 | LW-SRDS2 550 LM 4A 730 DANB CC top 60/76 | 2021-04-29 | LED 05W 3000K 500lm | 2021-04-29 | 1 | CL 08 LED VERLICHTING | Nacht astronomisch in / uit |  | B029 | 104288.72 | 424074.718
Dordrecht | Verhulststraat | 010 5435 | 127085 Staal gegalvaniseerd 06,0m | 6 | 1979-12-01 | Hoogwerker gebruiken | Project 2026 MAV Compenistenbuurt | 010 5435.1 | 2500 1xPLL24 E | 1999-12-22 | 310024 PL-L 24W/830 4P MASTER | 2020-03-05 | 1 | CL 01 PL-L EVSA 20.000u | Nacht astronomisch in / uit |  | OV | 104285.056 | 424025.459
Dordrecht | Verhulststraat | 011 5435 | 127085 Staal gegalvaniseerd 06,0m | 6 | 1979-12-01 | Hoogwerker gebruiken | Project 2026 MAV Compenistenbuurt | 011 5435.1 | 2500 1xPLL24 E | 1999-12-22 | 310024 PL-L 24W/830 4P MASTER | 2020-03-06 | 1 | CL 01 PL-L EVSA 20.000u | Nacht astronomisch in / uit |  | OV | 104295.458 | 424001.31
Dordrecht | Verhulststraat | 012 5435 | 127085 Staal gegalvaniseerd 06,0m | 6 | 1979-12-01 | Hoogwerker gebruiken | Project 2026 MAV Compenistenbuurt | 012 5435.1 | 2500 1xPLL24 E | 1999-12-22 | 310024 PL-L 24W/830 4P MASTER | 2020-03-06 | 1 | CL 01 PL-L EVSA 20.000u | Nacht astronomisch in / uit |  | OV | 104306.295 | 423974.852
Dordrecht | Verhulststraat | 013 5435 | 127085 Staal gegalvaniseerd 06,0m | 6 | 1979-12-01 | Hoogwerker gebruiken | Project 2026 MAV Compenistenbuurt | 013 5435.1 | 2500 1xPLL24 E | 1999-12-22 | 310024 PL-L 24W/830 4P MASTER | 2020-03-06 | 1 | CL 01 PL-L EVSA 20.000u | Nacht astronomisch in / uit |  | OV | 104307.056 | 423954.223
Dordrecht | Verhulststraat | 014 5435 | 127085 Staal gegalvaniseerd 06,0m | 6 | 1979-12-01 | Hoogwerker gebruiken | Project 2026 MAV Compenistenbuurt | 014 5435.1 | 2500 1xPLL24 E | 1999-12-22 | 310024 PL-L 24W/830 4P MASTER | 2020-03-06 | 1 | CL 01 PL-L EVSA 20.000u | Nacht astronomisch in / uit |  | OV | 104315.923 | 423934.316
Dordrecht | Verhulststraat | 015 5435 | 127085 Staal gegalvaniseerd 06,0m | 6 | 1979-12-01 | Hoogwerker gebruiken | Project 2026 MAV Compenistenbuurt | 015 5435.1 | 2500 1xPLL24 E | 1999-12-22 | 310024 PL-L 24W/830 4P MASTER | 2020-03-06 | 1 | CL 01 PL-L EVSA 20.000u | Nacht astronomisch in / uit |  | OV | 104328.243 | 423914.954
Dordrecht | Verhulststraat | 016 5435 | 127085 Staal gegalvaniseerd 06,0m | 6 | 1979-12-01 | Hoogwerker gebruiken | Project 2026 MAV Compenistenbuurt | 016 5435.1 | 2500 1xPLL24 E | 1999-12-22 | 310024 PL-L 24W/830 4P MASTER | 2020-03-06 | 1 | CL 01 PL-L EVSA 20.000u | Nacht astronomisch in / uit |  | OV | 104306.148 | 423896.211
Dordrecht | Verhulststraat | 017 5435 | 127085 Staal gegalvaniseerd 06,0m | 6 | 1979-12-01 | Hoogwerker gebruiken | Project 2026 MAV Compenistenbuurt | 017 5435.1 | 2500 1xPLL24 E | 1999-12-22 | 310024 PL-L 24W/830 4P MASTER | 2020-03-06 | 1 | CL 01 PL-L EVSA 20.000u | Nacht astronomisch in / uit |  | OV | 104292.472 | 423875.424
Dordrecht | Verlengde Schoolstraat | 001 5437 | St.Gecoat Groen 07,0m Kromstaf | 7 | 2002-05-01 | Hoogwerker gebruiken | Inspectie 2020 | 001 5437.1 | HARMONY 2xPLL24W | 2002-05-01 | 310024 PL-L 24W/830 4P MASTER | 2020-02-12 | 1 | Armatuur vervangen 2025 | Nacht astronomisch in / uit |  | OV | 105795.833 | 425582.807
[11 empty] | 310024 PL-L 24W/830 4P MASTER | 2020-02-12 | 2 | Armatuur vervangen 2025 | Nacht astronomisch in / uit |  | OV
Dordrecht | Verlengde Schoolstraat | 002 5437 | St.Gecoat Groen 07,0m Kromstaf | 7 | 2002-05-01 | Hoogwerker gebruiken | Inspectie 2020 | 002 5437.1 | HARMONY 2xPLL24W | 2002-05-01 | 310024 PL-L 24W/830 4P MASTER | 2020-02-12 | 1 | Armatuur vervangen 2025 | Nacht astronomisch in / uit |  | OV | 105776.779 | 425563.015
[11 empty] | 310024 PL-L 24W/830 4P MASTER | 2020-02-12 | 2 | Armatuur vervangen 2025 | Nacht astronomisch in / uit |  | OV
Dordrecht | Verlengde Schoolstraat | 003 5437 | St.Gecoat Groen 07,0m Kromstaf | 7 | 2002-05-01 | Hoogwerker gebruiken | Inspectie 2020 | 003 5437.1 | HARMONY 2xPLL24W | 2002-05-01 | 310024 PL-L 24W/830 4P MASTER | 2020-02-12 | 1 | Armatuur vervangen 2025 | Nacht astronomisch in / uit |  | OV | 105767 | 425536.303
[11 empty] | 310024 PL-L 24W/830 4P MASTER | 2020-02-12 | 2 | Armatuur vervangen 2025 | Nacht astronomisch in / uit |  | OV
Dordrecht | Verlengde Schoolstraat | 004 5437 | St.Gecoat Groen 07,0m Kromstaf | 7 | 2002-05-01 | Hoogwerker gebruiken | Inspectie 2020 | 004 5437.1 | HARMONY 2xPLL24W | 2002-05-01 | 310024 PL-L 24W/830 4P MASTER | 2020-02-12 | 1 | Armatuur vervangen 2025 | Nacht astronomisch in / uit |  | OV | 105753.576 | 425513.817
[11 empty] | 310024 PL-L 24W/830 4P MASTER | 2020-02-12 | 2 | Armatuur vervangen 2025 | Nacht astronomisch in / uit |  | OV
Dordrecht | Verweystraat (Dordrecht) | 001 5445 | 127015 Staal gegalvaniseerd 03,5m | 3.5 | 2015-04-02 | Hoogwerker gebruiken | Inspectie 2024 | 001 5445.1 | 2000 1x PLL24 E | 2015-04-02 | 310024 PL-L 24W/830 4P MASTER | 2024-10-10 01:26 | 1 | Project geen remplace | Nacht astronomisch in / uit |  | OV | 107738.408 | 423295.898
Dordrecht | Verweystraat (Dordrecht) | 002 5445 | 127015 Staal gegalvaniseerd 03,5m | 3.5 | 1997-11-01 | Hoogwerker gebruiken | Inspectie 2024 | 002 5445.1 | 2000 1x PLL24 E | 2015-04-02 | 310024 PL-L 24W/830 4P MASTER | 2024-10-10 01:27 | 1 | Project geen remplace | Nacht astronomisch in / uit |  | OV | 107718.698 | 423304.757
Dordrecht | Verweystraat (Dordrecht) | 003 5445 | 127015 Staal gegalvaniseerd 03,5m | 3.5 | 2015-04-02 | Hoogwerker gebruiken | Inspectie 2024 | 003 5445.1 | 2000 1x PLL24 E | 2015-04-02 | 310024 PL-L 24W/830 4P MASTER | 2024-10-10 01:27 | 1 | Project geen remplace | Nacht astronomisch in / uit |  | OV | 107702.236 | 423311.84
Dordrecht | Vest | 001 5450 | St.Gecoat Groen 07,0m Kromstaf | 7 | 1985-01-01 | Hoogwerker gebruiken | Inspectie 2020 | 001 5450.1 | HARMONY 2xPLL24W | 2002-05-01 | 310024 PL-L 24W/830 4P MASTER | 2020-02-12 | 1 | Armatuur vervangen 2025 | Nacht astronomisch in / uit |  | OV | 105800.086 | 425463.991
[11 empty] | 310024 PL-L 24W/830 4P MASTER | 2020-02-12 | 2 | Armatuur vervangen 2025 | Nacht astronomisch in / uit |  | OV
Dordrecht | Vest | 002 5450 | St.Gecoat Groen 07,0m Kromstaf | 7 | 1985-01-01 | Hoogwerker gebruiken | Inspectie 2020 | 002 5450.1 | HARMONY 2xPLL24W | 2002-05-01 | 310024 PL-L 24W/830 4P MASTER | 2020-02-12 | 1 | Armatuur vervangen 2025 | Nacht astronomisch in / uit |  | OV | 105782.233 | 425445.773
[11 empty] | 310024 PL-L 24W/830 4P MASTER | 2020-02-12 | 2 | Armatuur vervangen 2025 | Nacht astronomisch in / uit |  | OV
Dordrecht | Vest | 003 5450 | St.Gecoat Groen 07,0m Kromstaf | 7 | 1985-01-01 | Hoogwerker gebruiken | Inspectie 2020 | 003 5450.1 | HARMONY 2xPLL24W | 2002-05-01 | 310024 PL-L 24W/830 4P MASTER | 2020-02-12 | 1 | Armatuur vervangen 2025 | Nacht astronomisch in / uit |  | OV | 105774.008 | 425414.989
[11 empty] | 310024 PL-L 24W/830 4P MASTER | 2020-02-12 | 2 | Armatuur vervangen 2025 | Nacht astronomisch in / uit |  | OV
Dordrecht | Vest | 004 5450 | St.Gecoat Groen 07,0m Kromstaf | 7 | 1987-06-01 | Hoogwerker gebruiken | Inspectie 2024 | 004 5450.1 | HARMONY 1xSON50/70 | 2014-09-01 | 240050 SON-T PIA PLUS 050W | 2024-01-24 | 1 | CL 02b SON binnenstad | 23:00-06-00 Dim 35-50% | basis -35% - nacht -50% | OV | 105750.268 | 425386.405
Dordrecht | Vest | 005 5450 | St.Gecoat Groen 07,0m Kromstaf | 7 | 1987-06-01 | Hoogwerker gebruiken | Inspectie 2024 | 005 5450.1 | HARMONY 1xSON50/70 | 2014-09-01 | 240050 SON-T PIA PLUS 050W | 2024-01-24 | 1 | CL 02b SON binnenstad | 23:00-06-00 Dim 35-50% | basis -35% - nacht -50% | OV | 105743.253 | 425355.346
Dordrecht | Vest | 006 5450 | St.Gecoat Groen 07,0m Kromstaf | 7 | 1987-06-01 | Hoogwerker gebruiken | Inspectie 2024 | 006 5450.1 | HARMONY 1xSON50/70 | 2014-09-01 | 240050 SON-T PIA PLUS 050W | 2024-01-24 | 1 | CL 02b SON binnenstad | 23:00-06-00 Dim 35-50% | basis -35% - nacht -50% | OV | 105729.985 | 425327.513
Dordrecht | Vest | 006A5450 | 127180 St.Gecoat Zwart 10.0m EU | 9 | 2024-10-30 | Hoogwerker gebruiken | Inspectie 2024 | 006A5450.1 | 131209 LW-SRDS2 33W 5000LM 24A 730 DANB CC G4 XiSR40 X 6SC C1 7040C3M SPD (dimmen basis 10% (4500lm) en tussen 23:00 - 6:00 uur 40%) | 2024-10-30 | LED 33W 3000K 5000lm | 2024-10-30 | 1 | CL 08 LED VERLICHTING | 23:00-06-00 Dim 10-40% | Citytouch OLC aanwezig | OV | 105747.672 | 425316.924
Dordrecht | Vest | 007 5450 | St.Gecoat Groen 07,0m Kromstaf | 7 | 1987-06-01 | Hoogwerker gebruiken | Inspectie 2024 | 007 5450.1 | HARMONY 1xSON50/70 | 2014-09-01 | 240070 SON-T PIA plus 070W | 2024-01-24 | 1 | CL 02b SON binnenstad | 23:00-06-00 Dim 35-50% | basis -35% - nacht -50% | OV | 105711.112 | 425308.79
Dordrecht | Vest | 007A5450 | 127020 St.Gecoat Zwart 03,5m | 3.5 | 2014-03-14 | Hoogwerker gebruiken | Inspectie 2024 | 007A5450.1 | 2000 SON 50/35W | 2014-03-14 | 240050 SON-T PIA PLUS 050W | 2024-01-24 | 1 | CL 02b SON binnenstad | Nacht astronomisch in / uit |  | OV | 105717.71 | 425299.92
Dordrecht | Vest | 008 5450 | 127020 St.Gecoat Zwart 03,5m | 3.5 | 2021-04-23 | Hoogwerker gebruiken | Inspectie 2024 | 008 5450.1 | 2000 SON 50/35W | 2014-03-14 | 240050 SON-T PIA PLUS 050W | 2024-01-24 | 1 | CL 02b SON binnenstad | Nacht astronomisch in / uit |  | OV | 105704.64 | 425281.87
Dordrecht | Vest | 008A5450 | St.Gecoat Groen 07,0m Kromstaf | 7 | 1987-06-01 | Hoogwerker gebruiken | Inspectie 2024 | 008A5450.1 | HARMONY 1xSON50/70 | 2014-09-01 | 240070 SON-T PIA plus 070W | 2024-08-08 | 1 | CL 02b SON binnenstad | 23:00-06-00 Dim 35-50% | basis -35% - nacht -50% | OV | 105690.743 | 425279.956
Dordrecht | Vest | 009 5450 | 127020 St.Gecoat Zwart 03,5m | 3.5 | 2014-03-14 | Hoogwerker gebruiken | Inspectie 2024 | 009 5450.1 | 2000 SON 50/35W | 2014-03-14 | 240050 SON-T PIA PLUS 050W | 2024-01-24 | 1 | CL 02b SON binnenstad | Nacht astronomisch in / uit |  | OV | 105691.86 | 425263.79
Dordrecht | Vest | 009A5450 | St.Gecoat Groen 07,0m Kromstaf | 7 | 1987-06-01 | Hoogwerker gebruiken | Inspectie 2024 | 009A5450.1 | HARMONY 1xSON50/70 | 2014-09-01 | 240070 SON-T PIA plus 070W | 2024-01-24 | 1 | CL 02b SON binnenstad | 23:00-06:00 Dim 00-30% | basis -0% - nacht -30% | OV | 105669.866 | 425252.2
Dordrecht | Vest | 010 5450 | St.Gecoat Groen 07,0m Kromstaf | 7 | 1987-06-01 | Hoogwerker gebruiken | Inspectie 2024 | 010 5450.1 | HARMONY 1xSON50/70 | 2014-09-01 | 240070 SON-T PIA plus 070W | 2024-01-24 | 1 | CL 02b SON binnenstad | 23:00-06-00 Dim 30-60% | basis -30% - nacht -60% | OV | 105651.868 | 425228.146
Dordrecht | Vest | 010A5450 | 127020 St.Gecoat Zwart 03,5m | 3.5 | 2017-03-29 | Hoogwerker gebruiken | Inspectie 2024 | 010A5450.1 | KFK LED2WELL 1600lm | 2017-03-29 | LED 13W 3000K 1600lm | 2017-03-29 | 1 | CL 08 LED VERLICHTING | Nacht astronomisch in / uit |  | OV | 105662.357 | 425221.055
Dordrecht | Vest | 011 5450 | 127020 St.Gecoat Zwart 03,5m | 3.5 | 2017-03-29 | Hoogwerker gebruiken | Inspectie 2024 | 011 5450.1 | KFK LED2WELL 1600lm | 2017-03-29 | LED 13W 3000K 1600lm | 2017-03-29 | 1 | CL 08 LED VERLICHTING | Nacht astronomisch in / uit |  | OV | 105682.574 | 425214.195
Dordrecht | Vest | 011A5450 | St.Gecoat Groen 07,0m Kromstaf | 7 | 1987-06-01 | Hoogwerker gebruiken | Inspectie 2024 | 011A5450.1 | HARMONY 1xSON50/70 | 2014-09-01 | 240070 SON-T PIA plus 070W | 2024-01-24 | 1 | CL 02b SON binnenstad | 23:00-06-00 Dim 30-60% | basis -30% - nacht -60% | OV | 105634.314 | 425201.311
Dordrecht | Vest | 012 5450 | St.Gecoat Groen 07,0m Kromstaf | 7 | 1987-06-01 | Hoogwerker gebruiken | Inspectie 2024 | 012 5450.1 | HARMONY 1xSON50/70 | 2014-09-01 | 240050 SON-T PIA PLUS 050W | 2024-01-24 | 1 | CL 02b SON binnenstad | 23:00-06-00 Dim 35-50% | basis -35% - nacht -50% | OV | 105618.672 | 425168.801
Dordrecht | Vest | 017 5450 | St.Gecoat Groen 07,0m Kromstaf | 7 | 1987-06-01 | Hoogwerker gebruiken | Inspectie 2024 | 017 5450.1 | HARMONY 1xSON50/70 | 2014-09-01 | 240050 SON-T PIA PLUS 050W | 2024-01-24 | 1 | CL 02b SON binnenstad | 23:00-06-00 Dim 35-50% | basis -35% - nacht -50% | OV | 105596.692 | 425140.292
Dordrecht | Vest | 020 5450 | St.Gecoat Groen 07,0m Kromstaf | 7 | 1987-06-01 | Hoogwerker gebruiken | Inspectie 2024 | 020 5450.1 | HARMONY 1xSON50/70 | 2014-09-01 | 240070 SON-T PIA plus 070W | 2024-01-24 | 1 | CL 02b SON binnenstad | 23:00-06-00 Dim 35-50% | basis -35% - nacht -50% | OV | 105579.353 | 425117.349
Dordrecht | Vest | 021 5450 | St.Gecoat Groen 07,0m Kromstaf | 7 | 1987-06-01 | Hoogwerker gebruiken | Inspectie 2024 | 021 5450.1 | HARMONY 1xSON50/70 | 2014-09-01 | 240050 SON-T PIA PLUS 050W | 2024-01-24 | 1 | CL 02b SON binnenstad | 23:00-06-00 Dim 35-50% | basis -35% - nacht -50% | OV | 105565.186 | 425099.993
Dordrecht | Vest | 022 5450 | St.Gecoat Groen 07,0m Kromstaf | 7 | 1987-06-01 | Hoogwerker gebruiken | Inspectie 2024 | 022 5450.1 | HARMONY 1xSON50/70 | 2014-09-01 | 240070 SON-T PIA plus 070W | 2024-10-21 | 1 | CL 02b SON binnenstad | 23:00-06-00 Dim 35-50% | basis -35% - nacht -50% | OV | 105546.97 | 425087.773
Dordrecht | Vest | 023 5450 | 127020 St.Gecoat Zwart 03,5m | 3.5 | 2019-05-15 | Hoogwerker gebruiken | Inspectie 2024 | 023 5450.1 | 2000 SON 50/35W | 2014-05-01 | 230050 SON PIA 050W E | 2024-01-24 | 1 | CL 02b SON binnenstad | Nacht astronomisch in / uit |  | OV | 105544.613 | 425062.666
Dordrecht | Vest | 024 5450 | St.Gecoat Groen 07,0m Kromstaf | 7 | 1987-06-01 | Hoogwerker gebruiken | Inspectie 2024 | 024 5450.1 | HARMONY 1xSON50/70 | 2014-09-01 | 240050 SON-T PIA PLUS 050W | 2024-01-24 | 1 | CL 02b SON binnenstad | 23:00-06-00 Dim 35-50% | basis -35% - nacht -50% | OV | 105532.809 | 425069.667
Dordrecht | Vest | 025 5450 | St.Gecoat Groen 03,5m | 3.5 | 1989-09-01 | Hoogwerker gebruiken | Inspectie 2024 | 025 5450.1 | 2000 SON 50/35W | 2014-05-01 | 230050 SON PIA 050W E | 2024-01-24 | 1 | CL 02b SON binnenstad | 23:00-06-00 Dim 35-50% | basis -35% - nacht -50% | OV | 105529.534 | 425045.766
Dordrecht | Vest | 026 5450 | St.Gecoat Groen 07,0m Kromstaf | 7 | 1987-06-01 | Hoogwerker gebruiken | Inspectie 2024 | 026 5450.1 | HARMONY 1xSON50/70 | 2014-09-01 | 230050 SON PIA 050W E | 2024-02-05 | 1 | CL 02b SON binnenstad | 23:00-06:00 Dim 00-30% | basis -0% - nacht -30% | OV | 105511.257 | 425047.34
Dordrecht | Vest | 027 5450 | St.Gecoat Groen 03,5m | 3.5 | 1989-06-01 | Hoogwerker gebruiken | Inspectie 2024 | 027 5450.1 | 2000 SON 50/35W | 2014-05-01 | 240050 SON-T PIA PLUS 050W | 2024-01-24 | 1 | CL 02b SON binnenstad | Nacht astronomisch in / uit |  | OV | 105514.869 | 425029.093
Dordrecht | Vest | 027A5450 | 127020 St.Gecoat Zwart 03,5m | 3.5 | 2014-05-01 | Hoogwerker gebruiken | Inspectie 2024 | 027A5450.1 | 2000 SON 50/35W | 2014-05-01 | 240050 SON-T PIA PLUS 050W | 2024-01-24 | 1 | CL 02b SON binnenstad | Nacht astronomisch in / uit |  | OV | 105505.725 | 425018.926
Dordrecht | Vest | 028 5450 | St.Gecoat Groen 07,0m Kromstaf | 7 | 1987-06-01 | Hoogwerker gebruiken | Inspectie 2024 | 028 5450.1 | HARMONY 1xSON50/70 | 2014-09-01 | 240070 SON-T PIA plus 070W | 2024-01-24 | 1 | CL 02b SON binnenstad | 23:00-06-00 Dim 35-50% | basis -35% - nacht -50% | OV | 105494.673 | 425034.536
Dordrecht | Vest | 029 5450 | St.Gecoat Groen 07,0m Kromstaf | 7 | 1987-06-01 | Hoogwerker gebruiken | Inspectie 2024 | 029 5450.1 | HARMONY 1xSON50/70 | 2014-09-01 | 240050 SON-T PIA PLUS 050W | 2024-01-24 | 1 | CL 02b SON binnenstad | 23:00-06-00 Dim 35-50% | basis -35% - nacht -50% | OV | 105477.802 | 425027.699
Dordrecht | Vest | 030 5450 | St.Gecoat Groen 07,0m Kromstaf | 7 | 1987-06-01 | Hoogwerker gebruiken | Inspectie 2024 | 030 5450.1 | HARMONY 1xSON50/70 | 2014-09-01 | 240050 SON-T PIA PLUS 050W | 2024-03-08 | 1 | CL 02b SON binnenstad | 23:00-06-00 Dim 35-50% | basis -35% - nacht -50% | OV | 105457.186 | 425016.263
Dordrecht | Veststraat | 001 5460 | St.Gecoat Groen 07,0m Kromstaf | 7 | 2002-05-01 | Hoogwerker gebruiken | Inspectie 2020 | 001 5460.1 | HARMONY 2xPLL24W | 2002-05-01 | 310024 PL-L 24W/830 4P MASTER | 2020-02-12 | 1 | Armatuur vervangen 2025 | Nacht astronomisch in / uit |  | OV | 105837.852 | 425556.427
[11 empty] | 310024 PL-L 24W/830 4P MASTER | 2020-02-12 | 2 | Armatuur vervangen 2025 | Nacht astronomisch in / uit |  | OV
Dordrecht | Veststraat | 002 5460 | 127020 St.Gecoat Zwart 03,5m | 3.5 | 2002-05-15 | Hoogwerker gebruiken | Inspectie 2023 | 002 5460.1 | 132150 Ekra 20 helder lens 63 6W 600 lumen 3000K RAL 9007 XiSR22 | 2023-08-02 | LED 06W 3000K 600lm | 2023-08-02 | 1 | CL 08 LED VERLICHTING | Nacht astronomisch in / uit | Zhaga Ready | OV | 105847.736 | 425529.812
Dordrecht | Veststraat | 003 5460 | 127020 St.Gecoat Zwart 03,5m | 3.5 | 2002-05-15 | Hoogwerker gebruiken | Inspectie 2023 | 003 5460.1 | 132150 Ekra 20 helder lens 63 6W 600 lumen 3000K RAL 9007 XiSR22 | 2023-08-02 | LED 06W 3000K 600lm | 2023-08-02 | 1 | CL 08 LED VERLICHTING | Nacht astronomisch in / uit | Zhaga Ready | OV | 105867.235 | 425518.102
Dordrecht | Veststraat | 004 5460 | St.Gecoat Groen 07,0m Kromstaf | 7 | 2002-05-01 | Hoogwerker gebruiken | Inspectie 2020 | 004 5460.1 | HARMONY 2xPLL24W | 2002-05-01 | 310024 PL-L 24W/830 4P MASTER | 2020-02-12 | 1 | Armatuur vervangen 2025 | Nacht astronomisch in / uit |  | OV | 105836.409 | 425532.802
[11 empty] | 310024 PL-L 24W/830 4P MASTER | 2020-02-12 | 2 | Armatuur vervangen 2025 | Nacht astronomisch in / uit |  | OV
Dordrecht | Veststraat | 005 5460 | 127020 St.Gecoat Zwart 03,5m | 3.5 | 2002-05-15 | Hoogwerker gebruiken | Inspectie 2023 | 005 5460.1 | 132150 Ekra 20 helder lens 63 6W 600 lumen 3000K RAL 9007 XiSR22 | 2023-08-02 | LED 06W 3000K 600lm | 2023-08-02 | 1 | CL 08 LED VERLICHTING | Nacht astronomisch in / uit | Zhaga Ready | OV | 105837.576 | 425513.101
Dordrecht | Veststraat | 006 5460 | St.Gecoat Groen 07,0m Kromstaf | 7 | 2002-05-01 | Hoogwerker gebruiken | Inspectie 2020 | 006 5460.1 | HARMONY 2xPLL24W | 2002-05-01 | 310024 PL-L 24W/830 4P MASTER | 2020-02-12 | 1 | Armatuur vervangen 2025 | Nacht astronomisch in / uit |  | OV | 105818.616 | 425515.333
[11 empty] | 310024 PL-L 24W/830 4P MASTER | 2020-02-12 | 2 | Armatuur vervangen 2025 | Nacht astronomisch in / uit |  | OV
Dordrecht | Veststraat | 007 5460 | 127020 St.Gecoat Zwart 03,5m | 3.5 | 2002-05-15 | Hoogwerker gebruiken | Inspectie 2023 | 007 5460.1 | 132150 Ekra 20 helder lens 63 6W 600 lumen 3000K RAL 9007 XiSR22 | 2023-08-02 | LED 06W 3000K 600lm | 2023-08-02 | 1 | CL 08 LED VERLICHTING | Nacht astronomisch in / uit | Zhaga Ready | OV | 105819.976 | 425489.341
Dordrecht | Veststraat | 008 5460 | St.Gecoat Groen 07,0m Kromstaf | 7 | 2002-05-01 | Hoogwerker gebruiken | Inspectie 2020 | 008 5460.1 | HARMONY 2xPLL24W | 2002-05-01 | 310024 PL-L 24W/830 4P MASTER | 2020-02-12 | 1 | Armatuur vervangen 2025 | Nacht astronomisch in / uit |  | OV | 105814.52 | 425489.903
[11 empty] | 310024 PL-L 24W/830 4P MASTER | 2020-02-12 | 2 | Armatuur vervangen 2025 | Nacht astronomisch in / uit |  | OV
Dordrecht | Veststraat | 009 5460 | 127020 St.Gecoat Zwart 03,5m | 3.5 | 2002-05-15 | Hoogwerker gebruiken | Inspectie 2023 | 009 5460.1 | 132150 Ekra 20 helder lens 63 6W 600 lumen 3000K RAL 9007 XiSR22 | 2023-08-02 | LED 06W 3000K 600lm | 2023-08-02 | 1 | CL 08 LED VERLICHTING | Nacht astronomisch in / uit | Zhaga Ready | OV | 105811.733 | 425475.573
Dordrecht | Vierlinghstraat (Dordrecht) | 001 5470 | 127135-1500 Staal gegalvaniseerd 08,0m | 8 | 2023-06-30 | Hoogwerker gebruiken | Inspectie 2023 | 001 5470.1 | LW-SRDS2 6300 LM 36A 730 DANB CV (dim00-30) Zhaga | 2019-01-04 | LED 47W 3000K 6300lm | 2019-01-04 | 1 | CL 08 LED VERLICHTING | 23:00-06:00 Dim 00-30% | Citytouch OLC aanwezig | OV | 104007.075 | 421287.174
Dordrecht | Vierlinghstraat (Dordrecht) | 002 5470 | 127135-1500 Staal gegalvaniseerd 08,0m | 8 | 2019-03-11 | Hoogwerker gebruiken | Inspectie 2023 | 002 5470.1 | LW-SRDS2 6300 LM 36A 730 DANB CV (dim00-30) Zhaga | 2019-01-04 | LED 47W 3000K 6300lm | 2019-01-04 | 1 | CL 08 LED VERLICHTING | 23:00-06:00 Dim 00-30% | Citytouch OLC aanwezig | OV | 103967.234 | 421290.789
Dordrecht | Vierlinghstraat (Dordrecht) | 003 5470 | 127135-1500 Staal gegalvaniseerd 08,0m | 8 | 2019-02-13 | Hoogwerker gebruiken | Inspectie 2023 | 003 5470.1 | LW-SRDS2 6300 LM 36A 730 DANB CV (dim00-30) Zhaga | 2019-01-04 | LED 47W 3000K 6300lm | 2019-01-04 | 1 | CL 08 LED VERLICHTING | 23:00-06:00 Dim 00-30% | Citytouch OLC aanwezig | OV | 103920.945 | 421291.592
Dordrecht | Vierlinghstraat (Dordrecht) | 004 5470 | 127135-1500 Staal gegalvaniseerd 08,0m | 8 | 2003-01-16 | Hoogwerker gebruiken | Inspectie 2023 | 004 5470.1 | LW-SRDS2 6300 LM 36A 730 DANB CV (dim00-30) Zhaga | 2019-01-04 | LED 47W 3000K 6300lm | 2019-01-04 | 1 | CL 08 LED VERLICHTING | 23:00-06:00 Dim 00-30% | Citytouch OLC aanwezig | OV | 103888.085 | 421294.533
Dordrecht | Vierlinghstraat (Dordrecht) | 005 5470 | 127135-1500 Staal gegalvaniseerd 08,0m | 8 | 2020-08-04 | Hoogwerker gebruiken | Inspectie 2023 | 005 5470.1 | LW-SRDS2 6300 LM 36A 730 DANB CV (dim00-30) Zhaga | 2019-01-04 | LED 47W 3000K 6300lm | 2019-01-04 | 1 | CL 08 LED VERLICHTING | 23:00-06:00 Dim 00-30% | Citytouch OLC aanwezig | OV | 103862.253 | 421294.223
Dordrecht | Vierlinghstraat (Dordrecht) | 006 5470 | 127135-1500 Staal gegalvaniseerd 08,0m | 8 | 2006-03-08 | Hoogwerker gebruiken | Inspectie 2023 | 006 5470.1 | LW-SRDS2 6300 LM 36A 730 DANB CV (dim00-30) Zhaga | 2019-01-04 | LED 47W 3000K 6300lm | 2019-01-04 | 1 | CL 08 LED VERLICHTING | 23:00-06:00 Dim 00-30% | Citytouch OLC aanwezig | OV | 103834.546 | 421295.533
Dordrecht | Vierlinghstraat (Dordrecht) | 007 5470 | 127135-1500 Staal gegalvaniseerd 08,0m | 8 | 2006-03-08 | Hoogwerker gebruiken | Inspectie 2023 | 007 5470.1 | LW-SRDS2 6300 LM 36A 730 DANB CV (dim00-30) Zhaga | 2019-01-04 | LED 47W 3000K 6300lm | 2019-01-04 | 1 | CL 08 LED VERLICHTING | 23:00-06:00 Dim 00-30% | Citytouch OLC aanwezig | OV | 103810.885 | 421297.447
Dordrecht | Vierlinghstraat (Dordrecht) | 008 5470 | 127135-1500 Staal gegalvaniseerd 08,0m | 8 | 2014-06-11 | Hoogwerker gebruiken | Inspectie 2023 | 008 5470.1 | LW-SRDS2 6300 LM 36A 730 DANB CV (dim00-30) Zhaga | 2019-01-04 | LED 47W 3000K 6300lm | 2019-01-04 | 1 | CL 08 LED VERLICHTING | 23:00-06:00 Dim 00-30% | Citytouch OLC aanwezig | OV | 103775.986 | 421298.824
Dordrecht | Vierlinghstraat (Dordrecht) | 010 5470 | 127135-1500 Staal gegalvaniseerd 08,0m | 8 | 2006-03-08 | Hoogwerker gebruiken | Inspectie 2023 | 010 5470.1 | LW-SRDS2 5000LM 24A 730 DANB CV (4500lm dim10-40) Zagha | 2019-01-04 | LED 40W 3000K 5000lm | 2019-01-04 | 1 | CL 08 LED VERLICHTING | 23:00-06-00 Dim 10-40% | Citytouch OLC aanwezig | OV | 103754.217 | 421277.524
Dordrecht | Vierlinghstraat (Dordrecht) | 011 5470 | 127135-1500 Staal gegalvaniseerd 08,0m | 8 | 2006-03-08 | Hoogwerker gebruiken | Inspectie 2023 | 011 5470.1 | LW-SRDS2 5000LM 24A 730 DANB CV (4500lm dim10-40) Zagha | 2019-01-04 | LED 40W 3000K 5000lm | 2019-01-04 | 1 | CL 08 LED VERLICHTING | 23:00-06-00 Dim 10-40% | Citytouch OLC aanwezig | OV | 103751.296 | 421247.146
Dordrecht | Vierlinghstraat (Dordrecht) | 012 5470 | 127135-1500 Staal gegalvaniseerd 08,0m | 8 | 2006-03-08 | Hoogwerker gebruiken | Inspectie 2023 | 012 5470.1 | LW-SRDS2 5000LM 24A 730 DANB CV (4500lm dim10-40) Zagha | 2019-01-04 | LED 40W 3000K 5000lm | 2019-01-04 | 1 | CL 08 LED VERLICHTING | 23:00-06-00 Dim 10-40% | Citytouch OLC aanwezig | OV | 103748.947 | 421216.643
Dordrecht | Vierlinghstraat (Dordrecht) | 013 5470 | 127175 Staal gegalvaniseerd 10,0m DU | 10 | 1990-12-01 | Hoogwerker gebruiken | Inspectie 2023 | 013 5470.1 | LW-SRDS2 6300 LM 36A 730 DANB CV (dim00-30) Zhaga | 2019-01-04 | LED 47W 3000K 6300lm | 2019-01-04 | 1 | CL 08 LED VERLICHTING | 23:00-06:00 Dim 00-30% | Citytouch OLC aanwezig | OV | 103744.392 | 421293.923
[8 empty] | 013 5470.2 | LW-SRDS2 6300 LM 36A 730 DANB CV (dim00-30) Zhaga | 2019-01-04 | LED 47W 3000K 6300lm | 2019-01-04 | 1 | CL 08 LED VERLICHTING | 23:00-06:00 Dim 00-30% | Citytouch OLC aanwezig | OV
Dordrecht | Viermolenspoort | 001 5475 | 127020 St.Gecoat Zwart 03,5m | 3.5 | 2015-07-13 | Hoogwerker gebruiken | Inspectie 2020 | 001 5475.1 | 2000 1x PLL24 E | 2009-07-03 | 310024 PL-L 24W/830 4P MASTER | 2020-02-13 | 1 | CL 01 PL-L EVSA 20.000u | Nacht astronomisch in / uit |  | OV | 106140.278 | 425566.991
Dordrecht | Viermolenspoort | 002 5475 | 127015 Staal gegalvaniseerd 03,5m | 3.5 | 1988-05-01 | Hoogwerker gebruiken | Inspectie 2020 | 002 5475.1 | 2000 1x PLL24 E | 2009-07-03 | 310024 PL-L 24W/830 4P MASTER | 2020-02-13 | 1 | CL 01 PL-L EVSA 20.000u | Nacht astronomisch in / uit |  | OV | 106153.986 | 425572.321
Dordrecht | Viermolenspoort | 003 5475 | 127015 Staal gegalvaniseerd 03,5m | 3.5 | 1988-05-01 | Hoogwerker gebruiken | Inspectie 2020 | 003 5475.1 | 2000 1x PLL24 E | 2009-07-03 | 310024 PL-L 24W/830 4P MASTER | 2020-02-13 | 1 | CL 01 PL-L EVSA 20.000u | Nacht astronomisch in / uit |  | OV | 106154.603 | 425589.877
Dordrecht | Viermolenspoort | 003A5475 | 127015 Staal gegalvaniseerd 03,5m | 3.5 | 2009-08-11 | Hoogwerker gebruiken | Inspectie 2020 | 003A5475.1 | 2000 1x PLL24 E | 2009-08-11 | 310024 PL-L 24W/830 4P MASTER | 2020-02-13 | 1 | CL 01 PL-L EVSA 20.000u | Nacht astronomisch in / uit |  | OV | 106169.357 | 425596.999
Dordrecht | Viermolenspoort | 004 5475 | 127015 Staal gegalvaniseerd 03,5m | 3.5 | 1988-05-01 | Hoogwerker gebruiken | Inspectie 2020 | 004 5475.1 | 2000 1x PLL24 E | 2009-07-03 | 310024 PL-L 24W/830 4P MASTER | 2020-02-13 | 1 | CL 01 PL-L EVSA 20.000u | Nacht astronomisch in / uit |  | OV | 106172.705 | 425608.67
Dordrecht | Viermolenspoort | 005 5475 | St.Gecoat Zwart 01,5m | 1.5 | 1996-06-01 | Ladder gebruiken | Inspectie 2020 | 005 5475.1 | PARKARM. 1xPLL24 E | 1996-06-01 | 310024 PL-L 24W/830 4P MASTER | 2020-02-13 | 1 | Armatuur vervangen 2024 | Nacht astronomisch in / uit |  | B005 | 106190.864 | 425591.942
Dordrecht | Viermolenspoort | 006 5475 | St.Gecoat Zwart 01,5m | 1.5 | 1996-06-01 | Ladder gebruiken | Inspectie 2020 | 006 5475.1 | PARKARM. 1xPLL24 E | 1996-06-01 | 310024 PL-L 24W/830 4P MASTER | 2020-02-13 | 1 | Armatuur vervangen 2024 | Nacht astronomisch in / uit |  | B005 | 106199.469 | 425577.113
Dordrecht | Viermolenspoort | 007 5475 | St.Gecoat Zwart 01,5m | 1.5 | 1996-06-01 | Ladder gebruiken | Inspectie 2020 | 007 5475.1 | PARKARM. 1xPLL24 E | 1996-06-01 | 310024 PL-L 24W/830 4P MASTER | 2020-02-13 | 1 | Armatuur vervangen 2024 | Nacht astronomisch in / uit |  | B005 | 106150.868 | 425623.902
Dordrecht | Viermolenspoort | 008 5475 | St.Gecoat Zwart 01,5m | 1.5 | 1996-06-01 | Ladder gebruiken | Inspectie 2020 | 008 5475.1 | PARKARM. 1xPLL24 E | 1996-06-01 | 310024 PL-L 24W/830 4P MASTER | 2020-02-13 | 1 | Armatuur vervangen 2024 | Nacht astronomisch in / uit |  | B005 | 106134.529 | 425629.62
Dordrecht | Vijverlaan | 001 5700 | 127015 Staal gegalvaniseerd 03,5m | 3.5 | 1980-12-01 | Hoogwerker gebruiken | Inspectie 2024 | 001 5700.1 | 2000 1x PLL24 E | 2014-09-25 | 310024 PL-L 24W/830 4P MASTER | 2024-10-21 20:43 | 1 | CL 01 PL-L EVSA 20.000u | Nacht astronomisch in / uit |  | OV | 107476.296 | 423010
Dordrecht | Vijverlaan | 002 5700 | 127015 Staal gegalvaniseerd 03,5m | 3.5 | 1985-07-01 | Hoogwerker gebruiken | Inspectie 2024 | 002 5700.1 | 2000 1x PLL24 E | 2014-09-25 | 310024 PL-L 24W/830 4P MASTER | 2024-10-21 20:43 | 1 | CL 01 PL-L EVSA 20.000u | Nacht astronomisch in / uit |  | OV | 107479.679 | 422983.44
Dordrecht | Vijverlaan | 002A5700 | 127015 Staal gegalvaniseerd 03,5m | 3.5 | 1994-06-01 | Hoogwerker gebruiken | Inspectie 2024 | 002A5700.1 | 2000 1xPLL36 E | 2014-09-25 | 310036 PL-L 36W/830 4P MASTER | 2024-10-21 20:42 | 1 | CL 01 PL-L EVSA 20.000u | Nacht astronomisch in / uit |  | OV | 107464.6 | 422970.89
Dordrecht | Vijverlaan | 003 5700 | 127015 Staal gegalvaniseerd 03,5m | 3.5 | 1980-12-01 | Hoogwerker gebruiken | Inspectie 2024 | 003 5700.1 | 2000 1x PLL24 E | 2014-09-25 | 310024 PL-L 24W/830 4P MASTER | 2024-10-21 20:42 | 1 | CL 01 PL-L EVSA 20.000u | Nacht astronomisch in / uit |  | OV | 107476.616 | 422961.223
Dordrecht | Vijverlaan | 004 5700 | 127015 Staal gegalvaniseerd 03,5m | 3.5 | 1982-06-01 | Hoogwerker gebruiken | Inspectie 2024 | 004 5700.1 | 2000 1xPLL36 E | 2016-01-04 | 310036 PL-L 36W/830 4P MASTER | 2024-10-21 20:42 | 1 | CL 01 PL-L EVSA 20.000u | Nacht astronomisch in / uit |  | OV | 107467.158 | 422946.449
Dordrecht | Vijverlaan | 005 5700 | 127091-1500 Staal gegalv. 06.0. UE 1500mm | 6 | 2019-07-01 | Hoogwerker gebruiken | Inspectie 2023 | 005 5700.1 | Axia 2.1 WW 5167 16 led 390mA 2400lm | 2019-07-01 | LED 19W 3000K 2400lm | 2019-07-01 | 1 | CL 08 LED VERLICHTING | Nacht astronomisch in / uit |  | OV | 107467.402 | 422933.858
Dordrecht | Vijverlaan | 005A5700 | 127091-1500 Staal gegalv. 06.0. UE 1500mm | 6 | 2019-07-01 | Hoogwerker gebruiken | Inspectie 2023 | 005A5700.1 | Axia 2.1 WW 5167 16 led 390mA 2400lm | 2019-07-01 | LED 19W 3000K 2400lm | 2019-07-01 | 1 | CL 08 LED VERLICHTING | Nacht astronomisch in / uit |  | OV | 107436.134 | 422937.475
Dordrecht | Vijverlaan | 006 5700 | 127091-1500 Staal gegalv. 06.0. UE 1500mm | 6 | 2019-07-01 | Hoogwerker gebruiken | Inspectie 2023 | 006 5700.1 | Axia 2.1 WW 5167 16 led 390mA 2400lm | 2019-07-01 | LED 19W 3000K 2400lm | 2019-07-01 | 1 | CL 08 LED VERLICHTING | Nacht astronomisch in / uit |  | OV | 107462.255 | 422911.643
Dordrecht | Vijverlaan | 006A5700 | 127091-1500 Staal gegalv. 06.0. UE 1500mm | 6 | 2019-07-01 | Hoogwerker gebruiken | Inspectie 2023 | 006A5700.1 | Axia 2.1 WW 5167 16 led 390mA 2400lm | 2019-07-01 | LED 19W 3000K 2400lm | 2019-07-01 | 1 | CL 08 LED VERLICHTING | Nacht astronomisch in / uit |  | OV | 107432.7 | 422915.3
Dordrecht | Vijverlaan | 007 5700 | 127091-1500 Staal gegalv. 06.0. UE 1500mm | 6 | 2019-07-01 | Hoogwerker gebruiken | Inspectie 2023 | 007 5700.1 | Axia 2.1 WW 5167 16 led 390mA 2400lm | 2019-07-01 | LED 19W 3000K 2400lm | 2019-07-01 | 1 | CL 08 LED VERLICHTING | Nacht astronomisch in / uit |  | OV | 107458.636 | 422887.926
Dordrecht | Vijverlaan | 008 5700 | 127091-1500 Staal gegalv. 06.0. UE 1500mm | 6 | 2019-07-01 | Hoogwerker gebruiken | Inspectie 2023 | 008 5700.1 | Axia 2.1 WW 5167 16 led 390mA 2400lm | 2019-07-01 | LED 19W 3000K 2400lm | 2019-07-01 | 1 | CL 08 LED VERLICHTING | Nacht astronomisch in / uit |  | OV | 107428.889 | 422891.764
Dordrecht | Vijverlaan | 009 5700 | 127015 Staal gegalvaniseerd 03,5m | 6 | 1982-06-01 | Ladder gebruiken | Inspectie 2024 | 009 5700.1 | 2000 1x PLL24 E | 2014-09-25 | 310024 PL-L 24W/830 4P MASTER | 2024-10-21 20:32 | 1 | CL 01 PL-L EVSA 20.000u | Nacht astronomisch in / uit |  | OV | 107455.976 | 422876.449
Dordrecht | Vijverlaan | 010 5700 | 127015 Staal gegalvaniseerd 03,5m | 3.5 | 1993-08-01 | Ladder gebruiken | Inspectie 2024 | 010 5700.1 | 2000 1x PLL24 E | 2014-09-25 | 310024 PL-L 24W/830 4P MASTER | 2024-10-21 20:33 | 1 | CL 01 PL-L EVSA 20.000u | Nacht astronomisch in / uit |  | OV | 107432.988 | 422879.476
Dordrecht | Vijverlaan | 011 5700 | 127015 Staal gegalvaniseerd 03,5m | 3.5 | 1993-08-01 | Ladder gebruiken | Inspectie 2024 | 011 5700.1 | 2000 1x PLL24 E | 2014-09-25 | 310024 PL-L 24W/830 4P MASTER | 2024-10-21 20:33 | 1 | CL 01 PL-L EVSA 20.000u | Nacht astronomisch in / uit |  | OV | 107411.96 | 422882.875
Dordrecht | Vijverlaan | 012 5700 | 127015 Staal gegalvaniseerd 03,5m | 3.5 | 1994-08-01 | Hoogwerker gebruiken | Inspectie 2024 | 012 5700.1 | 2000 1xPLL36 E | 2014-09-25 | 310036 PL-L 36W/830 4P MASTER | 2024-10-21 20:41 | 1 | CL 01 PL-L EVSA 20.000u | Nacht astronomisch in / uit |  | OV | 107437.913 | 422945.064
Dordrecht | Vijverlaan | 013 5700 | 127015 Staal gegalvaniseerd 03,5m | 3.5 | 1994-08-01 | Hoogwerker gebruiken | Inspectie 2024 | 013 5700.1 | 2000 1xPLL36 E | 2014-09-25 | 310036 PL-L 36W/830 4P MASTER | 2024-10-21 20:41 | 1 | CL 01 PL-L EVSA 20.000u | Nacht astronomisch in / uit |  | OV | 107413.045 | 422954.993
Dordrecht | Vijverlaan | 014 5700 | 127015 Staal gegalvaniseerd 03,5m | 3.5 | 1994-08-01 | Hoogwerker gebruiken | Inspectie 2024 | 014 5700.1 | 2000 1xPLL36 E | 2014-09-25 | 310036 PL-L 36W/830 4P MASTER | 2024-10-21 20:41 | 1 | CL 01 PL-L EVSA 20.000u | Nacht astronomisch in / uit |  | OV | 107395.682 | 422944.751
Dordrecht | Vijverlaan | 015 5700 | 127015 Staal gegalvaniseerd 03,5m | 3.5 | 2000-09-18 | Hoogwerker gebruiken | Inspectie 2024 | 015 5700.1 | 2000 1xPLL36 E | 2014-09-25 | 310036 PL-L 36W/830 4P MASTER | 2024-10-21 20:41 | 1 | CL 01 PL-L EVSA 20.000u | Nacht astronomisch in / uit |  | OV | 107382.601 | 422954.683
Dordrecht | Vijverlaan | 016 5700 | 127015 Staal gegalvaniseerd 03,5m | 3.5 | 1994-10-01 | Ladder gebruiken | Inspectie 2024 | 016 5700.1 | 2000 1x PLL24 E | 2014-09-25 | 310024 PL-L 24W/830 4P MASTER | 2024-10-21 20:34 | 1 | CL 01 PL-L EVSA 20.000u | Nacht astronomisch in / uit |  | OV | 107364.808 | 422909.913
Dordrecht | Vijverlaan | 017 5700 | 127015 Staal gegalvaniseerd 03,5m | 3.5 | 1993-08-01 | Ladder gebruiken | Inspectie 2024 | 017 5700.1 | 2000 1x PLL24 E | 2014-09-25 | 310024 PL-L 24W/830 4P MASTER | 2024-10-21 20:34 | 1 | CL 01 PL-L EVSA 20.000u | Nacht astronomisch in / uit |  | OV | 107382.765 | 422899.162
Dordrecht | Vijverlaan | 018 5700 | 127015 Staal gegalvaniseerd 03,5m | 3.5 | 1993-08-01 | Ladder gebruiken | Inspectie 2024 | 018 5700.1 | 2000 1x PLL24 E | 2014-09-25 | 310024 PL-L 24W/830 4P MASTER | 2024-10-21 20:33 | 1 | CL 01 PL-L EVSA 20.000u | Nacht astronomisch in / uit |  | OV | 107392.467 | 422885.975
Dordrecht | Vijverlaan | 019 5700 | 127015 Staal gegalvaniseerd 03,5m | 3.5 | 1994-10-01 | Ladder gebruiken | Inspectie 2024 | 019 5700.1 | 2000 1x PLL24 E | 2014-09-25 | 310024 PL-L 24W/830 4P MASTER | 2024-10-21 20:34 | 1 | CL 01 PL-L EVSA 20.000u | Nacht astronomisch in / uit |  | OV | 107347.151 | 422906.728
Dordrecht | Vijverlaan | 020 5700 | 127015 Staal gegalvaniseerd 03,5m | 3.5 | 1994-10-01 | Ladder gebruiken | Inspectie 2024 | 020 5700.1 | 2000 1x PLL24 E | 2014-09-25 | 310024 PL-L 24W/830 4P MASTER | 2024-10-21 20:35 | 1 | CL 01 PL-L EVSA 20.000u | Nacht astronomisch in / uit |  | OV | 107331.233 | 422895.647
Dordrecht | Vijverlaan | 021 5700 | 127015 Staal gegalvaniseerd 03,5m | 3.5 | 1994-08-01 | Hoogwerker gebruiken | Inspectie 2024 | 021 5700.1 | 2000 1xPLL36 E | 2014-11-03 | 310036 PL-L 36W/830 4P MASTER | 2024-10-21 20:40 | 1 | CL 01 PL-L EVSA 20.000u | Nacht astronomisch in / uit |  | OV | 107355.317 | 422953.126
Dordrecht | Vijverlaan | 022 5700 | 127015 Staal gegalvaniseerd 03,5m | 3.5 | 1993-09-01 | Hoogwerker gebruiken | Inspectie 2024 | 022 5700.1 | 2000 1xPLL36 E | 2014-09-25 | 310036 PL-L 36W/830 4P MASTER | 2024-10-21 20:40 | 1 | CL 01 PL-L EVSA 20.000u | Nacht astronomisch in / uit |  | OV | 107334.545 | 422946.983
Dordrecht | Vijverlaan | 023 5700 | 127015 Staal gegalvaniseerd 03,5m | 3.5 | 1999-11-18 | Hoogwerker gebruiken | Inspectie 2024 | 023 5700.1 | 2000 1xPLL36 E | 2014-09-25 | 310036 PL-L 36W/830 4P MASTER | 2024-10-21 20:40 | 1 | CL 01 PL-L EVSA 20.000u | Nacht astronomisch in / uit |  | OV | 107301.186 | 422952.934
Dordrecht | Vijverlaan | 024 5700 | 127015 Staal gegalvaniseerd 03,5m | 3.5 | 1997-12-01 | Hoogwerker gebruiken | Inspectie 2024 | 024 5700.1 | 2000 1xPLL36 E | 2014-09-25 | 310036 PL-L 36W/830 4P MASTER | 2024-10-21 20:40 | 1 | CL 01 PL-L EVSA 20.000u | Nacht astronomisch in / uit |  | OV | 107306.808 | 422930.913
Dordrecht | Vijverlaan | 025 5700 | 127015 Staal gegalvaniseerd 03,5m | 3.5 | 1997-12-01 | Hoogwerker gebruiken | Inspectie 2024 | 025 5700.1 | 2000 1xPLL36 E | 2014-09-25 | 310036 PL-L 36W/830 4P MASTER | 2024-10-21 20:39 | 1 | CL 01 PL-L EVSA 20.000u | Nacht astronomisch in / uit |  | OV | 107291.485 | 422904.986
Dordrecht | Vijverlaan | 026 5700 | 127015 Staal gegalvaniseerd 03,5m | 3.5 | 1994-10-01 | Ladder gebruiken | Inspectie 2024 | 026 5700.1 | 2000 1x PLL24 E | 2014-09-25 | 310024 PL-L 24W/830 4P MASTER | 2024-10-21 20:39 | 1 | CL 01 PL-L EVSA 20.000u | Nacht astronomisch in / uit |  | OV | 107306.946 | 422899.742
Dordrecht | Vijverlaan | 027 5700 | 127015 Staal gegalvaniseerd 03,5m | 3.5 | 1997-02-01 | Ladder gebruiken | Inspectie 2024 | 027 5700.1 | 2000 1x PLL24 E | 2014-09-25 | 310024 PL-L 24W/830 4P MASTER | 2024-10-21 20:39 | 1 | CL 01 PL-L EVSA 20.000u | Nacht astronomisch in / uit |  | OV | 107325.395 | 422875.183
Dordrecht | Vijverlaan | 028 5700 | 127015 Staal gegalvaniseerd 03,5m | 3.5 | 1982-06-01 | Hoogwerker gebruiken | Inspectie 2024 | 028 5700.1 | 2000 1x PLL24 E | 2014-09-25 | 310024 PL-L 24W/830 4P MASTER | 2024-10-21 20:38 | 1 | CL 01 PL-L EVSA 20.000u | Nacht astronomisch in / uit |  | OV | 107294.163 | 422879.262
Dordrecht | Vijverlaan | 029 5700 | 127015 Staal gegalvaniseerd 03,5m | 3.5 | 1997-12-01 | Hoogwerker gebruiken | Inspectie 2024 | 029 5700.1 | 2000 1x PLL24 E | 2014-09-25 | 310024 PL-L 24W/830 4P MASTER | 2024-10-21 20:38 | 1 | CL 01 PL-L EVSA 20.000u | Nacht astronomisch in / uit |  | OV | 107285.203 | 422861.189
Dordrecht | Vijverlaan | 030 5700 | 127015 Staal gegalvaniseerd 03,5m | 3.5 | 1997-12-01 | Hoogwerker gebruiken | Inspectie 2024 | 030 5700.1 | 2000 1x PLL24 E | 2014-09-25 | 310024 PL-L 24W/830 4P MASTER | 2024-10-21 20:38 | 1 | CL 01 PL-L EVSA 20.000u | Nacht astronomisch in / uit |  | OV | 107290.991 | 422842.145
Dordrecht | Vijverlaan | 031 5700 | 127015 Staal gegalvaniseerd 03,5m | 3.5 | 1995-03-01 | Hoogwerker gebruiken | Inspectie 2024 | 031 5700.1 | 2000 1xPLL36 E | 2014-09-25 | 310036 PL-L 36W/830 4P MASTER | 2024-10-21 20:38 | 1 | CL 01 PL-L EVSA 20.000u | Nacht astronomisch in / uit |  | OV | 107282.816 | 422823.239
Dordrecht | Vijverlaan | 032 5700 | 127015 Staal gegalvaniseerd 03,5m | 3.5 | 1983-08-01 | Hoogwerker gebruiken | Inspectie 2024 | 032 5700.1 | 2000 1xPLL36 E | 2014-09-25 | 310036 PL-L 36W/830 4P MASTER | 2024-10-21 20:37 | 1 | CL 01 PL-L EVSA 20.000u | Nacht astronomisch in / uit |  | OV | 107308.665 | 422817.444
Dordrecht | Vijverlaan | 033 5700 | 127015 Staal gegalvaniseerd 03,5m | 3.5 | 1993-06-01 | Hoogwerker gebruiken | Inspectie 2024 | 033 5700.1 | 2000 1xPLL36 E | 2014-09-25 | 310036 PL-L 36W/830 4P MASTER | 2024-10-21 20:36 | 1 | CL 01 PL-L EVSA 20.000u | Nacht astronomisch in / uit |  | OV | 107335.792 | 422818.144
Dordrecht | Vijverlaan | 034 5700 | 127015 Staal gegalvaniseerd 03,5m | 3.5 | 1997-12-01 | Hoogwerker gebruiken | Inspectie 2024 | 034 5700.1 | 2000 1xPLL36 E | 2014-09-25 | 310036 PL-L 36W/830 4P MASTER | 2024-10-21 20:45 | 1 | CL 01 PL-L EVSA 20.000u | Nacht astronomisch in / uit |  | OV | 107349.548 | 422824.008
Dordrecht | Vijverlaan | 035 5700 | 127015 Staal gegalvaniseerd 03,5m | 3.5 | 1997-12-01 | Ladder gebruiken | Inspectie 2024 | 035 5700.1 | 2000 1x PLL24 E | 2014-09-25 | 310024 PL-L 24W/830 4P MASTER | 2024-10-21 20:45 | 1 | CL 01 PL-L EVSA 20.000u | Nacht astronomisch in / uit |  | OV | 107343.768 | 422843.702
Dordrecht | Vijverlaan | 036 5700 | 127015 Staal gegalvaniseerd 03,5m | 3.5 | 1997-12-01 | Hoogwerker gebruiken | Inspectie 2024 | 036 5700.1 | 2000 1xPLL36 E | 2014-09-25 | 310036 PL-L 36W/830 4P MASTER | 2024-10-21 20:45 | 1 | CL 01 PL-L EVSA 20.000u | Nacht astronomisch in / uit |  | OV | 107358.433 | 422853.425
Dordrecht | Vijverlaan | 037 5700 | 127015 Staal gegalvaniseerd 03,5m | 3.5 | 1997-12-01 | Hoogwerker gebruiken | Inspectie 2024 | 037 5700.1 | 2000 1x PLL24 E | 2014-09-25 | 310024 PL-L 24W/830 4P MASTER | 2024-10-21 20:44 | 1 | CL 01 PL-L EVSA 20.000u | Nacht astronomisch in / uit |  | OV | 107357.676 | 422868.693
Dordrecht | Vijverlaan | 038 5700 | 127015 Staal gegalvaniseerd 03,5m | 3.5 | 1997-12-01 | Ladder gebruiken | Inspectie 2024 | 038 5700.1 | 2000 1x PLL24 E | 2014-09-25 | 310024 PL-L 24W/830 4P MASTER | 2024-10-21 20:44 | 1 | CL 01 PL-L EVSA 20.000u | Nacht astronomisch in / uit |  | OV | 107390.216 | 422862.035
Dordrecht | Vijverlaan | 039 5700 | 127015 Staal gegalvaniseerd 03,5m | 3.5 | 1997-12-01 | Hoogwerker gebruiken | Inspectie 2024 | 039 5700.1 | 2000 1xPLL36 E | 2014-09-25 | 310036 PL-L 36W/830 4P MASTER | 2024-10-21 20:36 | 1 | CL 01 PL-L EVSA 20.000u | Nacht astronomisch in / uit |  | OV | 107355.173 | 422806.036
Dordrecht | Vijverlaan | 040 5700 | 127015 Staal gegalvaniseerd 03,5m | 3.5 | 1982-06-01 | Hoogwerker gebruiken | Inspectie 2024 | 040 5700.1 | 2000 1xPLL36 E | 2014-09-25 | 310036 PL-L 36W/830 4P MASTER | 2024-10-21 20:35 | 1 | CL 01 PL-L EVSA 20.000u | Nacht astronomisch in / uit |  | OV | 107379.589 | 422809.236
Dordrecht | Vijverlaan | 041 5700 | 127015 Staal gegalvaniseerd 03,5m | 3.5 | 1997-12-01 | Hoogwerker gebruiken | Inspectie 2024 | 041 5700.1 | 2000 1xPLL36 E | 2014-09-25 | 310036 PL-L 36W/830 4P MASTER | 2024-10-21 20:35 | 1 | CL 01 PL-L EVSA 20.000u | Nacht astronomisch in / uit |  | OV | 107401.44 | 422796.596
Dordrecht | Vijverlaan | 042 5700 | 127015 Staal gegalvaniseerd 03,5m | 3.5 | 1997-12-01 | Hoogwerker gebruiken | Inspectie 2024 | 042 5700.1 | 2000 1xPLL36 E | 2014-09-25 | 310036 PL-L 36W/830 4P MASTER | 2024-10-21 20:45 | 1 | CL 01 PL-L EVSA 20.000u | Nacht astronomisch in / uit |  | OV | 107415.123 | 422811.002
Dordrecht | Vijverlaan | 043 5700 | 127015 Staal gegalvaniseerd 03,5m | 3.5 | 1997-12-01 | Hoogwerker gebruiken | Inspectie 2024 | 043 5700.1 | 2000 1x PLL24 E | 2014-09-25 | 310024 PL-L 24W/830 4P MASTER | 2024-10-21 20:45 | 1 | CL 01 PL-L EVSA 20.000u | Nacht astronomisch in / uit |  | OV | 107408.945 | 422830.27
Dordrecht | Vijverlaan | 044 5700 | 127015 Staal gegalvaniseerd 03,5m | 3.5 | 1997-12-01 | Hoogwerker gebruiken | Inspectie 2024 | 044 5700.1 | 2000 1xPLL36 E | 2014-09-25 | 310036 PL-L 36W/830 4P MASTER | 2024-10-21 20:44 | 1 | CL 01 PL-L EVSA 20.000u | Nacht astronomisch in / uit |  | OV | 107423.496 | 422841.148
Dordrecht | Vijverlaan | 045 5700 | 127015 Staal gegalvaniseerd 03,5m | 3.5 | 1982-06-01 | Ladder gebruiken | Inspectie 2024 | 045 5700.1 | 2000 1x PLL24 E | 2014-09-25 | 310024 PL-L 24W/830 4P MASTER | 2024-10-21 20:44 | 1 | CL 01 PL-L EVSA 20.000u | Nacht astronomisch in / uit |  | OV | 107422.604 | 422855.046
Dordrecht | Vijverlaan | 046 5700 | 127015 Staal gegalvaniseerd 03,5m | 3.5 | 1997-12-01 | Ladder gebruiken | Inspectie 2024 | 046 5700.1 | 2000 1x PLL24 E | 2014-09-25 | 310024 PL-L 24W/830 4P MASTER | 2024-10-21 20:43 | 1 | CL 01 PL-L EVSA 20.000u | Nacht astronomisch in / uit |  | OV | 107455.619 | 422848.572
Dordrecht | Vijverlaan | 047 5700 | 127015 Staal gegalvaniseerd 03,5m | 3.5 | 1997-12-01 | Hoogwerker gebruiken | Inspectie 2024 | 047 5700.1 | 2000 1xPLL36 E | 2014-09-25 | 310036 PL-L 36W/830 4P MASTER | 2024-10-21 20:25 | 1 | CL 01 PL-L EVSA 20.000u | Nacht astronomisch in / uit |  | OV | 107430.62 | 422798.819
Dordrecht | Vijverlaan | 048 5700 | 127085 Staal gegalvaniseerd 06,0m | 6 | 1997-12-01 | Hoogwerker gebruiken | Inspectie 2024 | 048 5700.1 | ALTRA-2 1x PLL24 E | 2014-09-25 | 310024 PL-L 24W/830 4P MASTER | 2024-10-21 20:24 | 1 | CL 01 PL-L EVSA 20.000u | Nacht astronomisch in / uit |  | OV | 107440.247 | 422763.141
Dordrecht | Vijverlaan | 049 5700 | 127015 Staal gegalvaniseerd 03,5m | 3.5 | 1997-12-01 | Hoogwerker gebruiken | Inspectie 2024 | 049 5700.1 | 2000 1xPLL36 E | 2014-09-25 | 310036 PL-L 36W/830 4P MASTER | 2024-10-21 20:24 | 1 | CL 01 PL-L EVSA 20.000u | Nacht astronomisch in / uit |  | OV | 107449.986 | 422786.519
Dordrecht | Vijverlaan | 050 5700 | 127015 Staal gegalvaniseerd 03,5m | 3.5 | 1997-12-01 | Hoogwerker gebruiken | Inspectie 2024 | 050 5700.1 | 2000 1xPLL36 E | 2014-09-25 | 310036 PL-L 36W/830 4P MASTER | 2024-10-21 20:25 | 1 | CL 01 PL-L EVSA 20.000u | Nacht astronomisch in / uit |  | OV | 107475.525 | 422789.537
Dordrecht | Vijverweg (Dordrecht) | 001 5710 | 127030 Staal Verzinkt 4,5m TOP76 | 4.5 | 1987-12-01 | Hoogwerker gebruiken | Inspectie 2020 | 001 5710.1 | LUXOR SNN/V PLL36W | 2008-08-01 | 310036 PL-L 36W/830 4P MASTER | 2020-01-23 | 1 | CL 01 PL-L EVSA 20.000u | Nacht astronomisch in / uit |  | OV | 106723.984 | 425367.105
Dordrecht | Vijverweg (Dordrecht) | 002 5710 | 127030 Staal Verzinkt 4,5m TOP76 | 4.5 | 1987-12-01 | Hoogwerker gebruiken | Inspectie 2020 | 002 5710.1 | LUXOR SNN/V PLL36W | 2008-08-01 | 310036 PL-L 36W/830 4P MASTER | 2020-09-16 | 1 | CL 01 PL-L EVSA 20.000u | Nacht astronomisch in / uit |  | OV | 106748.435 | 425359.793
Dordrecht | Vijverweg (Dordrecht) | 003 5710 | 127030 Staal Verzinkt 4,5m TOP76 | 4.5 | 1987-12-01 | Hoogwerker gebruiken | Inspectie 2020 | 003 5710.1 | LUXOR SNN/V PLL36W | 2008-08-01 | 310036 PL-L 36W/830 4P MASTER | 2020-01-23 | 1 | CL 01 PL-L EVSA 20.000u | Nacht astronomisch in / uit |  | OV | 106762.659 | 425340.595
Dordrecht | Vijverweg (Dordrecht) | 004 5710 | 127030 Staal Verzinkt 4,5m TOP76 | 4.5 | 1987-12-01 | Hoogwerker gebruiken | Inspectie 2020 | 004 5710.1 | LUXOR SNN/V PLL36W | 2008-08-01 | 310036 PL-L 36W/830 4P MASTER | 2020-01-23 | 1 | CL 01 PL-L EVSA 20.000u | Nacht astronomisch in / uit |  | OV | 106786.12 | 425333.992
Dordrecht | Vijverweg (Dordrecht) | 005 5710 | 127030 Staal Verzinkt 4,5m TOP76 | 4.5 | 1987-12-01 | Hoogwerker gebruiken | Inspectie 2020 | 005 5710.1 | LUXOR SNN/V PLL36W | 2008-08-01 | 310036 PL-L 36W/830 4P MASTER | 2020-01-23 | 1 | CL 01 PL-L EVSA 20.000u | Nacht astronomisch in / uit |  | OV | 106801.384 | 425314.257
Dordrecht | Vijverweg (Dordrecht) | 006 5710 | 127030 Staal Verzinkt 4,5m TOP76 | 4.5 | 1987-12-01 | Hoogwerker gebruiken | Inspectie 2020 | 006 5710.1 | LUXOR SNN/V PLL36W | 2008-08-01 | 310036 PL-L 36W/830 4P MASTER | 2024-10-10 | 1 | CL 01 PL-L EVSA 20.000u | Nacht astronomisch in / uit |  | OV | 106822.113 | 425309.507
Dordrecht | Vijverweg (Dordrecht) | 007 5710 | 127030 Staal Verzinkt 4,5m TOP76 | 4.5 | 1987-12-01 | Hoogwerker gebruiken | Inspectie 2020 | 007 5710.1 | LUXOR SNN/V PLL36W | 2008-08-01 | 310036 PL-L 36W/830 4P MASTER | 2020-01-23 | 1 | CL 01 PL-L EVSA 20.000u | Nacht astronomisch in / uit |  | OV | 106843.518 | 425285.314
Dordrecht | Vijverweg (Dordrecht) | 008 5710 | 127030 Staal Verzinkt 4,5m TOP76 | 4.5 | 1987-12-01 | Hoogwerker gebruiken | Inspectie 2020 | 008 5710.1 | LUXOR SNN/V PLL36W | 2008-08-01 | 310036 PL-L 36W/830 4P MASTER | 2020-01-23 | 1 | CL 01 PL-L EVSA 20.000u | Nacht astronomisch in / uit |  | OV | 106873.453 | 425274.411
Dordrecht | Vijverweg (Dordrecht) | 009 5710 | 127030 Staal Verzinkt 4,5m TOP76 | 4.5 | 1987-12-01 | Hoogwerker gebruiken | Inspectie 2020 | 009 5710.1 | LUXOR SNN/V PLL36W | 2008-08-01 | 310036 PL-L 36W/830 4P MASTER | 2020-01-23 | 1 | CL 01 PL-L EVSA 20.000u | Nacht astronomisch in / uit |  | OV | 106893.496 | 425251.261
Dordrecht | Vijverweg (Dordrecht) | 010 5710 | 127030 Staal Verzinkt 4,5m TOP76 | 4.5 | 1987-12-01 | Hoogwerker gebruiken | Inspectie 2020 | 010 5710.1 | LUXOR SNN/V PLL36W | 2008-08-01 | 310036 PL-L 36W/830 4P MASTER | 2020-01-23 | 1 | CL 01 PL-L EVSA 20.000u | Nacht astronomisch in / uit |  | OV | 106920.876 | 425241.863
Dordrecht | Vijverweg (Dordrecht) | 011 5710 | 127030 Staal Verzinkt 4,5m TOP76 | 4.5 | 1987-12-01 | Hoogwerker gebruiken | Inspectie 2020 | 011 5710.1 | LUXOR SNN/V PLL36W | 2008-08-01 | 310036 PL-L 36W/830 4P MASTER | 2020-01-23 | 1 | CL 01 PL-L EVSA 20.000u | Nacht astronomisch in / uit |  | OV | 106937.416 | 425221.243
Dordrecht | Vijverweg (Dordrecht) | 012 5710 | 127030 Staal Verzinkt 4,5m TOP76 | 4.5 | 1987-12-01 | Hoogwerker gebruiken | Inspectie 2020 | 012 5710.1 | LUXOR SNN/V PLL36W | 2008-08-01 | 310036 PL-L 36W/830 4P MASTER | 2020-01-23 | 1 | CL 01 PL-L EVSA 20.000u | Nacht astronomisch in / uit |  | OV | 106961.822 | 425213.993
Dordrecht | Vincent van Goghstraat | 001 1675 | 127085 Staal gegalvaniseerd 06,0m | 6 | 1981-12-01 | Hoogwerker gebruiken | Inspectie 2020 | 001 1675.1 | 2500 1xPLL36 E | 2006-12-13 | 310036 PL-L 36W/830 4P MASTER | 2020-02-27 | 1 | CL 01 PL-L EVSA 20.000u | Nacht astronomisch in / uit |  | OV | 105080.019 | 423524.258
Dordrecht | Vincent van Goghstraat | 002 1675 | 127085 Staal gegalvaniseerd 06,0m | 6 | 2006-12-13 | Hoogwerker gebruiken | Inspectie 2020 | 002 1675.1 | 2500 1xPLL36 E | 2006-12-13 | 310036 PL-L 36W/830 4P MASTER | 2020-02-27 | 1 | CL 01 PL-L EVSA 20.000u | Nacht astronomisch in / uit |  | OV | 105052.275 | 423521.385
Dordrecht | Vincent van Goghstraat | 003 1675 | 127085 Staal gegalvaniseerd 06,0m | 6 | 1981-12-01 | Hoogwerker gebruiken | Inspectie 2020 | 003 1675.1 | 2500 1xPLL36 E | 2006-12-13 | 310036 PL-L 36W/830 4P MASTER | 2023-02-23 | 1 | CL 01 PL-L EVSA 20.000u | Nacht astronomisch in / uit |  | OV | 105031.364 | 423501.886
Dordrecht | Vincent van Goghstraat | 004 1675 | 127085 Staal gegalvaniseerd 06,0m | 6 | 1981-12-01 | Hoogwerker gebruiken | Inspectie 2020 | 004 1675.1 | 2500 1xPLL36 E | 2006-12-13 | 310036 PL-L 36W/830 4P MASTER | 2020-02-27 | 1 | CL 01 PL-L EVSA 20.000u | Nacht astronomisch in / uit |  | OV | 105007.407 | 423501.925
Dordrecht | Vincent van Goghstraat | 005 1675 | 127085 Staal gegalvaniseerd 06,0m | 6 | 2011-04-26 | Hoogwerker gebruiken | Inspectie 2020 | 005 1675.1 | 2500 1xPLL36 E | 2006-12-13 | 310036 PL-L 36W/830 4P MASTER | 2020-02-27 | 1 | CL 01 PL-L EVSA 20.000u | Nacht astronomisch in / uit |  | OV | 104986.292 | 423482.365
Dordrecht | Vincent van Goghstraat | 006 1675 | 127085 Staal gegalvaniseerd 06,0m | 6 | 2008-02-25 | Hoogwerker gebruiken | Inspectie 2020 | 006 1675.1 | 2500 1xPLL24 E | 2008-02-25 | 310024 PL-L 24W/830 4P MASTER | 2020-02-27 | 1 | CL 01 PL-L EVSA 20.000u | Nacht astronomisch in / uit |  | OV | 104964.043 | 423481.835
Dordrecht | Vincent van Goghstraat | 007 1675 | 127085 Staal gegalvaniseerd 06,0m | 6 | 2008-02-25 | Hoogwerker gebruiken | Inspectie 2020 | 007 1675.1 | 2500 1xPLL24 E | 2008-02-25 | 310024 PL-L 24W/830 4P MASTER | 2020-02-27 | 1 | CL 01 PL-L EVSA 20.000u | Nacht astronomisch in / uit |  | OV | 104950.236 | 423466.283
Dordrecht | Vincent van Goghstraat | 008 1675 | 127085 Staal gegalvaniseerd 06,0m | 6 | 2008-02-25 | Hoogwerker gebruiken | Inspectie 2020 | 008 1675.1 | 2500 1xPLL24 E | 2008-02-25 | 310024 PL-L 24W/830 4P MASTER | 2024-01-24 | 1 | CL 01 PL-L EVSA 20.000u | Nacht astronomisch in / uit |  | OV | 104931.888 | 423470.039
Dordrecht | Vincent van Goghstraat | 009 1675 | 127085 Staal gegalvaniseerd 06,0m | 6 | 2008-02-25 | Hoogwerker gebruiken | Inspectie 2020 | 009 1675.1 | 2500 1xPLL24 E | 2008-02-25 | 310024 PL-L 24W/830 4P MASTER | 2020-02-27 | 1 | CL 01 PL-L EVSA 20.000u | Nacht astronomisch in / uit |  | OV | 104917.783 | 423452.266
Dordrecht | Vincent van Goghstraat | 010 1675 | 127085 Staal gegalvaniseerd 06,0m | 6 | 1981-12-01 | Hoogwerker gebruiken | Inspectie 2020 | 010 1675.1 | 2500 1xPLL24 E | 2011-10-12 | 310024 PL-L 24W/830 4P MASTER | 2020-02-27 | 1 | CL 01 PL-L EVSA 20.000u | Nacht astronomisch in / uit |  | OV | 104894.92 | 423454.252
Dordrecht | Vincent van Goghstraat | 011 1675 | 127085 Staal gegalvaniseerd 06,0m | 6 | 1981-12-01 | Hoogwerker gebruiken | Inspectie 2020 | 011 1675.1 | 2500 1xPLL24 E | 2011-10-12 | 310024 PL-L 24W/830 4P MASTER | 2020-02-27 | 1 | CL 01 PL-L EVSA 20.000u | Nacht astronomisch in / uit |  | OV | 104883.403 | 423437.494
Dordrecht | Vincent van Goghstraat | 012 1675 | 127085 Staal gegalvaniseerd 06,0m | 6 | 2003-05-06 | Hoogwerker gebruiken | Inspectie 2020 | 012 1675.1 | 2500 1xPLL24 E | 2011-10-12 | 310024 PL-L 24W/830 4P MASTER | 2020-02-27 | 1 | CL 01 PL-L EVSA 20.000u | Nacht astronomisch in / uit |  | OV | 104863.198 | 423439.971
Dordrecht | Vinkenbaan | 001 86566 | 127015 Staal gegalvaniseerd 03,5m | 3.5 | 2012-03-16 | Hoogwerker gebruiken | Inspectie <= 2018 | 001 86566.1 | 2000 1xPLL36 E | 2012-03-16 | 310036 PL-L 36W/830 4P MASTER | 2012-03-16 | 1 | Project geen remplace | Nacht astronomisch in / uit |  | OV | 104828.331 | 420747.2
Dordrecht | Vinkenbaan | 010 86566 | 127015 Staal gegalvaniseerd 03,5m | 3.5 | 2015-03-13 | Hoogwerker gebruiken | Inspectie <= 2018 | 010 86566.1 | 2000 1xPLL36 E | 2015-03-13 | 310036 PL-L 36W/830 4P MASTER | 2015-03-13 | 1 | Project geen remplace | Nacht astronomisch in / uit |  | OV | 104824.275 | 420715.603
Dordrecht | Vinkenbaan | 011 86566 | 127015 Staal gegalvaniseerd 03,5m | 3.5 | 2015-03-13 | Hoogwerker gebruiken | Inspectie <= 2018 | 011 86566.1 | 2000 1xPLL36 E | 2015-03-13 | 310036 PL-L 36W/830 4P MASTER | 2015-03-13 | 1 | Project geen remplace | Nacht astronomisch in / uit |  | OV | 104814.422 | 420696.998
Dordrecht | Vinkenbaan | 012 86566 | 127015 Staal gegalvaniseerd 03,5m | 3.5 | 2015-03-13 | Hoogwerker gebruiken | Inspectie <= 2018 | 012 86566.1 | 2000 1xPLL36 E | 2015-03-13 | 310036 PL-L 36W/830 4P MASTER | 2015-03-13 | 1 | Project geen remplace | Nacht astronomisch in / uit |  | OV | 104825.467 | 420675.371
Dordrecht | Vinkenbaan | 013 86566 | 127015 Staal gegalvaniseerd 03,5m | 3.5 | 2015-03-13 | Hoogwerker gebruiken | Inspectie <= 2018 | 013 86566.1 | 2000 1xPLL36 E | 2015-03-13 | 310036 PL-L 36W/830 4P MASTER | 2015-03-13 | 1 | Project geen remplace | Nacht astronomisch in / uit |  | OV | 104815.217 | 420655.892
Dordrecht | Vinkenbaan | 014 86566 | 127015 Staal gegalvaniseerd 03,5m | 3.5 | 2015-03-13 | Hoogwerker gebruiken | Inspectie <= 2018 | 014 86566.1 | 2000 1xPLL36 E | 2015-03-13 | 310036 PL-L 36W/830 4P MASTER | 2015-03-13 | 1 | Project geen remplace | Nacht astronomisch in / uit |  | OV | 104825.388 | 420634.981
Dordrecht | Vinkenbaan | 015 86566 | 127015 Staal gegalvaniseerd 03,5m | 3.5 | 2015-03-13 | Hoogwerker gebruiken | Inspectie <= 2018 | 015 86566.1 | 2000 1xPLL36 E | 2015-03-13 | 310036 PL-L 36W/830 4P MASTER | 2015-03-13 | 1 | Project geen remplace | Nacht astronomisch in / uit |  | OV | 104813.31 | 420615.74
Dordrecht | Vinkenbaan | 016 86566 | 127015 Staal gegalvaniseerd 03,5m | 3.5 | 2015-03-13 | Hoogwerker gebruiken | Inspectie <= 2018 | 016 86566.1 | 2000 1xPLL36 E | 2015-03-13 | 310036 PL-L 36W/830 4P MASTER | 2015-03-13 | 1 | Project geen remplace | Nacht astronomisch in / uit |  | OV | 104823.401 | 420594.352
Dordrecht | Vinkenbaan | 017 86566 | 127015 Staal gegalvaniseerd 03,5m | 3.5 | 2015-03-13 | Hoogwerker gebruiken | Inspectie <= 2018 | 017 86566.1 | 2000 1xPLL36 E | 2015-03-13 | 310036 PL-L 36W/830 4P MASTER | 2015-03-13 | 1 | Project geen remplace | Nacht astronomisch in / uit |  | OV | 104809.019 | 420577.655
Dordrecht | Vinkop | 001 5480 | St.Gecoat Groen 04,5m vpl | 4.5 | 2001-01-12 | Hoogwerker gebruiken | Inspectie 2024 | 001 5480.1 | STARLIGHT 16LED WW 500mA 28W RAL-6009 sym. 140mm | 2018-06-15 | LED 25W 3000K 3000lm | 2018-06-15 | 1 | CL 08 LED VERLICHTING | Dimmen 10% | basis -10% | OV | 104656.78 | 421822.275
Dordrecht | Vinkop | 002 5480 | St.Gecoat Groen 04,5m vpl | 4.5 | 2001-01-12 | Hoogwerker gebruiken | Inspectie 2024 | 002 5480.1 | STARLIGHT 16LED WW 500mA 28W RAL-6009 sym. 140mm | 2018-06-15 | LED 25W 3000K 3000lm | 2018-06-15 | 1 | CL 08 LED VERLICHTING | Dimmen 10% | basis -10% | OV | 104657.54 | 421840.287
Dordrecht | Violenstraat | 001 5485 | 127085 Staal gegalvaniseerd 06,0m | 6 | 1991-10-01 | Hoogwerker gebruiken | Inspectie 2020 | 001 5485.1 | 2500 1xPLL24 E | 2012-06-11 | 310024 PL-L 24W/830 4P MASTER | 2020-02-24 | 1 | CL 01 PL-L EVSA 20.000u | Nacht astronomisch in / uit |  | OV | 106070.166 | 424167.886
Dordrecht | Violenstraat | 001A5485 | 127085 Staal gegalvaniseerd 06,0m | 6 | 2011-01-14 | Hoogwerker gebruiken | Inspectie 2020 | 001A5485.1 | 2500 1xPLL24 E | 2011-01-14 | 310024 PL-L 24W/830 4P MASTER | 2020-02-24 | 1 | CL 01 PL-L EVSA 20.000u | Nacht astronomisch in / uit |  | OV | 106079.474 | 424188.269
Dordrecht | Violenstraat | 002 5485 | 127015 Staal gegalvaniseerd 03,5m | 3.5 | 1996-05-01 | Hoogwerker gebruiken | Inspectie 2023 | 002 5485.1 | KFK LED2WELL 1600lm overeenkomst | 2019-04-03 | LED 13W 3000K 1600lm | 2019-04-03 | 1 | CL 08 LED VERLICHTING | Nacht astronomisch in / uit |  | OV | 106064.51 | 424147.94
Dordrecht | Violenstraat | 002A5485 | 127085 Staal gegalvaniseerd 06,0m | 6 | 2011-01-14 | Hoogwerker gebruiken | Inspectie 2020 | 002A5485.1 | 2500 1xPLL24 E | 2011-01-14 | 310024 PL-L 24W/830 4P MASTER | 2020-02-24 | 1 | CL 01 PL-L EVSA 20.000u | Nacht astronomisch in / uit |  | OV | 106089.901 | 424176.123
Dordrecht | Violenstraat | 003 5485 | 127085 Staal gegalvaniseerd 06,0m | 6 | 1991-09-01 | Hoogwerker gebruiken | Inspectie 2020 | 003 5485.1 | 2500 1xPLL24 E | 2012-06-11 | 310024 PL-L 24W/830 4P MASTER | 2020-02-24 | 1 | CL 01 PL-L EVSA 20.000u | Nacht astronomisch in / uit |  | OV | 106082.267 | 424145.481
Dordrecht | Violenstraat | 003A5485 | 127015 Staal gegalvaniseerd 03,5m | 3.5 | 2011-01-14 | Hoogwerker gebruiken | Inspectie 2020 | 003A5485.1 | 2000 1x PLL24 E | 2011-01-14 | 310024 PL-L 24W/830 4P MASTER | 2020-02-24 | 1 | CL 01 PL-L EVSA 20.000u | Nacht astronomisch in / uit |  | OV | 106098.615 | 424163.604
Dordrecht | Violenstraat | 004 5485 | 127015 Staal gegalvaniseerd 03,5m | 3.5 | 1996-05-01 | Hoogwerker gebruiken | Inspectie 2020 | 004 5485.1 | 2000 1x PLL24 E | 2015-06-24 | 310024 PL-L 24W/830 4P MASTER | 2020-02-24 | 1 | CL 01 PL-L EVSA 20.000u | Nacht astronomisch in / uit |  | OV | 106070.698 | 424126.951
Dordrecht | Violenstraat | 004A5485 | 127015 Staal gegalvaniseerd 03,5m | 3.5 | 2011-01-14 | Hoogwerker gebruiken | Inspectie 2020 | 004A5485.1 | 2000 1x PLL24 E | 2011-01-14 | 310024 PL-L 24W/830 4P MASTER | 2020-02-24 | 1 | CL 01 PL-L EVSA 20.000u | Nacht astronomisch in / uit |  | OV | 106106.784 | 424135.997
Dordrecht | Violenstraat | 005 5485 | 127085 Staal gegalvaniseerd 06,0m | 6 | 1991-09-01 | Hoogwerker gebruiken | Inspectie 2020 | 005 5485.1 | 2500 1xPLL24 E | 2012-06-11 | 310024 PL-L 24W/830 4P MASTER | 2020-02-24 | 1 | CL 01 PL-L EVSA 20.000u | Nacht astronomisch in / uit |  | OV | 106087.433 | 424121.193
Dordrecht | Violenstraat | 006 5485 | 127085 Staal gegalvaniseerd 06,0m | 6 | 1991-09-01 | Hoogwerker gebruiken | Inspectie 2020 | 006 5485.1 | 2500 1xPLL24 E | 2012-06-11 | 310024 PL-L 24W/830 4P MASTER | 2020-02-24 | 1 | CL 01 PL-L EVSA 20.000u | Nacht astronomisch in / uit |  | OV | 106080.478 | 424104.77
Dordrecht | Violenstraat | 007 5485 | Muurarmatuur 05,0m. | 5 | 2008-02-08 | Hoogwerker gebruiken | Inspectie 2024 | 007 5485.1 | 2875 FLOWLED UNIT 14W 1650lm 3000K | 2008-02-08 | LED 14W 3000K 1650lm | 2024-08-01 | 1 | CL 08 LED VERLICHTING | Nacht astronomisch in / uit |  | OV | 106065.973 | 424089.621
Dordrecht | Viottakade | 001 5490 | 127135-1500 Staal gegalvaniseerd 08,0m | 8 | 1994-05-01 | Hoogwerker gebruiken | Inspectie 2024 | 001 5490.1 | LW-SRDS2 5000LM 24A 730 DANB CV (4000lm dim20-50) Zhaga | 2020-10-05 | LED 40W 3000K 5000lm | 2020-10-05 | 1 | CL 08 LED VERLICHTING | 23:00-06-00 Dim 20-50% | basis -20% - nacht -50% | OV | 104545.178 | 424264.05
Dordrecht | Viottakade | 002 5490 | 127135-1500 Staal gegalvaniseerd 08,0m | 8 | 1994-05-01 | Hoogwerker gebruiken | Inspectie 2024 | 002 5490.1 | LW-SRDS2 5000LM 24A 730 DANB CV (4000lm dim20-50) Zhaga | 2020-10-05 | LED 40W 3000K 5000lm | 2020-10-05 | 1 | CL 08 LED VERLICHTING | 23:00-06-00 Dim 20-50% | basis -20% - nacht -50% | OV | 104537.262 | 424234.581
Dordrecht | Viottakade | 003 5490 | 127135-1500 Staal gegalvaniseerd 08,0m | 8 | 1994-05-01 | Hoogwerker gebruiken | Inspectie 2024 | 003 5490.1 | LW-SRDS2 5000LM 24A 730 DANB CV (4000lm dim20-50) Zhaga | 2020-10-05 | LED 40W 3000K 5000lm | 2020-10-05 | 1 | CL 08 LED VERLICHTING | 23:00-06-00 Dim 20-50% | basis -20% - nacht -50% | OV | 104529.357 | 424205.993
Dordrecht | Viottakade | 005 5490 | 127091-1500 Staal gegalv. 06.0. UE 1500mm | 6 | 2020-08-11 | Hoogwerker gebruiken | Inspectie 2024 | 005 5490.1 | LW-SRDS2 1600 LM 16A 730 DAME CC | 2020-08-11 | LED 13W 3000K 1600lm | 2020-08-11 | 1 | CL 08 LED VERLICHTING | Nacht astronomisch in / uit |  | OV | 104505.116 | 424181.484
Dordrecht | Viottakade | 006 5490 | 127091-1500 Staal gegalv. 06.0. UE 1500mm | 6 | 2020-08-11 | Hoogwerker gebruiken | Inspectie 2024 | 006 5490.1 | LW-SRDS2 1600 LM 16A 730 DAME CC | 2020-08-11 | LED 13W 3000K 1600lm | 2020-08-11 | 1 | CL 08 LED VERLICHTING | Nacht astronomisch in / uit |  | OV | 104484.227 | 424165.792
Dordrecht | Viottakade | 007 5490 | 127091-1500 Staal gegalv. 06.0. UE 1500mm | 6 | 2020-08-11 | Hoogwerker gebruiken | Inspectie 2024 | 007 5490.1 | LW-SRDS2 1600 LM 16A 730 DAME CC | 2020-08-11 | LED 13W 3000K 1600lm | 2020-08-11 | 1 | CL 08 LED VERLICHTING | Nacht astronomisch in / uit |  | OV | 104494.61 | 424141.219
Dordrecht | Viottakade | 008 5490 | 127135-1500 Staal gegalvaniseerd 08,0m | 8 | 2003-09-25 | Hoogwerker gebruiken | Inspectie 2024 | 008 5490.1 | LW-SRDS2 5000LM 24A 730 DANB CV (4000lm dim20-50) Zhaga | 2020-10-05 | LED 40W 3000K 5000lm | 2020-10-05 | 1 | CL 08 LED VERLICHTING | 23:00-06-00 Dim 20-50% | basis -20% - nacht -50% | OV | 104520.79 | 424174.22
Dordrecht | Viottakade | 009 5490 | 127135-1500 Staal gegalvaniseerd 08,0m | 8 | 2003-09-25 | Hoogwerker gebruiken | Inspectie 2024 | 009 5490.1 | LW-SRDS2 5000LM 24A 730 DANB CV (4000lm dim20-50) Zhaga | 2020-10-05 | LED 40W 3000K 5000lm | 2020-10-05 | 1 | CL 08 LED VERLICHTING | 23:00-06-00 Dim 20-50% | basis -20% - nacht -50% | OV | 104512.864 | 424144.432
Dordrecht | Viottakade | 010 5490 | 127135-1500 Staal gegalvaniseerd 08,0m | 8 | 2003-09-25 | Hoogwerker gebruiken | Inspectie 2024 | 010 5490.1 | LW-SRDS2 5000LM 24A 730 DANB CV (4000lm dim20-50) Zhaga | 2020-10-05 | LED 40W 3000K 5000lm | 2020-10-05 | 1 | CL 08 LED VERLICHTING | 23:00-06-00 Dim 20-50% | basis -20% - nacht -50% | OV | 104504.753 | 424114.332
Dordrecht | Viottakade | 011 5490 | 127091-1500 Staal gegalv. 06.0. UE 1500mm | 6 | 2020-08-11 | Hoogwerker gebruiken | Inspectie 2024 | 011 5490.1 | LW-SRDS2 1600 LM 16A 730 DAME CC | 2020-08-11 | LED 13W 3000K 1600lm | 2020-08-11 | 1 | CL 08 LED VERLICHTING | Nacht astronomisch in / uit |  | OV | 104485.297 | 424104.04
Dordrecht | Viottakade | 012 5490 | 127091-1500 Staal gegalv. 06.0. UE 1500mm | 6 | 2020-08-11 | Hoogwerker gebruiken | Inspectie 2024 | 012 5490.1 | LW-SRDS2 1600 LM 16A 730 DAME CC | 2020-08-11 | LED 13W 3000K 1600lm | 2020-08-11 | 1 | CL 08 LED VERLICHTING | Nacht astronomisch in / uit |  | OV | 104468.254 | 424079.324
Dordrecht | Viottakade | 013 5490 | 127091-1500 Staal gegalv. 06.0. UE 1500mm | 6 | 2020-08-11 | Hoogwerker gebruiken | Inspectie 2024 | 013 5490.1 | LW-SRDS2 1600 LM 16A 730 DAME CC | 2020-08-11 | LED 13W 3000K 1600lm | 2020-08-11 | 1 | CL 08 LED VERLICHTING | Nacht astronomisch in / uit |  | OV | 104477.824 | 424057.515
Dordrecht | Viottakade | 014 5490 | 127135-1500 Staal gegalvaniseerd 08,0m | 8 | 2003-09-25 | Hoogwerker gebruiken | Inspectie 2024 | 014 5490.1 | LW-SRDS2 5000LM 24A 730 DANB CV (4000lm dim20-50) Zhaga | 2020-10-05 | LED 40W 3000K 5000lm | 2020-10-05 | 1 | CL 08 LED VERLICHTING | 23:00-06-00 Dim 20-50% | basis -20% - nacht -50% | OV | 104498.469 | 424090.756
Dordrecht | Viottakade | 015 5490 | 127135-1500 Staal gegalvaniseerd 08,0m | 8 | 2003-09-25 | Hoogwerker gebruiken | Inspectie 2024 | 015 5490.1 | LW-SRDS2 5000LM 24A 730 DANB CV (4000lm dim20-50) Zhaga | 2020-10-05 | LED 40W 3000K 5000lm | 2020-10-05 | 1 | CL 08 LED VERLICHTING | 23:00-06-00 Dim 20-50% | basis -20% - nacht -50% | OV | 104491.729 | 424065.758
Dordrecht | Viottakade | 016 5490 | 127135-1500 Staal gegalvaniseerd 08,0m | 8 | 2003-09-25 | Hoogwerker gebruiken | Inspectie 2024 | 016 5490.1 | LW-SRDS2 5000LM 24A 730 DANB CV (4000lm dim20-50) Zhaga | 2020-10-05 | LED 40W 3000K 5000lm | 2020-10-05 | 1 | CL 08 LED VERLICHTING | 23:00-06-00 Dim 20-50% | basis -20% - nacht -50% | OV | 104484.375 | 424039.726
Dordrecht | Viottakade | 017 5490 | 127085 Staal gegalvaniseerd 06,0m | 6 | 1991-04-01 | Hoogwerker gebruiken | Inspectie 2024 | 017 5490.1 | LW-SRDS2 1600 LM 16A 730 DAME CC | 2020-08-11 | LED 13W 3000K 1600lm | 2020-08-11 | 1 | CL 08 LED VERLICHTING | Nacht astronomisch in / uit |  | OV | 104469.166 | 424030.43
Dordrecht | Viottakade | 018 5490 | 127091-1500 Staal gegalv. 06.0. UE 1500mm | 6 | 2020-08-11 | Hoogwerker gebruiken | Inspectie 2024 | 018 5490.1 | LW-SRDS2 1600 LM 16A 730 DAME CC | 2020-08-11 | LED 13W 3000K 1600lm | 2020-08-11 | 1 | CL 08 LED VERLICHTING | Nacht astronomisch in / uit |  | OV | 104452.369 | 424010.354
Dordrecht | Viottakade | 019 5490 | 127091-1500 Staal gegalv. 06.0. UE 1500mm | 6 | 2020-08-11 | Hoogwerker gebruiken | Inspectie 2024 | 019 5490.1 | LW-SRDS2 1600 LM 16A 730 DAME CC | 2020-08-11 | LED 13W 3000K 1600lm | 2020-08-11 | 1 | CL 08 LED VERLICHTING | Nacht astronomisch in / uit |  | OV | 104457.814 | 423985.253
Dordrecht | Viottakade | 020 5490 | 127135-1500 Staal gegalvaniseerd 08,0m | 8 | 2003-09-25 | Hoogwerker gebruiken | Inspectie 2024 | 020 5490.1 | LW-SRDS2 5000LM 24A 730 DANB CV (4000lm dim20-50) Zhaga | 2020-10-05 | LED 40W 3000K 5000lm | 2020-10-05 | 1 | CL 08 LED VERLICHTING | 23:00-06-00 Dim 20-50% | basis -20% - nacht -50% | OV | 104478.051 | 424014.96
Dordrecht | Viottakade | 021 5490 | 127135-1500 Staal gegalvaniseerd 08,0m | 8 | 1997-05-01 | Hoogwerker gebruiken | Inspectie 2024 | 021 5490.1 | LW-SRDS2 5000LM 24A 730 DANB CV (4000lm dim20-50) Zhaga | 2020-10-05 | LED 40W 3000K 5000lm | 2020-10-05 | 1 | CL 08 LED VERLICHTING | 23:00-06-00 Dim 20-50% | basis -20% - nacht -50% | OV | 104471.48 | 423990.452
Dordrecht | Viottakade | 022 5490 | 127135-1500 Staal gegalvaniseerd 08,0m | 8 | 2003-09-25 | Hoogwerker gebruiken | Inspectie 2024 | 022 5490.1 | LW-SRDS2 5000LM 24A 730 DANB CV (4000lm dim20-50) Zhaga | 2020-10-05 | LED 40W 3000K 5000lm | 2020-10-05 | 1 | CL 08 LED VERLICHTING | 23:00-06-00 Dim 20-50% | basis -20% - nacht -50% | OV | 104464.485 | 423964.225
Dordrecht | Viottakade | 023 5490 | 127085 Staal gegalvaniseerd 06,0m | 6 | 1993-04-01 | Hoogwerker gebruiken | Inspectie 2020 | 023 5490.1 | LIBRA 1xPLL24 E RAL9007 | 2015-03-27 | 310024 PL-L 24W/830 4P MASTER | 2020-03-06 | 1 | CL 01 PL-L EVSA 20.000u | Nacht astronomisch in / uit |  | OV | 104438.693 | 423950.313
Dordrecht | Viottakade | 025 5490 | 127085 Staal gegalvaniseerd 06,0m | 6 | 1993-05-01 | Hoogwerker gebruiken | Inspectie 2020 | 025 5490.1 | LIBRA 1xPLL24 E RAL9007 | 2015-03-27 | 310024 PL-L 24W/830 4P MASTER | 2020-03-06 | 1 | CL 01 PL-L EVSA 20.000u | Nacht astronomisch in / uit |  | OV | 104430.58 | 423925.798
Dordrecht | Viottakade | 026 5490 | 127085 Staal gegalvaniseerd 06,0m | 6 | 1993-05-01 | Hoogwerker gebruiken | Inspectie 2020 | 026 5490.1 | LIBRA 1xPLL24 E RAL9007 | 2015-03-27 | 310024 PL-L 24W/830 4P MASTER | 2020-03-06 | 1 | CL 01 PL-L EVSA 20.000u | Nacht astronomisch in / uit |  | OV | 104439.643 | 423904.059
Dordrecht | Viottakade | 027 5490 | 127135-1500 Staal gegalvaniseerd 08,0m | 8 | 2003-09-25 | Hoogwerker gebruiken | Inspectie 2024 | 027 5490.1 | LW-SRDS2 5000LM 24A 730 DANB CV (4000lm dim20-50) Zhaga | 2020-10-05 | LED 40W 3000K 5000lm | 2020-10-05 | 1 | CL 08 LED VERLICHTING | 23:00-06-00 Dim 20-50% | basis -20% - nacht -50% | OV | 104457.595 | 423938.91
Dordrecht | Viottakade | 028 5490 | 127135-1500 Staal gegalvaniseerd 08,0m | 8 | 2003-09-25 | Hoogwerker gebruiken | Inspectie 2024 | 028 5490.1 | LW-SRDS2 5000LM 24A 730 DANB CV (4000lm dim20-50) Zhaga | 2020-10-05 | LED 40W 3000K 5000lm | 2020-10-05 | 1 | CL 08 LED VERLICHTING | 23:00-06-00 Dim 20-50% | basis -20% - nacht -50% | OV | 104451.118 | 423914.864
Dordrecht | Viottakade | 029 5490 | 127135-1500 Staal gegalvaniseerd 08,0m | 8 | 2003-10-14 | Hoogwerker gebruiken | Inspectie 2024 | 029 5490.1 | 131300 LW-SRDS2 11W 1600LM 24A 730 DSN1 CC G4 XiSR22 X XC 7040C3M SPD | 2024-02-09 | LED 11W 3000K 1600lm | 2024-02-09 | 1 | CL 08 LED VERLICHTING | Nacht astronomisch in / uit | Zhaga Ready | OV | 104442.943 | 423884.971
Dordrecht | Viottakade | 030 5490 | 127135-1500 Staal gegalvaniseerd 08,0m | 8 | 2003-09-25 | Hoogwerker gebruiken | Inspectie 2020 | 030 5490.1 | 2500 1xPLL55 E | 2003-09-25 | 310055 PL-L 55W/830 4P MASTER | 2019-10-05 | 1 | Armatuur vervangen 2024 | Nacht astronomisch in / uit |  | OV | 104497.823 | 423921.836
Dordrecht | Viottakade | 031 5490 | 127135-1500 Staal gegalvaniseerd 08,0m | 8 | 2003-09-25 | Hoogwerker gebruiken | Inspectie 2020 | 031 5490.1 | 2500 1xPLL55 E | 2003-09-25 | 310055 PL-L 55W/830 4P MASTER | 2019-10-05 | 1 | Armatuur vervangen 2024 | Nacht astronomisch in / uit |  | OV | 104504.405 | 423946.425
Dordrecht | Viottakade | 031A5490 | 127085 Staal gegalvaniseerd 06,0m | 6 | 1995-11-01 | Hoogwerker gebruiken | Inspectie 2020 | 031A5490.1 | LIBRA 1xPLL24 E RAL9007 | 2015-03-27 | 310024 PL-L 24W/830 4P MASTER | 2020-03-04 | 1 | CL 01 PL-L EVSA 20.000u | Nacht astronomisch in / uit |  | OV | 104521.112 | 423921.82
Dordrecht | Viottakade | 032 5490 | 127085 Staal gegalvaniseerd 06,0m | 6 | 1995-11-01 | Hoogwerker gebruiken | Inspectie 2020 | 032 5490.1 | LIBRA 1xPLL24 E RAL9007 | 2015-03-27 | 310024 PL-L 24W/830 4P MASTER | 2020-03-05 | 1 | CL 01 PL-L EVSA 20.000u | Nacht astronomisch in / uit |  | OV | 104517.6 | 423948.789
Dordrecht | Viottakade | 033 5490 | 127135-1500 Staal gegalvaniseerd 08,0m | 8 | 2003-09-25 | Hoogwerker gebruiken | Inspectie 2020 | 033 5490.1 | 2500 1xPLL55 E | 2003-09-25 | 310055 PL-L 55W/830 4P MASTER | 2019-10-05 | 1 | Armatuur vervangen 2024 | Nacht astronomisch in / uit |  | OV | 104510.662 | 423969.843
Dordrecht | Viottakade | 034 5490 | 127085 Staal gegalvaniseerd 06,0m | 6 | 1995-11-01 | Hoogwerker gebruiken | Inspectie 2020 | 034 5490.1 | LIBRA 1xPLL24 E RAL9007 | 2015-03-27 | 310024 PL-L 24W/830 4P MASTER | 2020-03-05 | 1 | CL 01 PL-L EVSA 20.000u | Nacht astronomisch in / uit |  | OV | 104524.932 | 423978.784
Dordrecht | Viottakade | 035 5490 | 127085 Staal gegalvaniseerd 06,0m | 6 | 1995-11-01 | Hoogwerker gebruiken | Inspectie 2020 | 035 5490.1 | LIBRA 1xPLL24 E RAL9007 | 2015-03-27 | 310024 PL-L 24W/830 4P MASTER | 2020-03-05 | 1 | CL 01 PL-L EVSA 20.000u | Nacht astronomisch in / uit |  | OV | 104540.76 | 423990.582
Dordrecht | Viottakade | 036 5490 | 127085 Staal gegalvaniseerd 06,0m | 6 | 1995-11-01 | Hoogwerker gebruiken | Inspectie 2020 | 036 5490.1 | LIBRA 1xPLL24 E RAL9007 | 2015-03-27 | 310024 PL-L 24W/830 4P MASTER | 2020-03-05 | 1 | CL 01 PL-L EVSA 20.000u | Nacht astronomisch in / uit |  | OV | 104538.089 | 424011.592
Dordrecht | Viottakade | 037 5490 | 127135-1500 Staal gegalvaniseerd 08,0m | 8 | 2003-09-25 | Hoogwerker gebruiken | Inspectie 2020 | 037 5490.1 | 2500 1xPLL55 E | 2003-09-25 | 310055 PL-L 55W/830 4P MASTER | 2019-10-05 | 1 | Armatuur vervangen 2024 | Nacht astronomisch in / uit |  | OV | 104516.945 | 423993.253
Dordrecht | Viottakade | 038 5490 | 127135-1500 Staal gegalvaniseerd 08,0m | 8 | 2003-09-25 | Hoogwerker gebruiken | Inspectie 2020 | 038 5490.1 | 2500 1xPLL55 E | 2003-09-25 | 310055 PL-L 55W/830 4P MASTER | 2019-10-05 | 1 | Armatuur vervangen 2024 | Nacht astronomisch in / uit |  | OV | 104522.995 | 424015.621
Dordrecht | Viottakade | 039 5490 | 127135-1500 Staal gegalvaniseerd 08,0m | 8 | 2003-09-25 | Hoogwerker gebruiken | Inspectie 2020 | 039 5490.1 | 2500 1xPLL55 E | 2003-09-25 | 310055 PL-L 55W/830 4P MASTER | 2019-10-05 | 1 | Armatuur vervangen 2024 | Nacht astronomisch in / uit |  | OV | 104529.025 | 424037.984
Dordrecht | Viottakade | 040 5490 | 127085 Staal gegalvaniseerd 06,0m | 6 | 1995-11-01 | Hoogwerker gebruiken | Inspectie 2020 | 040 5490.1 | LIBRA 1xPLL24 E RAL9007 | 2015-03-27 | 310024 PL-L 24W/830 4P MASTER | 2020-03-05 | 1 | CL 01 PL-L EVSA 20.000u | Nacht astronomisch in / uit |  | OV | 104549.226 | 424049.426
Dordrecht | Viottakade | 041 5490 | 127085 Staal gegalvaniseerd 06,0m | 6 | 1995-11-01 | Hoogwerker gebruiken | Inspectie 2020 | 041 5490.1 | LIBRA 1xPLL24 E RAL9007 | 2015-03-27 | 310024 PL-L 24W/830 4P MASTER | 2020-03-05 | 1 | CL 01 PL-L EVSA 20.000u | Nacht astronomisch in / uit |  | OV | 104567.605 | 424070.97
Dordrecht | Viottakade | 042 5490 | 127085 Staal gegalvaniseerd 06,0m | 6 | 1995-11-01 | Hoogwerker gebruiken | Inspectie 2020 | 042 5490.1 | LIBRA 1xPLL24 E RAL9007 | 2015-03-27 | 310024 PL-L 24W/830 4P MASTER | 2020-03-05 | 1 | CL 01 PL-L EVSA 20.000u | Nacht astronomisch in / uit |  | OV | 104557.927 | 424093.93
Dordrecht | Viottakade | 043 5490 | 127135-1500 Staal gegalvaniseerd 08,0m | 8 | 2003-09-25 | Hoogwerker gebruiken | Inspectie 2024 | 043 5490.1 | LW-SRDS2 5000LM 24A 730 DANB CV (4000lm dim20-50) Zhaga | 2020-10-12 | LED 40W 3000K 5000lm | 2020-10-12 | 1 | CL 08 LED VERLICHTING | 23:00-06-00 Dim 20-50% | basis -20% - nacht -50% | OV | 104535.92 | 424063.499
Dordrecht | Viottakade | 044 5490 | 127135-1500 Staal gegalvaniseerd 08,0m | 8 | 2003-09-25 | Hoogwerker gebruiken | Inspectie 2020 | 044 5490.1 | 2500 1xPLL55 E | 2020-10-05 | 310055 PL-L 55W/830 4P MASTER | 2023-05-17 | 1 | Armatuur vervangen 2024 | Nacht astronomisch in / uit |  | OV | 104542.836 | 424089.401
Dordrecht | Viottakade | 045 5490 | 127135-1500 Staal gegalvaniseerd 08,0m | 8 | 2003-09-25 | Hoogwerker gebruiken | Inspectie 2020 | 045 5490.1 | 2500 1xPLL55 E | 2003-09-25 | 310055 PL-L 55W/830 4P MASTER | 2019-10-05 | 1 | Armatuur vervangen 2024 | Nacht astronomisch in / uit |  | OV | 104549.779 | 424115.012
Dordrecht | Viottakade | 046 5490 | 127085 Staal gegalvaniseerd 06,0m | 6 | 1995-04-01 | Hoogwerker gebruiken | Inspectie 2020 | 046 5490.1 | LIBRA 1xPLL24 E RAL9007 | 2015-03-27 | 310024 PL-L 24W/830 4P MASTER | 2020-03-05 | 1 | CL 01 PL-L EVSA 20.000u | Nacht astronomisch in / uit |  | OV | 104570.709 | 424126.463
Dordrecht | Viottakade | 047 5490 | 127085 Staal gegalvaniseerd 06,0m | 6 | 1995-04-01 | Hoogwerker gebruiken | Inspectie 2020 | 047 5490.1 | LIBRA 1xPLL24 E RAL9007 | 2015-03-27 | 310024 PL-L 24W/830 4P MASTER | 2020-03-05 | 1 | CL 01 PL-L EVSA 20.000u | Nacht astronomisch in / uit |  | OV | 104589.447 | 424144.745
Dordrecht | Viottakade | 048 5490 | 127085 Staal gegalvaniseerd 06,0m | 6 | 1995-04-01 | Hoogwerker gebruiken | Inspectie 2020 | 048 5490.1 | LIBRA 1xPLL24 E RAL9007 | 2015-03-27 | 310024 PL-L 24W/830 4P MASTER | 2020-03-05 | 1 | CL 01 PL-L EVSA 20.000u | Nacht astronomisch in / uit |  | OV | 104579.073 | 424169.983
Dordrecht | Viottakade | 049 5490 | 127135-1500 Staal gegalvaniseerd 08,0m | 8 | 2003-09-25 | Hoogwerker gebruiken | Inspectie 2020 | 049 5490.1 | 2500 1xPLL55 E | 2003-09-25 | 310055 PL-L 55W/830 4P MASTER | 2019-10-05 | 1 | Armatuur vervangen 2024 | Nacht astronomisch in / uit |  | OV | 104556.672 | 424140.96
Dordrecht | Viottakade | 050 5490 | 127135-1500 Staal gegalvaniseerd 08,0m | 8 | 2003-09-25 | Hoogwerker gebruiken | Inspectie 2020 | 050 5490.1 | 2500 1xPLL55 E | 2003-09-25 | 310055 PL-L 55W/830 4P MASTER | 2019-10-05 | 1 | Armatuur vervangen 2024 | Nacht astronomisch in / uit |  | OV | 104563.615 | 424166.672
Dordrecht | Viottakade | 051 5490 | 127135-1500 Staal gegalvaniseerd 08,0m | 8 | 2003-09-25 | Hoogwerker gebruiken | Inspectie 2020 | 051 5490.1 | 2500 1xPLL55 E | 2003-09-25 | 310055 PL-L 55W/830 4P MASTER | 2019-10-05 | 1 | Armatuur vervangen 2024 | Nacht astronomisch in / uit |  | OV | 104570.536 | 424192.545
Dordrecht | Viottakade | 052 5490 | 127135-1500 Staal gegalvaniseerd 08,0m | 8 | 2003-09-25 | Hoogwerker gebruiken | Inspectie 2020 | 052 5490.1 | 2500 1xPLL55 E | 2003-09-25 | 310055 PL-L 55W/830 4P MASTER | 2019-10-05 | 1 | Armatuur vervangen 2024 | Nacht astronomisch in / uit |  | OV | 104577.02 | 424216.45
Dordrecht | Viottakade | 053 5490 | 127135-1500 Staal gegalvaniseerd 08,0m | 8 | 1990-05-01 | Hoogwerker gebruiken | Inspectie 2020 | 053 5490.1 | 2500 1xPLL55 E | 2003-09-25 | 310055 PL-L 55W/830 4P MASTER | 2019-10-05 | 1 | Armatuur vervangen 2024 | Nacht astronomisch in / uit |  | OV | 104583.5 | 424240.45
Dordrecht | Viottakade | 055 5490 | 127135-1500 Staal gegalvaniseerd 08,0m | 8 | 1990-05-01 | Hoogwerker gebruiken | Inspectie 2024 | 055 5490.1 | LW-SRDS2 5000LM 24A 730 DANB CV (4000lm dim20-50) Zhaga | 2020-10-12 | LED 40W 3000K 5000lm | 2020-10-12 | 1 | CL 08 LED VERLICHTING | 23:00-06-00 Dim 20-50% | basis -20% - nacht -50% | OV | 104583.588 | 424268.162
Dordrecht | Visbrug | 001 5495 | Rondje dordt info |  | 2005-09-06 | Hoogwerker gebruiken |  | 001 5495.1 | TCW 195S 1xTLD18 | 2005-09-06 | 391018 TL-D Xtreme 18W/840 | 2005-09-06 | 1 | CL 20 Geen Remp Wel Onderh | Nacht astronomisch in / uit |  | OV | 105212.663 | 425341.254
[8 empty] | 001 5495.2 | TCW 195S 1xTLD18 | 2005-09-06 | 391018 TL-D Xtreme 18W/840 | 2005-09-06 | 1 | CL 20 Geen Remp Wel Onderh | Nacht astronomisch in / uit |  | OV
Dordrecht | Visbrug | 001A5495 | Houten mast Kartio 11.6 BEESCEF6 | 11.6 | 2020-10-07 | Hoogwerker gebruiken | Inspectie 2020 | 001A5495.01 | Monospot 2 Code S4 14W 1095lm 2700K | 2020-10-07 | LED 11W 2700K 1095lm | 2020-10-07 | 1 | CL 08 LED VERLICHTING | Schakelklok Objectenverl |  | OV | 105211.257 | 425334.932
[8 empty] | 001A5495.02 | Monospot 2 Code S1 15W 1069lm + rooster | 2020-10-07 | LED 15W 3000K 1069lm | 2020-10-07 | 1 | CL 08 LED VERLICHTING | Nacht astronomisch in / uit |  | OV
[8 empty] | 001A5495.03 | Monospot 2 Code S1 15W 1069lm + rooster | 2020-10-07 | LED 15W 3000K 1069lm | 2020-10-07 | 1 | CL 08 LED VERLICHTING | Nacht astronomisch in / uit |  | OV
[8 empty] | 001A5495.04 | Monospot 2 Code S1 15W 1069lm + rooster | 2020-10-07 | LED 15W 3000K 1069lm | 2020-10-07 | 1 | CL 08 LED VERLICHTING | Nacht astronomisch in / uit |  | OV
[8 empty] | 001A5495.05 | Monospot 2 Code S2 15W 1008lm | 2020-10-07 | LED 15W 3000K 1008lm | 2020-10-07 | 1 | CL 08 LED VERLICHTING | Schakelklok Objectenverl |  | OV
[8 empty] | 001A5495.06 | Monospot 2 Code S1 15W 1069lm + rooster | 2020-10-07 | LED 15W 3000K 1069lm | 2020-10-07 | 1 | CL 08 LED VERLICHTING | Nacht astronomisch in / uit |  | OV
[8 empty] | 002 5495.0 | Monospot 2 Code S3 14W 1095lm | 2020-10-07 | LED 11W 2700K 1095lm | 2020-10-07 | 01 | CL 08 LED VERLICHTING | Schakelklok Objectenverl |  | OV
Dordrecht | Visbrug | 002 5495 | Houten mast Kartio 11.6 BEESCEF5 | 11.6 | 2020-10-07 | Hoogwerker gebruiken | Inspectie 2020 | 002 5495.01 | Monospot 2 Code S1 15W 1069lm + rooster | 2020-10-07 | LED 15W 3000K 1069lm | 2020-10-07 | 01 | CL 08 LED VERLICHTING | Nacht astronomisch in / uit |  | OV | 105225.201 | 425317.362
[8 empty] | 002 5495.02 | Monospot 2 Code S1 15W 1069lm + rooster | 2020-10-07 | LED 15W 3000K 1069lm | 2020-10-07 | 01 | CL 08 LED VERLICHTING | Nacht astronomisch in / uit |  | OV
[8 empty] | 002 5495.03 | Monospot 2 Code S1 15W 1069lm + rooster | 2020-10-07 | LED 15W 3000K 1069lm | 2020-10-07 | 01 | CL 08 LED VERLICHTING | Nacht astronomisch in / uit |  | OV
[8 empty] | 002 5495.05 | Monospot 2 Code S1 15W 1069lm + rooster | 2020-10-07 | LED 15W 3000K 1069lm | 2020-10-07 | 01 | CL 08 LED VERLICHTING | Nacht astronomisch in / uit |  | OV
Dordrecht | Visbrug | 003 5495 | Brugverlichting |  | 2020-12-11 | Werk vanaf water |  | 003 5495.1 | Norka Bern LADP m300 groen | 2020-12-11 | LED 09W GROEN 930lm | 2020-12-11 | 1 | CL 08 LED VERLICHTING | Schakelklok Objectenverl |  | DDR-OBJ-1 Visbrug | 105226.733 | 425325.908
Dordrecht | Visbrug | 004 5495 | Brugverlichting |  | 2020-12-11 | Werk vanaf water |  | 004 5495.1 | Norka Bern LADP m300 groen | 2020-12-11 | LED 09W GROEN 930lm | 2020-12-11 | 1 | CL 08 LED VERLICHTING | Schakelklok Objectenverl |  | DDR-OBJ-1 Visbrug | 105227.406 | 425324.849
Dordrecht | Visbrug | 005 5495 | Brugverlichting |  | 2020-12-11 | Werk vanaf water |  | 005 5495.1 | Norka Bern LADP m300 groen | 2020-12-11 | LED 09W GROEN 930lm | 2020-12-11 | 1 | CL 08 LED VERLICHTING | Schakelklok Objectenverl |  | DDR-OBJ-1 Visbrug | 105214.415 | 425315.258
Dordrecht | Visbrug | 006 5495 | Brugverlichting |  | 2020-12-11 | Werk vanaf water |  | 006 5495.1 | Norka Bern LADP m300 groen | 2020-12-11 | LED 09W GROEN 930lm | 2020-12-11 | 1 | CL 08 LED VERLICHTING | Schakelklok Objectenverl |  | DDR-OBJ-1 Visbrug | 105215.057 | 425314.232
Dordrecht | Visbrug | 007 5495 | 127140 St.Gecoat Zwart 08,0m EU | 8 | 2010-04-20 | Hoogwerker gebruiken | Inspectie <= 2018 | 007 5495.1 | PROflood DCP608 | 2010-04-20 | 201150 CDM-TD 150W/830 MASTER | 2015-12-31 | 1 | CL 03 TL, SOX, PLT 10.000u | Schakelklok Objectenverl |  | OV | 105206.564 | 425315.552
Dordrecht | Vismarkt | 001 5500 | 127960 Gietijzeren Mast 03,0m De Nood | 3 | 1994-09-01 | Hoogwerker gebruiken | Inspectie 2024 | 001 5500.1 | 150110 Haagse kap A11 Elegance QL55 | 2010-05-11 | QL 55W/827 MASTER | 2010-05-17 | 1 | CL 11 QL 60.000u | Nacht astronomisch in / uit |  | OV | 105221.696 | 425536.796
Dordrecht | Vismarkt | 002 5500 | 127960 Gietijzeren Mast 03,0m De Nood | 3 | 1994-09-01 | Hoogwerker gebruiken | Inspectie 2024 | 002 5500.1 | 150110 Haagse kap A11 Elegance QL55 | 2010-05-11 | QL 55W/827 MASTER | 2010-05-17 | 1 | CL 11 QL 60.000u | Nacht astronomisch in / uit |  | OV | 105236.073 | 425552.561
Dordrecht | Vissersdijk | 001 5510 | 127091-1500 LineX Staal gegalv. 06.0. UE 1500mm | 6 | 2023-11-01 | Hoogwerker gebruiken | Inspectie 2023 | 001 5510.1 | Aresa-2 20LED WW lens... 350mA | 2016-01-04 | LED 24W 3000K 2800lm | 2016-01-04 | 1 | CL 08 LED VERLICHTING | Nacht astronomisch in / uit |  | OV | 108193.948 | 423570.559
Dordrecht | Vissersdijk | 002 5510 | 127091-1500 LineX Staal gegalv. 06.0. UE 1500mm | 6 | 2023-11-01 | Hoogwerker gebruiken | Inspectie 2023 | 002 5510.1 | Aresa-2 20LED WW lens... 350mA | 2016-01-04 | LED 24W 3000K 2800lm | 2016-01-04 | 1 | CL 08 LED VERLICHTING | Nacht astronomisch in / uit |  | OV | 108217.74 | 423585.54
Dordrecht | Vissersdijk | 003 5510 | 127091-1500 LineX Staal gegalv. 06.0. UE 1500mm | 6 | 2023-11-01 | Hoogwerker gebruiken | Inspectie 2023 | 003 5510.1 | Aresa-2 20LED WW lens... 350mA | 2016-01-04 | LED 24W 3000K 2800lm | 2016-01-04 | 1 | CL 08 LED VERLICHTING | Nacht astronomisch in / uit |  | OV | 108245.98 | 423603.65
Dordrecht | Vissersdijk | 004 5510 | 127091-1500 LineX Staal gegalv. 06.0. UE 1500mm | 6 | 2023-11-01 | Hoogwerker gebruiken | Inspectie 2023 | 004 5510.1 | Aresa-2 20LED WW lens... 350mA | 2016-01-04 | LED 24W 3000K 2800lm | 2016-01-04 | 1 | CL 08 LED VERLICHTING | Nacht astronomisch in / uit |  | OV | 108279.21 | 423625.26
Dordrecht | Vissersdijk | 005 5510 | 127091-1500 LineX Staal gegalv. 06.0. UE 1500mm | 6 | 2023-11-01 | Hoogwerker gebruiken | Inspectie 2023 | 005 5510.1 | Aresa-2 20LED WW lens... 350mA | 2016-01-04 | LED 24W 3000K 2800lm | 2016-01-04 | 1 | CL 08 LED VERLICHTING | Nacht astronomisch in / uit |  | OV | 108313.69 | 423647.79
Dordrecht | Vissersdijk | 006 5510 | 127091-1500 LineX Staal gegalv. 06.0. UE 1500mm | 6 | 2023-11-01 | Hoogwerker gebruiken | Inspectie 2023 | 006 5510.1 | Aresa-2 20LED WW lens... 350mA | 2016-01-04 | LED 24W 3000K 2800lm | 2016-01-04 | 1 | CL 08 LED VERLICHTING | Nacht astronomisch in / uit |  | OV | 108345.886 | 423669.496
Dordrecht | Vissersdijk | 007 5510 | 127091-1500 LineX Staal gegalv. 06.0. UE 1500mm | 6 | 2023-11-01 | Hoogwerker gebruiken | Inspectie 2023 | 007 5510.1 | Aresa-2 20LED WW lens... 350mA | 2016-01-04 | LED 24W 3000K 2800lm | 2016-01-04 | 1 | CL 08 LED VERLICHTING | Nacht astronomisch in / uit |  | OV | 108376.308 | 423691.083
Dordrecht | Vissersdijk | 008 5510 | 127091-1500 LineX Staal gegalv. 06.0. UE 1500mm | 6 | 2023-11-01 | Hoogwerker gebruiken | Inspectie 2023 | 008 5510.1 | Aresa-2 20LED WW lens... 350mA | 2016-01-04 | LED 24W 3000K 2800lm | 2016-01-04 | 1 | CL 08 LED VERLICHTING | Nacht astronomisch in / uit |  | OV | 108403.996 | 423710.733
Dordrecht | Vissersdijk | 009 5510 | 127091-1500 LineX Staal gegalv. 06.0. UE 1500mm | 6 | 2023-11-01 | Hoogwerker gebruiken | Inspectie 2023 | 009 5510.1 | Aresa-2 20LED WW lens... 350mA | 2016-01-04 | LED 24W 3000K 2800lm | 2016-01-04 | 1 | CL 08 LED VERLICHTING | Nacht astronomisch in / uit |  | OV | 108434.169 | 423730.664
Dordrecht | Vissersdijk | 010 5510 | 127091-1500 LineX Staal gegalv. 06.0. UE 1500mm | 6 | 2023-11-01 | Hoogwerker gebruiken | Inspectie 2023 | 010 5510.1 | Aresa-2 20LED WW lens... 350mA | 2016-01-04 | LED 24W 3000K 2800lm | 2016-01-04 | 1 | CL 08 LED VERLICHTING | Nacht astronomisch in / uit |  | OV | 108471.166 | 423754.433
Dordrecht | Vissersdijk | 011 5510 | 127091-1500 LineX Staal gegalv. 06.0. UE 1500mm | 6 | 2023-11-01 | Hoogwerker gebruiken | Inspectie 2023 | 011 5510.1 | Aresa-2 20LED WW lens... 350mA | 2016-01-04 | LED 24W 3000K 2800lm | 2016-01-04 | 1 | CL 08 LED VERLICHTING | Nacht astronomisch in / uit |  | OV | 108489.96 | 423766.742
Dordrecht | Vissersdijk | 012 5510 | 127091-1500 LineX Staal gegalv. 06.0. UE 1500mm | 6 | 2023-11-01 | Hoogwerker gebruiken | Inspectie 2023 | 012 5510.1 | Aresa-2 20LED WW lens... 350mA | 2016-01-04 | LED 24W 3000K 2800lm | 2016-01-04 | 1 | CL 08 LED VERLICHTING | Nacht astronomisch in / uit |  | OV | 108518.91 | 423784.966
Dordrecht | Vissersdijk Beneden | 001 5515 | 127135 Staal gegalvaniseerd 08,0m DU | 8 | 1987-11-01 | Hoogwerker gebruiken | Inspectie 2020 | 001 5515.1 | LW-SRDS2 5000LM 24A 730 DANB CV (4000lm dim20-50) Zhaga | 2020-07-24 | LED 47W 3000K 6300lm | 2020-07-24 | 1 | CL 08 LED VERLICHTING | 23:00-06-00 Dim 20-50% | basis -20% - nacht -50% | OV | 108162.936 | 423587.734
[8 empty] | 001 5515.2 | LW-SRDS2 5000LM 24A 730 DANB CV (4000lm dim20-50) Zhaga | 2020-07-24 | LED 47W 3000K 6300lm | 2020-07-24 | 1 | CL 08 LED VERLICHTING | 23:00-06-00 Dim 20-50% | basis -20% - nacht -50% | OV
Dordrecht | Vissersdijk Beneden | 002 5515 | 127135-1500 Staal gegalvaniseerd 08,0m | 8 | 1987-11-01 | Hoogwerker gebruiken | Inspectie 2019 | 002 5515.1 | 131300 LW-SRDS2 11W 1600LM 24A 730 DSN1 CC G4 XiSR22 X XC 7040C3M SPD | 2022-08-23 | LED 11W 3000K 1600lm | 2022-08-23 | 1 | CL 08 LED VERLICHTING | Nacht astronomisch in / uit | Zhaga Ready | OV | 108186.048 | 423611.349
Dordrecht | Vissersdijk Beneden | 003 5515 | 127091-1500 Staal gegalv. 06.0. UE 1500mm | 6 | 2022-08-23 | Hoogwerker gebruiken | Inspectie 2022 | 003 5515.1 | 131300 LW-SRDS2 11W 1600LM 24A 730 DSN1 CC G4 XiSR22 X XC 7040C3M SPD | 2022-08-23 | LED 11W 3000K 1600lm | 2022-08-23 | 1 | CL 08 LED VERLICHTING | Nacht astronomisch in / uit | Zhaga Ready | OV | 108201.825 | 423637.292
Dordrecht | Vissersdijk Beneden | 004 5515 | 127091-1500 Staal gegalv. 06.0. UE 1500mm | 6 | 2022-08-23 | Hoogwerker gebruiken | Inspectie 2022 | 004 5515.1 | 131300 LW-SRDS2 11W 1600LM 24A 730 DSN1 CC G4 XiSR22 X XC 7040C3M SPD | 2022-08-23 | LED 11W 3000K 1600lm | 2022-08-23 | 1 | CL 08 LED VERLICHTING | Nacht astronomisch in / uit | Zhaga Ready | OV | 108217.143 | 423662.553
Dordrecht | Vissersdijk Beneden | 005 5515 | 127091-1500 Staal gegalv. 06.0. UE 1500mm | 6 | 2022-08-23 | Hoogwerker gebruiken | Inspectie 2022 | 005 5515.1 | 131300 LW-SRDS2 11W 1600LM 24A 730 DSN1 CC G4 XiSR22 X XC 7040C3M SPD | 2022-08-23 | LED 11W 3000K 1600lm | 2022-08-23 | 1 | CL 08 LED VERLICHTING | Nacht astronomisch in / uit | Zhaga Ready | OV | 108232.345 | 423687.92
Dordrecht | Vissersdijk Beneden | 006 5515 | 127085 Staal gegalvaniseerd 06,0m | 6 | 1992-09-01 | Hoogwerker gebruiken | Inspectie 2019 | 006 5515.1 | 131300 LW-SRDS2 11W 1600LM 24A 730 DSN1 CC G4 XiSR22 X XC 7040C3M SPD | 2022-08-23 | LED 11W 3000K 1600lm | 2022-08-23 | 1 | CL 08 LED VERLICHTING | Nacht astronomisch in / uit | Zhaga Ready | OV | 108252.512 | 423718.114
Dordrecht | Vissersdijk Beneden | 007 5515 | 127085 Staal gegalvaniseerd 06,0m | 6 | 1999-11-04 | Hoogwerker gebruiken | Inspectie 2019 | 007 5515.1 | 131300 LW-SRDS2 11W 1600LM 24A 730 DSN1 CC G4 XiSR22 X XC 7040C3M SPD | 2022-08-23 | LED 11W 3000K 1600lm | 2022-08-23 | 1 | CL 08 LED VERLICHTING | Nacht astronomisch in / uit | Zhaga Ready | OV | 108256.992 | 423744.757
Dordrecht | Vissersdijk Beneden | 008 5515 | 127085 Staal gegalvaniseerd 06,0m | 6 | 1992-11-01 | Hoogwerker gebruiken | Inspectie 2019 | 008 5515.1 | 131300 LW-SRDS2 11W 1600LM 24A 730 DSN1 CC G4 XiSR22 X XC 7040C3M SPD | 2022-08-23 | LED 11W 3000K 1600lm | 2022-08-23 | 1 | CL 08 LED VERLICHTING | Nacht astronomisch in / uit | Zhaga Ready | OV | 108265.004 | 423765.476
Dordrecht | Vissersdijk Beneden | 009 5515 | 127085 Staal gegalvaniseerd 06,0m | 6 | 1992-11-01 | Hoogwerker gebruiken | Inspectie 2019 | 009 5515.1 | 131300 LW-SRDS2 11W 1600LM 24A 730 DSN1 CC G4 XiSR22 X XC 7040C3M SPD | 2022-08-23 | LED 11W 3000K 1600lm | 2022-08-23 | 1 | CL 08 LED VERLICHTING | Nacht astronomisch in / uit | Zhaga Ready | OV | 108238.018 | 423772.649
Dordrecht | Vissersdijk Beneden | 010 5515 | 127085 Staal gegalvaniseerd 06,0m | 6 | 1998-02-01 | Hoogwerker gebruiken | Inspectie 2019 | 010 5515.1 | 131310 LW-SRDS2 13W 2000LM 24A 730 DSN1 G4 XiSR22 X XC 7040C3M SPD | 2022-08-23 | LED 13W 3000K 2000lm | 2022-08-23 | 1 | CL 08 LED VERLICHTING | Nacht astronomisch in / uit | Zhaga Ready | OV | 108218.399 | 423785.546
Dordrecht | Vissersdijk Beneden | 011 5515 | 127085 Staal gegalvaniseerd 06,0m | 6 | 1992-11-01 | Hoogwerker gebruiken | Inspectie 2019 | 011 5515.1 | 131310 LW-SRDS2 13W 2000LM 24A 730 DSN1 G4 XiSR22 X XC 7040C3M SPD | 2022-08-23 | LED 13W 3000K 2000lm | 2022-08-23 | 1 | CL 08 LED VERLICHTING | Nacht astronomisch in / uit | Zhaga Ready | OV | 108193.507 | 423790.7
Dordrecht | Vissersdijk Beneden | 012 5515 | 127085 Staal gegalvaniseerd 06,0m | 6 | 1992-11-01 | Hoogwerker gebruiken | Inspectie 2019 | 012 5515.1 | 131310 LW-SRDS2 13W 2000LM 24A 730 DSN1 G4 XiSR22 X XC 7040C3M SPD | 2022-08-23 | LED 13W 3000K 2000lm | 2022-08-23 | 1 | CL 08 LED VERLICHTING | Nacht astronomisch in / uit | Zhaga Ready | OV | 108205.647 | 423810.485
Dordrecht | Vissersdijk Beneden | 013 5515 | 127085 Staal gegalvaniseerd 06,0m | 6 | 2011-07-11 | Hoogwerker gebruiken | Inspectie 2019 | 013 5515.1 | 131300 LW-SRDS2 11W 1600LM 24A 730 DSN1 CC G4 XiSR22 X XC 7040C3M SPD | 2022-08-23 | LED 11W 3000K 1600lm | 2022-08-23 | 1 | CL 08 LED VERLICHTING | Nacht astronomisch in / uit | Zhaga Ready | OV | 108283.788 | 423743.64
Dordrecht | Vissersdijk Beneden | 014 5515 | 127085 Staal gegalvaniseerd 06,0m | 6 | 2015-08-21 | Hoogwerker gebruiken | Inspectie 2019 | 014 5515.1 | 131300 LW-SRDS2 11W 1600LM 24A 730 DSN1 CC G4 XiSR22 X XC 7040C3M SPD | 2022-08-23 | LED 11W 3000K 1600lm | 2022-08-23 | 1 | CL 08 LED VERLICHTING | Nacht astronomisch in / uit | Zhaga Ready | OV | 108312.152 | 423726.883
Dordrecht | Vissersdijk Beneden | 015 5515 | 127085 Staal gegalvaniseerd 06,0m | 6 | 2011-06-01 | Hoogwerker gebruiken | Inspectie 2019 | 015 5515.1 | 2500 1xPLL24 E | 2002-04-03 | 310024 PL-L 24W/830 4P MASTER | 2019-12-03 | 1 | CL 01 PL-L EVSA 20.000u | Nacht astronomisch in / uit |  | OV | 108344.419 | 423695.149
Dordrecht | Visserstuin | 001 5517 | ANWB/VK/OV-mast 08,0m | 8 | 2001-01-01 | Hoogwerker gebruiken | Inspectie 2020 | 001 5517.1 | LW-SRDS2 5000LM 24A 730 DANB CV (4000lm dim20-50) Zhaga | 2020-07-24 | LED 47W 3000K 6300lm | 2020-07-24 | 1 | CL 08 LED VERLICHTING | 23:00-06-00 Dim 20-50% | basis -20% - nacht -50% | OV | 108526.855 | 423388.49
[8 empty] | 001 5517.2 | LW-SRDS2 5000LM 24A 730 DANB CV (4000lm dim20-50) Zhaga | 2020-07-24 | LED 47W 3000K 6300lm | 2020-07-24 | 1 | CL 08 LED VERLICHTING | 23:00-06-00 Dim 20-50% | basis -20% - nacht -50% | OV
[8 empty] | 001 5517.3 | M7741 ANWB Lichtunit + LAMPPLWW99 | 2000-01-04 | 391036 TL-D Xtreme 36W/840 | 2004-12-29 | 1 | Geen onderhoud | Nacht astronomisch in / uit |  | OV
[8 empty] | 001 5517.4 | M7741 ANWB Lichtunit + LAMPPLWW99 | 2000-01-04 | 391036 TL-D Xtreme 36W/840 | 2004-12-29 | 1 | Geen onderhoud | Nacht astronomisch in / uit |  | OV
[8 empty] | 001 5517.5 | M7741 ANWB Lichtunit + LAMPPLWW99 | 2000-01-04 | 310055 PL-L 55W/830 4P MASTER | 2020-01-08 | 1 | Geen onderhoud | Nacht astronomisch in / uit |  | OV
Dordrecht | Visserstuin | 002 5517 | 127030 Staal Verzinkt 4,5m TOP76 | 4.5 | 2005-04-28 | Hoogwerker gebruiken | Inspectie 2019 | 002 5517.1 | FGS 103 1xPLL 24 E | 2005-04-28 | 310024 PL-L 24W/830 4P MASTER | 2019-11-11 | 1 | Armatuur vervangen 2024 | Nacht astronomisch in / uit |  | OV | 108536.062 | 423402.254
Dordrecht | Visserstuin | 003 5517 | 127091-1500 LineX Staal gegalv. 06.0. UE 1500mm | 6 | 2024-10-04 | Hoogwerker gebruiken | Inspectie 2024 | 003 5517.1 | 2500 1xPLL36 E | 2005-04-28 | 310036 PL-L 36W/830 4P MASTER | 2019-11-11 | 1 | Armatuur vervangen 2024 | Nacht astronomisch in / uit |  | OV | 108513.313 | 423416.23
Dordrecht | Visserstuin | 004 5517 | 127030 Staal Verzinkt 4,5m TOP76 | 4.5 | 2005-04-28 | Hoogwerker gebruiken | Inspectie 2019 | 004 5517.1 | FGS 103 1xPLL 24 E | 2005-04-28 | 310024 PL-L 24W/830 4P MASTER | 2019-11-11 | 1 | Armatuur vervangen 2024 | Nacht astronomisch in / uit |  | OV | 108529.52 | 423426.028
Dordrecht | Visserstuin | 006 5517 | 127091-1500 LineX Staal gegalv. 06.0. UE 1500mm | 6 | 2024-07-26 | Hoogwerker gebruiken | Inspectie 2024 | 006 5517.1 | 131140 LW-SRDS2 11W 1600LM 24A 730 DAME CC G4 XiSR22 X XC 7040C3M SPD | 2024-07-26 | LED 11W 3000K 1600lm | 2024-07-26 | 1 | CL 08 LED VERLICHTING | Nacht astronomisch in / uit | Zhaga Ready | OV | 108516.319 | 423442.864
Dordrecht | Visserstuin | 016 5517 | 127015 Staal gegalvaniseerd 03,5m | 3.5 | 2001-01-01 | Hoogwerker gebruiken | Inspectie 2019 | 016 5517.1 | 2000 1x PLL24 E | 2001-01-01 | 310024 PL-L 24W/830 4P MASTER | 2015-02-03 | 1 | Project geen remplace | Nacht astronomisch in / uit |  | OV | 108518.408 | 423530.197
Dordrecht | Visserstuin | 019 5517 | 127015 Staal gegalvaniseerd 03,5m | 3.5 | 2001-01-01 | Hoogwerker gebruiken | Inspectie 2019 | 019 5517.1 | 2000 1x PLL24 E | 2001-01-01 | 310024 PL-L 24W/830 4P MASTER | 2015-02-03 | 1 | Project geen remplace | Nacht astronomisch in / uit |  | OV | 108524.032 | 423555.506
Dordrecht | Visserstuin | 020 5517 | 127015 Staal gegalvaniseerd 03,5m | 3.5 | 2001-01-01 | Hoogwerker gebruiken | Inspectie 2019 | 020 5517.1 | 2000 1x PLL24 E | 2001-01-01 | 310024 PL-L 24W/830 4P MASTER | 2015-02-03 | 1 | Project geen remplace | Nacht astronomisch in / uit |  | OV | 108529.486 | 423580.459
Dordrecht | Visserstuin | 021 5517 | 127015 Staal gegalvaniseerd 03,5m | 3.5 | 2001-01-01 | Hoogwerker gebruiken | Project | 021 5517.1 | 2000 1xPLL36 E | 2005-12-14 | 310036 PL-L 36W/830 4P MASTER | 2023-09-12 | 1 | Project geen remplace | Nacht astronomisch in / uit |  | OV | 108554.209 | 423585.643
Dordrecht | Visserstuin | 022 5517 | 127085 Staal gegalvaniseerd 06,0m | 6 | 2005-04-28 | Hoogwerker gebruiken | Inspectie 2019 | 022 5517.1 | 2500 1xPLL36 E | 2010-10-11 | 310036 PL-L 36W/830 4P MASTER | 2019-11-11 | 1 | Armatuur vervangen 2024 | Nacht astronomisch in / uit |  | OV | 108497.354 | 423449.632
Dordrecht | Visserstuin | 023 5517 | 127030 Staal Verzinkt 4,5m TOP76 | 4.5 | 2005-04-28 | Hoogwerker gebruiken | Project | 023 5517.1 | FGS 103 1xPLL 24 E | 2005-04-28 | 310024 PL-L 24W/830 4P MASTER | 2019-11-11 | 1 | Project geen remplace | Nacht astronomisch in / uit |  | OV | 108502.257 | 423454.145
Dordrecht | Visserstuin | 024 5517 | 127015 Staal gegalvaniseerd 03,5m | 3.5 | 2005-04-28 | Hoogwerker gebruiken | Inspectie 2019 | 024 5517.1 | 2000 1x PLL24 E | 2005-04-28 | 310024 PL-L 24W/830 4P MASTER | 2019-11-11 | 1 | Armatuur vervangen 2024 | Nacht astronomisch in / uit |  | OV | 108471.752 | 423447.796
Dordrecht | Visserstuin | 025 5517 | 127015 Staal gegalvaniseerd 03,5m | 3.5 | 2005-04-28 | Hoogwerker gebruiken | Inspectie 2019 | 025 5517.1 | 2000 1x PLL24 E | 2005-04-28 | 310024 PL-L 24W/830 4P MASTER | 2019-11-11 | 1 | Armatuur vervangen 2024 | Nacht astronomisch in / uit |  | OV | 108447.115 | 423453.094
Dordrecht | Visserstuin | 026 5517 | 127015 Staal gegalvaniseerd 03,5m | 3.5 | 2004-10-15 | Hoogwerker gebruiken | Inspectie 2019 | 026 5517.1 | 2000 1x PLL24 E | 2004-10-15 | 310024 PL-L 24W/830 4P MASTER | 2019-11-11 | 1 | Armatuur vervangen 2024 | Nacht astronomisch in / uit |  | OV | 108447.705 | 423471.604
Dordrecht | Visserstuin | 027 5517 | 127015 Staal gegalvaniseerd 03,5m | 3.5 | 2004-10-15 | Hoogwerker gebruiken | Inspectie 2019 | 027 5517.1 | 2000 1x PLL24 E | 2004-10-15 | 310024 PL-L 24W/830 4P MASTER | 2019-11-11 | 1 | Armatuur vervangen 2024 | Nacht astronomisch in / uit |  | OV | 108453.056 | 423496.588
Dordrecht | Visserstuin | 028 5517 | 127015 Staal gegalvaniseerd 03,5m | 3.5 | 2004-10-15 | Hoogwerker gebruiken | Inspectie 2019 | 028 5517.1 | 2000 1x PLL24 E | 2004-10-15 | 310024 PL-L 24W/830 4P MASTER | 2019-11-11 | 1 | Armatuur vervangen 2024 | Nacht astronomisch in / uit |  | OV | 108457.918 | 423519.06
Dordrecht | Visserstuin | 029 5517 | 127015 Staal gegalvaniseerd 03,5m | 3.5 | 2004-10-15 | Hoogwerker gebruiken | Inspectie 2019 | 029 5517.1 | 2000 1x PLL24 E | 2004-10-15 | 310024 PL-L 24W/830 4P MASTER | 2019-11-11 | 1 | Armatuur vervangen 2024 | Nacht astronomisch in / uit |  | OV | 108463.694 | 423545.783
Dordrecht | Visserstuin | 030 5517 | 127015 Staal gegalvaniseerd 03,5m | 3.5 | 2004-10-15 | Hoogwerker gebruiken | Inspectie 2019 | 030 5517.1 | 2000 1x PLL24 E | 2004-10-15 | 310024 PL-L 24W/830 4P MASTER | 2019-11-11 | 1 | Armatuur vervangen 2024 | Nacht astronomisch in / uit |  | OV | 108469.327 | 423571.627
Dordrecht | Visserstuin | 031 5517 | 127015 Staal gegalvaniseerd 03,5m | 3.5 | 2004-10-15 | Hoogwerker gebruiken | Inspectie 2019 | 031 5517.1 | 2000 1x PLL24 E | 2004-10-15 | 310024 PL-L 24W/830 4P MASTER | 2019-11-11 | 1 | Armatuur vervangen 2024 | Nacht astronomisch in / uit |  | OV | 108474.247 | 423594.384
Dordrecht | Visserstuin | 032 5517 | 127015 Staal gegalvaniseerd 03,5m | 3.5 | 2004-10-15 | Hoogwerker gebruiken | Inspectie 2019 | 032 5517.1 | 2000 1x PLL24 E | 2004-10-15 | 310024 PL-L 24W/830 4P MASTER | 2019-11-11 | 1 | Armatuur vervangen 2024 | Nacht astronomisch in / uit |  | OV | 108479.011 | 423616.154
Dordrecht | Visserstuin | 033 5517 | 127015 Staal gegalvaniseerd 03,5m | 3.5 | 2004-10-15 | Hoogwerker gebruiken | Inspectie 2019 | 033 5517.1 | 2000 1x PLL24 E | 2004-10-15 | 310024 PL-L 24W/830 4P MASTER | 2019-11-11 | 1 | Armatuur vervangen 2024 | Nacht astronomisch in / uit |  | OV | 108482.043 | 423634.195
Dordrecht | Visserstuin | 034 5517 | 127015 Staal gegalvaniseerd 03,5m | 3.5 | 2004-10-15 | Hoogwerker gebruiken | Inspectie 2019 | 034 5517.1 | 2000 1x PLL24 E | 2004-10-15 | 310024 PL-L 24W/830 4P MASTER | 2019-11-11 | 1 | Armatuur vervangen 2024 | Nacht astronomisch in / uit |  | OV | 108512 | 423640.699
Dordrecht | Visserstuin | 035 5517 | 127015 Staal gegalvaniseerd 03,5m | 3.5 | 2005-04-28 | Hoogwerker gebruiken | Inspectie 2019 | 035 5517.1 | 2000 1x PLL24 E | 2005-04-28 | 310024 PL-L 24W/830 4P MASTER | 2019-11-11 | 1 | Armatuur vervangen 2024 | Nacht astronomisch in / uit |  | OV | 108531.11 | 423637.484
Dordrecht | Visserstuin | 036 5517 | 127015 Staal gegalvaniseerd 03,5m | 3.5 | 2004-10-15 | Hoogwerker gebruiken | Inspectie 2019 | 036 5517.1 | 2000 1x PLL24 E | 2004-10-15 | 310024 PL-L 24W/830 4P MASTER | 2019-11-11 | 1 | Armatuur vervangen 2024 | Nacht astronomisch in / uit |  | OV | 108554.737 | 423625.955
Dordrecht | Visserstuin | 037 5517 | 127015 Staal gegalvaniseerd 03,5m | 3.5 | 2004-10-15 | Hoogwerker gebruiken | Inspectie 2019 | 037 5517.1 | 2000 1x PLL24 E | 2004-10-15 | 310024 PL-L 24W/830 4P MASTER | 2019-11-11 | 1 | Armatuur vervangen 2024 | Nacht astronomisch in / uit |  | OV | 108576.397 | 423642.705
Dordrecht | Visserstuin | 038 5517 | 127015 Staal gegalvaniseerd 03,5m | 3.5 | 2004-10-15 | Hoogwerker gebruiken | Inspectie 2019 | 038 5517.1 | 2000 1x PLL24 E | 2004-10-15 | 310024 PL-L 24W/830 4P MASTER | 2019-11-11 | 1 | Armatuur vervangen 2024 | Nacht astronomisch in / uit |  | OV | 108598.118 | 423659.382
Dordrecht | Visserstuin | 039 5517 | 127015 Staal gegalvaniseerd 03,5m | 3.5 | 2004-10-15 | Hoogwerker gebruiken | Inspectie 2019 | 039 5517.1 | 2000 1x PLL24 E | 2004-10-15 | 310024 PL-L 24W/830 4P MASTER | 2019-11-11 | 1 | Armatuur vervangen 2024 | Nacht astronomisch in / uit |  | OV | 108615.186 | 423668.035
Dordrecht | Visserstuin | 040 5517 | 127015 Staal gegalvaniseerd 03,5m | 3.5 | 2004-10-15 | Hoogwerker gebruiken | Inspectie 2019 | 040 5517.1 | 2000 1x PLL24 E | 2004-10-15 | 310024 PL-L 24W/830 4P MASTER | 2019-11-11 | 1 | Armatuur vervangen 2024 | Nacht astronomisch in / uit |  | OV | 108593.884 | 423674.685
Dordrecht | Visserstuin | 041 5517 | 127015 Staal gegalvaniseerd 03,5m | 3.5 | 2004-10-15 | Hoogwerker gebruiken | Inspectie 2019 | 041 5517.1 | 2000 1x PLL24 E | 2004-10-15 | 310024 PL-L 24W/830 4P MASTER | 2019-11-11 | 1 | Armatuur vervangen 2024 | Nacht astronomisch in / uit |  | OV | 108592.975 | 423690.277
Dordrecht | Visserstuin | 042 5517 | 127015 Staal gegalvaniseerd 03,5m | 3.5 | 2004-10-15 | Hoogwerker gebruiken | Inspectie 2019 | 042 5517.1 | 2000 1x PLL24 E | 2004-10-15 | 310024 PL-L 24W/830 4P MASTER | 2019-11-11 | 1 | Armatuur vervangen 2024 | Nacht astronomisch in / uit |  | OV | 108578.789 | 423698.631
Dordrecht | Visserstuin | 043 5517 | 127015 Staal gegalvaniseerd 03,5m | 3.5 | 2004-10-15 | Hoogwerker gebruiken | Inspectie 2019 | 043 5517.1 | 2000 1x PLL24 E | 2004-10-15 | 310024 PL-L 24W/830 4P MASTER | 2019-11-11 | 1 | Armatuur vervangen 2024 | Nacht astronomisch in / uit |  | OV | 108578.375 | 423666.418
Dordrecht | Visserstuin | 044 5517 | 127015 Staal gegalvaniseerd 03,5m | 3.5 | 2004-10-30 | Hoogwerker gebruiken | Inspectie 2019 | 044 5517.1 | 2000 1x PLL24 E | 2004-10-30 | 310024 PL-L 24W/830 4P MASTER | 2019-11-11 | 1 | Armatuur vervangen 2024 | Nacht astronomisch in / uit |  | OV | 108485.298 | 423646.518
Dordrecht | Visserstuin | 045 5517 | 127015 Staal gegalvaniseerd 03,5m | 3.5 | 2004-10-30 | Hoogwerker gebruiken | Inspectie 2019 | 045 5517.1 | 2000 1x PLL24 E | 2004-10-30 | 310024 PL-L 24W/830 4P MASTER | 2019-11-11 | 1 | Armatuur vervangen 2024 | Nacht astronomisch in / uit |  | OV | 108459.955 | 423646.41
Dordrecht | Visserstuin | 046 5517 | 127015 Staal gegalvaniseerd 03,5m | 3.5 | 2004-10-30 | Hoogwerker gebruiken | Inspectie 2019 | 046 5517.1 | 2000 1x PLL24 E | 2004-10-30 | 310024 PL-L 24W/830 4P MASTER | 2019-11-13 | 1 | Armatuur vervangen 2024 | Nacht astronomisch in / uit |  | OV | 108438.84 | 423650.99
Dordrecht | Visserstuin | 047 5517 | 127015 Staal gegalvaniseerd 03,5m | 3.5 | 2011-05-12 | Hoogwerker gebruiken | Inspectie 2019 | 047 5517.1 | 2000 1x PLL24 E | 2011-05-12 | 310024 PL-L 24W/830 4P MASTER | 2019-11-13 | 1 | Armatuur vervangen 2024 | Nacht astronomisch in / uit |  | OV | 108420.681 | 423640.225
Dordrecht | Visserstuin | 048 5517 | 127015 Staal gegalvaniseerd 03,5m | 3.5 | 2004-10-30 | Hoogwerker gebruiken | Inspectie 2019 | 048 5517.1 | 2000 1x PLL24 E | 2004-10-30 | 310024 PL-L 24W/830 4P MASTER | 2019-11-13 | 1 | Armatuur vervangen 2024 | Nacht astronomisch in / uit |  | OV | 108416.651 | 423621.295
Dordrecht | Visserstuin | 049 5517 | 127015 Staal gegalvaniseerd 03,5m | 3.5 | 2004-10-30 | Hoogwerker gebruiken | Inspectie 2019 | 049 5517.1 | 2000 1x PLL24 E | 2004-10-30 | 310024 PL-L 24W/830 4P MASTER | 2019-11-13 | 1 | Armatuur vervangen 2024 | Nacht astronomisch in / uit |  | OV | 108411.513 | 423597.313
Dordrecht | Visserstuin | 050 5517 | 127015 Staal gegalvaniseerd 03,5m | 3.5 | 2004-10-30 | Hoogwerker gebruiken | Inspectie 2019 | 050 5517.1 | 2000 1x PLL24 E | 2004-10-30 | 310024 PL-L 24W/830 4P MASTER | 2019-11-13 | 1 | Armatuur vervangen 2024 | Nacht astronomisch in / uit |  | OV | 108407.075 | 423577.086
Dordrecht | Visserstuin | 051 5517 | 127015 Staal gegalvaniseerd 03,5m | 3.5 | 2004-10-30 | Hoogwerker gebruiken | Inspectie 2019 | 051 5517.1 | 2000 1x PLL24 E | 2004-10-30 | 310024 PL-L 24W/830 4P MASTER | 2019-11-13 | 1 | Armatuur vervangen 2024 | Nacht astronomisch in / uit |  | OV | 108401.957 | 423553.471
Dordrecht | Visserstuin | 052 5517 | 127015 Staal gegalvaniseerd 03,5m | 3.5 | 2004-10-30 | Hoogwerker gebruiken | Inspectie 2019 | 052 5517.1 | 2000 1x PLL24 E | 2004-10-30 | 310024 PL-L 24W/830 4P MASTER | 2019-11-13 | 1 | Armatuur vervangen 2024 | Nacht astronomisch in / uit |  | OV | 108397.588 | 423533.297
Dordrecht | Visserstuin | 053 5517 | 127015 Staal gegalvaniseerd 03,5m | 3.5 | 2004-10-30 | Hoogwerker gebruiken | Inspectie 2019 | 053 5517.1 | 2000 1x PLL24 E | 2004-10-30 | 310024 PL-L 24W/830 4P MASTER | 2019-11-11 | 1 | Armatuur vervangen 2024 | Nacht astronomisch in / uit |  | OV | 108398.194 | 423509.108
Dordrecht | Visserstuin | 054 5517 | 127015 Staal gegalvaniseerd 03,5m | 3.5 | 2004-10-30 | Hoogwerker gebruiken | Inspectie 2019 | 054 5517.1 | 2000 1x PLL24 E | 2004-10-30 | 310024 PL-L 24W/830 4P MASTER | 2019-11-11 | 1 | Armatuur vervangen 2024 | Nacht astronomisch in / uit |  | OV | 108371.661 | 423511.849
Dordrecht | Visserstuin | 055 5517 | 127015 Staal gegalvaniseerd 03,5m | 3.5 | 2004-10-30 | Hoogwerker gebruiken | Inspectie 2019 | 055 5517.1 | 2000 1x PLL24 E | 2004-10-30 | 310024 PL-L 24W/830 4P MASTER | 2019-11-11 | 1 | Armatuur vervangen 2024 | Nacht astronomisch in / uit |  | OV | 108351.501 | 423516.271
Dordrecht | Visserstuin | 056 5517 | 127015 Staal gegalvaniseerd 03,5m | 3.5 | 2004-10-30 | Hoogwerker gebruiken | Inspectie 2019 | 056 5517.1 | 2000 1x PLL24 E | 2004-10-30 | 310024 PL-L 24W/830 4P MASTER | 2019-11-11 | 1 | Armatuur vervangen 2024 | Nacht astronomisch in / uit |  | OV | 108329.518 | 423520.159
Dordrecht | Visserstuin | 057 5517 | 127015 Staal gegalvaniseerd 03,5m | 3.5 | 2004-10-30 | Hoogwerker gebruiken | Inspectie 2019 | 057 5517.1 | 2000 1x PLL24 E | 2004-10-30 | 310024 PL-L 24W/830 4P MASTER | 2019-11-11 | 1 | Armatuur vervangen 2024 | Nacht astronomisch in / uit |  | OV | 108312.841 | 423526.321
Dordrecht | Visserstuin | 058 5517 | 127015 LineX Staal gegalvaniseerd 03,5m | 3.5 | 2023-12-19 | Hoogwerker gebruiken | Inspectie 2023 | 058 5517.1 | 132160 Ekra 20 helder lens 63 9W 1000 lumen 3000K RAL 9007 XiSR22 | 2023-12-19 | LED 09W 3000K 1000lm | 2023-12-19 | 1 | CL 08 LED VERLICHTING | Nacht astronomisch in / uit | Zhaga Ready | OV | 108297.391 | 423538.984
Dordrecht | Visserstuin | 059 5517 | 127015 Staal gegalvaniseerd 03,5m | 3.5 | 2004-10-30 | Hoogwerker gebruiken | Inspectie 2019 | 059 5517.1 | 2000 1x PLL24 E | 2004-10-30 | 310024 PL-L 24W/830 4P MASTER | 2019-11-11 | 1 | Armatuur vervangen 2024 | Nacht astronomisch in / uit |  | OV | 108312.168 | 423545.954
Dordrecht | Visserstuin | 060 5517 | 127015 Staal gegalvaniseerd 03,5m | 3.5 | 2004-10-30 | Hoogwerker gebruiken | Inspectie 2019 | 060 5517.1 | 2000 1x PLL24 E | 2004-10-30 | 310024 PL-L 24W/830 4P MASTER | 2019-11-11 | 1 | Armatuur vervangen 2024 | Nacht astronomisch in / uit |  | OV | 108337.553 | 423555.692
Dordrecht | Visserstuin | 061 5517 | 127015 Staal gegalvaniseerd 03,5m | 3.5 | 2004-10-30 | Hoogwerker gebruiken | Inspectie 2019 | 061 5517.1 | 2000 1x PLL24 E | 2004-10-30 | 310024 PL-L 24W/830 4P MASTER | 2024-08-15 | 1 | Armatuur vervangen 2024 | Nacht astronomisch in / uit |  | OV | 108354.171 | 423566.538
Dordrecht | Visserstuin | 062 5517 | 127015 Staal gegalvaniseerd 03,5m | 3.5 | 2004-10-30 | Hoogwerker gebruiken | Inspectie 2019 | 062 5517.1 | 2000 1x PLL24 E | 2004-10-30 | 310024 PL-L 24W/830 4P MASTER | 2019-11-11 | 1 | Armatuur vervangen 2024 | Nacht astronomisch in / uit |  | OV | 108377.072 | 423578.903
Dordrecht | Visserstuin | 063 5517 | 127015 Staal gegalvaniseerd 03,5m | 3.5 | 2004-10-30 | Hoogwerker gebruiken | Inspectie 2019 | 063 5517.1 | 2000 1x PLL24 E | 2004-10-30 | 310024 PL-L 24W/830 4P MASTER | 2019-11-11 | 1 | Armatuur vervangen 2024 | Nacht astronomisch in / uit |  | OV | 108383.889 | 423496.354
Dordrecht | Visserstuin | 064 5517 | 127015 Staal gegalvaniseerd 03,5m | 3.5 | 2004-10-30 | Hoogwerker gebruiken | Inspectie 2019 | 064 5517.1 | 2000 1x PLL24 E | 2004-10-30 | 310024 PL-L 24W/830 4P MASTER | 2019-11-11 | 1 | Armatuur vervangen 2024 | Nacht astronomisch in / uit |  | OV | 108398.676 | 423472.711
Dordrecht | Visserstuin | 065 5517 | 127015 Staal gegalvaniseerd 03,5m | 3.5 | 2004-10-30 | Hoogwerker gebruiken | Inspectie 2019 | 065 5517.1 | 2000 1x PLL24 E | 2004-10-30 | 310024 PL-L 24W/830 4P MASTER | 2019-11-11 | 1 | Armatuur vervangen 2024 | Nacht astronomisch in / uit |  | OV | 108416.334 | 423461.719
Dordrecht | Visserstuin | 066 5517 | 127015 Staal gegalvaniseerd 03,5m | 3.5 | 2022-04-25 | Hoogwerker gebruiken | Inspectie 2022 | 066 5517.01 | KFK LED2WELL 1200lm | 2022-04-25 | LED 10W 3000K 1200lm | 2022-04-25 | 066 5517.01.01 | CL 08 LED VERLICHTING | Nacht astronomisch in / uit |  | OV | 108490.551 | 423650.513
Dordrecht | Visserstuin | 067 5517 | 127015 Staal gegalvaniseerd 03,5m | 3.5 | 2022-04-25 | Hoogwerker gebruiken | Inspectie 2022 | 067 5517.01 | KFK LED2WELL 1200lm | 2022-04-25 | LED 10W 3000K 1200lm | 2022-04-25 | 067 5517.01.01 | CL 08 LED VERLICHTING | Nacht astronomisch in / uit |  | OV | 108494.737 | 423669.377
Dordrecht | Visserstuin | 068 5517 | 127015 Staal gegalvaniseerd 03,5m | 3.5 | 2022-04-25 | Hoogwerker gebruiken | Inspectie 2022 | 068 5517.01 | KFK LED2WELL 1200lm | 2022-04-25 | LED 10W 3000K 1200lm | 2022-04-25 | 068 5517.01.01 | CL 08 LED VERLICHTING | Nacht astronomisch in / uit |  | OV | 108497.975 | 423684.061
Dordrecht | Visserstuin | 069 5517 | 127015 Staal gegalvaniseerd 03,5m | 3.5 | 2022-04-25 | Hoogwerker gebruiken | Inspectie 2022 | 069 5517.01 | KFK LED2WELL 1500lm | 2022-04-25 | LED 11W 3000K 1400lm | 2022-04-25 | 069 5517.01.01 | CL 08 LED VERLICHTING | Nacht astronomisch in / uit |  | OV | 108503.472 | 423709.513
Dordrecht | Visserstuin | 070 5517 | 127015 Staal gegalvaniseerd 03,5m | 3.5 | 2022-04-25 | Hoogwerker gebruiken | Inspectie 2022 | 070 5517.01 | KFK LED2WELL 1500lm | 2022-04-25 | LED 11W 3000K 1400lm | 2022-04-25 | 070 5517.01.01 | CL 08 LED VERLICHTING | Nacht astronomisch in / uit |  | OV | 108489.692 | 423721.034
Dordrecht | Visserstuin | 071 5517 | 127015 Staal gegalvaniseerd 03,5m | 3.5 | 2022-04-25 | Hoogwerker gebruiken | Inspectie 2022 | 071 5517.01 | KFK LED2WELL 1500lm | 2022-04-25 | LED 11W 3000K 1400lm | 2022-04-25 | 071 5517.01.01 | CL 08 LED VERLICHTING | Nacht astronomisch in / uit |  | OV | 108505.505 | 423723.594
Dordrecht | Visserstuin | 072 5517 | 127015 Staal gegalvaniseerd 03,5m | 3.5 | 2022-04-25 | Hoogwerker gebruiken | Inspectie 2022 | 072 5517.01 | KFK LED2WELL 1500lm | 2022-04-25 | LED 11W 3000K 1400lm | 2022-04-25 | 072 5517.01.01 | CL 08 LED VERLICHTING | Nacht astronomisch in / uit |  | OV | 108518.08 | 423714.784
Dordrecht | Visserstuin | 073 5517 | 127015 Staal gegalvaniseerd 03,5m | 3.5 | 2022-04-25 | Hoogwerker gebruiken | Inspectie 2022 | 073 5517.01 | KFK LED2WELL 1500lm | 2022-04-25 | LED 11W 3000K 1400lm | 2022-04-25 | 073 5517.01.01 | CL 08 LED VERLICHTING | Nacht astronomisch in / uit |  | OV | 108535.023 | 423715.311
Dordrecht | Visstraat | 001 5525 | Overspanning 07,0m |  | 1998-11-01 | Hoogwerker gebruiken | Inspectie 2019 | 001 5525.1 | CDS503 SE CDO-TT 100W | 2013-12-10 | 220100 CDO-TT 100W/828 MASTER | 2019-07-19 | 1 | CL 02a SON - CDO >70W 20.000u | Dimmen 30% | basis -30% | OV | 105233.766 | 425293.037
Dordrecht | Visstraat | 002 5525 | Overspanning 07,0m |  | 1998-11-01 | Hoogwerker gebruiken | Inspectie 2019 | 002 5525.1 | CDS503 SE CDO-TT 100W | 2013-12-10 | 220100 CDO-TT 100W/828 MASTER | 2019-07-19 | 1 | CL 02a SON - CDO >70W 20.000u | Dimmen 30% | basis -30% | OV | 105249.717 | 425268.477
Dordrecht | Visstraat | 003 5525 | Overspanning 07,0m |  | 1998-11-01 | Hoogwerker gebruiken | Inspectie 2019 | 003 5525.1 | CDS503 SE CDO-TT 100W | 2013-12-10 | 220100 CDO-TT 100W/828 MASTER | 2019-07-19 | 1 | CL 02a SON - CDO >70W 20.000u | Dimmen 30% | basis -30% | OV | 105266.361 | 425245.526
Dordrecht | Visstraat | 004 5525 | Overspanning 07,0m |  | 2013-12-10 | Hoogwerker gebruiken | Inspectie 2019 | 004 5525.1 | CDS503 SE CDO-TT 100W | 2013-12-10 | 220100 CDO-TT 100W/828 MASTER | 2019-07-19 | 1 | CL 02a SON - CDO >70W 20.000u | Dimmen 30% | basis -30% | OV | 105279.329 | 425231.924
Dordrecht | Visstraat | 005 5525 | Overspanning 07,0m |  | 1998-11-01 | Hoogwerker gebruiken | Inspectie 2019 | 005 5525.1 | CDS503 SE CDO-TT 100W | 2013-12-10 | 220100 CDO-TT 100W/828 MASTER | 2019-07-19 | 1 | CL 02a SON - CDO >70W 20.000u | Dimmen 30% | basis -30% | A076 | 105294.614 | 425215.425
Dordrecht | Visstraat | 5525001 | Overspanning Sfeerverlichting |  | 2018-09-01 | Hoogwerker gebruiken | Visueel Reilux | 5525001.01 | Guirlandes sfeerverl. | 2020-01-01 | LED 06W 3000K |  | 1 | CL 08 LED VERLICHTING | Boomverlichting |  | EN5010 | 105232.58 | 425296.202
[8 empty] | 5525001.02 | Guirlandes sfeerverl. | 2020-01-01 | LED 06W 3000K |  | 1 | CL 08 LED VERLICHTING | Boomverlichting |  | EN5010
[8 empty] | 5525001.03 | Guirlandes sfeerverl. | 2020-01-01 | LED 06W 3000K |  | 1 | CL 08 LED VERLICHTING | Boomverlichting |  | EN5010
[8 empty] | 5525001.04 | Guirlandes sfeerverl. | 2020-01-01 | LED 06W 3000K |  | 1 | CL 08 LED VERLICHTING | Boomverlichting |  | EN5010
[8 empty] | 5525001.05 | Guirlandes sfeerverl. | 2020-01-01 | LED 06W 3000K |  | 1 | CL 08 LED VERLICHTING | Boomverlichting |  | EN5010
[8 empty] | 5525001.06 | Guirlandes sfeerverl. | 2020-01-01 | LED 06W 3000K |  | 1 | CL 08 LED VERLICHTING | Boomverlichting |  | EN5010
[8 empty] | 5525001.07 | Guirlandes sfeerverl. | 2020-01-01 | LED 06W 3000K |  | 1 | CL 08 LED VERLICHTING | Boomverlichting |  | EN5010
[8 empty] | 5525001.08 | Guirlandes sfeerverl. | 2020-01-01 | LED 06W 3000K |  | 1 | CL 08 LED VERLICHTING | Boomverlichting |  | EN5010
[8 empty] | 5525001.09 | Bol sfeerverlichting | 2020-01-01 | LED 11W 3000K 1090lm |  | 1 | CL 08 LED VERLICHTING | Boomverlichting |  | EN5010
[8 empty] | 5525001.10 | Bol sfeerverlichting | 2020-01-01 | LED 11W 3000K 1090lm |  | 1 | CL 08 LED VERLICHTING | Boomverlichting |  | EN5010
Dordrecht | Visstraat | 5525001 | Overspanning Sfeerverlichting |  | 2018-09-01 | Hoogwerker gebruiken | Visueel Reilux | 5525001.11 | Bol sfeerverlichting | 2020-01-01 | LED 11W 3000K 1090lm |  | 1 | CL 08 LED VERLICHTING | Boomverlichting |  | EN5010 | 105232.58 | 425296.202
Dordrecht | Visstraat | 5525002 | Overspanning Sfeerverlichting |  | 2018-09-01 | Hoogwerker gebruiken | Visueel Reilux | 5525002.01 | Guirlandes sfeerverl. | 2020-01-01 | LED 06W 3000K |  | 1 | CL 08 LED VERLICHTING | Boomverlichting |  | EN5010 | 105245.61 | 425275.082
[8 empty] | 5525002.02 | Guirlandes sfeerverl. | 2020-01-01 | LED 06W 3000K |  | 1 | CL 08 LED VERLICHTING | Boomverlichting |  | EN5010
[8 empty] | 5525002.03 | Guirlandes sfeerverl. | 2020-01-01 | LED 06W 3000K |  | 1 | CL 08 LED VERLICHTING | Boomverlichting |  | EN5010
[8 empty] | 5525002.04 | Guirlandes sfeerverl. | 2020-01-01 | LED 06W 3000K |  | 1 | CL 08 LED VERLICHTING | Boomverlichting |  | EN5010
[8 empty] | 5525002.05 | Guirlandes sfeerverl. | 2020-01-01 | LED 06W 3000K |  | 1 | CL 08 LED VERLICHTING | Boomverlichting |  | EN5010
[8 empty] | 5525002.06 | Guirlandes sfeerverl. | 2020-01-01 | LED 06W 3000K |  | 1 | CL 08 LED VERLICHTING | Boomverlichting |  | EN5010
[8 empty] | 5525002.07 | Guirlandes sfeerverl. | 2020-01-01 | LED 06W 3000K |  | 1 | CL 08 LED VERLICHTING | Boomverlichting |  | EN5010
[8 empty] | 5525002.08 | Guirlandes sfeerverl. | 2020-01-01 | LED 06W 3000K |  | 1 | CL 08 LED VERLICHTING | Boomverlichting |  | EN5010
[8 empty] | 5525002.09 | Bol sfeerverlichting | 2020-01-01 | LED 11W 3000K 1090lm |  | 1 | CL 08 LED VERLICHTING | Boomverlichting |  | EN5010
[8 empty] | 5525002.10 | Bol sfeerverlichting | 2020-01-01 | LED 11W 3000K 1090lm |  | 1 | CL 08 LED VERLICHTING | Boomverlichting |  | EN5010
Dordrecht | Visstraat | 5525002 | Overspanning Sfeerverlichting |  | 2018-09-01 | Hoogwerker gebruiken | Visueel Reilux | 5525002.11 | Bol sfeerverlichting | 2020-01-01 | LED 11W 3000K 1090lm |  | 1 | CL 08 LED VERLICHTING | Boomverlichting |  | EN5010 | 105245.61 | 425275.082
Dordrecht | Visstraat | 5525003 | Overspanning Sfeerverlichting |  | 2018-09-01 | Hoogwerker gebruiken | Visueel Reilux | 5525003.01 | Guirlandes sfeerverl. | 2020-01-01 | LED 06W 3000K |  | 1 | CL 08 LED VERLICHTING | Boomverlichting |  | EN5010 | 105253.942 | 425261.822
[8 empty] | 5525003.02 | Guirlandes sfeerverl. | 2020-01-01 | LED 06W 3000K |  | 1 | CL 08 LED VERLICHTING | Boomverlichting |  | EN5010
[8 empty] | 5525003.03 | Guirlandes sfeerverl. | 2020-01-01 | LED 06W 3000K |  | 1 | CL 08 LED VERLICHTING | Boomverlichting |  | EN5010
[8 empty] | 5525003.04 | Guirlandes sfeerverl. | 2020-01-01 | LED 06W 3000K |  | 1 | CL 08 LED VERLICHTING | Boomverlichting |  | EN5010
[8 empty] | 5525003.05 | Guirlandes sfeerverl. | 2020-01-01 | LED 06W 3000K |  | 1 | CL 08 LED VERLICHTING | Boomverlichting |  | EN5010
[8 empty] | 5525003.06 | Guirlandes sfeerverl. | 2020-01-01 | LED 06W 3000K |  | 1 | CL 08 LED VERLICHTING | Boomverlichting |  | EN5010
[8 empty] | 5525003.07 | Guirlandes sfeerverl. | 2020-01-01 | LED 06W 3000K |  | 1 | CL 08 LED VERLICHTING | Boomverlichting |  | EN5010
[8 empty] | 5525003.08 | Guirlandes sfeerverl. | 2020-01-01 | LED 06W 3000K |  | 1 | CL 08 LED VERLICHTING | Boomverlichting |  | EN5010
[8 empty] | 5525003.09 | Bol sfeerverlichting | 2020-01-01 | LED 11W 3000K 1090lm |  | 1 | CL 08 LED VERLICHTING | Boomverlichting |  | EN5010
[8 empty] | 5525003.10 | Bol sfeerverlichting | 2020-01-01 | LED 11W 3000K 1090lm |  | 1 | CL 08 LED VERLICHTING | Boomverlichting |  | EN5010
Dordrecht | Visstraat | 5525003 | Overspanning Sfeerverlichting |  | 2018-09-01 | Hoogwerker gebruiken | Visueel Reilux | 5525003.11 | Bol sfeerverlichting | 2020-01-01 | LED 11W 3000K 1090lm |  | 1 | CL 08 LED VERLICHTING | Boomverlichting |  | EN5010 | 105253.942 | 425261.822
Dordrecht | Visstraat | 5525004 | Overspanning Sfeerverlichting |  | 2018-09-01 | Hoogwerker gebruiken | Visueel Reilux | 5525004.01 | Guirlandes sfeerverl. | 2020-01-01 | LED 06W 3000K |  | 1 | CL 08 LED VERLICHTING | Boomverlichting |  | EN5010 | 105267.817 | 425243.844
[8 empty] | 5525004.02 | Guirlandes sfeerverl. | 2020-01-01 | LED 06W 3000K |  | 1 | CL 08 LED VERLICHTING | Boomverlichting |  | EN5010
[8 empty] | 5525004.03 | Guirlandes sfeerverl. | 2020-01-01 | LED 06W 3000K |  | 1 | CL 08 LED VERLICHTING | Boomverlichting |  | EN5010
[8 empty] | 5525004.04 | Guirlandes sfeerverl. | 2020-01-01 | LED 06W 3000K |  | 1 | CL 08 LED VERLICHTING | Boomverlichting |  | EN5010
[8 empty] | 5525004.05 | Guirlandes sfeerverl. | 2020-01-01 | LED 06W 3000K |  | 1 | CL 08 LED VERLICHTING | Boomverlichting |  | EN5010
[8 empty] | 5525004.06 | Guirlandes sfeerverl. | 2020-01-01 | LED 06W 3000K |  | 1 | CL 08 LED VERLICHTING | Boomverlichting |  | EN5010
[8 empty] | 5525004.07 | Guirlandes sfeerverl. | 2020-01-01 | LED 06W 3000K |  | 1 | CL 08 LED VERLICHTING | Boomverlichting |  | EN5010
[8 empty] | 5525004.08 | Guirlandes sfeerverl. | 2020-01-01 | LED 06W 3000K |  | 1 | CL 08 LED VERLICHTING | Boomverlichting |  | EN5010
[8 empty] | 5525004.09 | Bol sfeerverlichting | 2020-01-01 | LED 11W 3000K 1090lm |  | 1 | CL 08 LED VERLICHTING | Boomverlichting |  | EN5010
[8 empty] | 5525004.10 | Bol sfeerverlichting | 2020-01-01 | LED 11W 3000K 1090lm |  | 1 | CL 08 LED VERLICHTING | Boomverlichting |  | EN5010
Dordrecht | Visstraat | 5525004 | Overspanning Sfeerverlichting |  | 2018-09-01 | Hoogwerker gebruiken | Visueel Reilux | 5525004.11 | Bol sfeerverlichting | 2020-01-01 | LED 11W 3000K 1090lm |  | 1 | CL 08 LED VERLICHTING | Boomverlichting |  | EN5010 | 105267.817 | 425243.844
Dordrecht | Visstraat | 5525005 | Overspanning Sfeerverlichting |  | 2018-09-01 | Hoogwerker gebruiken | Visueel Reilux | 5525005.01 | Guirlandes sfeerverl. | 2020-01-01 | LED 06W 3000K |  | 1 | CL 08 LED VERLICHTING | Boomverlichting |  | EN5010 | 105288.001 | 425223.393
[8 empty] | 5525005.02 | Guirlandes sfeerverl. | 2020-01-01 | LED 06W 3000K |  | 1 | CL 08 LED VERLICHTING | Boomverlichting |  | EN5010
[8 empty] | 5525005.03 | Guirlandes sfeerverl. | 2020-01-01 | LED 06W 3000K |  | 1 | CL 08 LED VERLICHTING | Boomverlichting |  | EN5010
[8 empty] | 5525005.04 | Guirlandes sfeerverl. | 2020-01-01 | LED 06W 3000K |  | 1 | CL 08 LED VERLICHTING | Boomverlichting |  | EN5010
[8 empty] | 5525005.05 | Guirlandes sfeerverl. | 2020-01-01 | LED 06W 3000K |  | 1 | CL 08 LED VERLICHTING | Boomverlichting |  | EN5010
[8 empty] | 5525005.06 | Guirlandes sfeerverl. | 2020-01-01 | LED 06W 3000K |  | 1 | CL 08 LED VERLICHTING | Boomverlichting |  | EN5010
[8 empty] | 5525005.07 | Guirlandes sfeerverl. | 2020-01-01 | LED 06W 3000K |  | 1 | CL 08 LED VERLICHTING | Boomverlichting |  | EN5010
[8 empty] | 5525005.08 | Guirlandes sfeerverl. | 2020-01-01 | LED 06W 3000K |  | 1 | CL 08 LED VERLICHTING | Boomverlichting |  | EN5010
[8 empty] | 5525005.09 | Bol sfeerverlichting | 2020-01-01 | LED 11W 3000K 1090lm |  | 1 | CL 08 LED VERLICHTING | Boomverlichting |  | EN5010
[8 empty] | 5525005.10 | Bol sfeerverlichting | 2020-01-01 | LED 11W 3000K 1090lm |  | 1 | CL 08 LED VERLICHTING | Boomverlichting |  | EN5010
Dordrecht | Visstraat | 5525005 | Overspanning Sfeerverlichting |  | 2018-09-01 | Hoogwerker gebruiken | Visueel Reilux | 5525005.11 | Bol sfeerverlichting | 2020-01-01 | LED 11W 3000K 1090lm |  | 1 | CL 08 LED VERLICHTING | Boomverlichting |  | EN5010 | 105288.001 | 425223.393
Dordrecht | Vlaakweg | 001 5530 | 127085 Staal gegalvaniseerd 06,0m | 6 | 1999-06-18 | Hoogwerker gebruiken | Inspectie 2023 | 001 5530.01 | Axia 2.1 WW 5165 4 led 680mA 1000lm | 2017-12-20 | LED 10W 3000K 1000lm | 2017-12-20 | 01 | CL 08 LED VERLICHTING | 23:00-06-00 Dim 00-40% | basis -0% - nacht -40% | OV | 104120.509 | 419742.655
Dordrecht | Vlak | 001 5535 | 127960 Gietijzeren Mast 03,0m De Nood | 3 | 2022-07-25 | Hoogwerker gebruiken | Inspectie 2024 | 001 5535.1 | 150110 Haagse kap A11 Elegance QL55 | 2007-10-18 | QL 55W/827 MASTER | 2007-10-18 | 1 | CL 11 QL 60.000u | Nacht astronomisch in / uit |  | OV | 105189.815 | 425704.079
Dordrecht | Vlak | 002 5535 | 127960 Gietijzeren Mast 03,0m De Nood | 3 | 2007-10-25 | Hoogwerker gebruiken | Inspectie 2024 | 002 5535.1 | 150110 Haagse kap A11 Elegance QL55 | 2000-10-25 | QL 55W/827 MASTER | 2007-10-25 | 1 | CL 11 QL 60.000u | Nacht astronomisch in / uit |  | OV | 105197.293 | 425695.175
Dordrecht | Vlak | 003 5535 | 127960 Gietijzeren Mast 03,0m De Nood | 3 | 2019-07-01 | Hoogwerker gebruiken | Inspectie 2024 | 003 5535.1 | 150110 Haagse kap A11 Elegance QL55 | 2007-10-18 | QL 55W/827 MASTER | 2007-10-18 | 1 | CL 11 QL 60.000u | Nacht astronomisch in / uit |  | OV | 105206.374 | 425685.583
Dordrecht | Vlak | 004 5535 | 127960 Gietijzeren Mast 03,0m De Nood | 3 | 2007-10-25 | Hoogwerker gebruiken | Inspectie 2024 | 004 5535.1 | 150110 Haagse kap A11 Elegance QL55 | 2000-10-25 | QL 55W/827 MASTER | 2007-10-25 | 1 | CL 11 QL 60.000u | Nacht astronomisch in / uit |  | OV | 105217.688 | 425673.496
Dordrecht | Vlak | 005 5535 | 127960 Gietijzeren Mast 03,0m De Nood | 3 | 2022-07-25 | Hoogwerker gebruiken | Inspectie 2024 | 005 5535.1 | 150110 Haagse kap A11 Elegance QL55 | 2007-10-18 | QL 55W/827 MASTER | 2007-10-18 | 1 | CL 11 QL 60.000u | Nacht astronomisch in / uit |  | OV | 105226.918 | 425663.717
Dordrecht | Vleeshouwerssteeg | 001 5540 | Muurarmatuur 03,5m | 3.5 | 2016-10-04 | Ladder gebruiken | Inspectie 2022 | 001 5540.1 | Bega 7825S LED 8W 500lm | 2016-10-04 | LED 08W 3000K 500lm | 2016-10-04 | 1 | CL 08 LED VERLICHTING | Nacht astronomisch in / uit |  | OV | 105154.897 | 425372.902
Dordrecht | Vleeshouwerssteeg | 002 5540 | 127015 Staal gegalvaniseerd 03,5m | 3.5 | 1988-05-01 | Ladder gebruiken | Inspectie 2020 | 002 5540.1 | 132160 Ekra 20 helder lens 63 9W 1000 lumen 3000K RAL 9007 XiSR22 | 2023-08-23 | LED 09W 3000K 1000lm | 2023-08-23 | 1 | CL 08 LED VERLICHTING | Nacht astronomisch in / uit | Zhaga Ready | OV | 105169.977 | 425382.371
Dordrecht | Vleeshouwerssteeg | 003 5540 | 127015 Staal gegalvaniseerd 03,5m | 3.5 | 2006-01-11 | Ladder gebruiken | Inspectie 2020 | 003 5540.1 | 132160 Ekra 20 helder lens 63 9W 1000 lumen 3000K RAL 9007 XiSR22 | 2023-08-23 | LED 09W 3000K 1000lm | 2023-08-23 | 1 | CL 08 LED VERLICHTING | Nacht astronomisch in / uit | Zhaga Ready | OV | 105159.366 | 425386.931
Dordrecht | Vleeshouwerssteeg | 004 5540 | 127015 Staal gegalvaniseerd 03,5m | 3.5 | 1988-05-01 | Ladder gebruiken | Inspectie 2020 | 004 5540.1 | 132150 Ekra 20 helder lens 63 6W 600 lumen 3000K RAL 9007 XiSR22 | 2023-08-23 | LED 06W 3000K 600lm | 2023-08-23 | 1 | CL 08 LED VERLICHTING | Nacht astronomisch in / uit | Zhaga Ready | OV | 105159.977 | 425398.246
Dordrecht | Vleeshouwersstraat | 001 5545 | Overspanning 06,0m |  | 1998-11-01 | Hoogwerker gebruiken | Inspectie 2024 | 001 5545.1 | 132200 Blackbird Hanging ECO CRl70 L19 16LED RAL9006 Zhaga, 12kV SPD klasse 1 31W 4000lm | 2024-11-11 | LED 31W 3000K 4000lm | 2024-11-11 | 1 | CL 08 LED VERLICHTING | Dimmen 40% | Citytouch OLC aanwezig | OV | 105117.011 | 425439.622
Dordrecht | Vleeshouwersstraat | 002 5545 | Overspanning 06,0m |  | 1998-11-01 | Hoogwerker gebruiken | Inspectie 2022 | 002 5545.1 | Haagse kap A11 Elegance 1xPLT42 | 1998-12-01 | 370042 PL-T TOP 42W/840 4P | 2024-02-05 | 1 | CL 15 PLT Overspanning elke 2j | Nacht astronomisch in / uit |  | OV | 105123.644 | 425418.856
Dordrecht | Vleeshouwersstraat | 003 5545 | Overspanning 06,0m |  | 1998-11-01 | Hoogwerker gebruiken | Inspectie 2022 | 003 5545.1 | Haagse kap A11 Elegance 1xPLT42 | 1998-12-01 | 350042 PL-T TOP 42W/827 4P | 2022-09-14 07:47 | 1 | CL 15 PLT Overspanning elke 2j | Nacht astronomisch in / uit |  | OV | 105131.148 | 425402.876
Dordrecht | Vleeshouwersstraat | 004 5545 | Overspanning 06,0m |  | 1998-11-01 | Hoogwerker gebruiken | Inspectie 2022 | 004 5545.1 | Haagse kap A11 Elegance 1xPLT42 | 1998-12-01 | 350042 PL-T TOP 42W/827 4P | 2022-09-14 07:47 | 1 | CL 15 PLT Overspanning elke 2j | Nacht astronomisch in / uit |  | OV | 105141.654 | 425381.063
Dordrecht | Vleeshouwersstraat | 005 5545 | Overspanning 06,0m |  | 1998-11-01 | Hoogwerker gebruiken | Inspectie 2022 | 005 5545.1 | Haagse kap A11 Elegance 1xPLT42 | 1998-12-01 | 350042 PL-T TOP 42W/827 4P | 2022-09-14 07:48 | 1 | CL 15 PLT Overspanning elke 2j | Nacht astronomisch in / uit |  | OV | 105153.042 | 425360.077
Dordrecht | Vleeshouwersstraat | 006 5545 | Overspanning 06,0m |  | 1998-11-01 | Hoogwerker gebruiken | Inspectie 2022 | 006 5545.1 | Haagse kap A11 Elegance 1xPLT42 | 1998-12-01 | 350042 PL-T TOP 42W/827 4P | 2022-09-14 07:45 | 1 | CL 15 PLT Overspanning elke 2j | Nacht astronomisch in / uit |  | OV | 105166.464 | 425335.952
Dordrecht | Vlietweg | 001 5555 | 127085 Staal gegalvaniseerd 06,0m | 6 | 2003-09-18 | Hoogwerker gebruiken | Inspectie 2020 | 001 5555.1 | 2500 1xPLL24 E | 2003-10-30 | 310024 PL-L 24W/830 4P MASTER | 2020-03-10 | 1 | CL 01 PL-L EVSA 20.000u | Nacht astronomisch in / uit |  | OV | 104931.324 | 424592.984
Dordrecht | Vlietweg | 002 5555 | 127085 Staal gegalvaniseerd 06,0m | 6 | 2003-09-18 | Hoogwerker gebruiken | Inspectie 2020 | 002 5555.1 | 2500 1xPLL24 E | 2002-11-06 | 310024 PL-L 24W/830 4P MASTER | 2020-10-20 | 1 | CL 01 PL-L EVSA 20.000u | Nacht astronomisch in / uit |  | OV | 104911.093 | 424594.189
Dordrecht | Vlietweg | 003 5555 | 127085 Staal gegalvaniseerd 06,0m | 6 | 2003-09-18 | Hoogwerker gebruiken | Inspectie 2020 | 003 5555.1 | 2500 1xPLL24 E | 2002-11-06 | 310024 PL-L 24W/830 4P MASTER | 2020-03-10 | 1 | CL 01 PL-L EVSA 20.000u | Nacht astronomisch in / uit |  | OV | 104888.536 | 424595.633
Dordrecht | Vlietweg | 004 5555 | 127085 Staal gegalvaniseerd 06,0m | 6 | 2003-09-18 | Hoogwerker gebruiken | Inspectie 2020 | 004 5555.1 | 2500 1xPLL24 E | 2002-11-06 | 310024 PL-L 24W/830 4P MASTER | 2020-03-10 | 1 | CL 01 PL-L EVSA 20.000u | Nacht astronomisch in / uit |  | OV | 104870.032 | 424596.101
Dordrecht | Vlietweg | 005 5555 | 127085 Staal gegalvaniseerd 06,0m | 6 | 2003-09-18 | Hoogwerker gebruiken | Inspectie 2020 | 005 5555.1 | 2500 1xPLL36 E | 2011-10-13 | 310036 PL-L 36W/830 4P MASTER | 2020-03-10 | 1 | CL 01 PL-L EVSA 20.000u | Nacht astronomisch in / uit |  | OV | 104846.025 | 424596.613
Dordrecht | Vlietweg | 006 5555 | 127085 Staal gegalvaniseerd 06,0m | 6 | 2003-09-18 | Hoogwerker gebruiken | Inspectie 2020 | 006 5555.1 | 2500 1xPLL36 E | 2011-10-13 | 310036 PL-L 36W/830 4P MASTER | 2020-03-10 | 1 | CL 01 PL-L EVSA 20.000u | Nacht astronomisch in / uit |  | OV | 104824.037 | 424597.984
Dordrecht | Vlietweg | 007 5555 | 127085 Staal gegalvaniseerd 06,0m | 6 | 2003-09-18 | Hoogwerker gebruiken | Inspectie 2020 | 007 5555.1 | 2500 1xPLL36 E | 2011-10-13 | 310036 PL-L 36W/830 4P MASTER | 2020-03-10 | 1 | CL 01 PL-L EVSA 20.000u | Nacht astronomisch in / uit |  | OV | 104798.355 | 424600.861
Dordrecht | Vlietweg | 008 5555 | 127085 Staal gegalvaniseerd 06,0m | 6 | 2003-09-18 | Hoogwerker gebruiken | Inspectie 2020 | 008 5555.1 | 2500 1xPLL36 E | 2011-10-13 | 310036 PL-L 36W/830 4P MASTER | 2021-10-07 | 1 | CL 01 PL-L EVSA 20.000u | Nacht astronomisch in / uit |  | OV | 104773.79 | 424603.426
Dordrecht | Vlietweg | 009 5555 | 127085 Staal gegalvaniseerd 06,0m | 6 | 1993-09-01 | Hoogwerker gebruiken | Inspectie 2020 | 009 5555.1 | 2500 1xPLL36 E | 2011-10-13 | 310036 PL-L 36W/830 4P MASTER | 2020-03-10 | 1 | CL 01 PL-L EVSA 20.000u | Nacht astronomisch in / uit |  | OV | 104744.556 | 424603.904
Dordrecht | Vlietweg | 010 5555 | 127085 Staal gegalvaniseerd 06,0m DU | 6 | 1993-09-01 | Hoogwerker gebruiken | Inspectie 2020 | 010 5555.1 | 2500 1xPLL36 E | 2011-10-13 | 310036 PL-L 36W/830 4P MASTER | 2020-03-10 | 1 | CL 01 PL-L EVSA 20.000u | Nacht astronomisch in / uit |  | OV | 104724.768 | 424613.814
[8 empty] | 010 5555.2 | 2500 1xPLL36 E | 2011-10-13 | 310036 PL-L 36W/830 4P MASTER | 2020-03-10 | 1 | CL 01 PL-L EVSA 20.000u | Nacht astronomisch in / uit |  | OV
Dordrecht | Vlietweg | 011 5555 | 127085 Staal gegalvaniseerd 06,0m | 6 | 1993-09-01 | Hoogwerker gebruiken | Inspectie 2020 | 011 5555.1 | 2500 1xPLL36 E | 2011-10-13 | 310036 PL-L 36W/830 4P MASTER | 2020-03-11 | 1 | CL 01 PL-L EVSA 20.000u | Nacht astronomisch in / uit |  | OV | 104697.014 | 424605.635
Dordrecht | Vlietweg | 012 5555 | 127085 Staal gegalvaniseerd 06,0m | 6 | 2003-09-18 | Hoogwerker gebruiken | Inspectie 2020 | 012 5555.1 | 2500 1xPLL36 E | 2011-10-13 | 310036 PL-L 36W/830 4P MASTER | 2020-03-18 | 1 | CL 01 PL-L EVSA 20.000u | Nacht astronomisch in / uit |  | OV | 104691.144 | 424618.276
Dordrecht | Vlietweg | 013 5555 | 127085 Staal gegalvaniseerd 06,0m | 6 | 2003-09-18 | Hoogwerker gebruiken | Inspectie 2020 | 013 5555.1 | 2500 1xPLL36 E | 2011-10-13 | 310036 PL-L 36W/830 4P MASTER | 2020-03-18 | 1 | CL 01 PL-L EVSA 20.000u | Nacht astronomisch in / uit |  | OV | 104656.832 | 424622.148
Dordrecht | Vlietweg | 014 5555 | 127085 Staal gegalvaniseerd 06,0m | 6 | 2003-09-18 | Hoogwerker gebruiken | Inspectie 2020 | 014 5555.1 | 2500 1xPLL36 E | 2011-10-13 | 310036 PL-L 36W/830 4P MASTER | 2020-03-18 | 1 | CL 01 PL-L EVSA 20.000u | Nacht astronomisch in / uit |  | OV | 104627.025 | 424625.506
Dordrecht | Vlietweg | 015 5555 | 127085 Staal gegalvaniseerd 06,0m | 6 | 1993-09-01 | Hoogwerker gebruiken | Inspectie 2020 | 015 5555.1 | 2500 1xPLL36 E | 2011-10-13 | 310036 PL-L 36W/830 4P MASTER | 2020-03-11 | 1 | CL 01 PL-L EVSA 20.000u | Nacht astronomisch in / uit |  | OV | 104620.965 | 424609.593
Dordrecht | Vlietweg | 016 5555 | 127085 Staal gegalvaniseerd 06,0m | 6 | 2003-09-18 | Hoogwerker gebruiken | Inspectie 2020 | 016 5555.1 | 2500 1xPLL36 E | 2011-10-13 | 310036 PL-L 36W/830 4P MASTER | 2020-03-18 | 1 | CL 01 PL-L EVSA 20.000u | Nacht astronomisch in / uit |  | OV | 104596.169 | 424628.612
Dordrecht | Vlietweg | 017 5555 | 127085 Staal gegalvaniseerd 06,0m | 6 | 1993-06-01 | Hoogwerker gebruiken | Inspectie 2020 | 017 5555.1 | 2500 1xPLL36 E | 2011-10-13 | 310036 PL-L 36W/830 4P MASTER | 2020-03-18 | 1 | CL 01 PL-L EVSA 20.000u | Nacht astronomisch in / uit |  | OV | 104567.61 | 424638.87
Dordrecht | Vlietweg | 018 5555 | 127085 Staal gegalvaniseerd 06,0m | 6 | 1993-09-01 | Hoogwerker gebruiken | Inspectie 2020 | 018 5555.1 | 2500 1xPLL36 E | 2011-10-13 | 310036 PL-L 36W/830 4P MASTER | 2020-03-11 | 1 | CL 01 PL-L EVSA 20.000u | Nacht astronomisch in / uit |  | OV | 104599.655 | 424608.881
Dordrecht | Vlietweg | 018A5555 | 127015 Staal gegalvaniseerd 03,5m | 3.5 | 2009-03-11 | Ladder gebruiken | Inspectie 2020 | 018A5555.1 | 2400 1xPLL 18 E Padvinder | 2009-03-11 | 310018 PL-L 18W/830 4P MASTER | 2021-05-11 | 1 | Armatuur vervangen 2024 | Nacht astronomisch in / uit |  | B028 | 104606.052 | 424572.802
Dordrecht | Vlietweg | 019 5555 | 127085 Staal gegalvaniseerd 06,0m | 6 | 1981-12-01 | Hoogwerker gebruiken | Inspectie 2020 | 019 5555.1 | 2500 1xPLL36 E | 2011-10-13 | 310036 PL-L 36W/830 4P MASTER | 2020-03-11 | 1 | CL 01 PL-L EVSA 20.000u | Nacht astronomisch in / uit |  | OV | 104583.622 | 424588.313
Dordrecht | Vlietweg | 019A5555 | 127015 Staal gegalvaniseerd 03,5m | 3.5 | 2009-03-11 | Ladder gebruiken | Inspectie 2020 | 019A5555.1 | 2400 1xPLL 18 E Padvinder | 2009-03-11 | 310018 PL-L 18W/830 4P MASTER | 2020-05-11 | 1 | Armatuur vervangen 2024 | Nacht astronomisch in / uit |  | B028 | 104593.061 | 424549.99
Dordrecht | Vlietweg | 020 5555 | 127085 Staal gegalvaniseerd 06,0m | 6 | 2002-11-06 | Hoogwerker gebruiken | Inspectie 2020 | 020 5555.1 | 2500 1xPLL36 E | 2011-10-13 | 310036 PL-L 36W/830 4P MASTER | 2020-03-11 | 1 | CL 01 PL-L EVSA 20.000u | Nacht astronomisch in / uit |  | OV | 104565.871 | 424565.69
Dordrecht | Vlietweg | 020A5555 | 127015 Staal gegalvaniseerd 03,5m | 3.5 | 2009-03-11 | Ladder gebruiken | Inspectie 2020 | 020A5555.1 | 2400 1xPLL 18 E Padvinder | 2009-03-11 | 310018 PL-L 18W/830 4P MASTER | 2020-05-11 | 1 | Armatuur vervangen 2024 | Nacht astronomisch in / uit |  | B028 | 104582.823 | 424528.697
Dordrecht | Vlietweg | 021 5555 | 127085 Staal gegalvaniseerd 06,0m | 6 | 1981-12-01 | Hoogwerker gebruiken | Inspectie 2020 | 021 5555.1 | 2500 1xPLL36 E | 2011-10-13 | 310036 PL-L 36W/830 4P MASTER | 2020-03-11 | 1 | CL 01 PL-L EVSA 20.000u | Nacht astronomisch in / uit |  | OV | 104551.046 | 424546.903
Dordrecht | Vlietweg | 021A5555 | 127015 Staal gegalvaniseerd 03,5m | 3.5 | 2009-03-11 | Ladder gebruiken | Inspectie 2020 | 021A5555.1 | 2400 1xPLL 18 E Padvinder | 2009-03-11 | 310018 PL-L 18W/830 4P MASTER | 2020-05-11 | 1 | Armatuur vervangen 2024 | Nacht astronomisch in / uit |  | B028 | 104574.259 | 424507.563
Dordrecht | Vlietweg | 022 5555 | 127085 Staal gegalvaniseerd 06,0m | 6 | 1981-12-01 | Hoogwerker gebruiken | Inspectie 2020 | 022 5555.1 | 2500 1xPLL36 E | 2011-10-13 | 310036 PL-L 36W/830 4P MASTER | 2020-03-11 | 1 | CL 01 PL-L EVSA 20.000u | Nacht astronomisch in / uit |  | OV | 104535.06 | 424526.142
Dordrecht | Vlietweg | 022A5555 | 127015 Staal gegalvaniseerd 03,5m | 3.5 | 2009-03-11 | Ladder gebruiken | Inspectie 2020 | 022A5555.1 | 2400 1xPLL 18 E Padvinder | 2009-03-11 | 310018 PL-L 18W/830 4P MASTER | 2020-05-11 | 1 | Armatuur vervangen 2024 | Nacht astronomisch in / uit |  | B028 | 104548.95 | 424498.956
Dordrecht | Vlietweg | 023 5555 | 127085 Staal gegalvaniseerd 06,0m | 6 | 1981-12-01 | Hoogwerker gebruiken | Inspectie 2020 | 023 5555.1 | 2500 1xPLL36 E | 2011-10-13 | 310036 PL-L 36W/830 4P MASTER | 2020-03-11 | 1 | CL 01 PL-L EVSA 20.000u | Nacht astronomisch in / uit |  | OV | 104515.881 | 424501.816
Dordrecht | Vlietweg | 023A5555 | R.V.S. Buis Ø60 |  | 2009-03-11 | Ladder gebruiken | Inspectie 2020 | 023A5555.1 | 2400 1xPLL 18 E Padvinder | 2009-03-11 | 310018 PL-L 18W/830 4P MASTER | 2023-05-04 | 1 | Armatuur vervangen 2024 | Nacht astronomisch in / uit |  | B028 | 104536.428 | 424485.904
Dordrecht | Vlietweg | 024 5555 | 127091-1500 Staal gegalv. 06.0. UE 1500mm | 6 | 2020-02-05 | Hoogwerker gebruiken | Inspectie 2020 | 024 5555.1 | 2500 1xPLL36 E | 2011-10-13 | 310036 PL-L 36W/830 4P MASTER | 2020-03-11 | 1 | CL 01 PL-L EVSA 20.000u | Nacht astronomisch in / uit |  | OV | 104500.597 | 424482.091
Dordrecht | Vlietweg | 024A5555 | 127015 Staal gegalvaniseerd 03,5m | 3.5 | 2009-03-11 | Ladder gebruiken | Inspectie 2020 | 024A5555.1 | 2400 1xPLL 18 E Padvinder | 2009-03-11 | 310018 PL-L 18W/830 4P MASTER | 2020-05-11 | 1 | Armatuur vervangen 2024 | Nacht astronomisch in / uit |  | B028 | 104517.07 | 424459.439
Dordrecht | Vlietweg | 025 5555 | 127085 Staal gegalvaniseerd 06,0m | 6 | 1981-12-01 | Hoogwerker gebruiken | Inspectie 2020 | 025 5555.1 | 2500 1xPLL36 E | 2011-10-13 | 310036 PL-L 36W/830 4P MASTER | 2020-03-11 | 1 | CL 01 PL-L EVSA 20.000u | Nacht astronomisch in / uit |  | OV | 104485.679 | 424462.843
Dordrecht | Vlietweg | 025A5555 | 127015 Staal gegalvaniseerd 03,5m | 3.5 | 2009-03-11 | Ladder gebruiken | Inspectie 2020 | 025A5555.1 | 2400 1xPLL 18 E Padvinder | 2009-03-11 | 310018 PL-L 18W/830 4P MASTER | 2020-05-11 | 1 | Armatuur vervangen 2024 | Nacht astronomisch in / uit |  | B028 | 104499.947 | 424436.738
Dordrecht | Vlietweg | 026 5555 | 127091-1500 Staal gegalv. 06.0. UE 1500mm | 6 | 2017-07-27 | Hoogwerker gebruiken | Inspectie 2020 | 026 5555.1 | 2500 1xPLL36 E | 2011-10-13 | 310036 PL-L 36W/830 4P MASTER | 2020-03-11 | 1 | CL 01 PL-L EVSA 20.000u | Nacht astronomisch in / uit |  | OV | 104460.654 | 424444.481
Dordrecht | Vlietzicht | 001 5560 | 127015 Staal gegalvaniseerd 03,5m | 3.5 | 1998-01-01 | Hoogwerker gebruiken | Inspectie 2024 | 001 5560.1 | 2000 1x PLL24 E | 2015-03-23 | 310024 PL-L 24W/830 4P MASTER | 2024-10-11 20:22 | 1 | CL 01 PL-L EVSA 20.000u | Nacht astronomisch in / uit |  | OV | 107496.875 | 423641.375
Dordrecht | Vlietzicht | 002 5560 | 127015 Staal gegalvaniseerd 03,5m | 3.5 | 1998-01-01 | Hoogwerker gebruiken | Inspectie 2024 | 002 5560.1 | 2000 1x PLL24 E | 2015-03-23 | 310024 PL-L 24W/830 4P MASTER | 2024-10-11 20:22 | 1 | CL 01 PL-L EVSA 20.000u | Nacht astronomisch in / uit |  | OV | 107475.078 | 423650.324
Dordrecht | Vlietzicht | 003 5560 | 127015 Staal gegalvaniseerd 03,5m | 3.5 | 1998-01-01 | Hoogwerker gebruiken | Inspectie 2024 | 003 5560.1 | 2000 1x PLL24 E | 2015-03-23 | 310024 PL-L 24W/830 4P MASTER | 2024-10-11 20:22 | 1 | CL 01 PL-L EVSA 20.000u | Nacht astronomisch in / uit |  | OV | 107463.825 | 423664.766
Dordrecht | Vlietzicht | 004 5560 | 127015 Staal gegalvaniseerd 03,5m | 3.5 | 1998-01-01 | Hoogwerker gebruiken | Inspectie 2024 | 004 5560.1 | 2000 1x PLL24 E | 2015-03-23 | 310024 PL-L 24W/830 4P MASTER | 2024-10-11 20:23 | 1 | CL 01 PL-L EVSA 20.000u | Nacht astronomisch in / uit |  | OV | 107445.026 | 423666.86
Dordrecht | Vlietzicht | 005 5560 | 127015 Staal gegalvaniseerd 03,5m | 3.5 | 1998-06-01 | Hoogwerker gebruiken | Inspectie 2024 | 005 5560.1 | 2000 1x PLL24 E | 2015-03-23 | 310024 PL-L 24W/830 4P MASTER | 2024-10-11 20:23 | 1 | CL 01 PL-L EVSA 20.000u | Nacht astronomisch in / uit |  | OV | 107420.934 | 423679.974
Dordrecht | Vlietzicht | 006 5560 | 127015 Staal gegalvaniseerd 03,5m | 3.5 | 1998-01-01 | Hoogwerker gebruiken | Inspectie 2024 | 006 5560.1 | 2000 1x PLL24 E | 2015-03-23 | 310024 PL-L 24W/830 4P MASTER | 2024-10-11 20:23 | 1 | CL 01 PL-L EVSA 20.000u | Nacht astronomisch in / uit |  | OV | 107405.418 | 423693.433
Dordrecht | Vlietzicht | 007 5560 | 127015 Staal gegalvaniseerd 03,5m | 3.5 | 1997-07-01 | Hoogwerker gebruiken | Inspectie 2024 | 007 5560.1 | 2000 1x PLL24 E | 2015-03-23 | 310024 PL-L 24W/830 4P MASTER | 2024-10-11 20:23 | 1 | CL 01 PL-L EVSA 20.000u | Nacht astronomisch in / uit |  | OV | 107393.862 | 423710.415
Dordrecht | Vlietzicht | 007A5560 | 127015 Staal gegalvaniseerd 03,5m | 3.5 | 2015-03-23 | Hoogwerker gebruiken | Inspectie 2024 | 007A5560.1 | 2000 1x PLL24 E | 2015-03-23 | 310024 PL-L 24W/830 4P MASTER | 2024-10-11 20:24 | 1 | CL 01 PL-L EVSA 20.000u | Nacht astronomisch in / uit |  | OV | 107382.875 | 423702.361
Dordrecht | Vlietzicht | 008 5560 | 127015 Staal gegalvaniseerd 03,5m | 3.5 | 1998-01-01 | Hoogwerker gebruiken | Inspectie 2024 | 008 5560.1 | 2000 1x PLL24 E | 2015-03-23 | 310024 PL-L 24W/830 4P MASTER | 2024-10-11 20:24 | 1 | CL 01 PL-L EVSA 20.000u | Nacht astronomisch in / uit |  | OV | 107370.987 | 423717.673
Dordrecht | Vlijweg | 001 5580 | 127030 Staal Verzinkt 4,5m TOP76 | 4.5 | 1987-12-01 | Hoogwerker gebruiken | Inspectie 2020 | 001 5580.1 | LUXOR SNN/V PLL36W | 2008-08-01 | 310036 PL-L 36W/830 4P MASTER | 2020-01-23 | 1 | CL 01 PL-L EVSA 20.000u | Nacht astronomisch in / uit |  | OV | 106668.724 | 425310.969
Dordrecht | Vlijweg | 002 5580 | 127030 Staal Verzinkt 4,5m TOP76 | 4.5 | 1987-12-01 | Hoogwerker gebruiken | Inspectie 2020 | 002 5580.1 | LUXOR SNN/V PLL36W | 2008-08-01 | 310036 PL-L 36W/830 4P MASTER | 2020-01-23 | 1 | CL 01 PL-L EVSA 20.000u | Nacht astronomisch in / uit |  | OV | 106698.574 | 425299.142
Dordrecht | Vlijweg | 003 5580 | 127030 Staal Verzinkt 4,5m TOP76 | 4.5 | 1987-12-01 | Hoogwerker gebruiken | Inspectie 2020 | 003 5580.1 | LUXOR SNN/V PLL36W | 2008-08-01 | 310036 PL-L 36W/830 4P MASTER | 2020-01-23 | 1 | CL 01 PL-L EVSA 20.000u | Nacht astronomisch in / uit |  | OV | 106719.833 | 425276.051
Dordrecht | Vlijweg | 004 5580 | 127030 Staal Verzinkt 4,5m TOP76 | 4.5 | 1987-12-01 | Hoogwerker gebruiken | Inspectie 2020 | 004 5580.1 | LUXOR SNN/V PLL36W | 2008-08-01 | 310036 PL-L 36W/830 4P MASTER | 2020-01-23 | 1 | CL 01 PL-L EVSA 20.000u | Nacht astronomisch in / uit |  | OV | 106747.406 | 425265.379
Dordrecht | Vlijweg | 005 5580 | 127030 Staal Verzinkt 4,5m TOP76 | 4.5 | 1987-12-01 | Hoogwerker gebruiken | Inspectie 2020 | 005 5580.1 | LUXOR SNN/V PLL36W | 2008-08-01 | 310024 PL-L 24W/830 4P MASTER | 2022-06-10 | 1 | CL 01 PL-L EVSA 20.000u | Nacht astronomisch in / uit |  | OV | 106775.862 | 425239.362
Dordrecht | Vlijweg | 006 5580 | 127030 Staal Verzinkt 4,5m TOP76 | 4.5 | 1987-12-01 | Hoogwerker gebruiken | Inspectie 2020 | 006 5580.1 | LUXOR SNN/V PLL36W | 2008-08-01 | 310036 PL-L 36W/830 4P MASTER | 2020-01-23 | 1 | CL 01 PL-L EVSA 20.000u | Nacht astronomisch in / uit |  | OV | 106787.614 | 425264.991
Dordrecht | Vlijweg | 007 5580 | 127030 Staal Verzinkt 4,5m TOP76 | 4.5 | 1987-12-01 | Hoogwerker gebruiken | Inspectie 2020 | 007 5580.1 | LUXOR SNN/V PLL36W | 2008-08-01 | 310036 PL-L 36W/830 4P MASTER | 2020-01-23 | 1 | CL 01 PL-L EVSA 20.000u | Nacht astronomisch in / uit |  | OV | 106808.736 | 425283.636
Dordrecht | Vloed | 001 5563 | St.Gecoat 6.0m vierkant | 6 | 2009-07-18 | Hoogwerker gebruiken | Inspectie <= 2018 | 001 5563.1 | BGP760 LED12/830 I DW52 CLO SRT 62 S | 2021-09-01 | LED 10W 3000K 1200lm | 2021-09-01 | 1 | CL 08 LED VERLICHTING | Nacht astronomisch in / uit |  | OV | 107185.15 | 424943.868
Dordrecht | Vloed | 002 5563 | St.Gecoat 6.0m vierkant | 6 | 2009-07-18 | Hoogwerker gebruiken | Inspectie <= 2018 | 002 5563.1 | BGP760 LED12/830 I DW52 CLO SRT 62 S | 2021-09-01 | LED 10W 3000K 1200lm | 2021-09-01 | 1 | CL 08 LED VERLICHTING | Nacht astronomisch in / uit |  | OV | 107171.029 | 424922.265
Dordrecht | Vloed | 003 5563 | St.Gecoat 6.0m vierkant | 6 | 2009-07-18 | Hoogwerker gebruiken | Inspectie <= 2018 | 003 5563.1 | BGP760 LED12/830 I DW52 CLO SRT 62 S | 2021-09-01 | LED 10W 3000K 1200lm | 2021-09-01 | 1 | CL 08 LED VERLICHTING | Nacht astronomisch in / uit |  | OV | 107155.839 | 424899.184
Dordrecht | Vloed | 004 5563 | St.Gecoat 6.0m vierkant | 6 | 2009-07-18 | Hoogwerker gebruiken | Inspectie <= 2018 | 004 5563.1 | BGP760 LED12/830 I DW52 CLO SRT 62 S | 2021-09-01 | LED 10W 3000K 1200lm | 2021-09-01 | 1 | CL 08 LED VERLICHTING | Nacht astronomisch in / uit |  | OV | 107143.222 | 424879.975
Dordrecht | Vloed | 005 5563 | St.Gecoat 6.0m vierkant | 6 | 2009-07-18 | Hoogwerker gebruiken | Inspectie <= 2018 | 005 5563.1 | BGP760 LED12/830 I DW52 CLO SRT 62 S | 2021-09-01 | LED 10W 3000K 1200lm | 2021-09-01 | 1 | CL 08 LED VERLICHTING | Nacht astronomisch in / uit |  | OV | 107128.195 | 424876.784
Dordrecht | Vloed | 006 5563 | St.Gecoat 6.0m vierkant | 6 | 2009-07-18 | Hoogwerker gebruiken | Inspectie <= 2018 | 006 5563.1 | BGP760 LED12/830 I DW52 CLO SRT 62 S | 2021-09-01 | LED 10W 3000K 1200lm | 2021-09-01 | 1 | CL 08 LED VERLICHTING | Nacht astronomisch in / uit |  | OV | 107147.295 | 424862.925
Dordrecht | Vloed | 007 5563 | St.Gecoat 6.0m vierkant | 6 | 2009-07-18 | Hoogwerker gebruiken | Inspectie <= 2018 | 007 5563.1 | BGP760 LED12/830 I DW52 CLO SRT 62 S | 2021-09-01 | LED 10W 3000K 1200lm | 2021-09-01 | 1 | CL 08 LED VERLICHTING | Nacht astronomisch in / uit |  | OV | 107130.897 | 424861.828
Dordrecht | Vloed | 008 5563 | St.Gecoat 6.0m vierkant | 6 | 2009-07-18 | Hoogwerker gebruiken | Inspectie <= 2018 | 008 5563.1 | BGP760 LED12/830 I DW52 CLO SRT 62 S | 2021-09-01 | LED 10W 3000K 1200lm | 2021-09-01 | 1 | CL 08 LED VERLICHTING | Nacht astronomisch in / uit |  | OV | 107116.2 | 424843.117
Dordrecht | Vloed | 009 5563 | St.Gecoat 6.0m vierkant | 6 | 2009-07-18 | Hoogwerker gebruiken | Inspectie <= 2018 | 009 5563.1 | BGP760 LED12/830 I DW52 CLO SRT 62 S | 2021-09-01 | LED 10W 3000K 1200lm | 2021-09-01 | 1 | CL 08 LED VERLICHTING | Nacht astronomisch in / uit |  | OV | 107101.268 | 424824.155
Dordrecht | Vlotlaan | 001 5565 | 127026 Staal Verzinkt 4,5m TOP60 | 4.5 | 2020-07-23 | Hoogwerker gebruiken | Inspectie 2020 | 001 5565.1 | LUXOR SNN/H PLL 24W | 2011-07-01 | 310024 PL-L 24W/830 4P MASTER | 2020-07-23 | 1 | CL 01 PL-L EVSA 20.000u | Nacht astronomisch in / uit |  | OV | 106918.163 | 425479.318
Dordrecht | Vlotlaan | 002 5565 | 127030 Staal Verzinkt 4,5m TOP76 | 4.5 | 1987-12-01 | Hoogwerker gebruiken | Inspectie 2020 | 002 5565.1 | LUXOR SNN/V PLL36W | 2008-08-01 | 310036 PL-L 36W/830 4P MASTER | 2020-02-20 | 1 | CL 01 PL-L EVSA 20.000u | Nacht astronomisch in / uit |  | OV | 106895.55 | 425458.832
Dordrecht | Vlotlaan | 003 5565 | 127030 Staal Verzinkt 4,5m TOP76 | 4.5 | 1987-12-01 | Hoogwerker gebruiken | Inspectie 2020 | 003 5565.1 | LUXOR SNN/V PLL36W | 2008-08-01 | 310036 PL-L 36W/830 4P MASTER | 2020-01-23 | 1 | CL 01 PL-L EVSA 20.000u | Nacht astronomisch in / uit |  | OV | 106885.582 | 425428.912
Dordrecht | Vlotlaan | 004 5565 | 127030 Staal Verzinkt 4,5m TOP76 | 4.5 | 1987-12-01 | Hoogwerker gebruiken | Inspectie 2020 | 004 5565.1 | LUXOR SNN/H PLL 24W | 2008-08-01 | 310024 PL-L 24W/830 4P MASTER | 2020-10-15 | 1 | CL 01 PL-L EVSA 20.000u | Nacht astronomisch in / uit |  | OV | 106872.446 | 425412.375
Dordrecht | Vlotlaan | 005 5565 | 127026 Staal Verzinkt 4,5m TOP60 | 4.5 | 2017-03-01 | Hoogwerker gebruiken | Inspectie 2020 | 005 5565.1 | LUXOR SNN/H PLL 24W | 2008-08-01 | 310024 PL-L 24W/830 4P MASTER | 2020-10-15 | 1 | CL 01 PL-L EVSA 20.000u | Nacht astronomisch in / uit |  | OV | 106864.676 | 425400.936
Dordrecht | Vlotlaan | 006 5565 | 127030 Staal Verzinkt 4,5m TOP76 | 4.5 | 1987-12-01 | Hoogwerker gebruiken | Inspectie 2020 | 006 5565.1 | LUXOR SNN/H PLL 24W | 2008-08-01 | 310024 PL-L 24W/830 4P MASTER | 2020-01-23 | 1 | CL 01 PL-L EVSA 20.000u | Nacht astronomisch in / uit |  | OV | 106854.735 | 425382.892
Dordrecht | Vlotlaan | 007 5565 | 127030 Staal Verzinkt 4,5m TOP76 | 4.5 | 1987-12-01 | Hoogwerker gebruiken | Inspectie 2020 | 007 5565.1 | LUXOR SNN/V PLL36W | 2008-08-01 | 310036 PL-L 36W/830 4P MASTER | 2020-01-23 | 1 | CL 01 PL-L EVSA 20.000u | Nacht astronomisch in / uit |  | OV | 106829.795 | 425362.511
Dordrecht | Vlotlaan | 008 5565 | 127030 Staal Verzinkt 4,5m TOP76 | 4.5 | 2012-10-08 | Hoogwerker gebruiken | Inspectie 2020 | 008 5565.1 | LUXOR SNN/V PLL36W | 2008-08-01 | 310036 PL-L 36W/830 4P MASTER | 2020-01-23 | 1 | CL 01 PL-L EVSA 20.000u | Nacht astronomisch in / uit |  | OV | 106818.686 | 425333.777
Dordrecht | VN tunnel | 426 78280 | St.Gecoat 6,0m con. pt | 6 | 2007-11-01 | Hoogwerker gebruiken | Inspectie 2022 | 426 78280.1 | CDS560 A TP CDO 70W | 2007-11-01 | 220070 CDO-TT 070W/828 MASTER | 2022-08-15 11:28 | 1 | CL 02 SON - CDO <70W 1.2000u | Nacht astronomisch in / uit |  | OV | 105879.988 | 423468.154
Dordrecht | VN tunnel | 427 78280 | Con.mast 11,5m lph10,0 gecoat | 11.5 | 2007-11-01 | Hoogwerker gebruiken | Inspectie 2022 | 427 78280.1 | CDS503 PC AE CDO-TT 70W | 2007-11-01 | 220070 CDO-TT 070W/828 MASTER | 2022-09-21 12:06 | 1 | CL 02 SON - CDO <70W 1.2000u | Nacht astronomisch in / uit |  | OV | 105880.695 | 423458.087
Dordrecht | VN tunnel | 428 78280 | Con.mast 11,5m lph10,0 gecoat UD | 11.5 | 2007-11-01 | Hoogwerker gebruiken | Inspectie 2022 | 428 78280.1 | CDS503 PC AE CDO-TT 70W | 2007-11-01 | 220070 CDO-TT 070W/828 MASTER | 2022-09-21 12:04 | 1 | CL 02 SON - CDO <70W 1.2000u | Nacht astronomisch in / uit |  | EN78280.02 | 105869.757 | 423447.312
[8 empty] | 428 78280.2 | CDS503 PC AE CDO-TT 70W | 2007-11-01 | 220070 CDO-TT 070W/828 MASTER | 2022-09-21 12:03 | 1 | CL 02 SON - CDO <70W 1.2000u | Nacht astronomisch in / uit |  | EN78280.02
Dordrecht | VN tunnel | 429 78280 | St.Gecoat 6,0m con. pt vpl | 6 | 2007-11-01 | Hoogwerker gebruiken | Inspectie 2022 | 429 78280.1 | CDS560 A TP CDO 70W | 2007-11-01 | 220070 CDO-TT 070W/828 MASTER | 2022-08-15 11:24 | 1 | CL 02 SON - CDO <70W 1.2000u | Nacht astronomisch in / uit |  | EN78280.02 | 105895.007 | 423447.421
Dordrecht | VN tunnel | 430 78280 | Con.mast 11,5m lph10,0 vpl gecoat | 11.5 | 2007-11-01 | Hoogwerker gebruiken | Inspectie 2022 | 430 78280.1 | CDS503 PC AE CDO-TT 70W | 2007-11-01 | 220070 CDO-TT 070W/828 MASTER | 2022-09-21 11:59 | 1 | CL 02 SON - CDO <70W 1.2000u | Nacht astronomisch in / uit |  | EN78280.02 | 105895.225 | 423424.946
[8 empty] | 430 78280.2 | CDS503 PC AE CDO-TT 70W | 2007-11-01 | 220070 CDO-TT 070W/828 MASTER | 2022-09-21 11:59 | 1 | CL 02 SON - CDO <70W 1.2000u | Nacht astronomisch in / uit |  | EN78280.02
Dordrecht | VN tunnel | 431 78280 | St.Gecoat 6,0m con. pt vpl | 6 | 2007-11-01 | Hoogwerker gebruiken | Inspectie 2022 | 431 78280.1 | CDS560 A TP CDO 70W | 2015-04-16 | 220070 CDO-TT 070W/828 MASTER | 2022-08-15 11:21 | 1 | CL 02 SON - CDO <70W 1.2000u | Nacht astronomisch in / uit |  | EN78280.02 | 105913.156 | 423428.701
Dordrecht | VN tunnel | 432 78280 | St.Gecoat 6,0m con. pt vpl | 6 | 2007-11-01 | Hoogwerker gebruiken | Inspectie 2022 | 432 78280.1 | CDS560 A TP CDO 70W | 2007-11-01 | 220070 CDO-TT 070W/828 MASTER | 2022-08-15 11:16 | 1 | CL 02 SON - CDO <70W 1.2000u | Nacht astronomisch in / uit |  | EN78280.02 | 105932.965 | 423411.368
Dordrecht | VN tunnel | 433 78280 | Con.mast 11,5m lph10,0 vpl gecoat | 11.5 | 2007-11-01 | Hoogwerker gebruiken | Inspectie 2022 | 433 78280.1 | CDS503 PC AE CDO-TT 70W | 2007-11-01 | 220070 CDO-TT 070W/828 MASTER | 2022-09-21 11:58 | 1 | CL 02 SON - CDO <70W 1.2000u | Nacht astronomisch in / uit |  | EN78280.02 | 105923.645 | 423400.117
[8 empty] | 433 78280.2 | CDS503 PC AE CDO-TT 70W | 2007-11-01 | 220070 CDO-TT 070W/828 MASTER | 2022-09-21 11:58 | 1 | CL 02 SON - CDO <70W 1.2000u | Nacht astronomisch in / uit |  | EN78280.02
Dordrecht | VN tunnel | 434 78280 | St.Gecoat 6,0m con. pt vpl | 6 | 2007-11-01 | Hoogwerker gebruiken | Inspectie 2022 | 434 78280.1 | CDS560 A TP CDO 70W | 2007-11-01 | 220070 CDO-TT 070W/828 MASTER | 2022-08-15 11:15 | 1 | CL 02 SON - CDO <70W 1.2000u | Nacht astronomisch in / uit |  | EN78280.02 | 105952.379 | 423394.566
Dordrecht | VN tunnel | 435 78280 | Con.mast 11,5m lph10,0 vpl gecoat | 11.5 | 2007-11-01 | Hoogwerker gebruiken | Inspectie 2022 | 435 78280.1 | CDS503 PC AE CDO-TT 70W | 2007-11-01 | 220070 CDO-TT 070W/828 MASTER | 2022-09-21 11:33 | 1 | CL 02 SON - CDO <70W 1.2000u | Nacht astronomisch in / uit |  | EN78280.02 | 105947.372 | 423379.683
[8 empty] | 435 78280.2 | CDS503 PC AE CDO-TT 70W | 2007-11-01 | 220070 CDO-TT 070W/828 MASTER | 2022-09-21 11:33 | 1 | CL 02 SON - CDO <70W 1.2000u | Nacht astronomisch in / uit |  | EN78280.02
Dordrecht | VN tunnel | 436 78280 | Muurarmatuur 04,0m | 4 | 2007-11-01 | Ladder gebruiken | Inspectie 2022 | 436 78280.1 | NTL-1 CDO-TT70 | 2007-11-01 | 220070 CDO-TT 070W/828 MASTER | 2022-08-19 12:02 | 1 | CL 02 SON - CDO <70W 1.2000u | Nacht astronomisch in / uit |  | EN78280.01 | 105971.425 | 423379.941
Dordrecht | VN tunnel | 437 78280 | Muurarmatuur 04,0m | 4 | 2007-11-01 | Hoogwerker gebruiken |  | 437 78280.1 | NTL-1 32LED 350mA 5068 A-sym | 2014-12-20 | LED 36W 3000K 4800lm | 2014-12-20 | 1 | CL 08 LED VERLICHTING | Nacht astronomisch in / uit |  | EN78280.01 | 105963.267 | 423366.72
Dordrecht | VN tunnel | 438 78280 | Muurarmatuur 04,0m | 4 | 2007-11-01 | Hoogwerker gebruiken |  | 438 78280.1 | NTL-1 32LED 350mA 5068 A-sym | 2014-12-20 | LED 36W 3000K 4800lm | 2014-12-20 | 1 | CL 08 LED VERLICHTING | Nacht astronomisch in / uit |  | EN78280.01 | 105962.882 | 423365.003
Dordrecht | VN tunnel | 439 78280 | Muurarmatuur 04,0m | 4 | 2007-11-01 | Hoogwerker gebruiken |  | 439 78280.1 | NTL-1 32LED 350mA 5068 A-sym | 2014-12-20 | LED 36W 3000K 4800lm | 2014-12-20 | 1 | CL 08 LED VERLICHTING | Nacht astronomisch in / uit |  | EN78280.01 | 105968.147 | 423360.371
Dordrecht | VN tunnel | 440 78280 | Muurarmatuur 04,0m | 4 | 2007-11-01 | Hoogwerker gebruiken |  | 440 78280.1 | NTL-1 32LED 350mA 5068 A-sym | 2014-12-20 | LED 36W 3000K 4800lm | 2014-12-20 | 1 | CL 08 LED VERLICHTING | Nacht astronomisch in / uit |  | EN78280.01 | 105968.596 | 423362.037
Dordrecht | VN tunnel | 441 78280 | Wandsteun ggv 04,0m | 4 | 2007-11-01 | Ladder gebruiken | Inspectie 2022 | 441 78280.1 | NTL-1 CDO-TT70 | 2007-11-01 | 220070 CDO-TT 070W/828 MASTER | 2022-08-19 11:59 | 1 | CL 02 SON - CDO <70W 1.2000u | Nacht astronomisch in / uit |  | EN78280.01 | 105978.337 | 423373.356
Dordrecht | VN tunnel | 442 78280 | Wandsteun ggv 04,0m | 4 | 2007-11-01 | Ladder gebruiken | Inspectie 2022 | 442 78280.1 | NTL-1 CDO-TT70 | 2007-11-01 | 220070 CDO-TT 070W/828 MASTER | 2022-08-19 11:58 | 1 | CL 02 SON - CDO <70W 1.2000u | Nacht astronomisch in / uit |  | EN78280.01 | 105984.595 | 423367.915
Dordrecht | VN tunnel | 443 78280 | Con.mast 11,5m lph10,0 vpl gecoat | 11.5 | 2007-11-01 | Hoogwerker gebruiken | Inspectie 2022 | 443 78280.1 | CDS503 PC AE CDO-TT 70W | 2007-11-01 | 220070 CDO-TT 070W/828 MASTER | 2022-09-21 11:32 | 1 | CL 02 SON - CDO <70W 1.2000u | Nacht astronomisch in / uit |  | EN78280.02 | 105976.704 | 423353.929
[8 empty] | 443 78280.2 | CDS503 PC AE CDO-TT 70W | 2007-11-01 | 220070 CDO-TT 070W/828 MASTER | 2022-09-21 11:31 | 1 | CL 02 SON - CDO <70W 1.2000u | Nacht astronomisch in / uit |  | EN78280.02
Dordrecht | VN tunnel | 444 78280 | Muurarmatuur 04,0m | 4 | 2007-11-01 | Ladder gebruiken | Inspectie 2022 | 444 78280.1 | NTL-1 CDO-TT70 | 2007-11-01 | 220070 CDO-TT 070W/828 MASTER | 2022-08-19 11:56 | 1 | CL 02 SON - CDO <70W 1.2000u | Nacht astronomisch in / uit |  | EN78280.01 | 105991.003 | 423362.724
Dordrecht | VN tunnel | 445 78280 | Muurarmatuur 04,0m | 4 | 2007-11-01 | Hoogwerker gebruiken |  | 445 78280.1 | NTL-1 32LED 350mA 5068 A-sym | 2014-12-20 | LED 36W 3000K 4800lm | 2014-12-20 | 1 | CL 08 LED VERLICHTING | Nacht astronomisch in / uit |  | EN78280.01 | 105984.2 | 423348.555
Dordrecht | VN tunnel | 446 78280 | Muurarmatuur 04,0m | 4 | 2007-11-01 | Hoogwerker gebruiken |  | 446 78280.1 | NTL-1 32LED 350mA 5068 A-sym | 2014-12-20 | LED 36W 3000K 4800lm | 2014-12-20 | 1 | CL 08 LED VERLICHTING | Nacht astronomisch in / uit |  | EN78280.01 | 105983.765 | 423347.249
Dordrecht | VN tunnel | 447 78280 | Muurarmatuur 04,0m | 4 | 2007-11-01 | Hoogwerker gebruiken |  | 447 78280.1 | NTL-1 32LED 350mA 5068 A-sym | 2014-12-20 | LED 36W 3000K 4800lm | 2014-12-20 | 1 | CL 08 LED VERLICHTING | Nacht astronomisch in / uit |  | EN78280.01 | 105989.343 | 423342.188
Dordrecht | VN tunnel | 448 78280 | Muurarmatuur 04,0m | 4 | 2007-11-01 | Hoogwerker gebruiken |  | 448 78280.1 | NTL-1 32LED 350mA 5068 A-sym | 2014-12-20 | LED 36W 3000K 4800lm | 2014-12-20 | 1 | CL 08 LED VERLICHTING | Nacht astronomisch in / uit |  | EN78280.01 | 105989.819 | 423343.555
Dordrecht | VN tunnel | 449 78280 | St.Gecoat 6,0m con. pt vpl | 6 | 2007-11-01 | Hoogwerker gebruiken | Inspectie 2022 | 449 78280.1 | CDS560 A TP CDO 70W | 2007-11-01 | 220070 CDO-TT 070W/828 MASTER | 2022-08-15 10:56 | 1 | CL 02 SON - CDO <70W 1.2000u | Nacht astronomisch in / uit |  | EN78280.01 | 106001.315 | 423355.731
Dordrecht | VN tunnel | 450 78280 | St.Gecoat 6,0m con. pt vpl | 6 | 2007-11-01 | Hoogwerker gebruiken | Inspectie 2022 | 450 78280.1 | CDS560 A TP CDO 70W | 2007-11-01 | 220070 CDO-TT 070W/828 MASTER | 2022-08-19 11:54 | 1 | CL 02 SON - CDO <70W 1.2000u | Nacht astronomisch in / uit |  | EN78280.02 | 106007.328 | 423347.133
Dordrecht | VN tunnel | 451 78280 | Con.mast 11,5m lph10,0 vpl gecoat | 11.5 | 2007-11-01 | Hoogwerker gebruiken | Inspectie 2019 | 451 78280.1 | CDS503 AE CDO-ET 100W | 2007-11-01 | 220100 CDO-TT 100W/828 MASTER | 2019-04-02 | 1 | CL 02a SON - CDO >70W 20.000u | Nacht astronomisch in / uit |  | EN78280.02 | 106001.859 | 423333.175
[8 empty] | 451 78280.2 | CDS503 AE CDO-ET 100W | 2007-11-01 | 220100 CDO-TT 100W/828 MASTER | 2019-04-02 | 1 | CL 02a SON - CDO >70W 20.000u | Nacht astronomisch in / uit |  | EN78280.02
Dordrecht | VN tunnel | 453 78280 | Con.mast 11,5m lph10,0 vpl gecoat. | 11.5 | 2007-11-01 | Hoogwerker gebruiken | Inspectie 2019 | 453 78280.1 | CDS503 AE CDO-ET 150W | 2007-11-01 | 220150 CDO-TT 150W/828 MASTER | 2019-04-03 | 1 | CL 02a SON - CDO >70W 20.000u | Nacht astronomisch in / uit |  | EN78280.02 | 106018.283 | 423306.102
Dordrecht | VN tunnel | 454 78280 | Con.mast 11,5m lph10,0 vpl gecoat | 11.5 | 2007-11-01 | Hoogwerker gebruiken | Inspectie 2019 | 454 78280.1 | CDS503 AE CDO-ET 150W | 2007-11-01 | 220150 CDO-TT 150W/828 MASTER | 2019-04-02 | 1 | CL 02a SON - CDO >70W 20.000u | Nacht astronomisch in / uit |  | EN78280.02 | 106028.375 | 423316.414
[8 empty] | 454 78280.2 | CDS503 AE CDO-ET 150W | 2007-11-01 | 220150 CDO-TT 150W/828 MASTER | 2019-04-02 | 1 | CL 02a SON - CDO >70W 20.000u | Nacht astronomisch in / uit |  | EN78280.02
Dordrecht | VN tunnel | 455 78280 | St.Gecoat 6,0m con. pt vpl | 6 | 2007-11-01 | Hoogwerker gebruiken | Inspectie 2022 | 455 78280.1 | CDS560 A TP CDO 70W | 2007-11-01 | 220070 CDO-TT 070W/828 MASTER | 2022-08-19 11:53 | 1 | CL 02 SON - CDO <70W 1.2000u | Nacht astronomisch in / uit |  | EN78280.02 | 106028.647 | 423333.229
Dordrecht | VN tunnel | 456 78280 | St.Gecoat 6,0m con. pt vpl | 6 | 2007-11-01 | Hoogwerker gebruiken | Inspectie 2022 | 456 78280.1 | CDS560 A TP CDO 70W | 2007-11-01 | 220070 CDO-TT 070W/828 MASTER | 2022-08-19 11:51 | 1 | CL 02 SON - CDO <70W 1.2000u | Nacht astronomisch in / uit |  | EN78280.02 | 106050.711 | 423322.279
Dordrecht | VN tunnel | 457 78280 | Con.mast 11,5m lph10,0 vpl gecoat | 11.5 | 2007-11-01 | Hoogwerker gebruiken | Inspectie 2019 | 457 78280.1 | CDS503 AE CDO-ET 150W | 2007-11-01 | 220150 CDO-TT 150W/828 MASTER | 2019-04-02 | 1 | CL 02a SON - CDO >70W 20.000u | Nacht astronomisch in / uit |  | EN78280.02 | 106056.345 | 423303.853
[8 empty] | 457 78280.2 | CDS503 AE CDO-ET 150W | 2007-11-01 | 220150 CDO-TT 150W/828 MASTER | 2019-04-02 | 1 | CL 02a SON - CDO >70W 20.000u | Nacht astronomisch in / uit |  | EN78280.02
Dordrecht | VN tunnel | 458 78280 | Con.mast 11,5m lph10,0 vpl gecoat. | 11.5 | 2007-11-01 | Hoogwerker gebruiken | Inspectie 2019 | 458 78280.1 | CDS503 AE CDO-ET 150W | 2007-11-01 | 220150 CDO-TT 150W/828 MASTER | 2020-10-30 | 1 | CL 02a SON - CDO >70W 20.000u | Nacht astronomisch in / uit |  | EN78280.02 | 106043.118 | 423287.99
Dordrecht | VN tunnel | 459 78280 | St.Gecoat 6,0m con. pt vpl | 6 | 2007-11-01 | Hoogwerker gebruiken | Inspectie 2022 | 459 78280.1 | CDS560 A TP CDO 70W | 2007-11-01 | 220070 CDO-TT 070W/828 MASTER | 2022-08-19 11:48 | 1 | CL 02 SON - CDO <70W 1.2000u | Nacht astronomisch in / uit |  | EN78280.02 | 106076.362 | 423312.444
Dordrecht | VN tunnel | 460 78280 | Con.mast 11,5m lph10,0 vpl gecoat. | 11.5 | 2007-11-01 | Hoogwerker gebruiken | Inspectie 2019 | 460 78280.1 | CDS503 AE CDO-ET 150W | 2007-11-01 | 220150 CDO-TT 150W/828 MASTER | 2019-04-03 | 1 | CL 02a SON - CDO >70W 20.000u | Nacht astronomisch in / uit |  | EN78280.02 | 106067.768 | 423271.041
Dordrecht | VN tunnel | 461 78280 | Con.mast 11,5m lph10,0 vpl gecoat | 11.5 | 2007-11-01 | Hoogwerker gebruiken | Inspectie 2019 | 461 78280.1 | CDS503 AE CDO-ET 150W | 2007-11-01 | 220150 CDO-TT 150W/828 MASTER | 2019-04-02 | 1 | CL 02a SON - CDO >70W 20.000u | Nacht astronomisch in / uit |  | EN78280.02 | 106081.133 | 423292.15
[8 empty] | 461 78280.2 | CDS503 AE CDO-ET 150W | 2007-11-01 | 220150 CDO-TT 150W/828 MASTER | 2019-04-02 | 1 | CL 02a SON - CDO >70W 20.000u | Nacht astronomisch in / uit |  | EN78280.02
Dordrecht | VN tunnel | 464 2850 | Con.mast 11,5m lph10,0 gecoat UD | 11.5 | 2007-11-01 | Hoogwerker gebruiken | Inspectie 2019 | 464 2850.1 | CDS503 AE CDO-ET 150W | 2007-11-01 | 220150 CDO-TT 150W/828 MASTER | 2019-04-02 | 1 | CL 02a SON - CDO >70W 20.000u | Nacht astronomisch in / uit |  | EN78280.02 | 106101.806 | 423276.286
[8 empty] | 464 2850.2 | CDS503 AE CDO-ET 150W | 2007-11-01 | 220150 CDO-TT 150W/828 MASTER | 2019-04-02 | 1 | CL 02a SON - CDO >70W 20.000u | Nacht astronomisch in / uit |  | EN78280.02
Dordrecht | Vogelaarsweg | 002 5590 | 127135-1500 Staal gegalvaniseerd 08,0m | 8 | 2019-07-22 | Hoogwerker gebruiken | Inspectie 2019 | 002 5590.1 | 131209 LW-SRDS2 33W 5000LM 24A 730 DANB CC G4 XiSR40 X 6SC C1 7040C3M SPD (dimmen basis 10% (4500lm) en tussen 23:00 - 6:00 uur 40%) | 2024-08-19 | LED 33W 3000K 5000lm | 2024-08-19 | 1 | CL 08 LED VERLICHTING | 23:00-06-00 Dim 10-40% | basis -10% - nacht -40% | OV | 110947.64 | 425496.194
Dordrecht | Vogelaarsweg | 004 5590 | 127135-1500 Staal gegalvaniseerd 08,0m | 8 | 2016-11-21 | Hoogwerker gebruiken | Inspectie 2024 | 004 5590.1 | Furyo 1 1xCPO-TW45W | 2008-01-29 | 260045 CPO-TW 045W/628 MASTER | 2024-05-17 11:35 | 1 | CL 04 CPO TW 24.000u | Nacht astronomisch in / uit |  | OV | 110949.728 | 425533.783
Dordrecht | Vogelaarsweg | 005 5590 | 127135-1500 Staal gegalvaniseerd 08,0m | 8 | 2021-04-12 | Hoogwerker gebruiken | Inspectie 2024 | 005 5590.1 | 131209 LW-SRDS2 33W 5000LM 24A 730 DANB CC G4 XiSR40 X 6SC C1 7040C3M SPD (dimmen basis 10% (4500lm) en tussen 23:00 - 6:00 uur 40%) | 2024-08-19 | LED 33W 3000K 5000lm | 2024-08-19 | 1 | CL 08 LED VERLICHTING | 23:00-06-00 Dim 10-40% | basis -10% - nacht -40% | OV | 110964.593 | 425568.682
Dordrecht | Vogelaarsweg | 005A5590 | 127030 Staal Verzinkt 4,5m TOP76 | 4.5 | 1981-12-01 | Ladder gebruiken | Inspectie 2021 | 005A5590.1 | Aresa-2 12LED WW LENS... 350mA RAL9005 | 2015-05-22 | LED 10W 3000K 1250lm | 2015-05-22 | 1 | CL 08 LED VERLICHTING | Nacht astronomisch in / uit |  | OV | 110969.268 | 425577.871
Dordrecht | Vogelaarsweg | 006 5590 | 127135-1500 Staal gegalvaniseerd 08,0m | 8 | 2016-11-21 | Hoogwerker gebruiken | Inspectie 2024 | 006 5590.1 | Furyo 1 1xCPO-TW45W | 2009-10-22 | 260045 CPO-TW 045W/628 MASTER | 2024-05-17 11:35 | 1 | CL 04 CPO TW 24.000u | Nacht astronomisch in / uit |  | OV | 110997.712 | 425578.247
Dordrecht | Vogelaarsweg | 006A5590 | 127030 Staal Verzinkt 4,5m TOP76 | 4.5 | 1981-12-01 | Ladder gebruiken | Inspectie 2020 | 006A5590.1 | 2000 1x PLL24 E | 2014-12-22 | 310024 PL-L 24W/830 4P MASTER | 2020-10-04 | 1 | CL 01 PL-L EVSA 20.000u | Nacht astronomisch in / uit |  | OV | 110962.182 | 425601.221
Dordrecht | Vogelaarsweg | 007 5590 | 127135-1500 Staal gegalvaniseerd 08,0m | 8 | 2016-11-21 | Hoogwerker gebruiken | Inspectie 2024 | 007 5590.1 | Furyo 1 1xCPO-TW45W | 2015-12-02 | 260045 CPO-TW 045W/628 MASTER | 2024-05-17 11:36 | 1 | CL 04 CPO TW 24.000u | Nacht astronomisch in / uit |  | OV | 111065.456 | 425593.115
Dordrecht | Vogelaarsweg | 008 5590 | 127135-1500 Staal gegalvaniseerd 08,0m | 8 | 2016-11-21 | Hoogwerker gebruiken | Inspectie 2024 | 008 5590.1 | Furyo 1 1xCPO-TW45W | 2008-01-29 | 260045 CPO-TW 045W/628 MASTER | 2024-05-17 11:36 | 1 | CL 04 CPO TW 24.000u | Nacht astronomisch in / uit |  | OV | 111133.958 | 425607.905
Dordrecht | Vogelaarsweg | 009 5590 | 127135-1500 Staal gegalvaniseerd 08,0m | 8 | 2016-11-21 | Hoogwerker gebruiken | Inspectie 2024 | 009 5590.1 | Furyo 1 1xCPO-TW45W | 2008-01-29 | 260045 CPO-TW 045W/628 MASTER | 2024-05-17 11:36 | 1 | CL 04 CPO TW 24.000u | Nacht astronomisch in / uit |  | OV | 111201.926 | 425622.4
Dordrecht | Vogelaarsweg | 010 5590 | 127135-1500 Staal gegalvaniseerd 08,0m | 8 | 2016-11-21 | Hoogwerker gebruiken | Inspectie 2024 | 010 5590.1 | Furyo 1 1xCPO-TW45W | 2008-01-29 | 260045 CPO-TW 045W/628 MASTER | 2024-05-17 11:37 | 1 | CL 04 CPO TW 24.000u | Nacht astronomisch in / uit |  | OV | 111270.309 | 425637.191
Dordrecht | Vogelaarsweg | 011 5590 | 127135-1500 Staal gegalvaniseerd 08,0m | 8 | 2016-11-21 | Hoogwerker gebruiken | Inspectie 2024 | 011 5590.1 | Furyo 1 1xCPO-TW45W | 2008-01-29 | 260045 CPO-TW 045W/628 MASTER | 2024-05-17 11:37 | 1 | CL 04 CPO TW 24.000u | Nacht astronomisch in / uit |  | OV | 111338.396 | 425651.863
Dordrecht | Vogelaarsweg | 012 5590 | 127135-1500 Staal gegalvaniseerd 08,0m | 8 | 2021-11-04 | Hoogwerker gebruiken | Inspectie 2024 | 012 5590.1 | Furyo 1 1xCPO-TW45W | 2008-01-29 | 260045 CPO-TW 045W/628 MASTER | 2024-05-17 11:37 | 1 | CL 04 CPO TW 24.000u | Nacht astronomisch in / uit |  | OV | 111402.674 | 425665.523
Dordrecht | Vogelaarsweg | 013 5590 | 127135-1500 Staal gegalvaniseerd 08,0m | 8 | 2016-11-21 | Hoogwerker gebruiken | Inspectie 2024 | 013 5590.1 | Furyo 1 1xCPO-TW45W | 2008-01-29 | 260045 CPO-TW 045W/628 MASTER | 2024-05-17 11:37 | 1 | CL 04 CPO TW 24.000u | Nacht astronomisch in / uit |  | OV | 111427.915 | 425687.653
Dordrecht | Vogelaarsweg | 014 5590 | 127135-1500 Staal gegalvaniseerd 08,0m | 8 | 1998-03-01 | Hoogwerker gebruiken | Inspectie 2024 | 014 5590.1 | Furyo 1 1xCPO-TW45W | 2008-01-29 | 260045 CPO-TW 045W/628 MASTER | 2024-05-17 11:38 | 1 | CL 04 CPO TW 24.000u | Nacht astronomisch in / uit |  | OV | 111459.688 | 425674.011
Dordrecht | Vogelplein | 001 5595 | 127015 Staal gegalvaniseerd 03,5m | 3.5 | 2013-03-08 | Hoogwerker gebruiken | Inspectie 2020 | 001 5595.1 | 2000 1xPLL36 E | 2013-03-08 | 310036 PL-L 36W/830 4P MASTER | 2020-01-22 | 1 | CL 01 PL-L EVSA 20.000u | Nacht astronomisch in / uit |  | OV | 106458.013 | 424894.522
Dordrecht | Vogelplein | 002 5595 | 127015 Staal gegalvaniseerd 03,5m | 3.5 | 1997-11-01 | Hoogwerker gebruiken | Inspectie 2020 | 002 5595.1 | 2000 1xPLL36 E | 2013-03-08 | 310036 PL-L 36W/830 4P MASTER | 2020-01-22 | 1 | CL 01 PL-L EVSA 20.000u | Nacht astronomisch in / uit |  | OV | 106467.049 | 424880.905
Dordrecht | Vogelplein | 003 5595 | 127015 Staal gegalvaniseerd 03,5m | 3.5 | 2013-03-08 | Hoogwerker gebruiken | Inspectie 2020 | 003 5595.1 | 2000 1xPLL36 E | 2013-03-08 | 310036 PL-L 36W/830 4P MASTER | 2020-01-22 | 1 | CL 01 PL-L EVSA 20.000u | Nacht astronomisch in / uit |  | OV | 106472.716 | 424903.852
Dordrecht | Vogelplein | 004 5595 | 127015 Staal gegalvaniseerd 03,5m | 3.5 | 2014-10-22 | Hoogwerker gebruiken | Inspectie 2020 | 004 5595.1 | 2000 1xPLL36 E | 2015-02-11 | 310036 PL-L 36W/830 4P MASTER | 2020-01-22 | 1 | CL 01 PL-L EVSA 20.000u | Nacht astronomisch in / uit |  | OV | 106481.607 | 424890.38
Dordrecht | Vogelplein | 005 5595 | 127085 Staal gegalvaniseerd 06,0m | 6 | 2009-07-28 | Hoogwerker gebruiken | Inspectie 2020 | 005 5595.1 | 2500 1xPLL24 E | 2009-07-28 | 310024 PL-L 24W/830 4P MASTER | 2020-01-22 | 1 | CL 01 PL-L EVSA 20.000u | Nacht astronomisch in / uit |  | OV | 106485.149 | 424897.621
Dordrecht | Vogelplein | 006 5595 | St.Gecoat 04.5m Zwart top 76 | 4.5 | 1997-11-01 | Hoogwerker gebruiken | Inspectie 2022 | 006 5595.1 | STARLIGHT 16LED WW 500mA 28W RAL-9005 sym. 140mm | 2016-10-19 | LED 25W 3000K 3000lm | 2016-10-19 | 1 | CL 08 LED VERLICHTING | Nacht astronomisch in / uit |  | OV | 106500.962 | 424900.266
Dordrecht | Vogelplein | 007 5595 | St.Gecoat 04.5m Zwart top 76 | 4.5 | 1997-11-01 | Hoogwerker gebruiken | Inspectie 2022 | 007 5595.1 | STARLIGHT 16LED WW 500mA 28W RAL-9005 sym. 140mm | 2016-10-19 | LED 25W 3000K 3000lm | 2016-10-19 | 1 | CL 08 LED VERLICHTING | Nacht astronomisch in / uit |  | OV | 106524.028 | 424901.126
Dordrecht | Vogelplein | 008 5595 | St.Gecoat 04.5m Zwart top 76 | 4.5 | 2009-11-20 | Hoogwerker gebruiken | Inspectie 2022 | 008 5595.1 | STARLIGHT 16LED WW 500mA 28W RAL-9005 sym. 140mm | 2016-10-19 | LED 25W 3000K 3000lm | 2016-10-19 | 1 | CL 08 LED VERLICHTING | Nacht astronomisch in / uit |  | OV | 106535.356 | 424897.219
Dordrecht | Vogelplein | 009 5595 | St.Gecoat 04.5m Zwart top 76 | 4.5 | 1997-11-01 | Hoogwerker gebruiken | Inspectie 2022 | 009 5595.1 | STARLIGHT 16LED WW 500mA 28W RAL-9005 sym. 140mm | 2016-10-19 | LED 25W 3000K 3000lm | 2016-10-19 | 1 | CL 08 LED VERLICHTING | Nacht astronomisch in / uit |  | OV | 106541.326 | 424887.118
Dordrecht | Vogelplein | 010 5595 | St.Gecoat 04.5m Zwart top 76 | 4.5 | 2011-07-27 | Hoogwerker gebruiken | Inspectie 2022 | 010 5595.1 | STARLIGHT 16LED WW 500mA 28W RAL-9005 sym. 140mm | 2016-10-19 | LED 25W 3000K 3000lm | 2016-10-19 | 1 | CL 08 LED VERLICHTING | Nacht astronomisch in / uit |  | OV | 106526.719 | 424886.253
Dordrecht | Vogelplein | 011 5595 | 127027 ST.Gecoat 04,5m Zwart top 60 | 4.5 | 2019-10-15 | Hoogwerker gebruiken | Inspectie 2022 | 011 5595.1 | STARLIGHT 16LED WW 500mA 28W RAL-9005 sym. 140mm | 2016-10-19 | LED 25W 3000K 3000lm | 2016-10-19 | 1 | CL 08 LED VERLICHTING | Nacht astronomisch in / uit |  | OV | 106514.362 | 424894.701
Dordrecht | Vogelplein | 012 5595 | St.Gecoat 04.5m Zwart top 76 | 4.5 | 1997-11-01 | Hoogwerker gebruiken | Inspectie 2022 | 012 5595.1 | STARLIGHT 16LED WW 500mA 28W RAL-9005 sym. 140mm | 2016-10-19 | LED 25W 3000K 3000lm | 2016-10-19 | 1 | CL 08 LED VERLICHTING | Nacht astronomisch in / uit |  | OV | 106510.047 | 424886.124
Dordrecht | Vogelplein | 013 5595 | St.Gecoat 04.5m Zwart top 76 | 4.5 | 1997-11-01 | Hoogwerker gebruiken | Inspectie 2022 | 013 5595.1 | STARLIGHT 16LED WW 500mA 28W RAL-9005 sym. 140mm | 2016-10-19 | LED 25W 3000K 3000lm | 2016-10-19 | 1 | CL 08 LED VERLICHTING | Nacht astronomisch in / uit |  | OV | 106498.054 | 424879.822
Dordrecht | Vogelplein | 014 5595 | St.Gecoat 04.5m Zwart top 76 | 4.5 | 2015-04-07 | Hoogwerker gebruiken | Inspectie 2022 | 014 5595.1 | STARLIGHT 16LED WW 500mA 28W RAL-9005 sym. 140mm | 2016-10-19 | LED 25W 3000K 3000lm | 2016-10-19 | 1 | CL 08 LED VERLICHTING | Nacht astronomisch in / uit |  | OV | 106521.646 | 424876.231
Dordrecht | Vogelplein | 015 5595 | St.Gecoat 04.5m Zwart top 76 | 4.5 | 1997-11-01 | Hoogwerker gebruiken | Inspectie 2022 | 015 5595.1 | STARLIGHT 16LED WW 500mA 28W RAL-9005 sym. 140mm | 2016-10-19 | LED 25W 3000K 3000lm | 2016-10-19 | 1 | CL 08 LED VERLICHTING | Nacht astronomisch in / uit |  | OV | 106534.693 | 424878.577
Dordrecht | Vogelplein | 016 5595 | St.Gecoat 04.5m Zwart top 76 | 4.5 | 1997-11-01 | Hoogwerker gebruiken | Inspectie 2022 | 016 5595.1 | STARLIGHT 16LED WW 500mA 28W RAL-9005 sym. 140mm | 2016-10-19 | LED 25W 3000K 3000lm | 2016-10-19 | 1 | CL 08 LED VERLICHTING | Nacht astronomisch in / uit |  | OV | 106539.37 | 424860.689
Dordrecht | Vogelplein | 017 5595 | 127027 ST.Gecoat 04,5m Zwart top 60 | 4.5 | 2019-10-15 | Hoogwerker gebruiken | Inspectie 2022 | 017 5595.1 | STARLIGHT 16LED WW 500mA 28W RAL-9005 sym. 140mm | 2016-10-19 | LED 25W 3000K 3000lm | 2016-10-19 | 1 | CL 08 LED VERLICHTING | Nacht astronomisch in / uit |  | OV | 106524.429 | 424858.939
Dordrecht | Vogelplein | 018 5595 | 127035 St. Gecoat 04,5m Zwart t.b.v Metronemis | 4.5 | 2020-04-05 | Hoogwerker gebruiken | Inspectie 2022 | 018 5595.1 | STARLIGHT 16LED WW 500mA 28W RAL-9005 sym. 140mm | 2016-10-19 | LED 25W 3000K 3000lm | 2016-10-19 | 1 | CL 08 LED VERLICHTING | Nacht astronomisch in / uit |  | OV | 106511.721 | 424859.895
Dordrecht | Vogelplein | 019 5595 | Aanplakzuil AdPillar |  | 2010-02-15 | Hoogwerker gebruiken |  | 019 5595.1 | Alittex U111U WB spot 7x1.5W | 2010-02-15 | LED 08W 3000K 500lm | 2010-02-15 | 1 | CL 08 LED VERLICHTING | Nacht astronomisch in / uit |  | OV | 106492.467 | 424860.446
[8 empty] | 019 5595.2 | Alittex U111U WB spot 7x1.5W | 2010-02-15 | LED 08W 3000K 500lm | 2010-02-15 | 1 | CL 08 LED VERLICHTING | Nacht astronomisch in / uit |  | OV
[8 empty] | 019 5595.3 | Alittex U111U WB spot 7x1.5W | 2010-02-15 | LED 08W 3000K 500lm | 2010-02-15 | 1 | CL 08 LED VERLICHTING | Nacht astronomisch in / uit |  | OV
Dordrecht | Vogelplein | 020 5595 | St.Gecoat 04.5m Zwart top 76 | 4.5 | 1997-11-01 | Hoogwerker gebruiken | Inspectie 2022 | 020 5595.1 | STARLIGHT 16LED WW 500mA 28W RAL-9005 sym. 140mm | 2016-10-19 | LED 25W 3000K 3000lm | 2016-10-19 | 1 | CL 08 LED VERLICHTING | Nacht astronomisch in / uit |  | OV | 106490.256 | 424858.069
Dordrecht | Vogelplein | 021 5595 | 127035 St. Gecoat 04,5m Zwart t.b.v Metronemis | 4.5 | 2021-08-09 | Hoogwerker gebruiken | Inspectie 2022 | 021 5595.1 | STARLIGHT 16LED WW 500mA 28W RAL-9005 sym. 140mm | 2016-10-19 | LED 25W 3000K 3000lm | 2016-10-19 | 1 | CL 08 LED VERLICHTING | Nacht astronomisch in / uit |  | OV | 106506.794 | 424844.437
Dordrecht | Vogelplein | 022 5595 | St.Gecoat 04.5m Zwart top 76 | 4.5 | 1997-11-01 | Hoogwerker gebruiken | Inspectie 2022 | 022 5595.1 | STARLIGHT 16LED WW 500mA 28W RAL-9005 sym. 140mm | 2016-10-19 | LED 25W 3000K 3000lm | 2016-10-19 | 1 | CL 08 LED VERLICHTING | Nacht astronomisch in / uit |  | OV | 106484.426 | 424841.311
Dordrecht | Volkerakweg | 001 5600 | 127135-1500 Staal gegalvaniseerd 08,0m | 8 | 1994-03-01 | Hoogwerker gebruiken | Inspectie 2023 | 001 5600.1 | LW-SRDS2 5000LM 24A 730 DANB CV (3500lm dim30-60) Zhaga | 2019-08-08 | LED 40W 3000K 5000lm | 2019-08-08 | 1 | CL 08 LED VERLICHTING | 23:00-06-00 Dim 30-60% | basis -30% - nacht -60% | OV | 108355.844 | 425436.993
Dordrecht | Volkerakweg | 002 5600 | 127135-1500 Staal gegalvaniseerd 08,0m | 8 | 1999-03-31 | Hoogwerker gebruiken | Inspectie 2023 | 002 5600.1 | LW-SRDS2 5000LM 24A 730 DANB CV (3500lm dim30-60) Zhaga | 2019-08-08 | LED 40W 3000K 5000lm | 2019-08-08 | 1 | CL 08 LED VERLICHTING | 23:00-06-00 Dim 30-60% | basis -30% - nacht -60% | OV | 108379.274 | 425443.333
Dordrecht | Volkerakweg | 003 5600 | 127135-1500 Staal gegalvaniseerd 08,0m | 8 | 1999-03-31 | Hoogwerker gebruiken | Inspectie 2019 | 003 5600.1 | 131205 LW-SRDS2 33W 5000LM 24A 730 DANB CC G4 XiSR40 X 52SC C1 7040C3M SPD (dimmen basis 30% (3500lm) en tussen 23:00 - 6:00 uur 60%) | 2023-04-04 | LED 33W 3000K 5000lm | 2023-04-04 | 1 | CL 08 LED VERLICHTING | 23:00-06-00 Dim 30-60% | Zhaga Ready | OV | 108405.399 | 425427.915
Dordrecht | Volkerakweg | 004 5600 | 127015 Staal gegalvaniseerd 03,5m | 3.5 | 1999-01-01 | Ladder gebruiken | Inspectie 2023 | 004 5600.1 | KFK LED2WELL 1200lm overeenkomst | 2019-08-08 | LED 10W 3000K 1200lm | 2019-08-08 | 1 | CL 08 LED VERLICHTING | Nacht astronomisch in / uit |  | OV | 108415.468 | 425442.98
Dordrecht | Volkerakweg | 005 5600 | 127135-1500 Staal gegalvaniseerd 08,0m | 8 | 1999-03-31 | Hoogwerker gebruiken | Inspectie 2023 | 005 5600.1 | LW-SRDS2 5000LM 24A 730 DANB CV (3500lm dim30-60) Zhaga | 2019-08-08 | LED 40W 3000K 5000lm | 2019-08-08 | 1 | CL 08 LED VERLICHTING | 23:00-06-00 Dim 30-60% | basis -30% - nacht -60% | OV | 108426.656 | 425433.695
Dordrecht | Volkerakweg | 006 5600 | 127015 Staal gegalvaniseerd 03,5m | 3.5 | 1999-01-01 | Ladder gebruiken | Inspectie 2023 | 006 5600.1 | KFK LED2WELL 1200lm overeenkomst | 2019-08-08 | LED 10W 3000K 1200lm | 2019-08-08 | 1 | CL 08 LED VERLICHTING | Nacht astronomisch in / uit |  | OV | 108436.532 | 425438.543
Dordrecht | Volkerakweg | 007 5600 | 127135-1500 Staal gegalvaniseerd 08,0m | 8 | 1999-03-31 | Hoogwerker gebruiken | Inspectie 2023 | 007 5600.1 | LW-SRDS2 5000LM 24A 730 DANB CV (3500lm dim30-60) Zhaga | 2019-08-08 | LED 40W 3000K 5000lm | 2019-08-08 | 1 | CL 08 LED VERLICHTING | 23:00-06-00 Dim 30-60% | basis -30% - nacht -60% | OV | 108452.864 | 425416.707
Dordrecht | Volkerakweg | 008 5600 | 127135-1500 Staal gegalvaniseerd 08,0m | 8 | 1999-03-31 | Hoogwerker gebruiken | Inspectie 2023 | 008 5600.1 | LW-SRDS2 5000LM 24A 730 DANB CV (3500lm dim30-60) Zhaga | 2019-08-08 | LED 40W 3000K 5000lm | 2019-08-08 | 1 | CL 08 LED VERLICHTING | 23:00-06-00 Dim 30-60% | basis -30% - nacht -60% | OV | 108482.58 | 425421.716
Dordrecht | Volkerakweg | 009 5600 | 127135-1500 Staal gegalvaniseerd 08,0m | 8 | 1999-03-31 | Hoogwerker gebruiken | Inspectie 2023 | 009 5600.1 | LW-SRDS2 5000LM 24A 730 DANB CV (3500lm dim30-60) Zhaga | 2019-08-08 | LED 40W 3000K 5000lm | 2019-08-08 | 1 | CL 08 LED VERLICHTING | 23:00-06-00 Dim 30-60% | basis -30% - nacht -60% | OV | 108508.012 | 425406.625
Dordrecht | Volkerakweg | 010 5600 | 127015 Staal gegalvaniseerd 03,5m | 3.5 | 1999-01-01 | Ladder gebruiken | Inspectie 2023 | 010 5600.1 | KFK LED2WELL 1200lm overeenkomst | 2019-08-08 | LED 10W 3000K 1200lm | 2019-08-08 | 1 | CL 08 LED VERLICHTING | Nacht astronomisch in / uit |  | OV | 108520.088 | 425421.86
Dordrecht | Volkerakweg | 011 5600 | 127135-1500 Staal gegalvaniseerd 08,0m | 8 | 1999-03-31 | Hoogwerker gebruiken | Inspectie 2023 | 011 5600.1 | LW-SRDS2 5000LM 24A 730 DANB CV (3500lm dim30-60) Zhaga | 2019-08-08 | LED 40W 3000K 5000lm | 2019-08-08 | 1 | CL 08 LED VERLICHTING | 23:00-06-00 Dim 30-60% | basis -30% - nacht -60% | OV | 108533.145 | 425411.713
Dordrecht | Volkerakweg | 012 5600 | 127015 Staal gegalvaniseerd 03,5m | 3.5 | 1999-01-01 | Ladder gebruiken | Inspectie 2023 | 012 5600.1 | KFK LED2WELL 1200lm overeenkomst | 2019-08-08 | LED 10W 3000K 1200lm | 2019-08-08 | 1 | CL 08 LED VERLICHTING | Nacht astronomisch in / uit |  | OV | 108541.945 | 425417.24
Dordrecht | Volkerakweg | 013 5600 | 127135-1500 Staal gegalvaniseerd 08,0m | 8 | 1996-05-01 | Hoogwerker gebruiken | Inspectie 2023 | 013 5600.1 | LW-SRDS2 5000LM 24A 730 DANB CV (3500lm dim30-60) Zhaga | 2019-08-08 | LED 40W 3000K 5000lm | 2019-08-08 | 1 | CL 08 LED VERLICHTING | 23:00-06-00 Dim 30-60% | basis -30% - nacht -60% | OV | 108557.677 | 425395.531
Dordrecht | Volkerakweg | 014 5600 | 127135-1500 Staal gegalvaniseerd 08,0m | 8 | 1999-03-31 | Hoogwerker gebruiken | Inspectie 2023 | 014 5600.1 | LW-SRDS2 5000LM 24A 730 DANB CV (3500lm dim30-60) Zhaga | 2019-08-08 | LED 40W 3000K 5000lm | 2019-08-08 | 1 | CL 08 LED VERLICHTING | 23:00-06-00 Dim 30-60% | basis -30% - nacht -60% | OV | 108583.763 | 425401.002
Dordrecht | Volkerakweg | 015 5600 | 127135-1500 Staal gegalvaniseerd 08,0m | 8 | 1999-03-31 | Hoogwerker gebruiken | Inspectie 2023 | 015 5600.1 | LW-SRDS2 5000LM 24A 730 DANB CV (3500lm dim30-60) Zhaga | 2019-08-08 | LED 40W 3000K 5000lm | 2019-08-08 | 1 | CL 08 LED VERLICHTING | 23:00-06-00 Dim 30-60% | basis -30% - nacht -60% | OV | 108611.984 | 425384.663
Dordrecht | Volkerakweg | 016 5600 | 127135-1500 LineX Staal gegalvaniseerd 08,0m | 8 | 2023-11-17 | Hoogwerker gebruiken | Inspectie 2023 | 016 5600.1 | LW-SRDS2 5000LM 24A 730 DANB CV (3500lm dim30-60) Zhaga | 2019-08-08 | LED 40W 3000K 5000lm | 2019-08-08 | 1 | CL 08 LED VERLICHTING | 23:00-06-00 Dim 30-60% | basis -30% - nacht -60% | OV | 108637.446 | 425387.721
Dordrecht | Volkerakweg | 017 5600 | 127135-1500 Staal gegalvaniseerd 08,0m | 8 | 1989-03-01 | Hoogwerker gebruiken | Inspectie 2023 | 017 5600.1 | LW-SRDS2 5000LM 24A 730 DANB CV (3500lm dim30-60) Zhaga | 2019-08-08 | LED 40W 3000K 5000lm | 2019-08-08 | 1 | CL 08 LED VERLICHTING | 23:00-06-00 Dim 30-60% | basis -30% - nacht -60% | OV | 108660.162 | 425372.69
Dordrecht | Volkerakweg | 018 5600 | 127135-1500 Staal gegalvaniseerd 08,0m | 8 | 1989-03-01 | Hoogwerker gebruiken | Inspectie 2023 | 018 5600.1 | LW-SRDS2 5000LM 24A 730 DANB CV (3500lm dim30-60) Zhaga | 2019-08-08 | LED 40W 3000K 5000lm | 2019-08-08 | 1 | CL 08 LED VERLICHTING | 23:00-06-00 Dim 30-60% | basis -30% - nacht -60% | OV | 108682.027 | 425370.192
Dordrecht | Voltastraat (Dordrecht) | 001 5605 | 127085 Staal gegalvaniseerd 06,0m | 6 | 1992-04-01 | Hoogwerker gebruiken | Inspectie 2019 | 001 5605.1 | 2500 1xPLL55 E | 2006-12-12 | 310055 PL-L 55W/830 4P MASTER | 2019-11-05 | 1 | CL 01 PL-L EVSA 20.000u | Nacht astronomisch in / uit |  | OV | 104117.942 | 424303.076
Dordrecht | Voltastraat (Dordrecht) | 002 5605 | 127085 Staal gegalvaniseerd 06,0m | 6 | 1981-12-01 | Hoogwerker gebruiken | Inspectie 2019 | 002 5605.1 | 2500 1xPLL55 E | 2006-12-12 | 310055 PL-L 55W/830 4P MASTER | 2019-11-05 | 1 | CL 01 PL-L EVSA 20.000u | Nacht astronomisch in / uit |  | OV | 104081.113 | 424293.192
Dordrecht | Voltastraat (Dordrecht) | 003 5605 | 127085 Staal gegalvaniseerd 06,0m | 6 | 1996-02-01 | Hoogwerker gebruiken | Inspectie 2019 | 003 5605.1 | 2500 1xPLL55 E | 2006-12-12 | 310055 PL-L 55W/830 4P MASTER | 2019-11-05 | 1 | CL 01 PL-L EVSA 20.000u | Nacht astronomisch in / uit |  | OV | 104051.247 | 424304.76
Dordrecht | Vondelstraat (Dordrecht) | 001 5610 | 127085 Staal gegalvaniseerd 06,0m | 6 | 2003-10-24 | Hoogwerker gebruiken | Inspectie 2020 | 001 5610.1 | LIBRA 1xPLL24 E RAL9007 | 2015-03-27 | 310024 PL-L 24W/830 4P MASTER | 2020-03-10 | 1 | CL 01 PL-L EVSA 20.000u | Nacht astronomisch in / uit |  | OV | 105056.104 | 424332.373
Dordrecht | Vondelstraat (Dordrecht) | 002 5610 | 127085 Staal gegalvaniseerd 06,0m | 6 | 2003-10-24 | Hoogwerker gebruiken | Inspectie 2020 | 002 5610.1 | LIBRA 1xPLL24 E RAL9007 | 2015-03-27 | 310024 PL-L 24W/830 4P MASTER | 2020-03-10 | 1 | CL 01 PL-L EVSA 20.000u | Nacht astronomisch in / uit |  | OV | 105033.916 | 424329.12
Dordrecht | Vondelstraat (Dordrecht) | 003 5610 | 127085 Staal gegalvaniseerd 06,0m | 6 | 2003-10-24 | Hoogwerker gebruiken | Inspectie 2020 | 003 5610.1 | LIBRA 1xPLL24 E RAL9007 | 2015-03-27 | 310024 PL-L 24W/830 4P MASTER | 2020-03-10 | 1 | CL 01 PL-L EVSA 20.000u | Nacht astronomisch in / uit |  | OV | 105011.155 | 424310.043
Dordrecht | Vondelstraat (Dordrecht) | 004 5610 | 127085 Staal gegalvaniseerd 06,0m | 6 | 2003-10-24 | Hoogwerker gebruiken | Inspectie 2020 | 004 5610.1 | LIBRA 1xPLL24 E RAL9007 | 2015-03-27 | 310024 PL-L 24W/830 4P MASTER | 2020-03-10 | 1 | CL 01 PL-L EVSA 20.000u | Nacht astronomisch in / uit |  | OV | 104987.137 | 424305.802
Dordrecht | Vondelstraat (Dordrecht) | 005 5610 | 127085 Staal gegalvaniseerd 06,0m | 6 | 2003-10-24 | Hoogwerker gebruiken | Inspectie 2020 | 005 5610.1 | LIBRA 1xPLL24 E RAL9007 | 2015-03-27 | 310024 PL-L 24W/830 4P MASTER | 2020-03-10 | 1 | CL 01 PL-L EVSA 20.000u | Nacht astronomisch in / uit |  | OV | 104966.898 | 424288.169
Dordrecht | Vondelstraat (Dordrecht) | 006 5610 | 127085 Staal gegalvaniseerd 06,0m | 6 | 2003-10-24 | Hoogwerker gebruiken | Inspectie 2020 | 006 5610.1 | LIBRA 1xPLL24 E RAL9007 | 2015-03-27 | 310024 PL-L 24W/830 4P MASTER | 2020-03-10 | 1 | CL 01 PL-L EVSA 20.000u | Nacht astronomisch in / uit |  | OV | 104939.758 | 424282.599
Dordrecht | Vondelstraat (Dordrecht) | 007 5610 | 127085 Staal gegalvaniseerd 06,0m | 6 | 2003-10-24 | Hoogwerker gebruiken | Inspectie 2020 | 007 5610.1 | LIBRA 1xPLL24 E RAL9007 | 2015-03-27 | 310024 PL-L 24W/830 4P MASTER | 2020-03-10 | 1 | CL 01 PL-L EVSA 20.000u | Nacht astronomisch in / uit |  | OV | 104915.574 | 424262.941
Dordrecht | Vondelstraat (Dordrecht) | 008 5610 | 127085 Staal gegalvaniseerd 06,0m | 6 | 2003-10-24 | Hoogwerker gebruiken | Inspectie 2020 | 008 5610.1 | LIBRA 1xPLL24 E RAL9007 | 2015-03-27 | 310024 PL-L 24W/830 4P MASTER | 2024-08-13 | 1 | CL 01 PL-L EVSA 20.000u | Nacht astronomisch in / uit |  | OV | 104885.796 | 424248.422
Dordrecht | Vondelstraat (Dordrecht) | 009 5610 | 127085 Staal gegalvaniseerd 06,0m | 6 | 2003-10-24 | Hoogwerker gebruiken | Inspectie 2020 | 009 5610.1 | LIBRA 1xPLL24 E RAL9007 | 2015-03-27 | 310024 PL-L 24W/830 4P MASTER | 2020-03-10 | 1 | CL 01 PL-L EVSA 20.000u | Nacht astronomisch in / uit |  | OV | 104861.757 | 424246.967
Dordrecht | Vondelstraat (Dordrecht) | 010 5610 | 127085 Staal gegalvaniseerd 06,0m | 6 | 2003-10-24 | Hoogwerker gebruiken | Inspectie 2020 | 010 5610.1 | LIBRA 1xPLL24 E RAL9007 | 2015-03-27 | 310024 PL-L 24W/830 4P MASTER | 2020-03-10 | 1 | CL 01 PL-L EVSA 20.000u | Nacht astronomisch in / uit |  | OV | 104837.839 | 424229.101
Dordrecht | Voorstraat | 001 5615 | Overspanning 07,0m |  | 1998-11-01 | Hoogwerker gebruiken | Inspectie 2022 | 001 5615.1 | Amoroma CDO-ET 70 dyn | 2012-03-19 | 210070 CDO-ET 070W/828 MASTER | 2022-09-07 07:44 | 1 | CL 02 SON - CDO <70W 1.2000u | 23:00-06-00 Dim 15-35% | basis -15% - nacht -35% | OV | 105729.785 | 425881.807
Dordrecht | Voorstraat | 002 5615 | Overspanning 07,0m |  | 1998-11-01 | Hoogwerker gebruiken | Inspectie 2022 | 002 5615.1 | Amoroma CDO-ET 70 dyn | 2012-03-19 | 210070 CDO-ET 070W/828 MASTER | 2022-09-07 07:54 | 1 | CL 02 SON - CDO <70W 1.2000u | 23:00-06-00 Dim 15-35% | basis -15% - nacht -35% | OV | 105711.371 | 425865.689
Dordrecht | Voorstraat | 002A5615 | Overspanning 06,0m |  | 2009-11-01 | Hoogwerker gebruiken | Inspectie 2022 | 002A5615.1 | Amoroma CDO-ET 70 dyn | 2012-03-19 | 210070 CDO-ET 070W/828 MASTER | 2022-09-07 08:00 | 1 | CL 02 SON - CDO <70W 1.2000u | 23:00-06-00 Dim 15-35% | basis -15% - nacht -35% | OV | 105697.82 | 425847.174
Dordrecht | Voorstraat | 003 5615 | Overspanning 07,0m |  | 1998-11-01 | Hoogwerker gebruiken | Inspectie 2023 | 003 5615.1 | Amoroma CDO-ET 70 dyn | 2012-03-19 | 210070 CDO-ET 070W/828 MASTER | 2022-09-07 07:23 | 1 | CL 02 SON - CDO <70W 1.2000u | 23:00-06-00 Dim 15-35% | basis -15% - nacht -35% | OV | 105688.463 | 425834.969
Dordrecht | Voorstraat | 004 5615 | Overspanning 07,0m |  | 1998-11-01 | Hoogwerker gebruiken | Inspectie 2022 | 004 5615.1 | Amoroma CDO-ET 70 dyn | 2012-03-19 | 210070 CDO-ET 070W/828 MASTER | 2022-09-07 07:22 | 1 | CL 02 SON - CDO <70W 1.2000u | 23:00-06-00 Dim 15-35% | basis -15% - nacht -35% | OV | 105677.69 | 425824.197
Dordrecht | Voorstraat | 005 5615 | Overspanning 07,0m |  | 1998-11-01 | Hoogwerker gebruiken | Inspectie 2022 | 005 5615.1 | Amoroma CDO-ET 70 dyn | 2012-03-19 | 210070 CDO-ET 070W/828 MASTER | 2022-09-07 07:19 | 1 | CL 02 SON - CDO <70W 1.2000u | 23:00-06-00 Dim 15-35% | basis -15% - nacht -35% | A079 | 105661.558 | 425807.897
Dordrecht | Voorstraat | 006 5615 | Overspanning 07,0m |  | 1998-11-01 | Hoogwerker gebruiken | Inspectie 2022 | 006 5615.1 | Amoroma CDO-ET 70 dyn | 2012-03-19 | 210070 CDO-ET 070W/828 MASTER | 2022-09-07 07:18 | 1 | CL 02 SON - CDO <70W 1.2000u | 23:00-06-00 Dim 15-35% | basis -15% - nacht -35% | OV | 105649.442 | 425795.873
Dordrecht | Voorstraat | 007 5615 | Overspanning 07,0m |  | 1998-11-01 | Hoogwerker gebruiken | Inspectie 2023 | 007 5615.1 | Amoroma CDO-ET 70 dyn | 2012-03-19 | 210070 CDO-ET 070W/828 MASTER | 2022-09-07 07:14 | 1 | CL 02 SON - CDO <70W 1.2000u | 23:00-06-00 Dim 15-35% | basis -15% - nacht -35% | OV | 105635.695 | 425779.512
Dordrecht | Voorstraat | 008 5615 | Overspanning 07,0m |  | 1998-11-01 | Hoogwerker gebruiken | Inspectie 2022 | 008 5615.1 | Amoroma CDO-ET 70 dyn | 2012-03-19 | 210070 CDO-ET 070W/828 MASTER | 2022-09-07 07:13 | 1 | CL 02 SON - CDO <70W 1.2000u | 23:00-06-00 Dim 15-35% | basis -15% - nacht -35% | OV | 105622.026 | 425762.667
Dordrecht | Voorstraat | 009 5615 | Overspanning 07,0m |  | 1998-11-01 | Hoogwerker gebruiken | Inspectie 2022 | 009 5615.1 | Amoroma CDO-ET 70 dyn | 2012-03-19 | 210070 CDO-ET 070W/828 MASTER | 2022-09-07 07:12 | 1 | CL 02 SON - CDO <70W 1.2000u | 23:00-06-00 Dim 15-35% | basis -15% - nacht -35% | OV | 105610.955 | 425748.749
Dordrecht | Voorstraat | 010 5615 | Overspanning 07,0m |  | 1998-11-01 | Hoogwerker gebruiken | Inspectie 2023 | 010 5615.1 | Amoroma CDO-ET 70 dyn | 2012-03-19 | 210070 CDO-ET 070W/828 MASTER | 2022-09-07 07:08 | 1 | CL 02 SON - CDO <70W 1.2000u | 23:00-06-00 Dim 15-35% | basis -15% - nacht -35% | OV | 105599.54 | 425734.046
Dordrecht | Voorstraat | 011 5615 | Overspanning 07,0m |  | 1998-11-01 | Hoogwerker gebruiken | Inspectie 2022 | 011 5615.1 | Amoroma CDO-ET 70 dyn | 2012-03-19 | 210070 CDO-ET 070W/828 MASTER | 2022-09-07 07:06 | 1 | CL 02 SON - CDO <70W 1.2000u | 23:00-06-00 Dim 15-35% | basis -15% - nacht -35% | OV | 105583.617 | 425715.526
Dordrecht | Voorstraat | 012 5615 | Overspanning 07,0m |  | 1998-11-01 | Hoogwerker gebruiken | Inspectie 2022 | 012 5615.1 | Amoroma CDO-ET 70 dyn | 2012-03-19 | 210070 CDO-ET 070W/828 MASTER | 2022-09-07 07:03 | 1 | CL 02 SON - CDO <70W 1.2000u | 23:00-06-00 Dim 15-35% | basis -15% - nacht -35% | OV | 105572.096 | 425703.732
Dordrecht | Voorstraat | 013 5615 | Overspanning 07,0m |  | 1998-11-01 | Hoogwerker gebruiken | Inspectie 2022 | 013 5615.1 | Amoroma CDO-ET 70 dyn | 2012-03-19 | 210070 CDO-ET 070W/828 MASTER | 2022-09-07 07:03 | 1 | CL 02 SON - CDO <70W 1.2000u | 23:00-06-00 Dim 15-35% | basis -15% - nacht -35% | A080 | 105555.906 | 425688.269
Dordrecht | Voorstraat | 014 5615 | Overspanning 07,0m |  | 1998-11-01 | Hoogwerker gebruiken | Inspectie 2022 | 014 5615.1 | Amoroma CDO-ET 70 dyn | 2012-03-19 | 210070 CDO-ET 070W/828 MASTER | 2022-09-07 07:02 | 1 | CL 02 SON - CDO <70W 1.2000u | 23:00-06-00 Dim 15-35% | basis -15% - nacht -35% | OV | 105541.96 | 425672.929
Dordrecht | Voorstraat | 015 5615 | Overspanning 07,0m |  | 1998-11-01 | Hoogwerker gebruiken | Inspectie 2022 | 015 5615.1 | Amoroma CDO-ET 70 dyn | 2012-03-19 | 210070 CDO-ET 070W/828 MASTER | 2022-09-07 07:00 | 1 | CL 02 SON - CDO <70W 1.2000u | 23:00-06-00 Dim 15-35% | basis -15% - nacht -35% | OV | 105530.558 | 425656.05
Dordrecht | Voorstraat | 016 5615 | Overspanning 07,0m |  | 1998-11-01 | Hoogwerker gebruiken | Inspectie 2023 | 016 5615.1 | Amoroma CDO-ET 70 dyn | 2012-03-19 | 210070 CDO-ET 070W/828 MASTER | 2022-09-07 06:59 | 1 | CL 02 SON - CDO <70W 1.2000u | 23:00-06-00 Dim 15-35% | basis -15% - nacht -35% | OV | 105519.25 | 425637.834
Dordrecht | Voorstraat | 017 5615 | Overspanning 07,0m |  | 1998-11-01 | Hoogwerker gebruiken | Inspectie 2022 | 017 5615.1 | Amoroma CDO-ET 70 dyn | 2012-03-19 | 210070 CDO-ET 070W/828 MASTER | 2022-09-06 10:33 | 1 | CL 02 SON - CDO <70W 1.2000u | 23:00-06-00 Dim 15-35% | basis -15% - nacht -35% | A040 | 105512.097 | 425623.91
Dordrecht | Voorstraat | 018 5615 | Overspanning 07,0m |  | 1998-11-01 | Hoogwerker gebruiken | Inspectie 2022 | 018 5615.1 | Amoroma CDO-ET 70 dyn | 2012-03-19 | 210070 CDO-ET 070W/828 MASTER | 2022-09-06 10:32 | 1 | CL 02 SON - CDO <70W 1.2000u | 23:00-06-00 Dim 15-35% | basis -15% - nacht -35% | A002 | 105504.002 | 425607.784
Dordrecht | Voorstraat | 019 5615 | Overspanning 07,0m |  | 1998-11-01 | Hoogwerker gebruiken | Inspectie 2023 | 019 5615.1 | Amoroma CDO-ET 70 dyn | 2012-03-19 | 210070 CDO-ET 070W/828 MASTER | 2022-11-16 | 1 | CL 02 SON - CDO <70W 1.2000u | 23:00-06-00 Dim 15-35% | basis -15% - nacht -35% | A144 | 105496.607 | 425588.807
Dordrecht | Voorstraat | 019A5615 | Overspanning 07,0m |  | 1998-11-01 | Hoogwerker gebruiken | Inspectie 2022 | 019A5615.1 | Amoroma CDO-ET 70 dyn | 2012-03-19 | 210070 CDO-ET 070W/828 MASTER | 2022-09-06 10:29 | 1 | CL 02 SON - CDO <70W 1.2000u | 23:00-06-00 Dim 15-35% | basis -15% - nacht -35% | A144 | 105494.449 | 425575.405
Dordrecht | Voorstraat | 020 5615 | Overspanning 07,0m |  | 1998-11-01 | Hoogwerker gebruiken | Inspectie 2022 | 020 5615.1 | Amoroma CDO-ET 70 dyn | 2012-03-19 | 210070 CDO-ET 070W/828 MASTER | 2023-10-24 | 1 | CL 02 SON - CDO <70W 1.2000u | 23:00-06-00 Dim 15-35% | basis -15% - nacht -35% | OV | 105494.814 | 425554.51
Dordrecht | Voorstraat | 020O5615 | Schijnwerper, grondspot 00,0m |  | 2021-10-04 | Hoogwerker gebruiken |  | 020O5615.1 | In Ground 50 sym. narrow spot 8gr | 2021-10-04 | LED 11W 2700K 1095lm | 2021-10-04 | 1 | CL 08 LED VERLICHTING | Schakelklok Objectenverl |  | A012 | 105502.094 | 425541.046
Dordrecht | Voorstraat | 021 5615 | Overspanning 07,0m |  | 1998-11-01 | Hoogwerker gebruiken | Inspectie 2023 | 021 5615.1 | Amoroma CDO-ET 70 dyn | 2012-03-19 | 210070 CDO-ET 070W/828 MASTER | 2022-09-06 10:16 | 1 | CL 02 SON - CDO <70W 1.2000u | 23:00-06-00 Dim 15-35% | basis -15% - nacht -35% | OV | 105496.572 | 425539.712
Dordrecht | Voorstraat | 021O5615 | Schijnwerper, grondspot 00,0m |  | 2021-10-04 | Hoogwerker gebruiken |  | 021O5615.1 | In Ground 50 sym. narrow spot 8gr | 2021-10-04 | LED 11W 2700K 1095lm | 2021-10-04 | 1 | CL 08 LED VERLICHTING | Schakelklok Objectenverl |  | A012 | 105502.267 | 425539.495
Dordrecht | Voorstraat | 022 5615 | Overspanning 07,0m |  | 1998-11-01 | Hoogwerker gebruiken | Inspectie 2022 | 022 5615.1 | Amoroma CDO-ET 70 dyn | 2012-03-19 | 210070 CDO-ET 070W/828 MASTER | 2022-09-06 10:15 | 1 | CL 02 SON - CDO <70W 1.2000u | 23:00-06:00 Dim 00-25% | basis -0% - nacht -25% | OV | 105498.055 | 425522.657
Dordrecht | Voorstraat | 023 5615 | Overspanning 07,0m |  | 1998-11-01 | Hoogwerker gebruiken | Inspectie 2022 | 023 5615.1 | Amoroma CDO-ET 70 dyn | 2012-03-19 | 210070 CDO-ET 070W/828 MASTER | 2022-09-06 10:10 | 1 | CL 02 SON - CDO <70W 1.2000u | 23:00-06:00 Dim 00-25% | basis -0% - nacht -25% | A078 | 105500.859 | 425496.474
Dordrecht | Voorstraat | 023O5615 | Muurarmatuur 06.0 m | 6 | 2019-02-05 | Hoogwerker gebruiken |  | 023O5615.1 | ONBEKEND | 2019-02-05 | LED buis Neofos CC13500 24W | 2019-02-05 | 1 | CL 99 OBJECTEN VERL. | Schakelklok Objectenverl |  | A045 | 105501.32 | 425471.75
Dordrecht | Voorstraat | 024 5615 | Overspanning 07,0m |  | 1998-11-01 | Hoogwerker gebruiken | Inspectie 2022 | 024 5615.1 | Amoroma CDO-ET 70 dyn | 2012-03-19 | 210070 CDO-ET 070W/828 MASTER | 2022-09-06 10:08 | 1 | CL 02 SON - CDO <70W 1.2000u | 23:00-06-00 Dim 20-40% | basis -20% - nacht -40% | A045 | 105498.773 | 425477.951
Dordrecht | Voorstraat | 024O5615 | Schijnwerper, grondspot 00,0m |  | 2012-04-29 | Hoogwerker gebruiken |  | 024O5615.1 | Bega 7865 1x CDM-T 70W/830 | 2012-04-29 | 200070 CDM-T 70W/930 Mast.elit | 2012-04-29 | 1 | CL 99 OBJECTEN VERL. | Schakelklok Objectenverl |  | A045 | 105491.295 | 425475.159
Dordrecht | Voorstraat | 025 5615 | Overspanning 07,0m |  | 1998-11-01 | Hoogwerker gebruiken | Inspectie 2022 | 025 5615.1 | Amoroma CDO-ET 70 dyn | 2012-03-19 | 210070 CDO-ET 070W/828 MASTER | 2022-09-06 10:07 | 1 | CL 02 SON - CDO <70W 1.2000u | 23:00-06-00 Dim 20-40% | basis -20% - nacht -40% | OV | 105486.936 | 425467.029
Dordrecht | Voorstraat | 025O5615 | Muurarmatuur 06.0 m | 6 | 2012-04-29 | Hoogwerker gebruiken |  | 025O5615.1 | ONBEKEND | 2012-04-29 | LED buis Neofos CC13500 24W | 2012-04-29 | 1 | CL 99 OBJECTEN VERL. | Schakelklok Objectenverl |  | A045 | 105496.333 | 425466.243
Dordrecht | Voorstraat | 026 5615 | Overspanning 07,0m |  | 1998-11-01 | Hoogwerker gebruiken | Inspectie 2022 | 026 5615.1 | Amoroma CDO-ET 70 dyn | 2012-03-19 | 220070 CDO-TT 070W/828 MASTER | 2022-09-06 10:02 | 1 | CL 02 SON - CDO <70W 1.2000u | 23:00-06-00 Dim 20-40% | basis -20% - nacht -40% | OV | 105472.752 | 425459.924
Dordrecht | Voorstraat | 027 5615 | Overspanning 07,0m |  | 1998-11-01 | Hoogwerker gebruiken | Inspectie 2022 | 027 5615.1 | Amoroma CDO-ET 70 dyn | 2012-03-19 | 210070 CDO-ET 070W/828 MASTER | 2022-09-06 10:02 | 1 | CL 02 SON - CDO <70W 1.2000u | 23:00-06-00 Dim 20-40% | basis -20% - nacht -40% | OV | 105457.132 | 425453.294
Dordrecht | Voorstraat | 028 5615 | Overspanning 07,0m |  | 1998-11-01 | Hoogwerker gebruiken | Inspectie 2022 | 028 5615.1 | Amoroma CDO-ET 70 dyn | 2012-03-19 | 210070 CDO-ET 070W/828 MASTER | 2022-09-06 10:01 | 1 | CL 02 SON - CDO <70W 1.2000u | 23:00-06-00 Dim 20-40% | basis -20% - nacht -40% | OV | 105435.766 | 425441.939
Dordrecht | Voorstraat | 029 5615 | Overspanning 07,0m |  | 1998-11-01 | Hoogwerker gebruiken | Inspectie 2022 | 029 5615.1 | Amoroma CDO-ET 70 dyn | 2012-03-19 | 210070 CDO-ET 070W/828 MASTER | 2022-09-06 10:00 | 1 | CL 02 SON - CDO <70W 1.2000u | 23:00-06-00 Dim 20-40% | basis -20% - nacht -40% | OV | 105418.234 | 425431.123
Dordrecht | Voorstraat | 030 5615 | Overspanning 07,0m |  | 1998-11-01 | Hoogwerker gebruiken | Inspectie 2022 | 030 5615.1 | Amoroma CDO-ET 70 dyn | 2012-03-19 | 210070 CDO-ET 070W/828 MASTER | 2022-09-06 09:59 | 1 | CL 02 SON - CDO <70W 1.2000u | 23:00-06-00 Dim 20-40% | basis -20% - nacht -40% | OV | 105400.586 | 425419.455
Dordrecht | Voorstraat | 031 5615 | Overspanning 07,0m |  | 1998-11-01 | Hoogwerker gebruiken | Inspectie 2022 | 031 5615.1 | Amoroma CDO-ET 70 dyn | 2012-03-19 | 210070 CDO-ET 070W/828 MASTER | 2022-09-06 09:49 | 1 | CL 02 SON - CDO <70W 1.2000u | 23:00-06-00 Dim 35-50% | basis -35% - nacht -50% | A145 | 105333.366 | 425374.392
Dordrecht | Voorstraat | 031A5615 | Overspanning 07,0m |  | 1998-11-01 | Hoogwerker gebruiken | Inspectie 2022 | 031A5615.1 | Amoroma CDO-ET 70 dyn | 2012-03-19 | 210070 CDO-ET 070W/828 MASTER | 2022-09-06 09:46 | 1 | CL 02 SON - CDO <70W 1.2000u | 23:00-06-00 Dim 35-50% | basis -35% - nacht -50% | A145 | 105322.025 | 425367.585
Dordrecht | Voorstraat | 032 5615 | Overspanning 07,0m |  | 1998-11-01 | Hoogwerker gebruiken | Inspectie 2022 | 032 5615.1 | Amoroma CDO-ET 70 dyn | 2012-03-19 | 220070 CDO-TT 070W/828 MASTER | 2024-11-20 | 1 | CL 02 SON - CDO <70W 1.2000u | 23:00-06-00 Dim 35-50% | basis -35% - nacht -50% | A077 | 105306.432 | 425357.646
Dordrecht | Voorstraat | 033 5615 | Overspanning 07,0m |  | 1998-11-01 | Hoogwerker gebruiken | Inspectie 2022 | 033 5615.1 | Amoroma CDO-ET 70 dyn | 2012-03-19 | 210070 CDO-ET 070W/828 MASTER | 2022-09-06 09:43 | 1 | CL 02 SON - CDO <70W 1.2000u | 23:00-06-00 Dim 35-50% | basis -35% - nacht -50% | OV | 105291.112 | 425348.402
Dordrecht | Voorstraat | 034 5615 | Overspanning 07,0m |  | 1998-11-01 | Hoogwerker gebruiken | Inspectie 2022 | 034 5615.1 | Amoroma CDO-ET 70 dyn | 2012-03-19 | 210070 CDO-ET 070W/828 MASTER | 2022-09-06 09:41 | 1 | CL 02 SON - CDO <70W 1.2000u | 23:00-06-00 Dim 35-50% | basis -35% - nacht -50% | OV | 105280.857 | 425342.06
Dordrecht | Voorstraat | 035 5615 | Overspanning 07,0m |  | 1998-11-01 | Hoogwerker gebruiken | Inspectie 2022 | 035 5615.1 | Amoroma CDO-ET 70 dyn | 2012-03-19 | 210070 CDO-ET 070W/828 MASTER | 2022-09-06 09:37 | 1 | CL 02 SON - CDO <70W 1.2000u | 23:00-06-00 Dim 35-50% | basis -35% - nacht -50% | OV | 105264.435 | 425331.461
Dordrecht | Voorstraat | 036 5615 | Overspanning 07,0m |  | 1998-11-01 | Hoogwerker gebruiken | Inspectie 2022 | 036 5615.1 | Amoroma CDO-ET 70 dyn | 2012-03-19 | 210070 CDO-ET 070W/828 MASTER | 2023-11-10 | 1 | CL 02 SON - CDO <70W 1.2000u | 23:00-06-00 Dim 35-50% | basis -35% - nacht -50% | OV | 105249.398 | 425320.358
Dordrecht | Voorstraat | 036O5615 | Schijnwerper, grondspot 00,0m |  | 2022-07-19 | Hoogwerker gebruiken |  | 036O5615.1 | In Ground 50 sym. narrow spot 15gr | 2022-07-19 | LED 05W 3000K 380lm | 2022-07-09 | 036O5615.1.1 | CL 08 LED VERLICHTING | Schakelklok Objectenverl | Schakelklok na 00.00 uur uit | Eigennet | 105240.845 | 425306.611
Dordrecht | Voorstraat | 037 5615 | Overspanning 07,0m |  | 1998-11-01 | Hoogwerker gebruiken | Inspectie 2022 | 037 5615.1 | Amoroma CDO-ET 70 dyn | 2012-03-19 | 210070 CDO-ET 070W/828 MASTER | 2022-09-06 09:27 | 1 | CL 02 SON - CDO <70W 1.2000u | 23:00-06-00 Dim 20-40% | basis -20% - nacht -40% | OV | 105214.887 | 425290.341
Dordrecht | Voorstraat | 037O5615 | Schijnwerper, grondspot 00,0m |  | 2022-07-19 | Hoogwerker gebruiken |  | 037O5615.1 | In Ground 50 sym. narrow spot 15gr | 2022-07-19 | LED 05W 3000K 380lm | 2022-07-19 | 037O5615.1.1 | CL 08 LED VERLICHTING | Schakelklok Objectenverl | Schakelklok na 00.00 uur uit | Eigennet | 105238.424 | 425304.868
Dordrecht | Voorstraat | 038 5615 | Overspanning 07,0m |  | 1998-11-01 | Hoogwerker gebruiken | Inspectie 2022 | 038 5615.1 | Amoroma CDO-ET 70 dyn | 2012-03-19 | 210070 CDO-ET 070W/828 MASTER | 2022-09-06 09:25 | 1 | CL 02 SON - CDO <70W 1.2000u | 23:00-06-00 Dim 20-40% | basis -20% - nacht -40% | OV | 105199.414 | 425277.443
Dordrecht | Voorstraat | 038A5615 | Overspanning 07,0m |  | 1998-11-01 | Hoogwerker gebruiken | Inspectie 2022 | 038A5615.1 | Amoroma CDO-ET 70 dyn | 2012-03-19 | 210070 CDO-ET 070W/828 MASTER | 2022-09-06 09:22 | 1 | CL 02 SON - CDO <70W 1.2000u | 23:00-06-00 Dim 20-40% | basis -20% - nacht -40% | A051 | 105184.908 | 425265.129
Dordrecht | Voorstraat | 039 5615 | Wandsteun Gietijzer 03,5m Exton | 3.5 | 2000-06-01 | Hoogwerker gebruiken | Inspectie 2022 | 039 5615.1 | Leidse kap C11 E27 LED 5,5W | 2000-06-01 | PHCorePro 5,5W 470lm 2700K E27 | 2023-09-01 | 1 | CL 08 LED VERLICHTING | Nacht astronomisch in / uit |  | OV | 105173.4 | 425260.18
Dordrecht | Voorstraat | 039A5615 | Wandsteun Gietijzer 03,5m Exton | 3.5 | 2000-06-01 | Hoogwerker gebruiken | Inspectie 2022 | 039A5615.1 | Leidse kap C11 E27 LED 5,5W | 2000-06-01 | PHCorePro 5,5W 470lm 2700K E27 | 2023-09-01 | 1 | CL 08 LED VERLICHTING | Nacht astronomisch in / uit |  | OV | 105171.487 | 425258.545
Dordrecht | Voorstraat | 040 5615 | Overspanning 07,0m |  | 1998-11-01 | Hoogwerker gebruiken | Inspectie 2022 | 040 5615.1 | Amoroma CDO-ET 70 dyn | 2012-03-19 | 210070 CDO-ET 070W/828 MASTER | 2022-09-06 09:21 | 1 | CL 02 SON - CDO <70W 1.2000u | 23:00-06-00 Dim 20-40% | basis -20% - nacht -40% | OV | 105166.045 | 425249.342
Dordrecht | Voorstraat | 040A5615 | Muurarmatuur 01,7m | 1.7 | 1998-11-01 | Hoogwerker gebruiken | Inspectie 2024 | 040A5615.1 | F2 LED 12W 250mA 1260lm | 2019-10-31 | LED 10W 3000K 1250lm | 2019-10-31 | 1 | CL 08 LED VERLICHTING | Nacht astronomisch in / uit |  | OV | 105151.29 | 425251.186
Dordrecht | Voorstraat | 041 5615 | Overspanning 07,0m |  | 1998-11-01 | Hoogwerker gebruiken | Inspectie 2022 | 041 5615.1 | Amoroma CDO-ET 70 dyn | 2012-03-19 | 210070 CDO-ET 070W/828 MASTER | 2022-09-06 08:36 | 1 | CL 02 SON - CDO <70W 1.2000u | 23:00-06-00 Dim 20-40% | basis -20% - nacht -40% | OV | 105151.395 | 425239.382
Dordrecht | Voorstraat | 041A5615 | 127960 Gietijzeren Mast 03,0m De Nood | 3 | 2008-09-23 | Hoogwerker gebruiken | Inspectie 2024 | 041A5615.1 | 150110 Haagse kap A11 Elegance QL55 | 2008-09-23 | QL 55W/827 MASTER | 2008-09-23 | 1 | CL 11 QL 60.000u | Nacht astronomisch in / uit |  | OV | 105142.161 | 425243.892
Dordrecht | Voorstraat | 042 5615 | Overspanning 07,0m |  | 1998-11-01 | Hoogwerker gebruiken | Inspectie 2022 | 042 5615.1 | Amoroma CDO-ET 70 dyn | 2012-03-19 | 210070 CDO-ET 070W/828 MASTER | 2022-09-06 08:16 | 1 | CL 02 SON - CDO <70W 1.2000u | 23:00-06-00 Dim 20-40% | basis -20% - nacht -40% | OV | 105129.13 | 425230.002
Dordrecht | Voorstraat | 043 5615 | Overspanning 07,0m |  | 1998-11-01 | Hoogwerker gebruiken | Inspectie 2022 | 043 5615.1 | Amoroma CDO-ET 70 dyn | 2012-03-19 | 210070 CDO-ET 070W/828 MASTER | 2022-09-06 08:15 | 1 | CL 02 SON - CDO <70W 1.2000u | 23:00-06-00 Dim 20-40% | basis -20% - nacht -40% | A119 | 105109.175 | 425225.35
Dordrecht | Voorstraat | 044 5615 | Overspanning 07,0m |  | 1998-11-01 | Hoogwerker gebruiken | Inspectie 2022 | 044 5615.1 | Amoroma CDO-ET 70 dyn | 2012-03-19 | 210070 CDO-ET 070W/828 MASTER | 2022-09-06 08:11 | 1 | CL 02 SON - CDO <70W 1.2000u | 23:00-06-00 Dim 20-40% | basis -20% - nacht -40% | OV | 105091.547 | 425223.908
Dordrecht | Voorstraat | 045 5615 | Overspanning 07,0m |  | 1998-11-01 | Hoogwerker gebruiken | Inspectie 2022 | 045 5615.1 | Amoroma CDO-ET 70 dyn | 2012-03-19 | 210070 CDO-ET 070W/828 MASTER | 2022-09-06 08:09 | 1 | CL 02 SON - CDO <70W 1.2000u | 23:00-06-00 Dim 20-40% | basis -20% - nacht -40% | OV | 105071.311 | 425226.007
Dordrecht | Voorstraat | 046 5615 | Overspanning 07,0m |  | 1998-11-01 | Hoogwerker gebruiken | Inspectie 2022 | 046 5615.1 | Amoroma CDO-ET 70 dyn | 2012-03-19 | 210070 CDO-ET 070W/828 MASTER | 2022-09-06 08:06 | 1 | CL 02 SON - CDO <70W 1.2000u | 23:00-06-00 Dim 20-40% | basis -20% - nacht -40% | A118 | 105050.663 | 425228.561
Dordrecht | Voorstraat | 047 5615 | Overspanning 07,0m |  | 1998-11-01 | Hoogwerker gebruiken | Inspectie 2022 | 047 5615.1 | Amoroma CDO-ET 70 dyn | 2012-03-19 | 210070 CDO-ET 070W/828 MASTER | 2022-09-06 08:03 | 1 | CL 02 SON - CDO <70W 1.2000u | 23:00-06-00 Dim 20-40% | basis -20% - nacht -40% | OV | 105033.013 | 425231.162
Dordrecht | Voorstraat | 048 5615 | Overspanning 07,0m |  | 1998-11-01 | Hoogwerker gebruiken | Inspectie 2022 | 048 5615.1 | Amoroma CDO-ET 70 dyn | 2012-03-19 | 210070 CDO-ET 070W/828 MASTER | 2022-09-06 08:02 | 1 | CL 02 SON - CDO <70W 1.2000u | 23:00-06-00 Dim 20-40% | basis -20% - nacht -40% | OV | 105011.896 | 425234.646
Dordrecht | Voorstraat | 049 5615 | Overspanning 07,0m |  | 1998-11-01 | Hoogwerker gebruiken | Inspectie 2022 | 049 5615.1 | Amoroma CDO-ET 70 dyn | 2012-03-19 | 210070 CDO-ET 070W/828 MASTER | 2022-09-06 07:52 | 1 | CL 02 SON - CDO <70W 1.2000u | 23:00-06-00 Dim 20-40% | basis -20% - nacht -40% | OV | 104989.971 | 425238.096
Dordrecht | Voorstraat | 050 5615 | Overspanning 07,0m |  | 1998-11-01 | Hoogwerker gebruiken | Inspectie 2022 | 050 5615.1 | Amoroma CDO-ET 70 dyn | 2012-03-19 | 210070 CDO-ET 070W/828 MASTER | 2022-09-06 07:50 | 1 | CL 02 SON - CDO <70W 1.2000u | 23:00-06-00 Dim 20-40% | basis -20% - nacht -40% | OV | 104968.723 | 425240.987
Dordrecht | Voorstraat | 051 5615 | Overspanning 07,0m |  | 1998-11-01 | Hoogwerker gebruiken | Inspectie 2022 | 051 5615.1 | Amoroma CDO-ET 70 dyn | 2012-03-19 | 210070 CDO-ET 070W/828 MASTER | 2022-09-06 07:47 | 1 | CL 02 SON - CDO <70W 1.2000u | 23:00-06-00 Dim 20-40% | basis -20% - nacht -40% | OV | 104949.527 | 425243.695
Dordrecht | Voorstraat | 052 5615 | Overspanning 07,0m |  | 1998-11-01 | Hoogwerker gebruiken | Inspectie 2022 | 052 5615.1 | Amoroma CDO-ET 70 dyn | 2012-03-19 | 210070 CDO-ET 070W/828 MASTER | 2022-09-06 07:44 | 1 | CL 02 SON - CDO <70W 1.2000u | 23:00-06-00 Dim 15-35% | basis -15% - nacht -35% | OV | 104926.323 | 425247.088
Dordrecht | Voorstraat | 052A5615 | Muurarmatuur 02.5m | 2.5 | 2017-05-04 | Hoogwerker gebruiken | Inspectie 2024 | 052A5615.1 | F2 LED 12W 250mA 1260lm | 2017-05-04 | LED 10W 3000K 1250lm | 2017-05-04 | 1 | CL 08 LED VERLICHTING | Nacht astronomisch in / uit |  | OV | 104925.816 | 425237.45
Dordrecht | Voorstraat | 053 5615 | Overspanning 07,0m |  | 1998-11-01 | Hoogwerker gebruiken | Inspectie 2022 | 053 5615.1 | Amoroma CDO-ET 70 dyn | 2012-03-19 | 210070 CDO-ET 070W/828 MASTER | 2022-12-30 | 1 | CL 02 SON - CDO <70W 1.2000u | 23:00-06-00 Dim 15-35% | basis -15% - nacht -35% | OV | 104904.587 | 425249.841
Dordrecht | Voorstraat | 054 5615 | Overspanning 07,0m |  | 1998-11-01 | Hoogwerker gebruiken | Inspectie 2023 | 054 5615.1 | Amoroma CDO-ET 70 dyn | 2012-03-19 | 210070 CDO-ET 070W/828 MASTER | 2022-09-06 07:39 | 1 | CL 02 SON - CDO <70W 1.2000u | 23:00-06-00 Dim 15-35% | basis -15% - nacht -35% | OV | 104882.139 | 425252.318
Dordrecht | Voorstraat | 055 5615 | Overspanning 07,0m |  | 1998-11-01 | Hoogwerker gebruiken | Inspectie 2023 | 055 5615.1 | Amoroma CDO-ET 70 dyn | 2012-03-19 | 210070 CDO-ET 070W/828 MASTER | 2022-09-06 07:38 | 1 | CL 02 SON - CDO <70W 1.2000u | 23:00-06-00 Dim 15-35% | basis -15% - nacht -35% | A116 | 104865.525 | 425255.391
Dordrecht | Voorstraat | 056 5615 | Overspanning 07,0m |  | 1998-11-01 | Hoogwerker gebruiken | Inspectie 2023 | 056 5615.1 | Amoroma CDO-ET 70 dyn | 2012-03-19 | 220070 CDO-TT 070W/828 MASTER | 2022-09-06 07:35 | 1 | CL 02 SON - CDO <70W 1.2000u | 23:00-06-00 Dim 15-35% | basis -15% - nacht -35% | OV | 104844.067 | 425258.515
Dordrecht | Voorstraat | 057 5615 | Overspanning 07,0m |  | 1998-11-01 | Hoogwerker gebruiken | Inspectie 2023 | 057 5615.1 | Amoroma CDO-ET 70 dyn | 2012-03-19 | 210070 CDO-ET 070W/828 MASTER | 2022-09-06 07:26 | 1 | CL 02 SON - CDO <70W 1.2000u | 23:00-06-00 Dim 15-35% | basis -15% - nacht -35% | OV | 104822.18 | 425261.986
Dordrecht | Vorensaterstraat | 001 5625 | 127085 Staal gegalvaniseerd 06,0m | 6 | 2005-09-28 | Hoogwerker gebruiken | Inspectie 2021 | 001 5625.1 | Avenue 3000K S 1500lm 17W | 2015-11-16 | LED 17W 3000K 1500lm | 2015-11-16 | 1 | CL 08 LED VERLICHTING | Nacht astronomisch in / uit |  | OV | 106643.833 | 424258.89
Dordrecht | Vorensaterstraat | 002 5625 | 127085 Staal gegalvaniseerd 06,0m | 6 | 2005-09-28 | Hoogwerker gebruiken | Inspectie 2021 | 002 5625.1 | Avenue 3000K S 1500lm 17W | 2015-11-16 | LED 17W 3000K 1500lm | 2015-11-16 | 1 | CL 08 LED VERLICHTING | Nacht astronomisch in / uit |  | OV | 106638.596 | 424231.686
Dordrecht | Vorensaterstraat | 003 5625 | 127085 Staal gegalvaniseerd 06,0m | 6 | 2005-09-28 | Hoogwerker gebruiken | Inspectie 2021 | 003 5625.1 | Avenue 3000K S 1500lm 17W | 2015-11-16 | LED 17W 3000K 1500lm | 2015-11-16 | 1 | CL 08 LED VERLICHTING | Nacht astronomisch in / uit |  | OV | 106640.097 | 424208.263
Dordrecht | Vorensaterstraat | 004 5625 | 127085 Staal gegalvaniseerd 06,0m | 6 | 2005-09-28 | Hoogwerker gebruiken | Inspectie 2021 | 004 5625.1 | Avenue 3000K S 1500lm 17W | 2015-11-16 | LED 17W 3000K 1500lm | 2015-11-16 | 1 | CL 08 LED VERLICHTING | Nacht astronomisch in / uit |  | OV | 106623.866 | 424187.715
Dordrecht | Vorensaterstraat | 005 5625 | 127085 Staal gegalvaniseerd 06,0m | 6 | 2010-01-20 | Hoogwerker gebruiken | Inspectie 2021 | 005 5625.1 | Avenue 3000K S 1500lm 17W | 2015-11-16 | LED 17W 3000K 1500lm | 2015-11-16 | 1 | CL 08 LED VERLICHTING | Nacht astronomisch in / uit |  | OV | 106612.672 | 424161.399
Dordrecht | Vorensaterstraat | 006 5625 | 127085 Staal gegalvaniseerd 06,0m | 6 | 2005-09-28 | Hoogwerker gebruiken | Inspectie 2021 | 006 5625.1 | Avenue 3000K S 1500lm 17W | 2015-11-16 | LED 17W 3000K 1500lm | 2015-11-16 | 1 | CL 08 LED VERLICHTING | Nacht astronomisch in / uit |  | OV | 106590.456 | 424136.304
Dordrecht | Vorensaterstraat | 007 5625 | 127085 Staal gegalvaniseerd 06,0m | 6 | 2005-09-28 | Hoogwerker gebruiken | Inspectie 2021 | 007 5625.1 | Avenue 3000K S 1500lm 17W | 2015-11-16 | LED 17W 3000K 1500lm | 2015-11-16 | 1 | CL 08 LED VERLICHTING | Nacht astronomisch in / uit |  | OV | 106574.456 | 424102.593
Dordrecht | Vorensaterstraat | 008 5625 | 127085 Staal gegalvaniseerd 06,0m | 6 | 2005-09-28 | Hoogwerker gebruiken | Inspectie 2021 | 008 5625.1 | Avenue 3000K S 1500lm 17W | 2015-11-16 | LED 17W 3000K 1500lm | 2015-11-16 | 1 | CL 08 LED VERLICHTING | Nacht astronomisch in / uit |  | OV | 106556.365 | 424084.089
Dordrecht | Vorensaterstraat | 009 5625 | 127085 Staal gegalvaniseerd 06,0m | 6 | 2005-09-28 | Hoogwerker gebruiken | Inspectie 2021 | 009 5625.1 | Avenue 3000K S 1500lm 17W | 2015-11-16 | LED 17W 3000K 1500lm | 2015-11-16 | 1 | CL 08 LED VERLICHTING | Nacht astronomisch in / uit |  | OV | 106541.107 | 424060.595
Dordrecht | Vorrinklaan | 002 5630 | 127091-1500 Staal gegalv. 06.0. UE 1500mm | 6 | 2018-12-26 | Hoogwerker gebruiken | Inspectie 2023 | 002 5630.1 | Axia 2.1 WW 5167 8 led 690mA 2150lm | 2018-12-26 | LED 18W 3000K 2000lm | 2018-12-26 | 1 | CL 08 LED VERLICHTING | Nacht astronomisch in / uit |  | OV | 105437.086 | 422764.909
Dordrecht | Vorrinklaan | 003 5630 | 127091-1500 Staal gegalv. 06.0. UE 1500mm | 6 | 2018-12-26 | Hoogwerker gebruiken | Inspectie 2023 | 003 5630.1 | Axia 2.1 WW 5167 8 led 690mA 2150lm | 2018-12-26 | LED 18W 3000K 2000lm | 2018-12-26 | 1 | CL 08 LED VERLICHTING | Nacht astronomisch in / uit |  | OV | 105433.19 | 422740.909
Dordrecht | Vorrinklaan | 004 5630 | 127091-1500 Staal gegalv. 06.0. UE 1500mm | 6 | 2018-12-26 | Hoogwerker gebruiken | Inspectie 2023 | 004 5630.1 | Axia 2.1 WW 5167 8 led 690mA 2150lm | 2018-12-26 | LED 18W 3000K 2000lm | 2018-12-26 | 1 | CL 08 LED VERLICHTING | Nacht astronomisch in / uit |  | OV | 105428.685 | 422716.18
Dordrecht | Vorrinklaan | 005 5630 | 127091-1500 Staal gegalv. 06.0. UE 1500mm | 6 | 2018-12-26 | Hoogwerker gebruiken | Inspectie 2023 | 005 5630.1 | Axia 2.1 WW 5167 8 led 690mA 2150lm | 2018-12-26 | LED 18W 3000K 2000lm | 2018-12-26 | 1 | CL 08 LED VERLICHTING | Nacht astronomisch in / uit |  | OV | 105421.374 | 422681.664
Dordrecht | Vorrinklaan | 006 5630 | 127091-1500 Staal gegalv. 06.0. UE 1500mm | 6 | 2018-12-26 | Hoogwerker gebruiken | Inspectie 2023 | 006 5630.1 | Axia 2.1 WW 5167 8 led 690mA 2150lm | 2018-12-26 | LED 18W 3000K 2000lm | 2018-12-26 | 1 | CL 08 LED VERLICHTING | Nacht astronomisch in / uit |  | OV | 105417.572 | 422658.374
Dordrecht | Vorrinklaan | 007 5630 | 127091-1500 Staal gegalv. 06.0. UE 1500mm | 6 | 2018-12-26 | Hoogwerker gebruiken | Inspectie 2023 | 007 5630.1 | Axia 2.1 WW 5167 8 led 690mA 2150lm | 2018-12-26 | LED 18W 3000K 2000lm | 2018-12-26 | 1 | CL 08 LED VERLICHTING | Nacht astronomisch in / uit |  | OV | 105413.637 | 422634.997
Dordrecht | Vorrinklaan | 008 5630 | 127091-1500 Staal gegalv. 06.0. UE 1500mm | 6 | 2018-12-26 | Hoogwerker gebruiken | Inspectie 2023 | 008 5630.1 | Axia 2.1 WW 5167 8 led 690mA 2150lm | 2018-12-26 | LED 18W 3000K 2000lm | 2018-12-26 | 1 | CL 08 LED VERLICHTING | Nacht astronomisch in / uit |  | OV | 105407.585 | 422600.84
Dordrecht | Vorrinklaan | 009 5630 | 127091-1500 Staal gegalv. 06.0. UE 1500mm | 6 | 2018-12-26 | Hoogwerker gebruiken | Inspectie 2023 | 009 5630.1 | Axia 2.1 WW 5167 8 led 690mA 2150lm | 2018-12-26 | LED 18W 3000K 2000lm | 2018-12-26 | 1 | CL 08 LED VERLICHTING | Nacht astronomisch in / uit |  | OV | 105402.774 | 422572.35
Dordrecht | Vorrinklaan | 010 5630 | 127091-1500 Staal gegalv. 06.0. UE 1500mm | 6 | 2018-12-26 | Hoogwerker gebruiken | Inspectie 2023 | 010 5630.1 | Axia 2.1 WW 5167 8 led 690mA 2150lm | 2018-12-26 | LED 18W 3000K 2000lm | 2018-12-26 | 1 | CL 08 LED VERLICHTING | Nacht astronomisch in / uit |  | OV | 105399.014 | 422548.663
Dordrecht | Vorrinklaan | 011 5630 | 127085 Staal gegalvaniseerd 06,0m | 6 | 2013-01-05 | Hoogwerker gebruiken | Inspectie 2020 | 011 5630.1 | 2500 1xPLL36 E | 2013-01-05 | 310036 PL-L 36W/830 4P MASTER | 2020-03-13 | 1 | CL 01 PL-L EVSA 20.000u | Nacht astronomisch in / uit |  | OV | 105413.15 | 422538.55
Dordrecht | Vorrinklaan | 012 5630 | 127085 Staal gegalvaniseerd 06,0m | 6 | 2013-01-05 | Hoogwerker gebruiken | Inspectie 2020 | 012 5630.1 | 2500 1xPLL36 E | 2013-01-05 | 310036 PL-L 36W/830 4P MASTER | 2020-03-13 | 1 | CL 01 PL-L EVSA 20.000u | Nacht astronomisch in / uit |  | OV | 105425.78 | 422529.59
Dordrecht | Vorrinklaan | 013 5630 | 127085 Staal gegalvaniseerd 06,0m | 6 | 2013-01-05 | Hoogwerker gebruiken | Inspectie 2020 | 013 5630.1 | 2500 1xPLL36 E | 2013-01-05 | 310036 PL-L 36W/830 4P MASTER | 2020-03-13 | 1 | CL 01 PL-L EVSA 20.000u | Nacht astronomisch in / uit |  | OV | 105451.45 | 422540.91
Dordrecht | Vorrinklaan | 014 5630 | 127085 Staal gegalvaniseerd 06,0m | 6 | 2013-01-05 | Hoogwerker gebruiken | Inspectie 2020 | 014 5630.1 | 2500 1xPLL36 E | 2013-01-05 | 310036 PL-L 36W/830 4P MASTER | 2020-03-13 | 1 | CL 01 PL-L EVSA 20.000u | Nacht astronomisch in / uit |  | OV | 105467.32 | 422531.98
Dordrecht | Vorrinklaan | 015 5630 | 127085 Staal gegalvaniseerd 06,0m | 6 | 2013-01-05 | Hoogwerker gebruiken | Inspectie 2020 | 015 5630.1 | 2500 1xPLL36 E | 2013-01-05 | 310036 PL-L 36W/830 4P MASTER | 2020-03-13 | 1 | CL 01 PL-L EVSA 20.000u | Nacht astronomisch in / uit |  | OV | 105485.25 | 422521.77
Dordrecht | Vorrinklaan | 016 5630 | 127085 Staal gegalvaniseerd 06,0m | 6 | 2013-01-05 | Hoogwerker gebruiken | Inspectie 2020 | 016 5630.1 | 2500 1xPLL36 E | 2013-01-05 | 310036 PL-L 36W/830 4P MASTER | 2020-03-13 | 1 | CL 01 PL-L EVSA 20.000u | Nacht astronomisch in / uit |  | OV | 105505.22 | 422510.51
Dordrecht | Vorrinklaan | 017 5630 | 127085 Staal gegalvaniseerd 06,0m | 6 | 2013-01-05 | Hoogwerker gebruiken | Inspectie 2020 | 017 5630.1 | 2500 1xPLL36 E | 2013-01-05 | 310036 PL-L 36W/830 4P MASTER | 2020-03-13 | 1 | CL 01 PL-L EVSA 20.000u | Nacht astronomisch in / uit |  | OV | 105504 | 422497.68
Dordrecht | Vorrinklaan | 018 5630 | 127085 Staal gegalvaniseerd 06,0m DU | 6 | 2013-01-05 | Hoogwerker gebruiken | Inspectie 2024 | 018 5630.1 | 131140 LW-SRDS2 11W 1600LM 24A 730 DAME CC G4 XiSR22 X XC 7040C3M SPD | 2024-01-24 | LED 11W 3000K 1600lm | 2024-01-24 | 1 | CL 08 LED VERLICHTING | Nacht astronomisch in / uit | Zhaga Ready | OV | 105490.29 | 422497.36
[8 empty] | 018 5630.2 | 131140 LW-SRDS2 11W 1600LM 24A 730 DAME CC G4 XiSR22 X XC 7040C3M SPD | 2024-01-24 | LED 11W 3000K 1600lm | 2024-01-24 | 1 | CL 08 LED VERLICHTING | Nacht astronomisch in / uit | Zhaga Ready | OV
Dordrecht | Vorrinklaan | 019 5630 | 127085 Staal gegalvaniseerd 06,0m DU | 6 | 2013-01-05 | Hoogwerker gebruiken | Inspectie 2024 | 019 5630.1 | 131140 LW-SRDS2 11W 1600LM 24A 730 DAME CC G4 XiSR22 X XC 7040C3M SPD | 2024-01-24 | LED 11W 3000K 1600lm | 2024-01-24 | 1 | CL 08 LED VERLICHTING | Nacht astronomisch in / uit | Zhaga Ready | OV | 105481.66 | 422482.58
[8 empty] | 019 5630.2 | 131140 LW-SRDS2 11W 1600LM 24A 730 DAME CC G4 XiSR22 X XC 7040C3M SPD | 2024-01-24 | LED 11W 3000K 1600lm | 2024-01-24 | 1 | CL 08 LED VERLICHTING | Nacht astronomisch in / uit | Zhaga Ready | OV
Dordrecht | Vorrinklaan | 020 5630 | 127085 Staal gegalvaniseerd 06,0m DU | 6 | 2013-01-05 | Hoogwerker gebruiken | Inspectie 2024 | 020 5630.1 | 131140 LW-SRDS2 11W 1600LM 24A 730 DAME CC G4 XiSR22 X XC 7040C3M SPD | 2024-01-24 | LED 11W 3000K 1600lm | 2024-01-24 | 1 | CL 08 LED VERLICHTING | Nacht astronomisch in / uit | Zhaga Ready | OV | 105473.33 | 422467.93
[8 empty] | 020 5630.2 | 131140 LW-SRDS2 11W 1600LM 24A 730 DAME CC G4 XiSR22 X XC 7040C3M SPD | 2024-01-24 | LED 11W 3000K 1600lm | 2024-01-24 | 1 | CL 08 LED VERLICHTING | Nacht astronomisch in / uit | Zhaga Ready | OV
Dordrecht | Vorrinklaan | 021 5630 | 127085 Staal gegalvaniseerd 06,0m DU | 6 | 2013-01-05 | Hoogwerker gebruiken | Inspectie 2024 | 021 5630.1 | 131140 LW-SRDS2 11W 1600LM 24A 730 DAME CC G4 XiSR22 X XC 7040C3M SPD | 2024-01-24 | LED 11W 3000K 1600lm | 2024-01-24 | 1 | CL 08 LED VERLICHTING | Nacht astronomisch in / uit | Zhaga Ready | OV | 105465.25 | 422451.93
[8 empty] | 021 5630.2 | 131140 LW-SRDS2 11W 1600LM 24A 730 DAME CC G4 XiSR22 X XC 7040C3M SPD | 2024-01-24 | LED 11W 3000K 1600lm | 2024-01-24 | 1 | CL 08 LED VERLICHTING | Nacht astronomisch in / uit | Zhaga Ready | OV
Dordrecht | Vorrinklaan | 022 5630 | 127085 Staal gegalvaniseerd 06,0m | 6 | 2013-01-05 | Hoogwerker gebruiken | Inspectie 2020 | 022 5630.1 | 2500 1xPLL36 E | 2013-01-05 | 310036 PL-L 36W/830 4P MASTER | 2020-03-13 | 1 | CL 01 PL-L EVSA 20.000u | Nacht astronomisch in / uit |  | OV | 105449.66 | 422443.75
Dordrecht | Vorrinklaan | 023 5630 | 127085 Staal gegalvaniseerd 06,0m | 6 | 2013-01-05 | Hoogwerker gebruiken | Inspectie 2020 | 023 5630.1 | 2500 1xPLL36 E | 2013-01-05 | 310036 PL-L 36W/830 4P MASTER | 2020-03-13 | 1 | CL 01 PL-L EVSA 20.000u | Nacht astronomisch in / uit |  | OV | 105449.79 | 422460.83
Dordrecht | Vorrinklaan | 024 5630 | 127085 Staal gegalvaniseerd 06,0m | 6 | 2013-01-05 | Hoogwerker gebruiken | Inspectie 2020 | 024 5630.1 | 2500 1xPLL36 E | 2013-01-05 | 310036 PL-L 36W/830 4P MASTER | 2020-03-13 | 1 | CL 01 PL-L EVSA 20.000u | Nacht astronomisch in / uit |  | OV | 105458.48 | 422476.03
Dordrecht | Vorrinklaan | 025 5630 | 127085 Staal gegalvaniseerd 06,0m | 6 | 2013-01-05 | Hoogwerker gebruiken | Inspectie 2020 | 025 5630.1 | 2500 1xPLL36 E | 2013-01-05 | 310036 PL-L 36W/830 4P MASTER | 2020-03-13 | 1 | CL 01 PL-L EVSA 20.000u | Nacht astronomisch in / uit |  | OV | 105466.56 | 422490.21
Dordrecht | Vorrinklaan | 026 5630 | 127085 Staal gegalvaniseerd 06,0m | 6 | 2013-01-05 | Hoogwerker gebruiken | Inspectie 2020 | 026 5630.1 | 2500 1xPLL36 E | 2013-01-05 | 310036 PL-L 36W/830 4P MASTER | 2020-03-13 | 1 | CL 01 PL-L EVSA 20.000u | Nacht astronomisch in / uit |  | OV | 105475.03 | 422504.73
Dordrecht | Vorrinklaan | 027 5630 | 127085 Staal gegalvaniseerd 06,0m | 6 | 2013-01-05 | Hoogwerker gebruiken | Inspectie 2020 | 027 5630.1 | 2500 1xPLL36 E | 2013-01-05 | 310036 PL-L 36W/830 4P MASTER | 2020-03-13 | 1 | CL 01 PL-L EVSA 20.000u | Nacht astronomisch in / uit |  | OV | 105467.16 | 422513.11
Dordrecht | Vorrinklaan | 028 5630 | 127085 Staal gegalvaniseerd 06,0m | 6 | 2013-01-05 | Hoogwerker gebruiken | Inspectie 2020 | 028 5630.1 | 2500 1xPLL36 E | 2013-01-05 | 310036 PL-L 36W/830 4P MASTER | 2020-03-13 | 1 | CL 01 PL-L EVSA 20.000u | Nacht astronomisch in / uit |  | OV | 105446.59 | 422524.81
Dordrecht | Vorrinklaan | 029 5630 | 127015 Staal gegalvaniseerd 03,5m | 3.5 | 2013-01-05 | Hoogwerker gebruiken | Inspectie 2020 | 029 5630.1 | 2000 1x PLL24 E | 2013-01-05 | 310024 PL-L 24W/830 4P MASTER | 2020-03-13 | 1 | CL 01 PL-L EVSA 20.000u | Nacht astronomisch in / uit |  | OV | 105426.55 | 422515.74
Dordrecht | Vorrinklaan | 030 5630 | 127015 Staal gegalvaniseerd 03,5m | 3.5 | 2012-05-11 | Hoogwerker gebruiken | Inspectie 2020 | 030 5630.1 | 2000 1x PLL24 E | 2012-05-11 | 310024 PL-L 24W/830 4P MASTER | 2020-03-13 | 1 | CL 01 PL-L EVSA 20.000u | Nacht astronomisch in / uit |  | OV | 105402.78 | 422509.32
Dordrecht | Vorrinklaan | 031 5630 | 127015 Staal gegalvaniseerd 03,5m | 3.5 | 2012-05-11 | Hoogwerker gebruiken | Inspectie 2020 | 031 5630.1 | 2000 1x PLL24 E | 2012-05-11 | 310024 PL-L 24W/830 4P MASTER | 2020-03-13 | 1 | CL 01 PL-L EVSA 20.000u | Nacht astronomisch in / uit |  | OV | 105388.087 | 422501.713
Dordrecht | Vorrinklaan | 032 5630 | 127015 Staal gegalvaniseerd 03,5m | 3.5 | 2020-02-07 | Hoogwerker gebruiken | Inspectie 2020 | 032 5630.1 | 2000 1x PLL24 E | 2012-05-11 | 310024 PL-L 24W/830 4P MASTER | 2020-03-13 | 1 | CL 01 PL-L EVSA 20.000u | Nacht astronomisch in / uit |  | OV | 105399.004 | 422486.763
Dordrecht | Vossiusstraat | 001 5635 | 127085 Staal gegalvaniseerd 06,0m | 6 | 2003-10-29 | Hoogwerker gebruiken | Inspectie 2022 | 001 5635.1 | Axia 2.1 WW 5187 8 led 480mA 13W 1600lm | 2016-12-20 | LED 13W 3000K 1600lm | 2016-12-20 | 1 | CL 08 LED VERLICHTING | Nacht astronomisch in / uit |  | OV | 104720.786 | 424213.515
Dordrecht | Vossiusstraat | 002 5635 | 127085 Staal gegalvaniseerd 06,0m | 6 | 2003-10-29 | Hoogwerker gebruiken | Inspectie 2022 | 002 5635.1 | Axia 2.1 WW 5187 8 led 480mA 13W 1600lm | 2016-12-20 | LED 13W 3000K 1600lm | 2016-12-20 | 1 | CL 08 LED VERLICHTING | Nacht astronomisch in / uit |  | OV | 104726.559 | 424186.199
Dordrecht | Vossiusstraat | 003 5635 | 127085 Staal gegalvaniseerd 06,0m | 6 | 2003-10-29 | Hoogwerker gebruiken | Inspectie 2022 | 003 5635.1 | Axia 2.1 WW 5187 8 led 480mA 13W 1600lm | 2016-12-20 | LED 13W 3000K 1600lm | 2016-12-20 | 1 | CL 08 LED VERLICHTING | Nacht astronomisch in / uit |  | OV | 104741.729 | 424171.529
Dordrecht | Vossiusstraat | 004 5635 | 127091-1500 Staal gegalv. 06.0. UE 1500mm | 6 | 2017-04-21 | Hoogwerker gebruiken | Inspectie 2022 | 004 5635.1 | Axia 2.1 WW 5187 8 led 480mA 13W 1600lm | 2016-12-20 | LED 13W 3000K 1600lm | 2016-12-20 | 1 | CL 08 LED VERLICHTING | Nacht astronomisch in / uit |  | OV | 104755.896 | 424126.953
Dordrecht | Vossiusstraat | 005 5635 | 127085 Staal gegalvaniseerd 06,0m | 6 | 2003-10-29 | Hoogwerker gebruiken | Inspectie 2022 | 005 5635.1 | Axia 2.1 WW 5187 8 led 480mA 13W 1600lm | 2016-12-20 | LED 13W 3000K 1600lm | 2016-12-20 | 1 | CL 08 LED VERLICHTING | Nacht astronomisch in / uit |  | OV | 104773.425 | 424105.577
Dordrecht | Vossiusstraat | 006 5635 | 127085 Staal gegalvaniseerd 06,0m | 6 | 2003-10-29 | Hoogwerker gebruiken | Inspectie 2022 | 006 5635.1 | Axia 2.1 WW 5187 8 led 480mA 13W 1600lm | 2016-12-20 | LED 13W 3000K 1600lm | 2016-12-20 | 1 | CL 08 LED VERLICHTING | Nacht astronomisch in / uit |  | OV | 104779.406 | 424078.597
Dordrecht | Vossiusstraat | 007 5635 | 127015 Staal gegalvaniseerd 03,5m | 3.5 | 1999-01-05 | Hoogwerker gebruiken | Inspectie 2020 | 007 5635.1 | 2000 1x PLL24 E | 2014-12-22 | 310024 PL-L 24W/830 4P MASTER | 2020-03-09 | 1 | CL 01 PL-L EVSA 20.000u | Nacht astronomisch in / uit |  | OV | 104788.507 | 424092.177
Dordrecht | Vossiusstraat | 008 5635 | 127085 Staal gegalvaniseerd 06,0m | 6 | 2003-10-29 | Hoogwerker gebruiken | Inspectie 2022 | 008 5635.1 | Axia 2.1 WW 5187 8 led 480mA 13W 1600lm | 2016-12-20 | LED 13W 3000K 1600lm | 2016-12-20 | 1 | CL 08 LED VERLICHTING | Nacht astronomisch in / uit |  | OV | 104806.007 | 424083.764
Dordrecht | Vrankenplaats | 001 5640 | 127020 St.Gecoat Zwart 03,5m | 3.5 | 2000-06-01 | Hoogwerker gebruiken | Inspectie 2024 | 001 5640.1 | 132160 Ekra 20 helder lens 63 9W 1000 lumen 3000K RAL 9007 XiSR22 | 2024-06-01 | LED 09W 3000K 1000lm | 2024-06-01 | 1 | CL 08 LED VERLICHTING | Nacht astronomisch in / uit | Zhaga Ready | OV | 105740.759 | 425684.135
Dordrecht | Vrankenplaats | 002 5640 | 127020 LineX St.Gecoat Zwart 03,5m | 3.5 | 2024-02-19 | Hoogwerker gebruiken | Inspectie 2024 | 002 5640.1 | 132150 Ekra 20 helder lens 63 6W 600 lumen 3000K RAL 9007 XiSR22 | 2024-02-19 | LED 06W 3000K 600lm | 2024-02-19 | 1 | CL 08 LED VERLICHTING | Nacht astronomisch in / uit | Zhaga Ready | OV | 105731.605 | 425669.111
Dordrecht | Vrankenplaats | 003 5640 | 127020 St.Gecoat Zwart 03,5m | 3.5 | 2000-06-01 | Hoogwerker gebruiken | Inspectie 2024 | 003 5640.1 | 132160 Ekra 20 helder lens 63 9W 1000 lumen 3000K RAL 9007 XiSR22 | 2024-06-01 | LED 09W 3000K 1000lm | 2024-06-01 | 1 | CL 08 LED VERLICHTING | Nacht astronomisch in / uit | Zhaga Ready | OV | 105719.154 | 425698.032
Dordrecht | Vrankenplaats | 004 5640 | 127020 St.Gecoat Zwart 03,5m | 3.5 | 2000-06-01 | Hoogwerker gebruiken | Inspectie 2024 | 004 5640.1 | 132150 Ekra 20 helder lens 63 6W 600 lumen 3000K RAL 9007 XiSR22 | 2024-06-01 | LED 06W 3000K 600lm | 2024-06-01 | 1 | CL 08 LED VERLICHTING | Nacht astronomisch in / uit | Zhaga Ready | OV | 105709.843 | 425682.864
Dordrecht | Vrankenstraat | 001 5645 | 127110 St.Gecoat Zwart 07,0m Kromstaf | 6 | 2021-06-22 | Hoogwerker gebruiken | Inspectie 2021 | 001 5645.1 | BGP660 LED20-4S/830 PSD DW50 FG GR D9 G | 2021-06-22 | LED 18W 3000K 2000lm | 2021-06-22 | 1 | CL 08 LED VERLICHTING | Nacht astronomisch in / uit |  | OV | 105774.4 | 425687.705
Dordrecht | Vrankenstraat | 002 5645 | St.Gecoat Groen 07,0m Kromstaf | 7 | 1988-01-01 | Hoogwerker gebruiken | Inspectie 2020 | 002 5645.1 | HARMONY 2xPLL24W | 2002-12-04 | 310024 PL-L 24W/830 4P MASTER | 2020-02-11 | 1 | Armatuur vervangen 2025 | Nacht astronomisch in / uit |  | OV | 105767.61 | 425662.188
[11 empty] | 310024 PL-L 24W/830 4P MASTER | 2020-02-11 | 2 | Armatuur vervangen 2025 | Nacht astronomisch in / uit |  | OV
Dordrecht | Vrankenstraat | 003 5645 | St.Gecoat Groen 07,0m Kromstaf | 7 | 1988-01-01 | Hoogwerker gebruiken | Inspectie 2020 | 003 5645.1 | HARMONY 2xPLL24W | 2002-12-04 | 310024 PL-L 24W/830 4P MASTER | 2020-02-11 | 1 | Armatuur vervangen 2025 | Nacht astronomisch in / uit |  | OV | 105751.19 | 425650.802
[11 empty] | 310024 PL-L 24W/830 4P MASTER | 2020-02-11 | 2 | Armatuur vervangen 2025 | Nacht astronomisch in / uit |  | OV
Dordrecht | Vrankenstraat | 004 5645 | 127110 St.Gecoat Zwart 07,0m Kromstaf | 6 | 2002-01-01 | Hoogwerker gebruiken | Inspectie 2020 | 004 5645.1 | HARMONY 2xPLL24W | 2002-12-04 | 310024 PL-L 24W/830 4P MASTER | 2020-02-11 | 1 | Armatuur vervangen 2025 | Nacht astronomisch in / uit |  | OV | 105743.709 | 425624.794
[11 empty] | 310024 PL-L 24W/830 4P MASTER | 2020-02-11 | 2 | Armatuur vervangen 2025 | Nacht astronomisch in / uit |  | OV
Dordrecht | Vrankenstraat | 005 5645 | St.Gecoat Groen 07,0m Kromstaf | 7 | 1988-01-01 | Hoogwerker gebruiken | Inspectie 2020 | 005 5645.1 | BGP660 LED20-4S/830 PSD DW50 FG GR D9 G | 2021-06-21 | LED 18W 3000K 2000lm | 2021-06-21 | 1 | CL 08 LED VERLICHTING | Nacht astronomisch in / uit |  | OV | 105730.348 | 425601.937
Dordrecht | Vrankenstraat | 006 5645 | St.Gecoat Groen 07,0m Kromstaf | 7 | 1988-01-01 | Hoogwerker gebruiken | Inspectie 2020 | 006 5645.1 | HARMONY 2xPLL24W | 2002-12-04 | 310024 PL-L 24W/830 4P MASTER | 2020-02-11 | 1 | Armatuur vervangen 2025 | Nacht astronomisch in / uit |  | OV | 105706.434 | 425582.212
[11 empty] | 310024 PL-L 24W/830 4P MASTER | 2020-02-11 | 2 | Armatuur vervangen 2025 | Nacht astronomisch in / uit |  | OV
Dordrecht | Vrankenstraat | 007 5645 | St.Gecoat Groen 07,0m Kromstaf | 7 | 1988-01-01 | Hoogwerker gebruiken | Inspectie 2020 | 007 5645.1 | HARMONY 2xPLL24W | 2002-12-04 | 310024 PL-L 24W/830 4P MASTER | 2020-02-11 | 1 | Armatuur vervangen 2025 | Nacht astronomisch in / uit |  | OV | 105701.577 | 425553.632
[11 empty] | 310024 PL-L 24W/830 4P MASTER | 2020-02-11 | 2 | Armatuur vervangen 2025 | Nacht astronomisch in / uit |  | OV
Dordrecht | Vredehof | 001 5650 | 127015 Staal gegalvaniseerd 03,5m | 3.5 | 1987-07-01 | Hoogwerker gebruiken | Inspectie 2020 | 001 5650.1 | 2000 1xPLL18 E | 2010-11-25 | 310018 PL-L 18W/830 4P MASTER | 2020-02-14 | 1 | CL 01 PL-L EVSA 20.000u | Nacht astronomisch in / uit |  | OV | 106051.952 | 425375.732
Dordrecht | Vredehof | 001A5650 | 127020 St.Gecoat Zwart 03,5m | 3.5 | 2010-11-25 | Ladder gebruiken | Inspectie 2020 | 001A5650.1 | 2000 1xPLL18 E | 2010-11-25 | 310018 PL-L 18W/830 4P MASTER | 2020-02-14 | 1 | CL 01 PL-L EVSA 20.000u | Nacht astronomisch in / uit |  | OV | 106065.182 | 425368.148
Dordrecht | Vredehof | 002 5650 | 127015 Staal gegalvaniseerd 03,5m | 3.5 | 2003-04-21 | Ladder gebruiken | Inspectie 2020 | 002 5650.1 | 2600 1xPLL24 E | 2003-04-21 | 310024 PL-L 24W/830 4P MASTER | 2020-02-14 | 1 | Armatuur vervangen 2024 | Nacht astronomisch in / uit |  | B002 | 106061.561 | 425395.745
Dordrecht | Vredehof | 003 5650 | 127015 Staal gegalvaniseerd 03,5m | 3.5 | 2003-04-21 | Ladder gebruiken | Inspectie 2020 | 003 5650.1 | 2600 1xPLL24 E | 2003-04-21 | 310024 PL-L 24W/830 4P MASTER | 2020-02-14 | 1 | Armatuur vervangen 2024 | Nacht astronomisch in / uit |  | B002 | 106038.654 | 425354.112
Dordrecht | Vredehof | 004 5650 | 127015 Staal gegalvaniseerd 03,5m | 3.5 | 1987-07-01 | Hoogwerker gebruiken | Inspectie 2020 | 004 5650.1 | 2000 1xPLL18 E | 2010-11-25 | 310018 PL-L 18W/830 4P MASTER | 2020-02-14 | 1 | CL 01 PL-L EVSA 20.000u | Nacht astronomisch in / uit |  | OV | 106076.584 | 425355.37
Dordrecht | Vredehof | 005 5650 | 127015 Staal gegalvaniseerd 03,5m | 3.5 | 1987-07-01 | Hoogwerker gebruiken | Inspectie 2020 | 005 5650.1 | 2000 1x PLL24 E | 2009-05-22 | 310024 PL-L 24W/830 4P MASTER | 2020-02-14 | 1 | CL 01 PL-L EVSA 20.000u | Nacht astronomisch in / uit |  | OV | 106087.576 | 425378.025
Dordrecht | Vredehof | 006 5650 | 127015 Staal gegalvaniseerd 03,5m | 3.5 | 1987-07-01 | Hoogwerker gebruiken | Inspectie 2020 | 006 5650.1 | 2000 1x PLL24 E | 2010-11-25 | 310024 PL-L 24W/830 4P MASTER | 2020-02-14 | 1 | CL 01 PL-L EVSA 20.000u | Nacht astronomisch in / uit |  | OV | 106103.768 | 425359.959
Dordrecht | Vredenburg | 001 5655 | 127015 Staal gegalvaniseerd 03,5m | 3.5 | 2022-11-24 | Hoogwerker gebruiken | Inspectie 2022 | 001 5655.1 | 2000 1x PLL24 E | 2009-05-06 | 310024 PL-L 24W/830 4P MASTER | 2019-11-28 | 1 | CL 01 PL-L EVSA 20.000u | Nacht astronomisch in / uit |  | OV | 106215.42 | 420881.261
Dordrecht | Vredenburg | 001A5655 | Muurarmatuur 03,5m | 3.5 | 1997-02-01 | Ladder gebruiken | Inspectie 2022 | 001A5655.1 | Protect 02 1xPLC26 | 1997-02-01 | 280026 PL-C 26W/840 4P MASTER | 2022-09-19 12:07 | 1 | CL 03 TL, SOX, PLT 10.000u | Nacht astronomisch in / uit |  | OV | 106206.677 | 420881.214
Dordrecht | Vredenburg | 002 5655 | 127015 Staal gegalvaniseerd 03,5m | 3.5 | 2022-11-24 | Hoogwerker gebruiken | Inspectie 2022 | 002 5655.1 | 2000 1xPLL36 E | 2009-05-06 | 310036 PL-L 36W/830 4P MASTER | 2019-11-28 | 002 5655.1.1 | CL 01 PL-L EVSA 20.000u | Nacht astronomisch in / uit |  | OV | 106204.496 | 420861.199
Dordrecht | Vredenburg | 002A5655 | Muurarmatuur 03,5m | 3.5 | 1997-05-01 | Ladder gebruiken | Inspectie 2022 | 002A5655.1 | Protect 02 1xPLC26 | 1997-05-01 | 280026 PL-C 26W/840 4P MASTER | 2022-09-19 12:07 | 1 | CL 03 TL, SOX, PLT 10.000u | Nacht astronomisch in / uit |  | OV | 106208.519 | 420880.701
Dordrecht | Vredenburg | 003 5655 | 127015 Staal gegalvaniseerd 03,5m | 3.5 | 1995-12-01 | Hoogwerker gebruiken | Inspectie 2019 | 003 5655.1 | 2000 1x PLL24 E | 2005-12-06 | 310024 PL-L 24W/830 4P MASTER | 2023-11-14 | 1 | CL 01 PL-L EVSA 20.000u | Nacht astronomisch in / uit |  | OV | 106200.927 | 420843.412
Dordrecht | Vredenburg | 004 5655 | 127015 Staal gegalvaniseerd 03,5m | 3.5 | 2022-11-24 | Ladder gebruiken | Inspectie 2022 | 004 5655.1 | 2000 1x PLL24 E | 2009-05-06 | 310024 PL-L 24W/830 4P MASTER | 2021-08-04 | 1 | CL 01 PL-L EVSA 20.000u | Nacht astronomisch in / uit |  | OV | 106193.034 | 420827.96
Dordrecht | Vredenburg | 005 5655 | 127015 Staal gegalvaniseerd 03,5m | 3.5 | 2022-11-24 | Ladder gebruiken | Inspectie 2022 | 005 5655.1 | 2000 1x PLL24 E | 2009-05-06 | 310024 PL-L 24W/830 4P MASTER | 2020-11-05 | 1 | CL 01 PL-L EVSA 20.000u | Nacht astronomisch in / uit |  | OV | 106180.743 | 420831.653
Dordrecht | Vredenburg | 005A5655 | 127015 Staal gegalvaniseerd 03,5m | 3.5 | 1995-12-01 | Ladder gebruiken | Inspectie 2019 | 005A5655.1 | 2000 1x PLL24 E | 2009-05-06 | 310024 PL-L 24W/830 4P MASTER | 2020-08-18 | 1 | CL 01 PL-L EVSA 20.000u | Nacht astronomisch in / uit |  | OV | 106214.345 | 420817.948
Dordrecht | Vredenburg | 006 5655 | Wandsteun ggv 03,5m | 3.5 | 1977-01-01 | Ladder gebruiken | Inspectie 2019 | 006 5655.1 | 2000 1x PLL24 E | 2009-05-06 | 310024 PL-L 24W/830 4P MASTER | 2020-08-18 | 1 | CL 01 PL-L EVSA 20.000u | Nacht astronomisch in / uit |  | OV | 106212.166 | 420807.174
Dordrecht | Vredenburg | 007 5655 | 127015 Staal gegalvaniseerd 03,5m | 3.5 | 2022-11-24 | Hoogwerker gebruiken | Inspectie 2022 | 007 5655.1 | 2000 1xPLL36 E | 2009-05-06 | 310036 PL-L 36W/830 4P MASTER | 2020-09-15 | 1 | CL 01 PL-L EVSA 20.000u | Nacht astronomisch in / uit |  | OV | 106224.477 | 420832.836
Dordrecht | Vredenburg | 008 5655 | 127015 Staal gegalvaniseerd 03,5m | 3.5 | 2022-11-24 | Hoogwerker gebruiken | Inspectie 2022 | 008 5655.1 | 2000 1x PLL24 E | 2009-05-06 | 310024 PL-L 24W/830 4P MASTER | 2019-11-28 | 1 | CL 01 PL-L EVSA 20.000u | Nacht astronomisch in / uit |  | OV | 106249.806 | 420833.396
Dordrecht | Vredenburg | 009 5655 | Wandsteun ggv 03,0m | 3 | 1977-01-01 | Hoogwerker gebruiken | Inspectie 2019 | 009 5655.1 | 2000 1x PLL24 E | 2009-05-06 | 310024 PL-L 24W/830 4P MASTER | 2021-02-12 | 1 | CL 01 PL-L EVSA 20.000u | Nacht astronomisch in / uit |  | OV | 106275.212 | 420831.672
Dordrecht | Vredenburg | 010 5655 | 127015 Staal gegalvaniseerd 03,5m | 3.5 | 2022-11-24 | Hoogwerker gebruiken | Inspectie 2022 | 010 5655.1 | 2000 1x PLL24 E | 2009-05-06 | 310024 PL-L 24W/830 4P MASTER | 2019-11-28 | 1 | CL 01 PL-L EVSA 20.000u | Nacht astronomisch in / uit |  | OV | 106271.943 | 420844.341
Dordrecht | Vredenburg | 011 5655 | Wandsteun ggv 05,0m | 5 | 1977-01-01 | Hoogwerker gebruiken | Inspectie 2019 | 011 5655.1 | 2000 1x PLL24 E | 2009-05-06 | 310024 PL-L 24W/830 4P MASTER | 2019-11-28 | 1 | CL 01 PL-L EVSA 20.000u | Nacht astronomisch in / uit |  | OV | 106269.752 | 420853.473
Dordrecht | Vredenburg | 011A5655 | 127015 Staal gegalvaniseerd 03,5m | 3.5 | 1998-01-01 | Hoogwerker gebruiken | Inspectie 2019 | 011A5655.1 | 2000 1x PLL24 E | 1998-01-01 | 310024 PL-L 24W/830 4P MASTER | 2019-11-28 | 1 | CL 01 PL-L EVSA 20.000u | Nacht astronomisch in / uit |  | OV | 106267.095 | 420871.201
Dordrecht | Vredenburg | 012 5655 | 127015 Staal gegalvaniseerd 03,5m | 3.5 | 2022-11-24 | Hoogwerker gebruiken | Inspectie 2022 | 012 5655.1 | 2000 1x PLL24 E | 2009-05-06 | 310024 PL-L 24W/830 4P MASTER | 2019-11-28 | 1 | CL 01 PL-L EVSA 20.000u | Nacht astronomisch in / uit |  | OV | 106282.724 | 420865.89
Dordrecht | Vredenburg | 012A5655 | 127015 Staal gegalvaniseerd 03,5m | 3.5 | 2008-02-01 | Hoogwerker gebruiken | Inspectie 2019 | 012A5655.1 | 2000 1x PLL24 E | 2008-02-08 | 310024 PL-L 24W/830 4P MASTER | 2020-07-23 | 1 | CL 01 PL-L EVSA 20.000u | Nacht astronomisch in / uit |  | OV | 106300.62 | 420873.76
Dordrecht | Vredenburg | 013 5655 | Wandsteun ggv 04,0m | 4 | 1977-01-01 | Hoogwerker gebruiken | Inspectie 2019 | 013 5655.1 | 2000 1x PLL24 E | 2009-05-06 | 310024 PL-L 24W/830 4P MASTER | 2019-11-28 | 1 | CL 01 PL-L EVSA 20.000u | Nacht astronomisch in / uit |  | OV | 106312.786 | 420858.767
Dordrecht | Vredenburg | 014 5655 | 127015 Staal gegalvaniseerd 03,5m | 3.5 | 2022-11-24 | Hoogwerker gebruiken | Inspectie 2022 | 014 5655.1 | 2000 1x PLL24 E | 2009-05-06 | 310024 PL-L 24W/830 4P MASTER | 2019-11-28 | 1 | CL 01 PL-L EVSA 20.000u | Nacht astronomisch in / uit |  | OV | 106331.104 | 420853.889
Dordrecht | Vredenburg | 014A5655 | 127015 Staal gegalvaniseerd 03,5m | 3.5 | 1998-01-01 | Hoogwerker gebruiken | Inspectie 2019 | 014A5655.1 | 2000 1x PLL24 E | 1998-01-01 | 310024 PL-L 24W/830 4P MASTER | 2019-11-28 | 1 | CL 01 PL-L EVSA 20.000u | Nacht astronomisch in / uit |  | OV | 106355.029 | 420848.685
Dordrecht | Vredenburg | 015 5655 | 127015 Staal gegalvaniseerd 03,5m | 3.5 | 2022-11-24 | Hoogwerker gebruiken | Inspectie 2022 | 015 5655.1 | 2000 1x PLL24 E | 2009-05-06 | 310024 PL-L 24W/830 4P MASTER | 2019-11-28 | 1 | CL 01 PL-L EVSA 20.000u | Nacht astronomisch in / uit |  | OV | 106321.522 | 420831.065
Dordrecht | Vredenburg | 016 5655 | 127015 Staal gegalvaniseerd 03,5m | 3.5 | 2022-11-24 | Hoogwerker gebruiken | Inspectie 2022 | 016 5655.1 | 2000 1x PLL24 E | 2009-05-06 | 310024 PL-L 24W/830 4P MASTER | 2019-11-28 | 1 | CL 01 PL-L EVSA 20.000u | Nacht astronomisch in / uit |  | OV | 106338.184 | 420819.917
Dordrecht | Vredenburg | 017 5655 | Wandsteun ggv 03,5m | 3.5 | 1977-01-01 | Ladder gebruiken | Inspectie 2019 | 017 5655.1 | 2000 1x PLL24 E | 2009-05-06 | 310024 PL-L 24W/830 4P MASTER | 2020-02-19 | 1 | CL 01 PL-L EVSA 20.000u | Nacht astronomisch in / uit |  | OV | 106333.732 | 420791.367
Dordrecht | Vredenburg | 018 5655 | 127015 Staal gegalvaniseerd 03,5m | 3.5 | 2022-11-24 | Ladder gebruiken | Inspectie 2022 | 018 5655.1 | 2000 1x PLL24 E | 2009-05-06 | 310024 PL-L 24W/830 4P MASTER | 2019-12-06 | 1 | CL 01 PL-L EVSA 20.000u | Nacht astronomisch in / uit |  | OV | 106330.153 | 420772.771
Dordrecht | Vredenburg | 019 5655 | 127015 Staal gegalvaniseerd 03,5m | 3.5 | 2022-11-24 | Hoogwerker gebruiken | Inspectie 2022 | 019 5655.1 | 2000 1x PLL24 E | 2009-05-06 | 310024 PL-L 24W/830 4P MASTER | 2019-11-28 | 1 | CL 01 PL-L EVSA 20.000u | Nacht astronomisch in / uit |  | OV | 106314.625 | 420806.386
Dordrecht | Vredenburg | 019A5655 | 127015 Staal gegalvaniseerd 03,5m | 3.5 | 1989-01-01 | Hoogwerker gebruiken | Inspectie 2019 | 019A5655.1 | 2000 1x PLL24 E | 2009-05-06 | 310024 PL-L 24W/830 4P MASTER | 2019-11-28 | 1 | CL 01 PL-L EVSA 20.000u | Nacht astronomisch in / uit |  | OV | 106332.889 | 420807.381
Dordrecht | Vredenburg | 020 5655 | 127015 Staal gegalvaniseerd 03,5m | 3.5 | 2022-11-24 | Hoogwerker gebruiken | Inspectie 2022 | 020 5655.1 | 2000 1x PLL24 E | 2009-05-06 | 310024 PL-L 24W/830 4P MASTER | 2019-11-28 | 1 | CL 01 PL-L EVSA 20.000u | Nacht astronomisch in / uit |  | OV | 106291.228 | 420819.019
Dordrecht | Vredenburg | 021 5655 | 127015 Staal gegalvaniseerd 03,5m | 3.5 | 2022-11-24 | Hoogwerker gebruiken | Inspectie 2022 | 021 5655.1 | 2000 1x PLL24 E | 2009-05-06 | 310024 PL-L 24W/830 4P MASTER | 2019-11-28 | 1 | CL 01 PL-L EVSA 20.000u | Nacht astronomisch in / uit |  | OV | 106272.534 | 420817.281
Dordrecht | Vredenburg | 022 5655 | Wandsteun ggv 03,5m | 3.5 | 1977-01-01 | Hoogwerker gebruiken | Inspectie 2019 | 022 5655.1 | 2000 1x PLL24 E | 2009-05-06 | 310024 PL-L 24W/830 4P MASTER | 2019-11-28 | 1 | CL 01 PL-L EVSA 20.000u | Nacht astronomisch in / uit |  | OV | 106289.626 | 420800.19
Dordrecht | Vredenburg | 023 5655 | 127015 Staal gegalvaniseerd 03,5m | 3.5 | 2022-11-24 | Hoogwerker gebruiken | Inspectie 2022 | 023 5655.1 | 2000 1x PLL24 E | 2009-05-06 | 310024 PL-L 24W/830 4P MASTER | 2019-11-28 | 1 | CL 01 PL-L EVSA 20.000u | Nacht astronomisch in / uit |  | OV | 106284.239 | 420786.456
Dordrecht | Vredenburg | 024 5655 | 127015 Staal gegalvaniseerd 03,5m | 3.5 | 2022-11-24 | Ladder gebruiken | Inspectie 2022 | 024 5655.1 | 2000 1x PLL24 E | 2009-05-06 | 310024 PL-L 24W/830 4P MASTER | 2020-05-11 | 1 | CL 01 PL-L EVSA 20.000u | Nacht astronomisch in / uit |  | OV | 106311.995 | 420777.463
Dordrecht | Vredenburg | 025 5655 | 127015 Staal gegalvaniseerd 03,5m | 3.5 | 2022-11-24 | Hoogwerker gebruiken | Inspectie 2022 | 025 5655.1 | 2000 1x PLL24 E | 2009-05-06 | 310024 PL-L 24W/830 4P MASTER | 2019-12-06 | 1 | CL 01 PL-L EVSA 20.000u | Nacht astronomisch in / uit |  | OV | 106296.144 | 420762.923
Dordrecht | Vredenburg | 026 5655 | 127015 Staal gegalvaniseerd 03,5m | 3.5 | 2022-11-24 | Hoogwerker gebruiken | Inspectie 2022 | 026 5655.1 | 2000 1x PLL24 E | 2009-05-06 | 310024 PL-L 24W/830 4P MASTER | 2019-11-28 | 1 | CL 01 PL-L EVSA 20.000u | Nacht astronomisch in / uit |  | OV | 106272.992 | 420769.623
Dordrecht | Vredenburg | 027 5655 | 127015 Staal gegalvaniseerd 03,5m | 3.5 | 2022-11-24 | Ladder gebruiken | Inspectie 2022 | 027 5655.1 | 2000 1x PLL24 E | 2009-05-06 | 310024 PL-L 24W/830 4P MASTER | 2019-11-28 | 1 | CL 01 PL-L EVSA 20.000u | Nacht astronomisch in / uit |  | OV | 106251.599 | 420753.474
Dordrecht | Vredenburg | 027A5655 | 127015 Staal gegalvaniseerd 03,5m | 3.5 | 1998-06-01 | Ladder gebruiken | Inspectie 2019 | 027A5655.1 | 2000 1x PLL24 E | 2009-05-06 | 310024 PL-L 24W/830 4P MASTER | 2020-01-28 | 1 | CL 01 PL-L EVSA 20.000u | Nacht astronomisch in / uit |  | OV | 106244.673 | 420732.043
Dordrecht | Vredenburg | 028 5655 | Wandsteun ggv 02,5m | 2.5 | 1977-01-01 | Hoogwerker gebruiken | Inspectie 2019 | 028 5655.1 | 2000 1x PLL24 E | 2009-05-06 | 310024 PL-L 24W/830 4P MASTER | 2019-12-06 | 1 | CL 01 PL-L EVSA 20.000u | Nacht astronomisch in / uit |  | OV | 106246.544 | 420776.065
Dordrecht | Vredenburg | 029 5655 | 127015 Staal gegalvaniseerd 03,5m | 3.5 | 2022-11-24 | Hoogwerker gebruiken | Inspectie 2022 | 029 5655.1 | 2000 1xPLL36 E | 2009-05-06 | 310024 PL-L 24W/830 4P MASTER | 2019-11-28 | 1 | CL 01 PL-L EVSA 20.000u | Nacht astronomisch in / uit |  | OV | 106231.008 | 420765.489
Dordrecht | Vredenburg | 030 5655 | 127015 Staal gegalvaniseerd 03,5m | 3.5 | 2014-10-22 | Hoogwerker gebruiken | Inspectie 2019 | 030 5655.1 | 2000 1x PLL24 E | 2009-05-06 | 310024 PL-L 24W/830 4P MASTER | 2019-11-28 | 1 | CL 01 PL-L EVSA 20.000u | Nacht astronomisch in / uit |  | OV | 106217.107 | 420753.831
Dordrecht | Vredenburg | 031 5655 | 127015 Staal gegalvaniseerd 03,5m | 3.5 | 2022-11-24 | Ladder gebruiken | Inspectie 2022 | 031 5655.1 | 2000 1x PLL24 E | 2009-05-06 | 310024 PL-L 24W/830 4P MASTER | 2019-11-28 | 1 | CL 01 PL-L EVSA 20.000u | Nacht astronomisch in / uit |  | OV | 106216.76 | 420736.231
Dordrecht | Vredenburg | 032 5655 | Wandsteun ggv 03,0m | 3 | 1984-08-01 | Ladder gebruiken | Inspectie 2019 | 032 5655.1 | 2000 1x PLL24 E | 2009-05-06 | 310024 PL-L 24W/830 4P MASTER | 2019-12-06 | 1 | CL 01 PL-L EVSA 20.000u | Nacht astronomisch in / uit |  | OV | 106212.38 | 420720.726
Dordrecht | Vredenburg | 033 5655 | Wandsteun ggv 03,5m | 3.5 | 1977-01-01 | Hoogwerker gebruiken | Inspectie 2019 | 033 5655.1 | 2000 1x PLL24 E | 2009-05-06 | 310024 PL-L 24W/830 4P MASTER | 2019-11-28 | 1 | CL 01 PL-L EVSA 20.000u | Nacht astronomisch in / uit |  | OV | 106189.164 | 420752.316
Dordrecht | Vredenburg | 033A5655 | 127015 Staal gegalvaniseerd 03,5m | 3.5 | 2005-05-06 | Hoogwerker gebruiken | Inspectie 2019 | 033A5655.1 | 2000 1x PLL24 E | 2009-05-06 | 310024 PL-L 24W/830 4P MASTER | 2019-11-28 | 1 | CL 01 PL-L EVSA 20.000u | Nacht astronomisch in / uit |  | OV | 106174.279 | 420745.839
Dordrecht | Vredenburg | 034 5655 | 127015 Staal gegalvaniseerd 03,5m | 3.5 | 2022-11-24 | Hoogwerker gebruiken | Inspectie 2022 | 034 5655.1 | 2000 1xPLL36 E | 2009-05-06 | 310036 PL-L 36W/830 4P MASTER | 2019-11-28 | 1 | CL 01 PL-L EVSA 20.000u | Nacht astronomisch in / uit |  | OV | 106204.535 | 420756.874
Dordrecht | Vredenburg | 035 5655 | 127015 Staal gegalvaniseerd 03,5m | 3.5 | 2022-11-24 | Ladder gebruiken | Inspectie 2022 | 035 5655.1 | 2000 1x PLL24 E | 2009-05-06 | 310024 PL-L 24W/830 4P MASTER | 2020-10-05 | 1 | CL 01 PL-L EVSA 20.000u | Nacht astronomisch in / uit |  | OV | 106205.158 | 420789.969
Dordrecht | Vredenburg | 901Q5655 | Portiekverlichting 1,5m | 1.5 | 2018-05-17 | Ladder gebruiken |  | 901Q5655.1 | TPS LED Opalen Kap RAL-9005 | 2018-05-17 | LED 03,5W 4000K 420 lm | 2018-05-17 | 1 | CL 08 LED VERLICHTING | Nacht astronomisch in / uit |  | A091 | 106262.971 | 420866.668
Dordrecht | Vredenburg | 902Q5655 | Portiekverlichting 2,0m | 2 | 2018-05-17 | Ladder gebruiken |  | 902Q5655.1 | TPS LED Opalen Kap RAL-9005 | 2018-05-17 | LED 03,5W 4000K 420 lm | 2018-05-17 | 1 | CL 08 LED VERLICHTING | Nacht astronomisch in / uit |  | A091 | 106265.631 | 420863.052
Dordrecht | Vredenburg | 903Q5655 | Portiekverlichting 2,0m | 2 | 2018-05-17 | Ladder gebruiken |  | 903Q5655.1 | TPS LED Opalen Kap RAL-9005 | 2018-05-17 | LED 03,5W 4000K 420 lm | 2018-05-17 | 1 | CL 08 LED VERLICHTING | Nacht astronomisch in / uit |  | A091 | 106255.045 | 420866.044
Dordrecht | Vredenburg | 904Q5655 | Portiekverlichting 2,0m | 2 | 2018-05-17 | Ladder gebruiken |  | 904Q5655.1 | TPS LED Opalen Kap RAL-9005 | 2018-05-17 | LED 03,5W 4000K 420 lm | 2018-05-17 | 1 | CL 08 LED VERLICHTING | Nacht astronomisch in / uit |  | A091 | 106244.939 | 420868.891
Dordrecht | Vredenburg | 905Q5655 | Portiekverlichting 2,0m | 2 | 2018-05-17 | Ladder gebruiken |  | 905Q5655.1 | TPS LED Opalen Kap RAL-9005 | 2018-05-17 | LED 03,5W 4000K 420 lm | 2018-05-17 | 1 | CL 08 LED VERLICHTING | Nacht astronomisch in / uit |  | A091 | 106234.827 | 420871.719
Dordrecht | Vredenburg | 906Q5655 | Portiekverlichting 2,0m | 2 | 2018-05-17 | Ladder gebruiken |  | 906Q5655.1 | TPS LED Opalen Kap RAL-9005 | 2018-05-17 | LED 03,5W 4000K 420 lm | 2018-05-17 | 1 | CL 08 LED VERLICHTING | Nacht astronomisch in / uit |  | A091 | 106224.724 | 420874.578
Dordrecht | Vredenburg | 907Q5655 | Portiekverlichting 2,0m | 2 | 2018-05-17 | Ladder gebruiken |  | 907Q5655.1 | TPS LED Opalen Kap RAL-9005 | 2018-05-17 | LED 03,5W 4000K 420 lm | 2018-05-17 | 1 | CL 08 LED VERLICHTING | Nacht astronomisch in / uit |  | A092 | 106200.256 | 420878.661
Dordrecht | Vredenburg | 908Q5655 | Portiekverlichting 2,0m | 2 | 2018-05-17 | Ladder gebruiken |  | 908Q5655.1 | TPS LED Opalen Kap RAL-9005 | 2018-05-17 | LED 03,5W 4000K 420 lm | 2018-05-17 | 1 | CL 08 LED VERLICHTING | Nacht astronomisch in / uit |  | A092 | 106197.414 | 420868.553
Dordrecht | Vredenburg | 909Q5655 | Portiekverlichting 2,0m | 2 | 2018-05-17 | Ladder gebruiken |  | 909Q5655.1 | TPS LED Opalen Kap RAL-9005 | 2018-05-17 | LED 03,5W 4000K 420 lm | 2018-05-17 | 1 | CL 08 LED VERLICHTING | Nacht astronomisch in / uit |  | A092 | 106194.551 | 420858.451
Dordrecht | Vredenburg | 910Q5655 | Portiekverlichting 2,0m | 2 | 2018-05-17 | Ladder gebruiken |  | 910Q5655.1 | TPS LED Opalen Kap RAL-9005 | 2018-05-17 | LED 03,5W 4000K 420 lm | 2018-05-17 | 1 | CL 08 LED VERLICHTING | Nacht astronomisch in / uit |  | A092 | 106191.706 | 420848.344
Dordrecht | Vredenburg | 911Q5655 | Portiekverlichting 2,0m | 2 | 2018-05-17 | Ladder gebruiken |  | 911Q5655.1 | TPS LED Opalen Kap RAL-9005 | 2018-05-17 | LED 03,5W 4000K 420 lm | 2018-05-17 | 1 | CL 08 LED VERLICHTING | Nacht astronomisch in / uit |  | A092 | 106188.86 | 420838.237
Dordrecht | Vredenburg | 912Q5655 | Portiekverlichting 2,0m | 2 | 2018-05-17 | Ladder gebruiken |  | 912Q5655.1 | TPS LED Opalen Kap RAL-9005 | 2018-05-17 | LED 03,5W 4000K 420 lm | 2018-05-17 | 1 | CL 08 LED VERLICHTING | Nacht astronomisch in / uit |  | A092 | 106183.829 | 420836.74
Dordrecht | Vredenburg | 913Q5655 | Portiekverlichting 2,0m | 2 | 2018-05-17 | Ladder gebruiken |  | 913Q5655.1 | TPS LED Opalen Kap RAL-9005 | 2018-05-17 | LED 03,5W 4000K 420 lm | 2018-05-17 | 1 | CL 08 LED VERLICHTING | Nacht astronomisch in / uit |  | A092 | 106186.846 | 420831.471
Dordrecht | Vredenburg | 914Q5655 | Portiekverlichting 2,0m | 2 | 2018-05-17 | Ladder gebruiken |  | 914Q5655.1 | TPS LED Opalen Kap RAL-9005 | 2018-05-17 | LED 03,5W 4000K 420 lm | 2018-05-17 | 1 | CL 08 LED VERLICHTING | Nacht astronomisch in / uit |  | A093 | 106175.117 | 420823.551
Dordrecht | Vredenburg | 915Q5655 | Portiekverlichting 2,0m | 2 | 2018-05-17 | Ladder gebruiken |  | 915Q5655.1 | TPS LED Opalen Kap RAL-9005 | 2018-05-17 | LED 03,5W 4000K 420 lm | 2018-05-17 | 1 | CL 08 LED VERLICHTING | Nacht astronomisch in / uit |  | A093 | 106183.785 | 420824.38
Dordrecht | Vredenburg | 916Q5655 | Portiekverlichting 2,0m | 2 | 2018-05-17 | Ladder gebruiken |  | 916Q5655.1 | TPS LED Opalen Kap RAL-9005 | 2018-05-17 | LED 03,5W 4000K 420 lm | 2018-05-17 | 1 | CL 08 LED VERLICHTING | Nacht astronomisch in / uit |  | A093 | 106193.899 | 420821.558
Dordrecht | Vredenburg | 917Q5655 | Portiekverlichting 2,0m | 2 | 2018-05-17 | Ladder gebruiken |  | 917Q5655.1 | TPS LED Opalen Kap RAL-9005 | 2018-05-17 | LED 03,5W 4000K 420 lm | 2018-05-17 | 1 | CL 08 LED VERLICHTING | Nacht astronomisch in / uit |  | A093 | 106204.004 | 420818.705
Dordrecht | Vredenburg | 918Q5655 | Portiekverlichting 2,0m | 2 | 2018-05-17 | Ladder gebruiken |  | 918Q5655.1 | TPS LED Opalen Kap RAL-9005 | 2018-05-17 | LED 03,5W 4000K 420 lm | 2018-05-17 | 1 | CL 08 LED VERLICHTING | Nacht astronomisch in / uit |  | A093 | 106206.515 | 420814.971
Dordrecht | Vredenburg | 919Q5655 | Portiekverlichting 2,0m | 2 | 2018-05-17 | Ladder gebruiken |  | 919Q5655.1 | TPS LED Opalen Kap RAL-9005 | 2018-05-17 | LED 03,5W 4000K 420 lm | 2018-05-17 | 1 | CL 08 LED VERLICHTING | Nacht astronomisch in / uit |  | A093 | 106214.213 | 420811.822
Dordrecht | Vredenburg | 920Q5655 | Portiekverlichting 1,5m | 1.5 | 2018-05-17 | Ladder gebruiken |  | 920Q5655.1 | TPS LED Opalen Kap RAL-9005 | 2018-05-17 | LED 03,5W 4000K 420 lm | 2018-05-17 | 1 | CL 08 LED VERLICHTING | Nacht astronomisch in / uit |  | A094 | 106222.158 | 420815.577
Dordrecht | Vredenburg | 921Q5655 | Portiekverlichting 2,0m | 2 | 2018-05-17 | Ladder gebruiken |  | 921Q5655.1 | TPS LED Opalen Kap RAL-9005 | 2018-05-17 | LED 03,5W 4000K 420 lm | 2018-05-17 | 1 | CL 08 LED VERLICHTING | Nacht astronomisch in / uit |  | A094 | 106219.318 | 420805.468
Dordrecht | Vredenburg | 922Q5655 | Portiekverlichting 2,0m | 2 | 2014-09-17 | Ladder gebruiken |  | 922Q5655.1 | TPS LED Opalen Kap RAL-9005 | 2014-09-17 | LED 03,5W 4000K 420 lm | 2014-09-17 | 1 | CL 08 LED VERLICHTING | Nacht astronomisch in / uit |  | A094 | 106216.459 | 420795.365
Dordrecht | Vredenburg | 923Q5655 | Portiekverlichting 2,0m | 2 | 2018-05-17 | Ladder gebruiken |  | 923Q5655.1 | TPS LED Opalen Kap RAL-9005 | 2018-05-17 | LED 03,5W 4000K 420 lm | 2018-05-17 | 1 | CL 08 LED VERLICHTING | Nacht astronomisch in / uit |  | A094 | 106213.465 | 420784.78
Dordrecht | Vredenburg | 924Q5655 | Portiekverlichting 2,0m | 2 | 2018-05-17 | Ladder gebruiken |  | 924Q5655.1 | TPS LED Opalen Kap RAL-9005 | 2018-05-17 | LED 03,5W 4000K 420 lm | 2018-05-17 | 1 | CL 08 LED VERLICHTING | Nacht astronomisch in / uit |  | A094 | 106211.399 | 420773.98
Dordrecht | Vredenburg | 925Q5655 | Portiekverlichting 2,0m | 2 | 2018-05-17 | Ladder gebruiken |  | 925Q5655.1 | TPS LED Opalen Kap RAL-9005 | 2018-05-17 | LED 03,5W 4000K 420 lm | 2018-05-17 | 1 | CL 08 LED VERLICHTING | Nacht astronomisch in / uit |  | A094 | 106209.339 | 420782.182
Dordrecht | Vredenburg | 926Q5655 | Muurarmatuur 03,5m | 3.5 | 1997-02-01 | Ladder gebruiken | Inspectie 2022 | 926Q5655.1 | Protect 02 1xPLC26 | 2000-01-01 | 280026 PL-C 26W/840 4P MASTER | 2022-09-19 12:30 | 1 | CL 03 TL, SOX, PLT 10.000u | Nacht astronomisch in / uit |  | A094 | 106210.767 | 420771.621
Dordrecht | Vreedonklaan | 001 5660 | 127091-1500 Staal gegalv. 06.0. UE 1500mm | 6 | 2019-07-18 | Hoogwerker gebruiken | Inspectie 2020 | 001 5660.1 | ALTRA-2 1x PLL24 E | 2014-08-30 | 310024 PL-L 24W/830 4P MASTER | 2020-03-20 | 1 | CL 01 PL-L EVSA 20.000u | Nacht astronomisch in / uit |  | OV | 105660.529 | 423483.899
Dordrecht | Vreedonklaan | 002 5660 | 127091-1500 Staal gegalv. 06.0. UE 1500mm | 6 | 2019-07-18 | Hoogwerker gebruiken | Inspectie 2020 | 002 5660.1 | ALTRA-2 1x PLL24 E | 2014-08-30 | 310024 PL-L 24W/830 4P MASTER | 2020-03-20 | 1 | CL 01 PL-L EVSA 20.000u | Nacht astronomisch in / uit |  | OV | 105664.199 | 423460.464
Dordrecht | Vreedonklaan | 003 5660 | 127091-1500 Staal gegalv. 06.0. UE 1500mm | 6 | 2019-07-18 | Hoogwerker gebruiken | Inspectie 2020 | 003 5660.1 | ALTRA-2 1x PLL24 E | 2014-08-30 | 310024 PL-L 24W/830 4P MASTER | 2020-03-20 | 1 | CL 01 PL-L EVSA 20.000u | Nacht astronomisch in / uit |  | OV | 105664.852 | 423440.906
Dordrecht | Vreedonklaan | 004 5660 | 127085 Staal gegalvaniseerd 06,0m | 6 | 2004-06-08 | Hoogwerker gebruiken | Inspectie 2020 | 004 5660.1 | ALTRA-2 1x PLL24 E | 2014-08-30 | 310024 PL-L 24W/830 4P MASTER | 2020-03-21 | 1 | CL 01 PL-L EVSA 20.000u | Nacht astronomisch in / uit |  | OV | 105694.948 | 423401.878
Dordrecht | Vreedonklaan | 005 5660 | 127015 Staal gegalvaniseerd 03,5m | 3.5 | 2019-07-18 | Hoogwerker gebruiken | Inspectie 2020 | 005 5660.1 | 2000 1x PLL24 E | 2014-08-30 | 310024 PL-L 24W/830 4P MASTER | 2020-03-21 | 1 | CL 01 PL-L EVSA 20.000u | Nacht astronomisch in / uit |  | OV | 105709.733 | 423403.916
Dordrecht | Vreedonklaan | 006 5660 | 127085 Staal gegalvaniseerd 06,0m | 6 | 2014-08-30 | Hoogwerker gebruiken | Inspectie 2020 | 006 5660.1 | ALTRA-2 1x PLL24 E | 2014-08-30 | 310024 PL-L 24W/830 4P MASTER | 2020-03-21 | 1 | CL 01 PL-L EVSA 20.000u | Nacht astronomisch in / uit |  | OV | 105713.556 | 423381.046
Dordrecht | Vreedonklaan | 007 5660 | 127015 Staal gegalvaniseerd 03,5m | 3.5 | 2019-07-18 | Hoogwerker gebruiken | Inspectie 2020 | 007 5660.1 | 2000 1x PLL24 E | 2014-08-30 | 310024 PL-L 24W/830 4P MASTER | 2023-01-24 | 1 | CL 01 PL-L EVSA 20.000u | Nacht astronomisch in / uit |  | OV | 105730.174 | 423372.935
Dordrecht | Vreedonklaan | 008 5660 | 127091-1500 Staal gegalv. 06.0. UE 1500mm | 6 | 2019-07-18 | Hoogwerker gebruiken | Inspectie 2020 | 008 5660.1 | ALTRA-2 1x PLL24 E | 2014-08-30 | 310024 PL-L 24W/830 4P MASTER | 2020-03-21 | 1 | CL 01 PL-L EVSA 20.000u | Nacht astronomisch in / uit |  | OV | 105731.411 | 423358.403
Dordrecht | Vreedonklaan | 009 5660 | 127015 Staal gegalvaniseerd 03,5m | 3.5 | 2019-07-18 | Hoogwerker gebruiken | Inspectie 2020 | 009 5660.1 | 2000 1x PLL24 E | 2014-08-30 | 310024 PL-L 24W/830 4P MASTER | 2020-03-21 | 1 | CL 01 PL-L EVSA 20.000u | Nacht astronomisch in / uit |  | OV | 105748.099 | 423356.291
Dordrecht | Vreedonklaan | 010 5660 | 127091-1500 Staal gegalv. 06.0. UE 1500mm | 6 | 2019-07-18 | Hoogwerker gebruiken | Inspectie 2020 | 010 5660.1 | ALTRA-2 1x PLL24 E | 2014-08-30 | 310024 PL-L 24W/830 4P MASTER | 2020-03-21 | 1 | CL 01 PL-L EVSA 20.000u | Nacht astronomisch in / uit |  | OV | 105752.536 | 423337.339
Dordrecht | Vreedonklaan | 011 5660 | 127015 Staal gegalvaniseerd 03,5m | 3.5 | 2019-07-18 | Hoogwerker gebruiken | Inspectie 2020 | 011 5660.1 | 2000 1x PLL24 E | 2014-08-30 | 310024 PL-L 24W/830 4P MASTER | 2020-03-21 | 1 | CL 01 PL-L EVSA 20.000u | Nacht astronomisch in / uit |  | OV | 105769.918 | 423334.913
Dordrecht | Vreedonklaan | 012 5660 | 127091-1500 Staal gegalv. 06.0. UE 1500mm | 6 | 2019-07-18 | Hoogwerker gebruiken | Inspectie 2020 | 012 5660.1 | ALTRA-2 1x PLL24 E | 2014-08-30 | 310024 PL-L 24W/830 4P MASTER | 2020-03-21 | 1 | CL 01 PL-L EVSA 20.000u | Nacht astronomisch in / uit |  | OV | 105770.41 | 423324.76
Dordrecht | Vreedonklaan | 013 5660 | 127091-1500 Staal gegalv. 06.0. UE 1500mm | 6 | 2019-07-18 | Hoogwerker gebruiken | Inspectie 2020 | 013 5660.1 | ALTRA-2 1x PLL24 E | 2014-08-30 | 310024 PL-L 24W/830 4P MASTER | 2020-03-21 | 1 | CL 01 PL-L EVSA 20.000u | Nacht astronomisch in / uit |  | OV | 105788.978 | 423338.779
Dordrecht | Vreedonklaan | 014 5660 | 127091-1500 Staal gegalv. 06.0. UE 1500mm | 6 | 2019-10-28 | Hoogwerker gebruiken | Inspectie 2020 | 014 5660.1 | ALTRA-2 1x PLL24 E | 2014-08-30 | 310024 PL-L 24W/830 4P MASTER | 2020-10-04 | 1 | CL 01 PL-L EVSA 20.000u | Nacht astronomisch in / uit |  | OV | 105809.486 | 423358.014
Dordrecht | Vreedonklaan | 015 5660 | 127085 Staal gegalvaniseerd 06,0m | 6 | 2014-08-30 | Hoogwerker gebruiken | Inspectie 2020 | 015 5660.1 | ALTRA-2 1x PLL24 E | 2014-08-30 | 310024 PL-L 24W/830 4P MASTER | 2020-03-21 | 1 | CL 01 PL-L EVSA 20.000u | Nacht astronomisch in / uit |  | OV | 105830.81 | 423375.574
Dordrecht | Vreedonklaan | 016 5660 | 127091-1500 Staal gegalv. 06.0. UE 1500mm | 6 | 2019-07-18 | Hoogwerker gebruiken | Inspectie 2020 | 016 5660.1 | ALTRA-2 1x PLL24 E | 2014-08-30 | 310024 PL-L 24W/830 4P MASTER | 2020-03-21 | 1 | CL 01 PL-L EVSA 20.000u | Nacht astronomisch in / uit |  | OV | 105854.13 | 423390.703
Dordrecht | Vreedonklaan | 017 5660 | 127091-1500 Staal gegalv. 06.0. UE 1500mm | 6 | 2019-07-18 | Hoogwerker gebruiken | Inspectie 2020 | 017 5660.1 | ALTRA-2 1x PLL24 E | 2014-08-30 | 310024 PL-L 24W/830 4P MASTER | 2020-03-21 | 1 | CL 01 PL-L EVSA 20.000u | Nacht astronomisch in / uit |  | OV | 105871.593 | 423406.193
Dordrecht | Vreedonklaan | 018 5660 | 127091-1500 Staal gegalv. 06.0. UE 1500mm | 6 | 2019-07-18 | Hoogwerker gebruiken | Inspectie 2020 | 018 5660.1 | ALTRA-2 1x PLL24 E | 2014-08-30 | 310024 PL-L 24W/830 4P MASTER | 2020-03-21 | 1 | CL 01 PL-L EVSA 20.000u | Nacht astronomisch in / uit |  | OV | 105853.82 | 423421.896
Dordrecht | Vreedonklaan | 019 5660 | 127091-1500 Staal gegalv. 06.0. UE 1500mm | 6 | 2019-07-18 | Hoogwerker gebruiken | Inspectie 2020 | 019 5660.1 | ALTRA-2 1x PLL24 E | 2014-08-30 | 310024 PL-L 24W/830 4P MASTER | 2020-03-21 | 1 | CL 01 PL-L EVSA 20.000u | Nacht astronomisch in / uit |  | OV | 105833.529 | 423438.492
Dordrecht | Vreedonklaan | 020 5660 | 127091-1500 Staal gegalv. 06.0. UE 1500mm | 6 | 2019-07-18 | Hoogwerker gebruiken | Inspectie 2020 | 020 5660.1 | ALTRA-2 1x PLL24 E | 2014-08-30 | 310024 PL-L 24W/830 4P MASTER | 2020-03-21 | 1 | CL 01 PL-L EVSA 20.000u | Nacht astronomisch in / uit |  | OV | 105814.837 | 423457.152
Dordrecht | Vreedonklaan | 023 5660 | 127135 Staal gegalvaniseerd 08,0m DU | 8 | 2019-07-25 | Hoogwerker gebruiken | Inspectie 2022 | 023 5660.1 | Sintra 1 SONT070 | 2004-08-18 | 220070 CDO-TT 070W/828 MASTER | 2022-08-15 12:00 | 1 | CL 02 SON - CDO <70W 1.2000u | Nacht astronomisch in / uit |  | OV | 105806.427 | 423481.011
[8 empty] | 023 5660.2 | Sintra 1 SONT070 | 2004-08-18 | 220070 CDO-TT 070W/828 MASTER | 2022-08-15 11:59 | 1 | CL 02 SON - CDO <70W 1.2000u | Nacht astronomisch in / uit |  | OV
Dordrecht | Vreedonklaan | 024 5660 | 127085 Staal gegalvaniseerd 06,0m | 6 | 2014-08-30 | Hoogwerker gebruiken | Inspectie 2020 | 024 5660.1 | ALTRA-2 1x PLL24 E | 2014-08-30 | 310024 PL-L 24W/830 4P MASTER | 2020-03-21 | 1 | CL 01 PL-L EVSA 20.000u | Nacht astronomisch in / uit |  | OV | 105780.012 | 423486.141
Dordrecht | Vriesebrug | 001 5662 | St.Gecoat Blauw 03,5m Vpl | 3.5 | 1990-04-01 | Hoogwerker gebruiken | Inspectie 2022 | 001 5662.1 | Kugel 400 PL-T26W | 2008-07-23 | 350032 PL-T TOP 32W/827 4P | 2022-09-16 07:41 | 1 | CL 03 TL, SOX, PLT 10.000u | Nacht astronomisch in / uit |  | OV | 105561.38 | 425077.747
Dordrecht | Vriesebrug | 002 5662 | St.Gecoat Blauw 03,5m Vpl | 3.5 | 1990-04-01 | Hoogwerker gebruiken | Inspectie 2022 | 002 5662.1 | Kugel 400 PL-T26W | 2008-07-23 | 350032 PL-T TOP 32W/827 4P | 2022-09-16 07:35 | 1 | CL 03 TL, SOX, PLT 10.000u | Nacht astronomisch in / uit |  | OV | 105570.252 | 425088.114
Dordrecht | Vriesebrug | 003 5662 | St.Gecoat Blauw 03,5m Vpl | 3.5 | 1990-04-01 | Hoogwerker gebruiken | Inspectie 2022 | 003 5662.1 | Kugel 400 PL-T26W | 2008-07-23 | 350032 PL-T TOP 32W/827 4P | 2022-09-16 07:42 | 1 | CL 03 TL, SOX, PLT 10.000u | Nacht astronomisch in / uit |  | OV | 105581.525 | 425060.986
Dordrecht | Vriesebrug | 004 5662 | St.Gecoat Blauw 03,5m Vpl | 3.5 | 1990-04-01 | Hoogwerker gebruiken | Inspectie 2022 | 004 5662.1 | Kugel 400 PL-T26W | 2008-07-23 | 350032 PL-T TOP 32W/827 4P | 2022-09-16 07:42 | 1 | CL 03 TL, SOX, PLT 10.000u | Nacht astronomisch in / uit |  | OV | 105589.979 | 425070.842
Dordrecht | Vriesepark | 001 5665 | St.Gecoat 04.5m Zwart top 76 | 4.5 | 1998-09-01 | Hoogwerker gebruiken | Inspectie 2023 | 001 5665.1 | STARLIGHT 16LED WW 350mA 19w RAL9005 sym. 140mm | 2019-05-15 | LED 17W 3000K 2200lm | 2019-05-15 | 1 | CL 08 LED VERLICHTING | Nacht astronomisch in / uit |  | OV | 105907.735 | 424838.027
Dordrecht | Vriesepark | 002 5665 | St.Gecoat 04.5m Zwart top 76 | 4.5 | 1998-09-01 | Hoogwerker gebruiken | Inspectie 2023 | 002 5665.1 | STARLIGHT 16LED WW 350mA 19w RAL9005 sym. 140mm | 2019-05-15 | LED 17W 3000K 2200lm | 2019-05-15 | 1 | CL 08 LED VERLICHTING | Nacht astronomisch in / uit |  | OV | 105897.228 | 424822.38
Dordrecht | Vriesepark | 003 5665 | St.Gecoat 04.5m Zwart top 76 | 4.5 | 1998-09-01 | Hoogwerker gebruiken | Inspectie 2023 | 003 5665.1 | STARLIGHT 16LED WW 350mA 19w RAL9005 sym. 140mm | 2019-05-15 | LED 17W 3000K 2200lm | 2019-05-15 | 1 | CL 08 LED VERLICHTING | Nacht astronomisch in / uit |  | OV | 105884.473 | 424812.671
Dordrecht | Vriesepark | 004 5665 | St.Gecoat 04.5m Zwart top 76 | 4.5 | 1998-09-01 | Hoogwerker gebruiken | Inspectie 2023 | 004 5665.1 | STARLIGHT 16LED WW 350mA 19w RAL9005 sym. 140mm | 2019-05-15 | LED 17W 3000K 2200lm | 2019-05-15 | 1 | CL 08 LED VERLICHTING | Nacht astronomisch in / uit |  | OV | 105872.226 | 424804.085
Dordrecht | Vrieseplein | 001 5670 | St. gecoat 06,0m 2V zwart RAL 9005 | 6 | 2016-09-12 | Hoogwerker gebruiken | Inspectie 2022 | 001 5670.01 | VP 1101 D400 melkwit M4 V9D | 2016-09-12 | LED 10W 3000K 1000lm | 2016-09-12 | 01 | CL 08 LED VERLICHTING | Nacht astronomisch in / uit |  | OV | 105589.418 | 425050.545
[8 empty] | 001 5670.02 | VP 1101 D400 melkwit M4 V9D | 2016-09-12 | LED 10W 3000K 1000lm | 2016-09-12 | 01 | CL 08 LED VERLICHTING | Nacht astronomisch in / uit |  | OV
Dordrecht | Vrieseplein | 002 5670 | St. gecoat 06,0m 2V zwart RAL 9005 | 6 | 2016-09-12 | Hoogwerker gebruiken | Inspectie 2022 | 002 5670.01 | VP 1101 D400 melkwit M4 V9D | 2016-09-12 | LED 10W 3000K 1000lm | 2016-09-12 | 01 | CL 08 LED VERLICHTING | Nacht astronomisch in / uit |  | OV | 105594.457 | 425040.048
[8 empty] | 002 5670.02 | VP 1101 D400 melkwit M4 V9D | 2016-09-12 | LED 10W 3000K 1000lm | 2016-09-12 | 01 | CL 08 LED VERLICHTING | Nacht astronomisch in / uit |  | OV
Dordrecht | Vrieseplein | 003 5670 | St. gecoat 06,0m 2V zwart RAL 9005 | 6 | 2016-09-12 | Hoogwerker gebruiken | Inspectie 2022 | 003 5670.01 | VP 1101 D400 melkwit M4 V9D | 2016-09-12 | LED 10W 3000K 1000lm | 2016-09-12 | 01 | CL 08 LED VERLICHTING | Nacht astronomisch in / uit |  | OV | 105607.192 | 425029.634
[8 empty] | 003 5670.02 | VP 1101 D400 melkwit M4 V9D | 2016-09-12 | LED 10W 3000K 1000lm | 2016-09-12 | 01 | CL 08 LED VERLICHTING | Nacht astronomisch in / uit |  | OV
Dordrecht | Vrieseplein | 004 5670 | 127092-1500 St.Gecoat Zwart 06,0m | 6 | 2005-10-17 | Hoogwerker gebruiken | Inspectie 2020 | 004 5670.1 | 2500 1xPLL36 E | 2005-10-15 | 310036 PL-L 36W/830 4P MASTER | 2020-02-04 | 1 | CL 01 PL-L EVSA 20.000u | Nacht astronomisch in / uit |  | OV | 105623.233 | 425035.143
Dordrecht | Vrieseplein | 006 5670 | St. gecoat 06,0m 2V zwart RAL 9005 | 6 | 2016-09-12 | Hoogwerker gebruiken | Inspectie 2022 | 006 5670.01 | VP 1101 D400 melkwit M4 V9D | 2016-09-12 | LED 10W 3000K 1000lm | 2016-09-12 | 01 | CL 08 LED VERLICHTING | Nacht astronomisch in / uit |  | OV | 105627.462 | 425056.411
[8 empty] | 006 5670.02 | VP 1101 D400 melkwit M4 V9D | 2016-09-12 | LED 10W 3000K 1000lm | 2016-09-12 | 01 | CL 08 LED VERLICHTING | Nacht astronomisch in / uit |  | OV
Dordrecht | Vrieseplein | 007 5670 | St. gecoat 06,0m 2V zwart RAL 9005 | 6 | 2016-09-12 | Hoogwerker gebruiken | Inspectie 2022 | 007 5670.01 | VP 1101 D400 melkwit M4 V9D | 2016-09-12 | LED 10W 3000K 1000lm | 2016-09-12 | 01 | CL 08 LED VERLICHTING | Nacht astronomisch in / uit |  | OV | 105614.025 | 425066.391
[8 empty] | 007 5670.02 | VP 1101 D400 melkwit M4 V9D | 2016-09-12 | LED 10W 3000K 1000lm | 2016-09-12 | 01 | CL 08 LED VERLICHTING | Nacht astronomisch in / uit |  | OV
Dordrecht | Vrieseplein | 008 5670 | St. gecoat 06,0m 2V zwart RAL 9005 | 6 | 2016-09-12 | Hoogwerker gebruiken | Inspectie 2022 | 008 5670.01 | VP 1101 D400 melkwit M4 V9D | 2016-09-12 | LED 10W 3000K 1000lm | 2016-09-12 | 01 | CL 08 LED VERLICHTING | Nacht astronomisch in / uit |  | OV | 105602.277 | 425066.785
[8 empty] | 008 5670.02 | VP 1101 D400 melkwit M4 V9D | 2016-09-12 | LED 10W 3000K 1000lm | 2016-09-12 | 01 | CL 08 LED VERLICHTING | Nacht astronomisch in / uit |  | OV
Dordrecht | Vrieseplein | 009 5670 | St. gecoat 06,0m 6V zwart RAL 9005 | 6 | 2016-09-12 | Hoogwerker gebruiken | Inspectie 2022 | 009 5670.01 | VP 1101 D400 melkwit M4 V9D | 2016-09-12 | LED 06W 3000K 600lm | 2016-09-12 | 01 | CL 08 LED VERLICHTING | Nacht astronomisch in / uit |  | OV | 105608.259 | 425049.279
[8 empty] | 009 5670.02 | VP 1101 D400 melkwit M4 V9D | 2016-09-12 | LED 06W 3000K 600lm | 2016-09-12 | 01 | CL 08 LED VERLICHTING | Nacht astronomisch in / uit |  | OV
[8 empty] | 009 5670.03 | VP 1101 D400 melkwit M4 V9D | 2016-09-12 | LED 06W 3000K 600lm | 2016-09-12 | 01 | CL 08 LED VERLICHTING | Nacht astronomisch in / uit |  | OV
[8 empty] | 009 5670.04 | VP 1101 D400 melkwit M4 V9D | 2016-09-12 | LED 06W 3000K 600lm | 2016-09-12 | 01 | CL 08 LED VERLICHTING | Nacht astronomisch in / uit |  | OV
[8 empty] | 009 5670.05 | VP 1101 D400 melkwit M4 V9D | 2016-09-12 | LED 06W 3000K 600lm | 2016-09-12 | 01 | CL 08 LED VERLICHTING | Nacht astronomisch in / uit |  | OV
[8 empty] | 009 5670.06 | VP 1101 D400 melkwit M4 V9D | 2016-09-12 | LED 06W 3000K 600lm | 2016-09-12 | 01 | CL 08 LED VERLICHTING | Nacht astronomisch in / uit |  | OV
Dordrecht | Vrieseplein | 010 5670 | Objecten verlichting |  | 2021-01-05 | Hoogwerker gebruiken | Inspectie 2021 | 010 5670.1 | Led oog in klinker | 2021-01-05 | LED 01W 3000K | 2021-01-05 | 1 | CL 08 LED VERLICHTING | Nacht astronomisch in / uit |  | Eigennet | 105583.567 | 425062.415
Dordrecht | Vrieseplein | 011 5670 | Objecten verlichting |  | 2021-01-05 | Hoogwerker gebruiken | Inspectie 2021 | 011 5670.1 | Led oog in klinker | 2021-01-05 | LED 01W 3000K | 2021-01-05 | 1 | CL 08 LED VERLICHTING | Nacht astronomisch in / uit |  | Eigennet | 105583.56 | 425061.05
Dordrecht | Vrieseplein | 012 5670 | Objecten verlichting |  | 2021-01-05 | Hoogwerker gebruiken | Inspectie 2021 | 012 5670.1 | Led oog in klinker | 2021-01-05 | LED 01W 3000K | 2021-01-05 | 1 | CL 08 LED VERLICHTING | Nacht astronomisch in / uit |  | Eigennet | 105583.883 | 425059.604
Dordrecht | Vrieseplein | 013 5670 | Objecten verlichting |  | 2021-01-05 | Hoogwerker gebruiken | Inspectie 2021 | 013 5670.1 | Led oog in klinker | 2021-01-05 | LED 01W 3000K | 2021-01-05 | 1 | CL 08 LED VERLICHTING | Nacht astronomisch in / uit |  | Eigennet | 105585.428 | 425059.997
Dordrecht | Vrieseplein | 014 5670 | Objecten verlichting |  | 2021-01-05 | Hoogwerker gebruiken | Inspectie 2021 | 014 5670.1 | Led oog in klinker | 2021-01-05 | LED 01W 3000K | 2021-01-05 | 1 | CL 08 LED VERLICHTING | Nacht astronomisch in / uit |  | Eigennet | 105585.262 | 425058.446
Dordrecht | Vrieseplein | 015 5670 | Objecten verlichting |  | 2021-01-05 | Hoogwerker gebruiken | Inspectie 2021 | 015 5670.1 | Led oog in klinker | 2021-01-05 | LED 01W 3000K | 2021-01-05 | 1 | CL 08 LED VERLICHTING | Nacht astronomisch in / uit |  | Eigennet | 105586.614 | 425058.616
Dordrecht | Vrieseplein | 016 5670 | Objecten verlichting |  | 2021-01-05 | Hoogwerker gebruiken | Inspectie 2021 | 016 5670.1 | Led oog in klinker | 2021-01-05 | LED 01W 3000K | 2021-01-05 | 1 | CL 08 LED VERLICHTING | Nacht astronomisch in / uit |  | Eigennet | 105585.515 | 425056.471
Dordrecht | Vrieseplein | 017 5670 | Objecten verlichting |  | 2021-01-05 | Hoogwerker gebruiken | Inspectie 2021 | 017 5670.1 | Led oog in klinker | 2021-01-05 | LED 01W 3000K | 2021-01-05 | 1 | CL 08 LED VERLICHTING | Nacht astronomisch in / uit |  | Eigennet | 105587.1 | 425056.902
Dordrecht | Vrieseplein | 018 5670 | Objecten verlichting |  | 2021-01-05 | Hoogwerker gebruiken | Inspectie 2021 | 018 5670.1 | Led oog in klinker | 2021-01-05 | LED 01W 3000K | 2021-01-05 | 1 | CL 08 LED VERLICHTING | Nacht astronomisch in / uit |  | Eigennet | 105586.932 | 425055.281
Dordrecht | Vrieseplein | 019 5670 | Objecten verlichting |  | 2021-01-05 | Hoogwerker gebruiken | Inspectie 2021 | 019 5670.1 | Led oog in klinker | 2021-01-05 | LED 01W 3000K | 2021-01-05 | 1 | CL 08 LED VERLICHTING | Nacht astronomisch in / uit |  | Eigennet | 105586.106 | 425053.82
Dordrecht | Vrieseplein | 020 5670 | Objecten verlichting |  | 2021-01-05 | Hoogwerker gebruiken | Inspectie 2021 | 020 5670.1 | Led oog in klinker | 2021-01-05 | LED 01W 3000K | 2021-01-05 | 1 | CL 08 LED VERLICHTING | Nacht astronomisch in / uit |  | Eigennet | 105587.771 | 425052.683
Dordrecht | Vrieseplein | 021 5670 | Objecten verlichting |  | 2021-01-05 | Hoogwerker gebruiken | Inspectie 2021 | 021 5670.1 | Led oog in klinker | 2021-01-05 | LED 01W 3000K | 2021-01-05 | 1 | CL 08 LED VERLICHTING | Nacht astronomisch in / uit |  | Eigennet | 105589.567 | 425069.261
Dordrecht | Vrieseplein | 022 5670 | Objecten verlichting |  | 2021-01-05 | Hoogwerker gebruiken | Inspectie 2021 | 022 5670.1 | Led oog in klinker | 2021-01-05 | LED 01W 3000K | 2021-01-05 | 1 | CL 08 LED VERLICHTING | Nacht astronomisch in / uit |  | Eigennet | 105589.787 | 425068.077
Dordrecht | Vrieseplein | 023 5670 | Objecten verlichting |  | 2021-01-05 | Hoogwerker gebruiken | Inspectie 2021 | 023 5670.1 | Led oog in klinker | 2021-01-05 | LED 01W 3000K | 2021-01-05 | 1 | CL 08 LED VERLICHTING | Nacht astronomisch in / uit |  | Eigennet | 105590.638 | 425068.133
Dordrecht | Vrieseplein | 024 5670 | Objecten verlichting |  | 2021-01-05 | Hoogwerker gebruiken | Inspectie 2021 | 024 5670.1 | Led oog in klinker | 2021-01-05 | LED 01W 3000K | 2021-01-05 | 1 | CL 08 LED VERLICHTING | Nacht astronomisch in / uit |  | Eigennet | 105590.495 | 425067.066
Dordrecht | Vrieseplein | 025 5670 | Objecten verlichting |  | 2021-01-05 | Hoogwerker gebruiken | Inspectie 2021 | 025 5670.1 | Led oog in klinker | 2021-01-05 | LED 01W 3000K | 2021-01-05 | 1 | CL 08 LED VERLICHTING | Nacht astronomisch in / uit |  | Eigennet | 105591.451 | 425067.692
Dordrecht | Vrieseplein | 026 5670 | Objecten verlichting |  | 2021-01-05 | Hoogwerker gebruiken | Inspectie 2021 | 026 5670.1 | Led oog in klinker | 2021-01-05 | LED 01W 3000K | 2021-01-05 | 1 | CL 08 LED VERLICHTING | Nacht astronomisch in / uit |  | Eigennet | 105592.528 | 425067.551
Dordrecht | Vrieseplein | 027 5670 | Objecten verlichting |  | 2021-01-05 | Hoogwerker gebruiken | Inspectie 2021 | 027 5670.1 | Led oog in klinker | 2021-01-05 | LED 01W 3000K | 2021-01-05 | 1 | CL 08 LED VERLICHTING | Nacht astronomisch in / uit |  | Eigennet | 105592.256 | 425066.264
Dordrecht | Vrieseplein | 028 5670 | Objecten verlichting |  | 2021-01-05 | Hoogwerker gebruiken | Inspectie 2021 | 028 5670.1 | Led oog in klinker | 2021-01-05 | LED 01W 3000K | 2021-01-05 | 1 | CL 08 LED VERLICHTING | Nacht astronomisch in / uit |  | Eigennet | 105593.793 | 425066.718
Dordrecht | Vrieseplein | 029 5670 | Objecten verlichting |  | 2021-01-05 | Hoogwerker gebruiken | Inspectie 2021 | 029 5670.1 | Led oog in klinker | 2021-01-05 | LED 01W 3000K | 2021-01-05 | 1 | CL 08 LED VERLICHTING | Nacht astronomisch in / uit |  | Eigennet | 105593.45 | 425064.897
Dordrecht | Vriesepoortshof | 001 5675 | Muurarmatuur 03,0m | 3 | 2015-04-14 | Ladder gebruiken |  | 001 5675.1 | Bega 7825S LED 8W 500lm | 2015-04-14 | LED 08W 3000K 500lm | 2015-04-14 | 1 | CL 08 LED VERLICHTING | Nacht astronomisch in / uit |  | OV | 105681.563 | 424982.871
Dordrecht | Vriesepoortshof | 002 5675 | Muurarmatuur 03,0m | 3 | 2015-04-14 | Ladder gebruiken |  | 002 5675.1 | Bega 7825S LED 8W 500lm | 2015-04-14 | LED 08W 3000K 500lm | 2015-04-14 | 1 | CL 08 LED VERLICHTING | Nacht astronomisch in / uit |  | OV | 105695.039 | 424974.382
Dordrecht | Vriesepoortshof | 003 5675 | Muurarmatuur 03,0m | 3 | 2015-04-14 | Ladder gebruiken |  | 003 5675.1 | Bega 7825S LED 8W 500lm | 2015-04-14 | LED 08W 3000K 500lm | 2015-04-14 | 1 | CL 08 LED VERLICHTING | Nacht astronomisch in / uit |  | OV | 105708.825 | 424965.774
Dordrecht | Vriesepoortshof | 004 5675 | Muurarmatuur 04,0m | 4 | 2015-04-14 | Ladder gebruiken |  | 004 5675.1 | Bega 7825S LED 8W 500lm | 2015-04-14 | LED 08W 3000K 500lm | 2015-04-14 | 1 | CL 08 LED VERLICHTING | Nacht astronomisch in / uit |  | OV | 105712.505 | 424956.091
Dordrecht | Vriesepoortshof | 005 5675 | Muurarmatuur 03,0m | 3 | 2015-04-14 | Ladder gebruiken |  | 005 5675.1 | Bega 7825S LED 8W 500lm | 2015-04-14 | LED 08W 3000K 500lm | 2015-04-14 | 1 | CL 08 LED VERLICHTING | Nacht astronomisch in / uit |  | OV | 105703.064 | 424941.266
Dordrecht | Vriesepoortshof | 006 5675 | Muurarmatuur 04,0m | 4 | 2015-04-14 | Ladder gebruiken |  | 006 5675.1 | Bega 7825S LED 8W 500lm | 2015-04-14 | LED 08W 3000K 500lm | 2015-04-14 | 1 | CL 08 LED VERLICHTING | Nacht astronomisch in / uit |  | OV | 105727.595 | 424968.733
Dordrecht | Vriesestraat | 001 5680 | Overspanning 06,5m |  | 1998-11-01 | Hoogwerker gebruiken | Inspectie 2022 | 001 5680.1 | Amoroma CDO-ET 70 dyn | 2012-03-19 | 210070 CDO-ET 070W/828 MASTER | 2024-02-14 | 1 | CL 02 SON - CDO <70W 1.2000u | 23:00-06-00 Dim 10-30% | basis -10% - nacht -30% | OV | 105320.563 | 425334.966
Dordrecht | Vriesestraat | 001O5680 | Schijnwerper, grondspot 00,0m |  | 2012-04-29 | Hoogwerker gebruiken |  | 001O5680.1 | Bega 7512 CDM-Tm Mini 20W | 2012-04-29 | CDM-Tm Mini 20W/830 GU6.5 | 2012-04-29 | 1 | CL 99 OBJECTEN VERL. | Schakelklok Objectenverl |  | A009 | 105333.551 | 425309.719
Dordrecht | Vriesestraat | 002 5680 | Overspanning 06,5m |  | 1998-11-01 | Hoogwerker gebruiken | Inspectie 2022 | 002 5680.1 | Amoroma CDO-ET 70 dyn | 2012-03-19 | 210070 CDO-ET 070W/828 MASTER | 2022-09-07 08:26 | 1 | CL 02 SON - CDO <70W 1.2000u | 23:00-06-00 Dim 10-30% | basis -10% - nacht -30% | A009 | 105336.736 | 425308.736
Dordrecht | Vriesestraat | 002O5680 | Schijnwerper, grondspot 00,0m |  | 2012-04-29 | Hoogwerker gebruiken |  | 002O5680.1 | Bega 7512 CDM-Tm Mini 20W | 2012-04-29 | CDM-Tm Mini 20W/830 GU6.5 | 2012-04-29 | 1 | CL 99 OBJECTEN VERL. | Schakelklok Objectenverl |  | A009 | 105335.399 | 425306.686
Dordrecht | Vriesestraat | 003 5680 | Overspanning 06,5m |  | 1998-11-01 | Hoogwerker gebruiken | Inspectie 2022 | 003 5680.1 | Amoroma CDO-ET 70 dyn | 2012-03-19 | 210070 CDO-ET 070W/828 MASTER | 2022-09-07 08:27 | 1 | CL 02 SON - CDO <70W 1.2000u | 23:00-06-00 Dim 10-30% | basis -10% - nacht -30% | OV | 105349.47 | 425289.706
Dordrecht | Vriesestraat | 003O5680 | Muurarmatuur 02,0m | 2 | 2012-04-29 | Hoogwerker gebruiken |  | 003O5680.1 | ONBEKEND | 2012-04-29 | LED buis Neofos CC13500 24W | 2012-04-29 | 1 | CL 99 OBJECTEN VERL. | Schakelklok Objectenverl |  | EN5680 | 105352.226 | 425291.949
Dordrecht | Vriesestraat | 004 5680 | Overspanning 06,5m |  | 1998-11-01 | Hoogwerker gebruiken | Inspectie 2022 | 004 5680.1 | Amoroma CDO-ET 70 dyn | 2012-03-19 | 210070 CDO-ET 070W/828 MASTER | 2022-09-07 08:28 | 1 | CL 02 SON - CDO <70W 1.2000u | 23:00-06-00 Dim 10-30% | basis -10% - nacht -30% | OV | 105364.359 | 425270.212
Dordrecht | Vriesestraat | 004O5680 | Muurarmatuur 04,5m | 4.5 | 2012-04-29 | Hoogwerker gebruiken |  | 004O5680.1 | ONBEKEND | 2012-04-29 | LED buis Neofos CC13500 24W | 2012-04-29 | 1 | CL 99 OBJECTEN VERL. | Schakelklok Objectenverl |  | EN5680 | 105353.699 | 425289.841
Dordrecht | Vriesestraat | 005 5680 | Overspanning 06,5m |  | 1998-11-01 | Hoogwerker gebruiken | Inspectie 2022 | 005 5680.1 | Amoroma CDO-ET 70 dyn | 2012-03-19 | 210070 CDO-ET 070W/828 MASTER | 2022-09-07 08:34 | 1 | CL 02 SON - CDO <70W 1.2000u | 23:00-06-00 Dim 10-30% | basis -10% - nacht -30% | OV | 105381.722 | 425252.923
Dordrecht | Vriesestraat | 005O5680 | Muurarmatuur 02,0m | 2 | 2012-04-29 | Hoogwerker gebruiken |  | 005O5680.1 | ONBEKEND | 2012-04-29 | LED buis Neofos CC13500 24W | 2012-04-29 | 1 | CL 99 OBJECTEN VERL. | Schakelklok Objectenverl |  | EN5680 | 105355.213 | 425287.732
Dordrecht | Vriesestraat | 006 5680 | Overspanning 06,0m |  | 1998-12-01 | Hoogwerker gebruiken | Inspectie 2022 | 006 5680.1 | Amoroma CDO-ET 70 dyn | 2012-03-19 | 210070 CDO-ET 070W/828 MASTER | 2022-09-07 09:19 | 1 | CL 02 SON - CDO <70W 1.2000u | 23:00-06-00 Dim 35-50% | basis -35% - nacht -50% | OV | 105418.656 | 425220.303
Dordrecht | Vriesestraat | 007 5680 | Overspanning 06,0m |  | 1998-12-01 | Hoogwerker gebruiken | Inspectie 2022 | 007 5680.1 | Amoroma CDO-ET 70 dyn | 2012-03-19 | 210070 CDO-ET 070W/828 MASTER | 2022-09-07 09:20 | 1 | CL 02 SON - CDO <70W 1.2000u | 23:00-06-00 Dim 35-50% | basis -35% - nacht -50% | OV | 105432.015 | 425208.699
Dordrecht | Vriesestraat | 008 5680 | Overspanning 06,0m |  | 1998-12-01 | Hoogwerker gebruiken | Inspectie 2022 | 008 5680.1 | Amoroma CDO-ET 70 dyn | 2012-03-19 | 210070 CDO-ET 070W/828 MASTER | 2022-09-07 09:23 | 1 | CL 02 SON - CDO <70W 1.2000u | 23:00-06-00 Dim 35-50% | basis -35% - nacht -50% | OV | 105447.576 | 425194.927
Dordrecht | Vriesestraat | 009 5680 | Overspanning 06,0m |  | 1998-12-01 | Hoogwerker gebruiken | Inspectie 2023 | 009 5680.1 | Amoroma CDO-ET 70 dyn | 2012-03-19 | 210070 CDO-ET 070W/828 MASTER | 2022-09-07 09:25 | 1 | CL 02 SON - CDO <70W 1.2000u | 23:00-06-00 Dim 35-50% | basis -35% - nacht -50% | OV | 105459.776 | 425183.836
Dordrecht | Vriesestraat | 010 5680 | Overspanning 06,0m |  | 1998-12-01 | Hoogwerker gebruiken | Inspectie 2022 | 010 5680.1 | Amoroma CDO-ET 70 dyn | 2012-03-19 | 210070 CDO-ET 070W/828 MASTER | 2022-09-07 09:26 | 1 | CL 02 SON - CDO <70W 1.2000u | 23:00-06-00 Dim 35-50% | basis -35% - nacht -50% | OV | 105473.025 | 425171.912
Dordrecht | Vriesestraat | 011 5680 | Overspanning 06,0m |  | 1998-12-01 | Hoogwerker gebruiken | Inspectie 2023 | 011 5680.1 | Amoroma CDO-ET 70 dyn | 2012-03-19 | 210070 CDO-ET 070W/828 MASTER | 2022-09-07 09:28 | 1 | CL 02 SON - CDO <70W 1.2000u | 23:00-06-00 Dim 35-50% | basis -35% - nacht -50% | OV | 105487.347 | 425158.853
Dordrecht | Vriesestraat | 012 5680 | Overspanning 06,0m |  | 1998-12-01 | Hoogwerker gebruiken | Inspectie 2022 | 012 5680.1 | Amoroma CDO-ET 70 dyn | 2012-03-19 | 210070 CDO-ET 070W/828 MASTER | 2022-09-07 09:32 | 1 | CL 02 SON - CDO <70W 1.2000u | 23:00-06-00 Dim 35-50% | basis -35% - nacht -50% | OV | 105497.184 | 425146.712
Dordrecht | Vriesestraat | 013 5680 | Overspanning 05,0m |  | 1998-11-01 | Hoogwerker gebruiken | Inspectie 2023 | 013 5680.1 | Amoroma CDO-ET 70 dyn | 2012-03-19 | 210070 CDO-ET 070W/828 MASTER | 2022-09-07 09:32 | 1 | CL 02 SON - CDO <70W 1.2000u | 23:00-06-00 Dim 35-50% | basis -35% - nacht -50% | A123 | 105514.448 | 425134.884
[8 empty] | 013-5680.2 | Amoroma CDO-ET 70 dyn | 2012-03-19 | 210070 CDO-ET 070W/828 MASTER | 2022-09-07 09:37 | 1 | CL 02 SON - CDO <70W 1.2000u | 23:00-06-00 Dim 35-50% | basis -35% - nacht -50% | A123
Dordrecht | Vriesestraat | 014 5680 | Overspanning 05,0m |  | 2012-08-24 | Hoogwerker gebruiken | Inspectie 2022 | 014 5680.1 | Amoroma CDO-ET 70 dyn | 2012-08-24 | 210070 CDO-ET 070W/828 MASTER | 2022-09-07 09:35 | 1 | CL 02 SON - CDO <70W 1.2000u | 23:00-06-00 Dim 35-50% | basis -35% - nacht -50% | A123 | 105528.028 | 425122.434
[8 empty] | 014-5680.2 | Amoroma CDO-ET 70 dyn | 2012-08-24 | 210070 CDO-ET 070W/828 MASTER | 2022-09-07 09:36 | 1 | CL 02 SON - CDO <70W 1.2000u | 23:00-06-00 Dim 35-50% | basis -35% - nacht -50% | A123
Dordrecht | Vriesestraat | 015 5680 | Overspanning 05,0m |  | 1998-11-01 | Hoogwerker gebruiken | Inspectie 2023 | 015 5680.1 | Amoroma CDO-ET 70 dyn | 2012-03-19 | 210070 CDO-ET 070W/828 MASTER | 2022-09-07 09:37 | 1 | CL 02 SON - CDO <70W 1.2000u | 23:00-06-00 Dim 35-50% | basis -35% - nacht -50% | A124 | 105541.838 | 425109.66
[8 empty] | 015-5680.2 | Amoroma CDO-ET 70 dyn | 2012-03-19 | 210070 CDO-ET 070W/828 MASTER | 2022-09-07 09:38 | 1 | CL 02 SON - CDO <70W 1.2000u | 23:00-06-00 Dim 35-50% | basis -35% - nacht -50% | A124
Dordrecht | Vriesestraatsteiger | 001 5685 | Muurarmatuur 04,5m | 4.5 | 2013-07-17 | Ladder gebruiken | Inspectie 2024 | 001 5685.1 | Bega 6455 SK3 LED26W 2540lm | 2013-07-17 | LED 25W 3000K 2500lm | 2013-07-17 | 1 | CL 08 LED VERLICHTING | Nacht astronomisch in / uit |  | A077 | 105295.83 | 425361.131
Dordrecht | Vriesestraatsteiger | 002 5685 | Groundbox |  | 2020-12-11 | Hoogwerker gebruiken |  | 002 5685.1 | Lumenpulse Loiro blauw | 2020-12-11 | LED 09W BLAUW 124lm | 2020-12-11 | 1 | CL 08 LED VERLICHTING | Schakelklok Objectenverl |  | A077 | 105290.499 | 425362.003
Dordrecht | Vriesestraatsteiger | 003 5685 | Groundbox |  | 2020-12-11 | Hoogwerker gebruiken |  | 003 5685.1 | Lumenpulse Loiro blauw | 2020-12-11 | LED 09W BLAUW 124lm | 2020-12-11 | 1 | CL 08 LED VERLICHTING | Schakelklok Objectenverl |  | A077 | 105293.275 | 425365.209
Dordrecht | Vrieseweg | 001 5690 | Overspanning 06,0m |  | 1998-11-01 | Hoogwerker gebruiken | Inspectie 2024 | 001 5690.1 | 132200 Blackbird Hanging ECO CRl70 L19 16LED RAL9006 Zhaga, 12kV SPD klasse 1 31W 4000lm | 2024-11-14 | LED 31W 3000K 4000lm | 2024-11-14 | 1 | CL 08 LED VERLICHTING | Dimmen 30% | Citytouch OLC aanwezig | OV | 105636.898 | 425043.944
Dordrecht | Vrieseweg | 002 5690 | Overspanning 06,0m |  | 1998-11-01 | Hoogwerker gebruiken | Inspectie 2024 | 002 5690.1 | 132200 Blackbird Hanging ECO CRl70 L19 16LED RAL9006 Zhaga, 12kV SPD klasse 1 31W 4000lm | 2024-11-14 | LED 31W 3000K 4000lm | 2024-11-14 | 1 | CL 08 LED VERLICHTING | Dimmen 30% | Citytouch OLC aanwezig | OV | 105664.706 | 425026.394
Dordrecht | Vrieseweg | 003 5690 | Overspanning 06,0m |  | 1998-11-01 | Hoogwerker gebruiken | Inspectie 2024 | 003 5690.1 | 132200 Blackbird Hanging ECO CRl70 L19 16LED RAL9006 Zhaga, 12kV SPD klasse 1 31W 4000lm | 2024-11-14 | LED 31W 3000K 4000lm | 2024-11-14 | 1 | CL 08 LED VERLICHTING | Dimmen 30% | Citytouch OLC aanwezig | A062 | 105689.585 | 425010.597
Dordrecht | Vrieseweg | 004 5690 | Overspanning 06,0m |  | 1998-11-01 | Hoogwerker gebruiken | Inspectie 2024 | 004 5690.1 | 132200 Blackbird Hanging ECO CRl70 L19 16LED RAL9006 Zhaga, 12kV SPD klasse 1 31W 4000lm | 2024-11-14 | LED 31W 3000K 4000lm | 2024-11-14 | 1 | CL 08 LED VERLICHTING | Dimmen 30% | Citytouch OLC aanwezig | A062 | 105711.639 | 424996.718
Dordrecht | Vrieseweg | 005 5690 | Overspanning 06,0m |  | 1998-11-01 | Hoogwerker gebruiken | Inspectie 2024 | 005 5690.1 | 132200 Blackbird Hanging ECO CRl70 L19 16LED RAL9006 Zhaga, 12kV SPD klasse 1 31W 4000lm | 2024-11-14 | LED 31W 3000K 4000lm | 2024-11-14 | 1 | CL 08 LED VERLICHTING | Dimmen 30% | Citytouch OLC aanwezig | OV | 105737.126 | 424980.748
Dordrecht | Vrieseweg | 006 5690 | Overspanning 06,0m |  | 1998-11-01 | Hoogwerker gebruiken | Inspectie 2024 | 006 5690.1 | 132200 Blackbird Hanging ECO CRl70 L19 16LED RAL9006 Zhaga, 12kV SPD klasse 1 31W 4000lm | 2024-11-14 | LED 31W 3000K 4000lm | 2024-11-14 | 1 | CL 08 LED VERLICHTING | Dimmen 30% | Citytouch OLC aanwezig | OV | 105766.096 | 424962.791
Dordrecht | Vrieseweg | 007 5690 | Overspanning 06,0m |  | 1998-11-01 | Hoogwerker gebruiken | Inspectie 2024 | 007 5690.1 | 132200 Blackbird Hanging ECO CRl70 L19 16LED RAL9006 Zhaga, 12kV SPD klasse 1 31W 4000lm | 2024-11-14 | LED 31W 3000K 4000lm | 2024-11-14 | 1 | CL 08 LED VERLICHTING | Dimmen 30% | Citytouch OLC aanwezig | OV | 105793.068 | 424946.657
Dordrecht | Vrieseweg | 008 5690 | Overspanning 06,0m |  | 2014-02-01 | Hoogwerker gebruiken | Inspectie 2024 | 008 5690.1 | 132200 Blackbird Hanging ECO CRl70 L19 16LED RAL9006 Zhaga, 12kV SPD klasse 1 31W 4000lm | 2024-11-14 | LED 31W 3000K 4000lm | 2024-11-14 | 1 | CL 08 LED VERLICHTING | Dimmen 30% | Citytouch OLC aanwezig | OV | 105808.597 | 424937.156
Dordrecht | Vrieseweg | 009 5690 | Overspanning 06,0m |  | 1998-11-01 | Hoogwerker gebruiken | Inspectie 2024 | 009 5690.1 | 132200 Blackbird Hanging ECO CRl70 L19 16LED RAL9006 Zhaga, 12kV SPD klasse 1 31W 4000lm | 2024-11-14 | LED 31W 3000K 4000lm | 2024-11-14 | 1 | CL 08 LED VERLICHTING | Dimmen 30% | Citytouch OLC aanwezig | OV | 105828.976 | 424924.349
Dordrecht | Vrieseweg | 010 5690.1 | Overspanning 06,0m |  | 1998-11-01 | Hoogwerker gebruiken | Inspectie 2024 | 010 5690.1 | 132200 Blackbird Hanging ECO CRl70 L19 16LED RAL9006 Zhaga, 12kV SPD klasse 1 31W 4000lm | 2024-11-14 | LED 31W 3000K 4000lm | 2024-11-14 | 1 | CL 08 LED VERLICHTING | Dimmen 30% | Citytouch OLC aanwezig | A999 | 105851.395 | 424914.594
[8 empty] | 010.5690.2 | 132200 Blackbird Hanging ECO CRl70 L19 16LED RAL9006 Zhaga, 12kV SPD klasse 1 31W 4000lm | 2024-11-14 | LED 31W 3000K 4000lm | 2024-11-14 | 1 | CL 08 LED VERLICHTING | Dimmen 30% | Citytouch OLC aanwezig | A999
Dordrecht | Vrieseweg | 013 5690 | St.Gecoat Groen 07,0m Kromstaf | 7 | 1988-11-01 | Hoogwerker gebruiken | Inspectie 2020 | 013 5690.1 | HARMONY 2xPLL24W | 2014-07-23 | 310024 PL-L 24W/830 4P MASTER | 2020-02-05 | 1 | CL 01 PL-L EVSA 20.000u | Nacht astronomisch in / uit |  | OV | 105864.882 | 424895.376
[11 empty] | 310024 PL-L 24W/830 4P MASTER | 2020-02-05 | 2 | CL 01 PL-L EVSA 20.000u | Nacht astronomisch in / uit |  | OV
Dordrecht | Vrieseweg | 014 5690 | St.Gecoat Groen 07,0m Kromstaf | 7 | 1988-11-01 | Hoogwerker gebruiken | Inspectie 2020 | 014 5690.1 | HARMONY 2xPLL24W | 2014-07-23 | 310024 PL-L 24W/830 4P MASTER | 2020-02-05 | 1 | CL 01 PL-L EVSA 20.000u | Nacht astronomisch in / uit |  | OV | 105887.444 | 424893.034
[11 empty] | 310024 PL-L 24W/830 4P MASTER | 2020-02-05 | 2 | CL 01 PL-L EVSA 20.000u | Nacht astronomisch in / uit |  | OV
Dordrecht | Vrieseweg | 015 5690 | St.Gecoat Groen 07,0m Kromstaf | 7 | 1988-11-01 | Hoogwerker gebruiken | Inspectie 2020 | 015 5690.1 | HARMONY 2xPLL24W | 2014-07-23 | 310024 PL-L 24W/830 4P MASTER | 2020-02-05 | 1 | CL 01 PL-L EVSA 20.000u | Nacht astronomisch in / uit |  | OV | 105898.936 | 424875.035
[11 empty] | 310024 PL-L 24W/830 4P MASTER | 2020-02-05 | 2 | CL 01 PL-L EVSA 20.000u | Nacht astronomisch in / uit |  | OV
Dordrecht | Vrieseweg | 016 5690 | St.Gecoat Groen 07,0m Kromstaf | 7 | 1988-11-01 | Hoogwerker gebruiken | Inspectie 2020 | 016 5690.1 | HARMONY 2xPLL24W | 2014-07-23 | 310024 PL-L 24W/830 4P MASTER | 2020-02-05 | 1 | CL 01 PL-L EVSA 20.000u | Nacht astronomisch in / uit |  | OV | 105921.063 | 424874.022
[11 empty] | 310024 PL-L 24W/830 4P MASTER | 2020-02-05 | 2 | CL 01 PL-L EVSA 20.000u | Nacht astronomisch in / uit |  | OV
Dordrecht | Vrieseweg | 017 5690 | St.Gecoat Groen 07,0m Kromstaf | 7 | 1988-11-01 | Hoogwerker gebruiken | Inspectie 2020 | 017 5690.1 | HARMONY 2xPLL24W | 2014-07-23 | 310024 PL-L 24W/830 4P MASTER | 2020-02-05 | 1 | CL 01 PL-L EVSA 20.000u | Nacht astronomisch in / uit |  | OV | 105933.895 | 424853.133
[11 empty] | 310024 PL-L 24W/830 4P MASTER | 2020-02-05 | 2 | CL 01 PL-L EVSA 20.000u | Nacht astronomisch in / uit |  | OV
Dordrecht | Vrieseweg | 018 5690 | St.Gecoat Groen 07,0m Kromstaf | 7 | 1988-11-01 | Hoogwerker gebruiken | Inspectie 2020 | 018 5690.1 | HARMONY 2xPLL24W | 2014-07-23 | 310024 PL-L 24W/830 4P MASTER | 2020-02-05 | 1 | CL 01 PL-L EVSA 20.000u | Nacht astronomisch in / uit |  | OV | 105960.44 | 424846.853
[11 empty] | 310024 PL-L 24W/830 4P MASTER | 2020-02-05 | 2 | CL 01 PL-L EVSA 20.000u | Nacht astronomisch in / uit |  | OV
Dordrecht | Vrieseweg | 018A5690 | ANWB/OV 10.0m | 10 | 2023-06-30 | Actiewagen verplicht 9u t/m 16u | Inspectie 2024 | 018A5690.1 | Evolo-2 CPO 60W dim | 2014-09-01 | 260060 CPO-TW 060W/728 MASTER | 2024-05-14 20:44 | 1 | CL 04 CPO TW 24.000u | Nacht astronomisch in / uit |  | OV | 105999.161 | 424817.64
[8 empty] | 018A5690.2 | ML2100 LWW ANWB Verlichtingsunit LED ROND | 2023-06-30 | LED 18W 3000K 2000lm | 2023-06-30 | 1 | Geen onderhoud | Nacht astronomisch in / uit |  | OV
[8 empty] | 018A5690.3 | ML2100 LWW ANWB Verlichtingsunit LED ROND | 2023-06-30 | LED 18W 3000K 2000lm | 2023-06-30 | 1 | Geen onderhoud | Nacht astronomisch in / uit |  | OV
Dordrecht | Vrieseweg | 019 5690 | St.Gecoat Groen 07,0m Kromstaf | 7 | 1988-11-01 | Hoogwerker gebruiken | Inspectie 2020 | 019 5690.1 | HARMONY 2xPLL24W | 2014-07-23 | 310024 PL-L 24W/830 4P MASTER | 2020-02-05 | 1 | CL 01 PL-L EVSA 20.000u | Nacht astronomisch in / uit |  | OV | 105963.942 | 424831.434
[11 empty] | 310024 PL-L 24W/830 4P MASTER | 2020-02-05 | 2 | CL 01 PL-L EVSA 20.000u | Nacht astronomisch in / uit |  | OV
Dordrecht | Vrieseweg | 020 5690 | St.Gecoat Groen 07,0m Kromstaf | 7 | 1988-11-01 | Hoogwerker gebruiken | Inspectie 2020 | 020 5690.1 | HARMONY 2xPLL24W | 2014-07-23 | 310024 PL-L 24W/830 4P MASTER | 2020-02-05 | 1 | CL 01 PL-L EVSA 20.000u | Nacht astronomisch in / uit |  | OV | 105991.047 | 424827.816
[11 empty] | 310024 PL-L 24W/830 4P MASTER | 2020-02-05 | 2 | CL 01 PL-L EVSA 20.000u | Nacht astronomisch in / uit |  | OV
Dordrecht | Vrieseweg | 021 5690 | 127175 Staal gegalvaniseerd 10,0m | 10 | 1977-12-01 | Hoogwerker gebruiken | Inspectie 2024 | 021 5690.1 | Evolo-2 CPO 90W dim | 2015-02-23 | 260090 CPO-TW 090W/728 MASTER | 2024-05-14 20:43 | 1 | CL 04 CPO TW 24.000u | Nacht astronomisch in / uit |  | OV | 106025.096 | 424805.434
Dordrecht | Vrieseweg | 021A5690 | Klokverlichting 03,5m | 3.5 | 1996-12-01 | Hoogwerker gebruiken |  | 021A5690.1 | Klokverlichting | 1996-12-01 | PHCorePro 5,5W 470lm 2700K E27 | 2012-02-09 | 1 | CL 20 Geen Remp Wel Onderh | Nacht astronomisch in / uit |  | OV | 106027.411 | 424786.847
[11 empty] | PHCorePro 5,5W 470lm 2700K E27 | 2012-02-09 | 2 | CL 20 Geen Remp Wel Onderh | Nacht astronomisch in / uit |  | OV
[11 empty] | PHCorePro 5,5W 470lm 2700K E27 | 2012-02-09 | 3 | CL 20 Geen Remp Wel Onderh | Nacht astronomisch in / uit |  | OV
[11 empty] | PHCorePro 5,5W 470lm 2700K E27 | 2012-02-09 | 4 | CL 20 Geen Remp Wel Onderh | Nacht astronomisch in / uit |  | OV
Dordrecht | Vrieseweg | 022 5690 | 127175 Staal gegalvaniseerd 10,0m | 10 | 1977-12-01 | Hoogwerker gebruiken | Inspectie 2024 | 022 5690.1 | Evolo-2 CPO 90W dim | 2015-02-23 | 260090 CPO-TW 090W/728 MASTER | 2024-05-14 20:43 | 1 | CL 04 CPO TW 24.000u | Nacht astronomisch in / uit |  | OV | 106042.75 | 424779.934
Dordrecht | Vrieseweg | 023 5690 | OV/VK-mast 10,0m DU | 10 | 1977-12-01 | Hoogwerker gebruiken | Inspectie 2024 | 023 5690.1 | Evolo-2 CPO 90W dim | 2015-02-23 | 260090 CPO-TW 090W/728 MASTER | 2024-05-14 20:42 | 1 | CL 04 CPO TW 24.000u | Nacht astronomisch in / uit |  | OV | 106071.679 | 424768.038
[8 empty] | 023 5690.2 | Evolo-2 CPO 90W dim | 2015-02-23 | 260090 CPO-TW 090W/728 MASTER | 2024-05-14 20:42 | 1 | CL 04 CPO TW 24.000u | Nacht astronomisch in / uit |  | OV
Dordrecht | Vrieseweg | 024 5690 | 127175 Staal gegalvaniseerd 10,0m | 10 | 1977-12-01 | Hoogwerker gebruiken | Inspectie 2024 | 024 5690.1 | Evolo-2 CPO 90W dim | 2015-02-23 | 260090 CPO-TW 090W/728 MASTER | 2024-05-14 20:42 | 1 | CL 04 CPO TW 24.000u | Nacht astronomisch in / uit |  | OV | 106093.33 | 424743.833
Dordrecht | Vrieseweg | 025 5690 | 127175 Staal gegalvaniseerd 10,0m | 10 | 1977-12-01 | Hoogwerker gebruiken | Inspectie 2024 | 025 5690.1 | Evolo-2 CPO 90W dim | 2015-02-23 | 260090 CPO-TW 090W/728 MASTER | 2024-05-14 20:42 | 1 | CL 04 CPO TW 24.000u | Nacht astronomisch in / uit |  | OV | 106098.699 | 424765.707
Dordrecht | W.H. Vliegenstraat (Dordrecht) | 001 5550 | 127085 Staal gegalvaniseerd 06,0m | 6 | 2004-04-19 | Hoogwerker gebruiken | Inspectie 2022 | 001 5550.1 | Axia 2.1 WW 5187 8 led 480mA 13W 1600lm | 2016-12-20 | LED 13W 3000K 1600lm | 2016-12-20 | 1 | CL 08 LED VERLICHTING | Nacht astronomisch in / uit |  | OV | 105404 | 423062.016
Dordrecht | W.H. Vliegenstraat (Dordrecht) | 002 5550 | 127085 Staal gegalvaniseerd 06,0m | 6 | 2004-04-19 | Hoogwerker gebruiken | Inspectie 2022 | 002 5550.1 | Axia 2.1 WW 5187 8 led 480mA 13W 1600lm | 2016-12-20 | LED 13W 3000K 1600lm | 2016-12-20 | 1 | CL 08 LED VERLICHTING | Nacht astronomisch in / uit |  | OV | 105374.982 | 423066.147
Dordrecht | W.H. Vliegenstraat (Dordrecht) | 003 5550 | 127085 Staal gegalvaniseerd 06,0m | 6 | 2004-04-19 | Hoogwerker gebruiken | Inspectie 2024 | 003 5550.1 | Axia 2.1 WW 5187 8 led 480mA 13W 1600lm | 2016-12-20 | LED 13W 3000K 1600lm | 2016-12-20 | 1 | CL 08 LED VERLICHTING | Nacht astronomisch in / uit |  | OV | 105347.168 | 423052.183
Dordrecht | W.H. Vliegenstraat (Dordrecht) | 004 5550 | 127085 Staal gegalvaniseerd 06,0m | 6 | 2004-04-19 | Hoogwerker gebruiken | Inspectie 2022 | 004 5550.1 | Axia 2.1 WW 5187 8 led 480mA 13W 1600lm | 2016-12-20 | LED 13W 3000K 1600lm | 2016-12-20 | 1 | CL 08 LED VERLICHTING | Nacht astronomisch in / uit |  | OV | 105340.209 | 423064.143
Dordrecht | W.H. Vliegenstraat (Dordrecht) | 005 5550 | 127085 Staal gegalvaniseerd 06,0m | 6 | 2004-04-19 | Hoogwerker gebruiken | Inspectie 2024 | 005 5550.1 | Axia 2.1 WW 5187 8 led 480mA 13W 1600lm | 2016-12-20 | LED 13W 3000K 1600lm | 2016-12-20 | 1 | CL 08 LED VERLICHTING | Nacht astronomisch in / uit |  | OV | 105309.76 | 423058.489
Dordrecht | W.H. Vliegenstraat (Dordrecht) | 006 5550 | 127085 Staal gegalvaniseerd 06,0m | 6 | 2004-04-19 | Hoogwerker gebruiken | Inspectie 2022 | 006 5550.1 | Axia 2.1 WW 5187 8 led 480mA 13W 1600lm | 2016-12-20 | LED 13W 3000K 1600lm | 2016-12-20 | 1 | CL 08 LED VERLICHTING | Nacht astronomisch in / uit |  | OV | 105304.099 | 423077.853
Dordrecht | W.H. Vliegenstraat (Dordrecht) | 007 5550 | 127085 Staal gegalvaniseerd 06,0m | 6 | 2004-04-19 | Hoogwerker gebruiken | Inspectie 2022 | 007 5550.1 | Axia 2.1 WW 5187 8 led 480mA 13W 1600lm | 2016-12-20 | LED 13W 3000K 1600lm | 2016-12-20 | 1 | CL 08 LED VERLICHTING | Nacht astronomisch in / uit |  | OV | 105274.988 | 423075.282
Dordrecht | W.H. Vliegenstraat (Dordrecht) | 008 5550 | 127015 Staal gegalvaniseerd 03,5m | 3.5 | 2004-05-03 | Hoogwerker gebruiken | Inspectie <= 2018 | 008 5550.1 | 2000 1x PLL24 E | 2018-08-01 | 310024 PL-L 24W/830 4P MASTER | 2022-02-08 | 1 | CL 01 PL-L EVSA 20.000u | Nacht astronomisch in / uit |  | OV | 105281.54 | 423093.424
Dordrecht | W.H. Vliegenstraat (Dordrecht) | 009 5550 | 127015 LineX Staal gegalvaniseerd 03,5m | 3.5 | 2024-04-01 | Hoogwerker gebruiken | Inspectie 2024 | 009 5550.1 | KFK LED2WELL 1800lm overeenkomst | 2018-08-01 | LED 14W 3000K 1800lm | 2018-08-01 | 1 | CL 08 LED VERLICHTING | Nacht astronomisch in / uit |  | OV | 105295.566 | 423102.748
Dordrecht | W.H. Vliegenstraat (Dordrecht) | 010 5550 | 127015 LineX Staal gegalvaniseerd 03,5m | 3.5 | 2024-04-01 | Hoogwerker gebruiken | Inspectie 2024 | 010 5550.1 | KFK LED2WELL 1800lm overeenkomst | 2018-08-01 | LED 14W 3000K 1800lm | 2018-08-01 | 1 | CL 08 LED VERLICHTING | Nacht astronomisch in / uit |  | OV | 105291.827 | 423124.794
Dordrecht | W.H. Vliegenstraat (Dordrecht) | 011 5550 | 127015 Staal gegalvaniseerd 03,5m | 3.5 | 2004-05-03 | Hoogwerker gebruiken | Inspectie 2023 | 011 5550.1 | KFK LED2WELL 1600lm overeenkomst | 2018-08-01 | LED 13W 3000K 1600lm | 2018-08-01 | 1 | CL 08 LED VERLICHTING | Nacht astronomisch in / uit |  | OV | 105310.77 | 423128.961
Dordrecht | W.H. Vliegenstraat (Dordrecht) | 012 5550 | 127015 LineX Staal gegalvaniseerd 03,5m | 3.5 | 2024-04-01 | Hoogwerker gebruiken | Inspectie 2024 | 012 5550.1 | KFK LED2WELL 1600lm overeenkomst | 2018-08-01 | LED 13W 3000K 1600lm | 2018-08-01 | 1 | CL 08 LED VERLICHTING | Nacht astronomisch in / uit |  | OV | 105323.825 | 423134.282
Dordrecht | W.H. Vliegenstraat (Dordrecht) | 013 5550 | 127015 Staal gegalvaniseerd 03,5m | 3.5 | 2004-05-03 | Hoogwerker gebruiken | Inspectie 2023 | 013 5550.1 | KFK LED2WELL 1600lm overeenkomst | 2018-08-01 | LED 13W 3000K 1600lm | 2018-08-01 | 1 | CL 08 LED VERLICHTING | Nacht astronomisch in / uit |  | OV | 105316.412 | 423147.854
Dordrecht | W.H. Vliegenstraat (Dordrecht) | 014 5550 | 127015 LineX Staal gegalvaniseerd 03,5m | 3.5 | 2024-04-01 | Hoogwerker gebruiken | Inspectie 2024 | 014 5550.1 | KFK LED2WELL 1600lm overeenkomst | 2018-08-01 | LED 13W 3000K 1600lm | 2018-08-01 | 1 | CL 08 LED VERLICHTING | Nacht astronomisch in / uit |  | OV | 105327.167 | 423155.067
Dordrecht | W.H. Vliegenstraat (Dordrecht) | 015 5550 | 127015 LineX Staal gegalvaniseerd 03,5m | 3.5 | 2024-04-01 | Hoogwerker gebruiken | Inspectie 2024 | 015 5550.1 | KFK LED2WELL 1800lm overeenkomst | 2018-08-01 | LED 14W 3000K 1800lm | 2018-08-01 | 1 | CL 08 LED VERLICHTING | Nacht astronomisch in / uit |  | OV | 105305.792 | 423168.163
Dordrecht | W.H. Vliegenstraat (Dordrecht) | 016 5550 | 127015 Staal gegalvaniseerd 03,5m | 3.5 | 2003-01-17 | Hoogwerker gebruiken | Inspectie 2023 | 016 5550.1 | KFK LED2WELL 1600lm overeenkomst | 2018-08-01 | LED 13W 3000K 1600lm | 2018-08-01 | 1 | CL 08 LED VERLICHTING | Nacht astronomisch in / uit |  | OV | 105296.087 | 423182.152
Dordrecht | W.H. Vliegenstraat (Dordrecht) | 017 5550 | 127015 Staal gegalvaniseerd 03,5m | 3.5 | 2004-05-03 | Hoogwerker gebruiken | Inspectie 2023 | 017 5550.1 | KFK LED2WELL 1800lm overeenkomst | 2018-08-01 | LED 14W 3000K 1800lm | 2018-08-01 | 1 | CL 08 LED VERLICHTING | Nacht astronomisch in / uit |  | OV | 105306.488 | 423147.323
Dordrecht | W.H. Vliegenstraat (Dordrecht) | 018 5550 | 127015 LineX Staal gegalvaniseerd 03,5m | 3.5 | 2024-04-01 | Hoogwerker gebruiken | Inspectie 2024 | 018 5550.1 | KFK LED2WELL 1800lm overeenkomst | 2018-08-01 | LED 14W 3000K 1800lm | 2018-08-01 | 1 | CL 08 LED VERLICHTING | Nacht astronomisch in / uit |  | OV | 105290.83 | 423149.081
Dordrecht | W.H. Vliegenstraat (Dordrecht) | 019 5550 | 127085 Staal gegalvaniseerd 06,0m | 6 | 2004-09-01 | Hoogwerker gebruiken | LW armaturen DDR vervangen | 019 5550.1 | 2500 1xPLL36 E | 2005-09-15 | 310036 PL-L 36W/830 4P MASTER | 2020-09-07 | 1 | Armatuur vervangen 2023 | Nacht astronomisch in / uit |  | OV | 105249.433 | 423087.968
Dordrecht | Waalstraat (Dordrecht) | 001 5720 | 127091-1500 Staal gegalv. 06.0. UE 1500mm | 6 | 2018-11-19 | Hoogwerker gebruiken | Inspectie 2023 | 001 5720.1 | LW-SRDS2 1200 LM 8A 730 DAME CC top 60 | 2018-11-19 | LED 10W 3000K 1200lm | 2018-11-19 | 1 | CL 08 LED VERLICHTING | Nacht astronomisch in / uit |  | OV | 107018.208 | 425848.944
Dordrecht | Waalstraat (Dordrecht) | 002 5720 | 127085 Staal gegalvaniseerd 06,0m | 6 | 2006-10-03 | Hoogwerker gebruiken | Inspectie 2023 | 002 5720.1 | LW-SRDS2 1200 LM 8A 730 DAME CC top 60 | 2018-11-19 | LED 10W 3000K 1200lm | 2018-11-19 | 1 | CL 08 LED VERLICHTING | Nacht astronomisch in / uit |  | OV | 107007.703 | 425833.71
Dordrecht | Waalstraat (Dordrecht) | 003 5720 | 127015 Staal gegalvaniseerd 03,5m | 3.5 | 1999-01-01 | Ladder gebruiken | Inspectie 2021 | 003 5720.1 | LW-SRDS2 550 LM 4A 730 DANB CC top 60/76 | 2021-04-30 | LED 05W 3000K 500lm | 2021-04-30 | 1 | CL 08 LED VERLICHTING | Nacht astronomisch in / uit |  | B030 | 107042.002 | 425836.185
Dordrecht | Waalstraat (Dordrecht) | 004 5720 | 127015 Staal gegalvaniseerd 03,5m | 3.5 | 1999-01-01 | Ladder gebruiken | Inspectie 2021 | 004 5720.1 | LW-SRDS2 550 LM 4A 730 DANB CC top 60/76 | 2021-04-30 | LED 05W 3000K 500lm | 2021-04-30 | 1 | CL 08 LED VERLICHTING | Nacht astronomisch in / uit |  | B030 | 107058.507 | 425837.075
Dordrecht | Waalstraat (Dordrecht) | 005 5720 | 127015 Staal gegalvaniseerd 03,5m | 3.5 | 1999-01-01 | Ladder gebruiken | Inspectie 2021 | 005 5720.1 | LW-SRDS2 550 LM 4A 730 DANB CC top 60/76 | 2021-04-30 | LED 05W 3000K 500lm | 2021-04-30 | 1 | CL 08 LED VERLICHTING | Nacht astronomisch in / uit |  | B030 | 106992.245 | 425836.798
Dordrecht | Waalstraat (Dordrecht) | 006 5720 | 127015 Staal gegalvaniseerd 03,5m | 3.5 | 1999-01-01 | Ladder gebruiken | Inspectie 2021 | 006 5720.1 | LW-SRDS2 550 LM 4A 730 DANB CC top 60/76 | 2021-04-30 | LED 05W 3000K 500lm | 2021-04-30 | 1 | CL 08 LED VERLICHTING | Nacht astronomisch in / uit |  | B030 | 106987.549 | 425832.199
Dordrecht | Waalstraat (Dordrecht) | 007 5720 | 127085 Staal gegalvaniseerd 06,0m | 6 | 2006-11-15 | Hoogwerker gebruiken | Inspectie 2023 | 007 5720.1 | LW-SRDS2 1200 LM 8A 730 DAME CC top 60 | 2018-11-19 | LED 10W 3000K 1200lm | 2018-11-19 | 1 | CL 08 LED VERLICHTING | Nacht astronomisch in / uit |  | OV | 107005.565 | 425816.371
Dordrecht | Waalstraat (Dordrecht) | 008 5720 | 127085 Staal gegalvaniseerd 06,0m | 6 | 2014-10-13 | Hoogwerker gebruiken | Inspectie 2023 | 008 5720.1 | LW-SRDS2 1200 LM 8A 730 DAME CC top 60 | 2018-11-19 | LED 10W 3000K 1200lm | 2018-11-19 | 1 | CL 08 LED VERLICHTING | Nacht astronomisch in / uit |  | OV | 107012.041 | 425798.403
Dordrecht | Waalstraat (Dordrecht) | 009 5720 | 127015 Staal gegalvaniseerd 03,5m | 3.5 | 1999-01-01 | Ladder gebruiken | Inspectie 2021 | 009 5720.1 | LW-SRDS2 550 LM 4A 730 DANB CC top 60/76 | 2021-04-30 | LED 05W 3000K 500lm | 2021-04-30 | 1 | CL 08 LED VERLICHTING | Nacht astronomisch in / uit |  | B030 | 106979.313 | 425792.105
Dordrecht | Waalstraat (Dordrecht) | 010 5720 | 127085 Staal gegalvaniseerd 06,0m | 6 | 2006-10-03 | Hoogwerker gebruiken | Inspectie 2023 | 010 5720.1 | LW-SRDS2 1200 LM 8A 730 DAME CC top 60 | 2018-11-19 | LED 10W 3000K 1200lm | 2018-11-19 | 1 | CL 08 LED VERLICHTING | Nacht astronomisch in / uit |  | OV | 107002.124 | 425782.835
Dordrecht | Waalstraat (Dordrecht) | 011 5720 | 127085 Staal gegalvaniseerd 06,0m | 6 | 2006-10-03 | Hoogwerker gebruiken | Inspectie 2023 | 011 5720.1 | LW-SRDS2 1200 LM 8A 730 DAME CC top 60 | 2018-11-19 | LED 10W 3000K 1200lm | 2018-11-19 | 1 | CL 08 LED VERLICHTING | Nacht astronomisch in / uit |  | OV | 107006.469 | 425762.014
Dordrecht | Waalstraat (Dordrecht) | 012 5720 | 127015 Staal gegalvaniseerd 03,5m | 3.5 | 1999-01-01 | Ladder gebruiken | Inspectie 2021 | 012 5720.1 | LW-SRDS2 550 LM 4A 730 DANB CC top 60/76 | 2021-04-30 | LED 05W 3000K 500lm | 2021-04-30 | 1 | CL 08 LED VERLICHTING | Nacht astronomisch in / uit |  | B030 | 106974.379 | 425748.299
Dordrecht | Waalstraat (Dordrecht) | 013 5720 | 127015 Staal gegalvaniseerd 03,5m | 3.5 | 1999-01-01 | Ladder gebruiken | Inspectie 2020 | 013 5720.1 | 2600 1xPLL18 E | 2005-01-01 | 310018 PL-L 18W/830 4P MASTER | 2020-06-22 | 1 | Armatuur vervangen 2024 | Nacht astronomisch in / uit |  | B030 | 107029 | 425743.728
Dordrecht | Waalstraat (Dordrecht) | 014 5720 | 127091-1500 Staal gegalv. 06.0. UE 1500mm | 6 | 2018-11-19 | Hoogwerker gebruiken | Inspectie 2023 | 014 5720.1 | LW-SRDS2 1200 LM 8A 730 DAME CC top 60 | 2018-11-19 | LED 10W 3000K 1200lm | 2018-11-19 | 1 | CL 08 LED VERLICHTING | Nacht astronomisch in / uit |  | OV | 107005.828 | 425741.585
Dordrecht | Waalstraat (Dordrecht) | 015 5720 | 127015 Staal gegalvaniseerd 03,5m | 3.5 | 1998-09-01 | Hoogwerker gebruiken | Inspectie 2023 | 015 5720.1 | KFK LED2WELL 1200lm | 2018-12-12 | LED 11W 3000K 1200lm | 2018-12-12 | 1 | CL 08 LED VERLICHTING | Nacht astronomisch in / uit |  | OV | 107008.006 | 425730.439
Dordrecht | Waalstraat (Dordrecht) | 016 5720 | 127015 Staal gegalvaniseerd 03,5m | 3.5 | 1998-09-01 | Hoogwerker gebruiken | Inspectie 2023 | 016 5720.1 | KFK LED2WELL 1200lm | 2018-12-12 | LED 11W 3000K 1200lm | 2018-12-12 | 1 | CL 08 LED VERLICHTING | Nacht astronomisch in / uit |  | OV | 106993.45 | 425731.84
Dordrecht | Waalstraat (Dordrecht) | 017 5720 | 127015 Staal gegalvaniseerd 03,5m | 3.5 | 1999-01-01 | Ladder gebruiken | Inspectie 2021 | 017 5720.1 | LW-SRDS2 550 LM 4A 730 DANB CC top 60/76 | 2021-04-30 | LED 05W 3000K 500lm | 2021-04-30 | 1 | CL 08 LED VERLICHTING | Nacht astronomisch in / uit |  | B030 | 106972.59 | 425720.049
Dordrecht | Waalstraat (Dordrecht) | 018 5720 | 127015 Staal gegalvaniseerd 03,5m | 3.5 | 1999-01-01 | Ladder gebruiken | Inspectie 2021 | 018 5720.1 | LW-SRDS2 550 LM 4A 730 DANB CC top 60/76 | 2021-04-30 | LED 05W 3000K 500lm | 2021-04-30 | 1 | CL 08 LED VERLICHTING | Nacht astronomisch in / uit |  | B030 | 107024.65 | 425714.042
Dordrecht | Waalstraat (Dordrecht) | 019 5720 | 127085 Staal gegalvaniseerd 06,0m | 6 | 2006-10-03 | Hoogwerker gebruiken | Inspectie 2023 | 019 5720.1 | LW-SRDS2 1200 LM 8A 730 DAME CC top 60 | 2018-11-19 | LED 10W 3000K 1200lm | 2018-11-19 | 1 | CL 08 LED VERLICHTING | Nacht astronomisch in / uit |  | OV | 106996.033 | 425718.296
Dordrecht | Waalstraat (Dordrecht) | 020 5720 | 127085 Staal gegalvaniseerd 06,0m | 6 | 2014-10-13 | Hoogwerker gebruiken | Inspectie 2023 | 020 5720.1 | LW-SRDS2 1200 LM 8A 730 DAME CC top 60 | 2018-11-19 | LED 10W 3000K 1200lm | 2018-11-19 | 1 | CL 08 LED VERLICHTING | Nacht astronomisch in / uit |  | OV | 106993.431 | 425704.168
Dordrecht | Waldeck Pyrmontweg | 001 5730 | 127085 Staal gegalvaniseerd 06,0m | 6 | 2008-04-29 | Hoogwerker gebruiken | LW armaturen DDR vervangen | 001 5730.1 | 2500 1xPLL36 E | 2011-10-12 | 310036 PL-L 36W/830 4P MASTER | 2020-02-18 | 1 | Armatuur vervangen 2023 | Nacht astronomisch in / uit |  | OV | 105664.166 | 423709.972
Dordrecht | Waldeck Pyrmontweg | 002 5730 | 127085 Staal gegalvaniseerd 06,0m | 6 | 1981-12-01 | Hoogwerker gebruiken | LW armaturen DDR vervangen | 002 5730.1 | 2500 1xPLL36 E | 2011-10-12 | 310036 PL-L 36W/830 4P MASTER | 2020-02-18 | 1 | Armatuur vervangen 2023 | Nacht astronomisch in / uit |  | OV | 105646.355 | 423692.925
Dordrecht | Waldeck Pyrmontweg | 003 5730 | 127085 Staal gegalvaniseerd 06,0m | 6 | 1981-12-01 | Hoogwerker gebruiken | LW armaturen DDR vervangen | 003 5730.1 | 2500 1xPLL36 E | 2011-10-12 | 310036 PL-L 36W/830 4P MASTER | 2020-02-18 | 1 | Armatuur vervangen 2023 | Nacht astronomisch in / uit |  | OV | 105618.882 | 423690.953
Dordrecht | Waldeck Pyrmontweg | 004 5730 | 127085 Staal gegalvaniseerd 06,0m | 6 | 2002-04-03 | Hoogwerker gebruiken | LW armaturen DDR vervangen | 004 5730.1 | 2500 1xPLL36 E | 2011-10-12 | 310036 PL-L 36W/830 4P MASTER | 2020-02-18 | 1 | Armatuur vervangen 2023 | Nacht astronomisch in / uit |  | OV | 105600.609 | 423674.974
Dordrecht | Waldeck Pyrmontweg | 005 5730 | 127085 Staal gegalvaniseerd 06,0m | 6 | 1981-12-01 | Hoogwerker gebruiken | LW armaturen DDR vervangen | 005 5730.1 | 2500 1xPLL36 E | 2011-10-12 | 310036 PL-L 36W/830 4P MASTER | 2020-02-18 | 1 | Armatuur vervangen 2023 | Nacht astronomisch in / uit |  | OV | 105570.367 | 423669.617
Dordrecht | Waldeck Pyrmontweg | 006 5730 | 127085 Staal gegalvaniseerd 06,0m | 6 | 1981-12-01 | Hoogwerker gebruiken | LW armaturen DDR vervangen | 006 5730.1 | 2500 1xPLL36 E | 2011-10-12 | 310036 PL-L 36W/830 4P MASTER | 2020-02-18 | 1 | Armatuur vervangen 2023 | Nacht astronomisch in / uit |  | OV | 105553.283 | 423653.065
Dordrecht | Waldeck Pyrmontweg | 007 5730 | 127085 Staal gegalvaniseerd 06,0m | 6 | 2003-12-08 | Hoogwerker gebruiken | LW armaturen DDR vervangen | 007 5730.1 | 2500 1xPLL36 E | 2011-10-12 | 310036 PL-L 36W/830 4P MASTER | 2020-02-18 | 1 | Armatuur vervangen 2023 | Nacht astronomisch in / uit |  | OV | 105521.921 | 423648.894
Dordrecht | Waldeck Pyrmontweg | 008 5730 | 127085 Staal gegalvaniseerd 06,0m | 6 | 2004-02-12 | Hoogwerker gebruiken | LW armaturen DDR vervangen | 008 5730.1 | 2500 1xPLL36 E | 2011-10-12 | 310036 PL-L 36W/830 4P MASTER | 2020-02-18 | 1 | Armatuur vervangen 2023 | Nacht astronomisch in / uit |  | OV | 105506.809 | 423632.431
Dordrecht | Waldeck Pyrmontweg | 009 5730 | 127085 Staal gegalvaniseerd 06,0m | 6 | 2003-12-08 | Hoogwerker gebruiken | LW armaturen DDR vervangen | 009 5730.1 | 2500 1xPLL36 E | 2011-10-12 | 310036 PL-L 36W/830 4P MASTER | 2020-02-18 | 1 | Armatuur vervangen 2023 | Nacht astronomisch in / uit |  | OV | 105486.676 | 423633.453
Dordrecht | Waldeck Pyrmontweg | 010 5730 | 127085 Staal gegalvaniseerd 06,0m | 6 | 2004-02-12 | Hoogwerker gebruiken | LW armaturen DDR vervangen | 010 5730.1 | 2500 1xPLL36 E | 2011-10-12 | 310036 PL-L 36W/830 4P MASTER | 2020-02-18 | 1 | Armatuur vervangen 2023 | Nacht astronomisch in / uit |  | OV | 105468.056 | 423617.953
Dordrecht | Waldeck Pyrmontweg | 011 5730 | 127085 Staal gegalvaniseerd 06,0m | 6 | 2003-12-08 | Hoogwerker gebruiken | LW armaturen DDR vervangen | 011 5730.1 | 2500 1xPLL36 E | 2011-10-12 | 310036 PL-L 36W/830 4P MASTER | 2020-02-18 | 1 | Armatuur vervangen 2023 | Nacht astronomisch in / uit |  | OV | 105446.233 | 423615.764
Dordrecht | Waldeck Pyrmontweg | 012 5730 | 127085 Staal gegalvaniseerd 06,0m | 6 | 2004-02-12 | Hoogwerker gebruiken | LW armaturen DDR vervangen | 012 5730.1 | 2500 1xPLL36 E | 2011-10-12 | 310036 PL-L 36W/830 4P MASTER | 2020-02-18 | 1 | Armatuur vervangen 2023 | Nacht astronomisch in / uit |  | OV | 105422.822 | 423596.283
Dordrecht | Waldeck Pyrmontweg | 013 5730 | 127085 Staal gegalvaniseerd 06,0m | 6 | 2003-12-08 | Hoogwerker gebruiken | LW armaturen DDR vervangen | 013 5730.1 | 2500 1xPLL36 E | 2011-10-12 | 310036 PL-L 36W/830 4P MASTER | 2020-02-18 | 1 | Armatuur vervangen 2023 | Nacht astronomisch in / uit |  | OV | 105394.848 | 423595.547
Dordrecht | Waldeck Pyrmontweg | 013A5730 | 127021 Staal gegalvaniseerd 04,0m con. | 4 | 2019-07-18 | Hoogwerker gebruiken | Inspectie 2023 | 013A5730.1 | BGP703 LW10 LED20 4S/830 PSD SR GR CL | 2019-07-18 | LED 18W 3000K 2000lm | 2019-07-18 | 1 | CL 08 LED VERLICHTING | Nacht astronomisch in / uit | Wattstopper | OV | 105380.679 | 423591.555
Dordrecht | Waldeck Pyrmontweg | 014 5730 | 127091-1500 LineX Staal gegalv. 06.0. UE 1500mm | 6 | 2024-03-01 | Hoogwerker gebruiken | LW armaturen DDR vervangen | 014 5730.1 | 2500 1xPLL36 E | 2011-10-12 | 310036 PL-L 36W/830 4P MASTER | 2020-02-18 | 1 | Armatuur vervangen 2023 | Nacht astronomisch in / uit |  | OV | 105377.397 | 423578.756
Dordrecht | Waldeck Pyrmontweg | 015 5730 | 127085 Staal gegalvaniseerd 06,0m | 6 | 2004-02-12 | Hoogwerker gebruiken | LW armaturen DDR vervangen | 015 5730.1 | 2500 1xPLL36 E | 2011-10-12 | 310036 PL-L 36W/830 4P MASTER | 2020-02-18 | 1 | Armatuur vervangen 2023 | Nacht astronomisch in / uit |  | OV | 105352.176 | 423565.907
Dordrecht | Waldeck Pyrmontweg | 016 5730 | 127085 Staal gegalvaniseerd 06,0m | 6 | 2003-12-08 | Hoogwerker gebruiken | LW armaturen DDR vervangen | 016 5730.1 | 2500 1xPLL36 E | 2011-10-12 | 310036 PL-L 36W/830 4P MASTER | 2020-02-18 | 1 | Armatuur vervangen 2023 | Nacht astronomisch in / uit |  | OV | 105329.327 | 423556.317
Dordrecht | Walenburg | 001 5735 | 127015 Staal gegalvaniseerd 03,5m | 3.5 | 2014-08-15 | Hoogwerker gebruiken | Armatuur vervangen 2025 | 001 5735.1 | 2000 1x PLL24 E | 2014-08-15 | 310024 PL-L 24W/830 4P MASTER | 2019-11-26 | 1 | Armatuur vervangen 2025 | Nacht astronomisch in / uit |  | OV | 106390.623 | 421245.876
Dordrecht | Walenburg | 001A5735 | 127015 Staal gegalvaniseerd 03,5m | 3.5 | 2009-10-26 | Hoogwerker gebruiken | Armatuur vervangen 2025 | 001A5735.1 | 2000 1x PLL24 E | 2009-10-26 | 310024 PL-L 24W/830 4P MASTER | 2019-11-26 | 1 | Armatuur vervangen 2025 | Nacht astronomisch in / uit |  | OV | 106382.336 | 421258.433
Dordrecht | Walenburg | 002 5735 | 127015 Staal gegalvaniseerd 03,5m | 3.5 | 1976-01-01 | Hoogwerker gebruiken | Mast armatuur vervangen 2025 | 002 5735.1 | 2000 1x PLL24 E | 2009-10-26 | 310024 PL-L 24W/830 4P MASTER | 2019-11-26 | 1 | CL 01 PL-L EVSA 20.000u | Nacht astronomisch in / uit |  | OV | 106366.738 | 421252.563
Dordrecht | Walenburg | 003 5735 | 127015 Staal gegalvaniseerd 03,5m | 3.5 | 1985-01-01 | Hoogwerker gebruiken | Mast armatuur vervangen 2025 | 003 5735.1 | 2000 1x PLL24 E | 2014-01-03 | 310024 PL-L 24W/830 4P MASTER | 2019-11-26 | 1 | CL 01 PL-L EVSA 20.000u | Nacht astronomisch in / uit |  | OV | 106343.216 | 421265.425
Dordrecht | Walenburg | 004 5735 | 127015 Staal gegalvaniseerd 03,5m | 3.5 | 2015-01-07 | Hoogwerker gebruiken | Armatuur vervangen 2025 | 004 5735.1 | 2000 1x PLL24 E | 2009-10-26 | 310024 PL-L 24W/830 4P MASTER | 2019-11-26 | 1 | Armatuur vervangen 2025 | Nacht astronomisch in / uit |  | OV | 106342.669 | 421276.324
Dordrecht | Walenburg | 005 5735 | 127015 Staal gegalvaniseerd 03,5m | 3.5 | 1976-01-01 | Hoogwerker gebruiken | Mast armatuur vervangen 2025 | 005 5735.1 | 2000 1x PLL24 E | 2009-10-26 | 310024 PL-L 24W/830 4P MASTER | 2019-11-26 | 1 | CL 01 PL-L EVSA 20.000u | Nacht astronomisch in / uit |  | OV | 106343.025 | 421290.937
Dordrecht | Walenburg | 006 5735 | 127015 Staal gegalvaniseerd 03,5m | 3.5 | 1976-01-01 | Hoogwerker gebruiken | Mast armatuur vervangen 2025 | 006 5735.1 | 2000 1x PLL24 E | 2009-10-26 | 310024 PL-L 24W/830 4P MASTER | 2019-11-26 | 1 | CL 01 PL-L EVSA 20.000u | Nacht astronomisch in / uit |  | OV | 106352.773 | 421302.617
Dordrecht | Walenburg | 007 5735 | 127015 Staal gegalvaniseerd 03,5m | 3.5 | 1990-04-01 | Hoogwerker gebruiken | Armatuur vervangen 2025 | 007 5735.1 | 2000 1x PLL24 E | 2009-10-26 | 310024 PL-L 24W/830 4P MASTER | 2019-11-26 | 1 | Armatuur vervangen 2025 | Nacht astronomisch in / uit |  | OV | 106378.146 | 421304.353
Dordrecht | Walenburg | 007A5735 | 127015 Staal gegalvaniseerd 03,5m | 3.5 | 1992-07-01 | Hoogwerker gebruiken | Armatuur vervangen 2025 | 007A5735.1 | 2000 1x PLL24 E | 2009-10-26 | 310024 PL-L 24W/830 4P MASTER | 2019-11-26 | 1 | Armatuur vervangen 2025 | Nacht astronomisch in / uit |  | OV | 106386.253 | 421317.824
Dordrecht | Walenburg | 008 5735 | 127015 Staal gegalvaniseerd 03,5m | 3.5 | 1976-01-01 | Hoogwerker gebruiken | Mast armatuur vervangen 2025 | 008 5735.1 | 2000 1x PLL24 E | 2009-10-26 | 310024 PL-L 24W/830 4P MASTER | 2019-11-26 | 1 | CL 01 PL-L EVSA 20.000u | Nacht astronomisch in / uit |  | OV | 106392.316 | 421304.537
Dordrecht | Walenburg | 009 5735 | 127015 Staal gegalvaniseerd 03,5m | 3.5 | 1976-01-01 | Ladder gebruiken | Mast armatuur vervangen 2025 | 009 5735.1 | 2000 1x PLL24 E | 2009-10-26 | 310024 PL-L 24W/830 4P MASTER | 2020-09-07 | 1 | CL 01 PL-L EVSA 20.000u | Nacht astronomisch in / uit |  | OV | 106338.298 | 421322.139
Dordrecht | Walenburg | 010 5735 | 127015 Staal gegalvaniseerd 03,5m | 3.5 | 1976-01-01 | Hoogwerker gebruiken | Mast armatuur vervangen 2025 | 010 5735.1 | 2000 1x PLL24 E | 2004-07-15 | 310024 PL-L 24W/830 4P MASTER | 2019-11-26 | 1 | CL 01 PL-L EVSA 20.000u | Nacht astronomisch in / uit |  | OV | 106327.955 | 421283.69
Dordrecht | Walenburg | 011 5735 | 127015 Staal gegalvaniseerd 03,5m | 3.5 | 2021-01-27 | Hoogwerker gebruiken | Armatuur vervangen 2025 | 011 5735.1 | 2000 1xPLL36 E | 2009-10-26 | 310036 PL-L 36W/830 4P MASTER | 2019-11-26 | 1 | Armatuur vervangen 2025 | Nacht astronomisch in / uit |  | OV | 106305.98 | 421295.253
Dordrecht | Walenburg | 012 5735 | 127015 Staal gegalvaniseerd 03,5m | 3.5 | 1976-01-01 | Hoogwerker gebruiken | Mast armatuur vervangen 2025 | 012 5735.1 | 2000 1xPLL36 E | 2009-10-26 | 310036 PL-L 36W/830 4P MASTER | 2019-11-26 | 1 | CL 01 PL-L EVSA 20.000u | Nacht astronomisch in / uit |  | OV | 106282.022 | 421297.149
Dordrecht | Walenburg | 013 5735 | 127015 Staal gegalvaniseerd 03,5m | 3.5 | 1976-01-01 | Hoogwerker gebruiken | Mast armatuur vervangen 2025 | 013 5735.1 | 2000 1x PLL24 E | 2009-10-26 | 310024 PL-L 24W/830 4P MASTER | 2019-12-06 | 1 | CL 01 PL-L EVSA 20.000u | Nacht astronomisch in / uit |  | OV | 106290.675 | 421316.113
Dordrecht | Walenburg | 014 5735 | 127015 Staal gegalvaniseerd 03,5m | 3.5 | 1976-01-01 | Ladder gebruiken | Mast armatuur vervangen 2025 | 014 5735.1 | 2000 1x PLL24 E | 2009-10-26 | 310024 PL-L 24W/830 4P MASTER | 2020-03-24 | 1 | CL 01 PL-L EVSA 20.000u | Nacht astronomisch in / uit |  | OV | 106305.702 | 421326.437
Dordrecht | Walenburg | 015 5735 | 127015 Staal gegalvaniseerd 03,5m | 3.5 | 1976-01-01 | Hoogwerker gebruiken | Mast armatuur vervangen 2025 | 015 5735.1 | 2000 1x PLL24 E | 2009-10-26 | 310024 PL-L 24W/830 4P MASTER | 2019-11-26 | 1 | CL 01 PL-L EVSA 20.000u | Nacht astronomisch in / uit |  | OV | 106267.727 | 421317.587
Dordrecht | Walenburg | 016 5735 | 127015 LineX Staal gegalvaniseerd 03,5m | 3.5 | 2024-04-25 | Hoogwerker gebruiken | Inspectie 2024 | 016 5735.1 | 132160 Ekra 20 helder lens 63 9W 1000 lumen 3000K RAL 9007 XiSR22 | 2024-04-25 | LED 09W 3000K 1000lm | 2024-04-25 | 1 | CL 08 LED VERLICHTING | Nacht astronomisch in / uit | Zhaga Ready | OV | 106244.364 | 421321.566
Dordrecht | Walenburg | 017 5735 | 127015 Staal gegalvaniseerd 03,5m | 3.5 | 1976-01-01 | Hoogwerker gebruiken | Mast armatuur vervangen 2025 | 017 5735.1 | 2000 1x PLL24 E | 2009-10-26 | 310024 PL-L 24W/830 4P MASTER | 2019-11-26 | 1 | CL 01 PL-L EVSA 20.000u | Nacht astronomisch in / uit |  | OV | 106249.952 | 421340.666
Dordrecht | Walenburg | 018 5735 | 127015 Staal gegalvaniseerd 03,5m | 3.5 | 1976-01-01 | Hoogwerker gebruiken | Mast armatuur vervangen 2025 | 018 5735.1 | 2000 1x PLL24 E | 2009-10-26 | 310024 PL-L 24W/830 4P MASTER | 2019-11-26 | 1 | CL 01 PL-L EVSA 20.000u | Nacht astronomisch in / uit |  | OV | 106241.387 | 421306.533
Dordrecht | Walenburg | 019 5735 | 127015 Staal gegalvaniseerd 03,5m | 3.5 | 2023-02-24 | Hoogwerker gebruiken | Armatuur vervangen 2025 | 019 5735.1 | 2000 1x PLL24 E | 2004-12-15 | 310024 PL-L 24W/830 4P MASTER | 2019-11-26 | 1 | Armatuur vervangen 2025 | Nacht astronomisch in / uit |  | OV | 106221.01 | 421320.435
Dordrecht | Walenburg | 020 5735 | 127015 Staal gegalvaniseerd 03,5m | 3.5 | 1976-01-01 | Ladder gebruiken | Mast armatuur vervangen 2025 | 020 5735.1 | 2000 1x PLL24 E | 2009-10-26 | 310024 PL-L 24W/830 4P MASTER | 2019-11-26 | 1 | CL 01 PL-L EVSA 20.000u | Nacht astronomisch in / uit |  | OV | 106200.003 | 421324.761
Dordrecht | Walenburg | 021 5735 | 127015 Staal gegalvaniseerd 03,5m | 3.5 | 1976-01-01 | Hoogwerker gebruiken | Mast armatuur vervangen 2025 | 021 5735.1 | 2000 1x PLL24 E | 2009-10-26 | 310024 PL-L 24W/830 4P MASTER | 2020-12-10 | 1 | CL 01 PL-L EVSA 20.000u | Nacht astronomisch in / uit |  | OV | 106215.246 | 421307.181
Dordrecht | Walenburg | 022 5735 | 127015 Staal gegalvaniseerd 03,5m | 3.5 | 1976-01-01 | Ladder gebruiken | Mast armatuur vervangen 2025 | 022 5735.1 | 2000 1x PLL24 E | 2009-10-26 | 310024 PL-L 24W/830 4P MASTER | 2020-05-25 | 1 | CL 01 PL-L EVSA 20.000u | Nacht astronomisch in / uit |  | OV | 106191.01 | 421304.747
Dordrecht | Walenburg | 023 5735 | 127015 Staal gegalvaniseerd 03,5m | 3.5 | 1976-01-01 | Hoogwerker gebruiken | Mast armatuur vervangen 2025 | 023 5735.1 | 2000 1x PLL24 E | 2009-10-26 | 310024 PL-L 24W/830 4P MASTER | 2020-12-10 | 1 | CL 01 PL-L EVSA 20.000u | Nacht astronomisch in / uit |  | OV | 106204.516 | 421294.453
Dordrecht | Walenburg | 024 5735 | 127015 Staal gegalvaniseerd 03,5m | 3.5 | 1976-01-01 | Hoogwerker gebruiken | Mast armatuur vervangen 2025 | 024 5735.1 | 2000 1xPLL36 E | 2009-10-26 | 310036 PL-L 36W/830 4P MASTER | 2019-11-27 | 1 | CL 01 PL-L EVSA 20.000u | Nacht astronomisch in / uit |  | OV | 106203.202 | 421267.171
Dordrecht | Walenburg | 025 5735 | 127015 Staal gegalvaniseerd 03,5m | 3.5 | 2022-03-28 | Hoogwerker gebruiken | Armatuur vervangen 2025 | 025 5735.1 | 2000 1x PLL24 E | 2009-10-26 | 310024 PL-L 24W/830 4P MASTER | 2019-11-27 | 1 | Armatuur vervangen 2025 | Nacht astronomisch in / uit |  | OV | 106187.234 | 421254.823
Dordrecht | Walenburg | 026 5735 | 127015 Staal gegalvaniseerd 03,5m | 3.5 | 1976-01-01 | Hoogwerker gebruiken | Mast armatuur vervangen 2025 | 026 5735.1 | 2000 1x PLL24 E | 2009-10-26 | 310024 PL-L 24W/830 4P MASTER | 2021-01-05 | 1 | CL 01 PL-L EVSA 20.000u | Nacht astronomisch in / uit |  | OV | 106204.016 | 421248.903
Dordrecht | Walenburg | 027 5735 | 127015 Staal gegalvaniseerd 03,5m | 3.5 | 1976-01-01 | Hoogwerker gebruiken | Mast armatuur vervangen 2025 | 027 5735.1 | 2000 1xPLL36 E | 2009-10-26 | 310036 PL-L 36W/830 4P MASTER | 2019-11-27 | 1 | CL 01 PL-L EVSA 20.000u | Nacht astronomisch in / uit |  | OV | 106193.897 | 421237.002
Dordrecht | Walenburg | 028 5735 | 127015 Staal gegalvaniseerd 03,5m | 3.5 | 1976-01-01 | Hoogwerker gebruiken | Mast armatuur vervangen 2025 | 028 5735.1 | 2000 1x PLL24 E | 2009-10-26 | 310024 PL-L 24W/830 4P MASTER | 2019-11-27 | 1 | CL 01 PL-L EVSA 20.000u | Nacht astronomisch in / uit |  | OV | 106209.784 | 421232.525
Dordrecht | Walenburg | 029 5735 | 127015 Staal gegalvaniseerd 03,5m | 3.5 | 1976-01-01 | Hoogwerker gebruiken | Mast armatuur vervangen 2025 | 029 5735.1 | 2000 1x PLL24 E | 2009-10-26 | 310024 PL-L 24W/830 4P MASTER | 2019-11-27 | 1 | CL 01 PL-L EVSA 20.000u | Nacht astronomisch in / uit |  | OV | 106248.205 | 421206.233
Dordrecht | Walenburg | 030 5735 | 127015 Staal gegalvaniseerd 03,5m | 3.5 | 1976-01-01 | Hoogwerker gebruiken | Mast armatuur vervangen 2025 | 030 5735.1 | 2000 1x PLL24 E | 2009-10-26 | 310024 PL-L 24W/830 4P MASTER | 2019-11-27 | 1 | CL 01 PL-L EVSA 20.000u | Nacht astronomisch in / uit |  | OV | 106264.158 | 421200.981
Dordrecht | Walenburg | 031 5735 | 127015 Staal gegalvaniseerd 03,5m | 3.5 | 1976-01-01 | Hoogwerker gebruiken | Mast armatuur vervangen 2025 | 031 5735.1 | 2000 1x PLL24 E | 2009-10-26 | 310024 PL-L 24W/830 4P MASTER | 2019-11-27 | 1 | CL 01 PL-L EVSA 20.000u | Nacht astronomisch in / uit |  | OV | 106248.342 | 421229.702
Dordrecht | Walenburg | 032 5735 | 127015 Staal gegalvaniseerd 03,5m | 3.5 | 1976-01-01 | Ladder gebruiken | Mast armatuur vervangen 2025 | 032 5735.1 | 2000 1x PLL24 E | 2009-10-26 | 310024 PL-L 24W/830 4P MASTER | 2020-11-09 | 1 | CL 01 PL-L EVSA 20.000u | Nacht astronomisch in / uit |  | OV | 106234.29 | 421257.797
Dordrecht | Walenburg | 033 5735 | 127015 Staal gegalvaniseerd 03,5m | 3.5 | 1976-01-01 | Hoogwerker gebruiken | Mast armatuur vervangen 2025 | 033 5735.1 | 2000 1x PLL24 E | 2009-10-26 | 310024 PL-L 24W/830 4P MASTER | 2019-11-27 | 1 | CL 01 PL-L EVSA 20.000u | Nacht astronomisch in / uit |  | OV | 106259.177 | 421252.753
Dordrecht | Walenburg | 034 5735 | 127015 Staal gegalvaniseerd 03,5m | 3.5 | 1976-01-01 | Ladder gebruiken | Mast armatuur vervangen 2025 | 034 5735.1 | 2000 1x PLL24 E | 2009-10-26 | 310024 PL-L 24W/830 4P MASTER | 2020-10-30 | 1 | CL 01 PL-L EVSA 20.000u | Nacht astronomisch in / uit |  | OV | 106279.23 | 421245.564
Dordrecht | Walenburg | 035 5735 | 127015 Staal gegalvaniseerd 03,5m | 3.5 | 2003-03-28 | Hoogwerker gebruiken | Armatuur vervangen 2025 | 035 5735.1 | 2000 1x PLL24 E | 2003-03-28 | 310024 PL-L 24W/830 4P MASTER | 2019-11-27 | 1 | Armatuur vervangen 2025 | Nacht astronomisch in / uit |  | OV | 106262.34 | 421274.446
Dordrecht | Walenburg | 036 5735 | 127015 Staal gegalvaniseerd 03,5m | 3.5 | 1976-01-01 | Hoogwerker gebruiken | Mast armatuur vervangen 2025 | 036 5735.1 | 2000 1x PLL24 E | 2009-10-26 | 310024 PL-L 24W/830 4P MASTER | 2019-11-27 | 1 | CL 01 PL-L EVSA 20.000u | Nacht astronomisch in / uit |  | OV | 106266.088 | 421292.699
Dordrecht | Walenburg | 037 5735 | 127015 Staal gegalvaniseerd 03,5m | 3.5 | 1976-01-01 | Hoogwerker gebruiken | Mast armatuur vervangen 2025 | 037 5735.1 | 2000 1x PLL24 E | 2009-10-26 | 310024 PL-L 24W/830 4P MASTER | 2019-11-26 | 1 | CL 01 PL-L EVSA 20.000u | Nacht astronomisch in / uit |  | OV | 106323.786 | 421259.774
Dordrecht | Walenburg | 038 5735 | 127015 Staal gegalvaniseerd 03,5m | 3.5 | 1976-01-01 | Hoogwerker gebruiken | Mast armatuur vervangen 2025 | 038 5735.1 | 2000 1x PLL24 E | 2009-10-26 | 310024 PL-L 24W/830 4P MASTER | 2020-11-18 | 1 | CL 01 PL-L EVSA 20.000u | Nacht astronomisch in / uit |  | OV | 106321.663 | 421233.791
Dordrecht | Walenburg | 039 5735 | 127015 Staal gegalvaniseerd 03,5m | 3.5 | 1976-01-01 | Ladder gebruiken | Mast armatuur vervangen 2025 | 039 5735.1 | 2000 1x PLL24 E | 2004-12-15 | 310024 PL-L 24W/830 4P MASTER | 2020-09-07 | 1 | CL 01 PL-L EVSA 20.000u | Nacht astronomisch in / uit |  | OV | 106294.312 | 421241.215
Dordrecht | Walenburg | 040 5735 | 127015 Staal gegalvaniseerd 03,5m | 3.5 | 1976-01-01 | Hoogwerker gebruiken | Mast armatuur vervangen 2025 | 040 5735.1 | 2000 1x PLL24 E | 2009-10-26 | 310024 PL-L 24W/830 4P MASTER | 2019-11-26 | 1 | CL 01 PL-L EVSA 20.000u | Nacht astronomisch in / uit |  | OV | 106308.202 | 421221.159
Dordrecht | Walenburg | 041 5735 | 127015 Staal gegalvaniseerd 03,5m | 3.5 | 1976-01-01 | Ladder gebruiken | Mast armatuur vervangen 2025 | 041 5735.1 | 2000 1x PLL24 E | 2009-10-26 | 310024 PL-L 24W/830 4P MASTER | 2020-04-01 | 1 | CL 01 PL-L EVSA 20.000u | Nacht astronomisch in / uit |  | OV | 106328.88 | 421215.271
Dordrecht | Walenburg | 042 5735 | 127015 Staal gegalvaniseerd 03,5m | 3.5 | 2011-01-20 | Hoogwerker gebruiken | Armatuur vervangen 2025 | 042 5735.1 | 2000 1x PLL24 E | 2009-10-26 | 310024 PL-L 24W/830 4P MASTER | 2019-11-26 | 1 | Armatuur vervangen 2025 | Nacht astronomisch in / uit |  | OV | 106306.497 | 421202.373
Dordrecht | Walenburg | 043 5735 | 127015 Staal gegalvaniseerd 03,5m | 3.5 | 1976-01-01 | Hoogwerker gebruiken | Mast armatuur vervangen 2025 | 043 5735.1 | 2000 1x PLL24 E | 2009-10-26 | 310024 PL-L 24W/830 4P MASTER | 2019-11-27 | 1 | CL 01 PL-L EVSA 20.000u | Nacht astronomisch in / uit |  | OV | 106284.005 | 421194.823
Dordrecht | Walenburg | 044 5735 | 127015 Staal gegalvaniseerd 03,5m | 3.5 | 2016-11-02 | Hoogwerker gebruiken | Armatuur vervangen 2025 | 044 5735.1 | 2000 1x PLL24 E | 2009-10-26 | 310024 PL-L 24W/830 4P MASTER | 2019-11-26 | 1 | Armatuur vervangen 2025 | Nacht astronomisch in / uit |  | OV | 106303.133 | 421188.287
Dordrecht | Walenburg | 045 5735 | 127015 Staal gegalvaniseerd 03,5m | 3.5 | 1976-01-01 | Ladder gebruiken | Mast armatuur vervangen 2025 | 045 5735.1 | 2000 1x PLL24 E | 2009-10-26 | 310024 PL-L 24W/830 4P MASTER | 2020-08-21 | 1 | CL 01 PL-L EVSA 20.000u | Nacht astronomisch in / uit |  | OV | 106348.543 | 421209.642
Dordrecht | Walenburg | 046 5735 | 127015 Staal gegalvaniseerd 03,5m | 3.5 | 1976-01-01 | Hoogwerker gebruiken | Mast armatuur vervangen 2025 | 046 5735.1 | 2000 1x PLL24 E | 2009-10-26 | 310024 PL-L 24W/830 4P MASTER | 2019-11-26 | 1 | CL 01 PL-L EVSA 20.000u | Nacht astronomisch in / uit |  | OV | 106369.516 | 421203.691
Dordrecht | Walenburg | 047 5735 | 127015 Staal gegalvaniseerd 03,5m | 3.5 | 1976-01-01 | Hoogwerker gebruiken | Mast armatuur vervangen 2025 | 047 5735.1 | 2000 1x PLL24 E | 2009-10-26 | 310024 PL-L 24W/830 4P MASTER | 2019-11-26 | 1 | CL 01 PL-L EVSA 20.000u | Nacht astronomisch in / uit |  | OV | 106374.16 | 421208.523
Dordrecht | Walenburg | 048 5735 | 127015 Staal gegalvaniseerd 03,5m | 3.5 | 1976-01-01 | Hoogwerker gebruiken | Mast armatuur vervangen 2025 | 048 5735.1 | 2000 1x PLL24 E | 2009-10-26 | 310024 PL-L 24W/830 4P MASTER | 2019-11-26 | 1 | CL 01 PL-L EVSA 20.000u | Nacht astronomisch in / uit |  | OV | 106387.315 | 421213.521
Dordrecht | Walenburg | 049 5735 | 127015 Staal gegalvaniseerd 03,5m | 3.5 | 1976-01-01 | Hoogwerker gebruiken | Mast armatuur vervangen 2025 | 049 5735.1 | 2000 1x PLL24 E | 2009-10-26 | 310024 PL-L 24W/830 4P MASTER | 2019-11-26 | 1 | CL 01 PL-L EVSA 20.000u | Nacht astronomisch in / uit |  | OV | 106381.94 | 421231.754
Dordrecht | Walramplantsoen | 001 3940 | 127015 Staal gegalvaniseerd 03,5m | 3.5 | 2004-10-26 | Ladder gebruiken | Inspectie 2023 | 001 3940.1 | 132150 Ekra 20 helder lens 63 6W 600 lumen 3000K RAL 9007 XiSR22 | 2023-09-01 | LED 06W 3000K 600lm | 2023-09-01 | 1 | CL 08 LED VERLICHTING | Nacht astronomisch in / uit | Zhaga Ready | OV | 105404.494 | 423828.736
Dordrecht | Walramplantsoen | 002 3940 | 127015 Staal gegalvaniseerd 03,5m | 3.5 | 2004-10-26 | Ladder gebruiken | Inspectie 2023 | 002 3940.1 | 132150 Ekra 20 helder lens 63 6W 600 lumen 3000K RAL 9007 XiSR22 | 2023-09-01 | LED 06W 3000K 600lm | 2023-09-01 | 1 | CL 08 LED VERLICHTING | Nacht astronomisch in / uit | Zhaga Ready | OV | 105400.572 | 423834.703
Dordrecht | Walramplantsoen | 003 3940 | 127015 Staal gegalvaniseerd 03,5m | 3.5 | 2003-07-15 | Ladder gebruiken | Inspectie 2020 | 003 3940.1 | 2400 1xPLL 18 E Padvinder | 2003-07-15 | 310018 PL-L 18W/830 4P MASTER | 2020-02-20 | 1 | Armatuur vervangen 2024 | Nacht astronomisch in / uit |  | B033 | 105383.261 | 423805.389
Dordrecht | Walramplantsoen | 004 3940 | 127015 Staal gegalvaniseerd 03,5m | 3.5 | 1998-03-01 | Ladder gebruiken | Inspectie 2023 | 004 3940.1 | 132150 Ekra 20 helder lens 63 6W 600 lumen 3000K RAL 9007 XiSR22 | 2023-09-01 | LED 06W 3000K 600lm | 2023-09-01 | 1 | CL 08 LED VERLICHTING | Nacht astronomisch in / uit | Zhaga Ready | OV | 105382.057 | 423820.705
Dordrecht | Walramplantsoen | 005 3940 | 127015 Staal gegalvaniseerd 03,5m | 3.5 | 1998-03-01 | Ladder gebruiken | Inspectie 2023 | 005 3940.1 | 132150 Ekra 20 helder lens 63 6W 600 lumen 3000K RAL 9007 XiSR22 | 2023-09-01 | LED 06W 3000K 600lm | 2023-09-01 | 1 | CL 08 LED VERLICHTING | Nacht astronomisch in / uit | Zhaga Ready | OV | 105376.778 | 423827.96
Dordrecht | Walramplantsoen | 006 3940 | 127015 Staal gegalvaniseerd 03,5m | 3.5 | 2003-07-15 | Ladder gebruiken | Inspectie 2020 | 006 3940.1 | 2400 1xPLL 18 E Padvinder | 2003-07-15 | 310018 PL-L 18W/830 4P MASTER | 2020-02-20 | 1 | Armatuur vervangen 2024 | Nacht astronomisch in / uit |  | B033 | 105369.97 | 423845.374
Dordrecht | Walramplantsoen | 007 3940 | 127015 Staal gegalvaniseerd 03,5m | 3.5 | 2004-10-26 | Ladder gebruiken | Inspectie 2023 | 007 3940.1 | 132150 Ekra 20 helder lens 63 6W 600 lumen 3000K RAL 9007 XiSR22 | 2023-09-01 | LED 06W 3000K 600lm | 2023-09-01 | 1 | CL 08 LED VERLICHTING | Nacht astronomisch in / uit | Zhaga Ready | OV | 105359.042 | 423821.018
Dordrecht | Walramplantsoen | 008 3940 | 127015 Staal gegalvaniseerd 03,5m | 3.5 | 2004-10-26 | Ladder gebruiken | Inspectie 2023 | 008 3940.1 | 132150 Ekra 20 helder lens 63 6W 600 lumen 3000K RAL 9007 XiSR22 | 2023-09-01 | LED 06W 3000K 600lm | 2023-09-01 | 1 | CL 08 LED VERLICHTING | Nacht astronomisch in / uit | Zhaga Ready | OV | 105360.033 | 423812.929
Dordrecht | Wantijdijk | 013 5755 | 127085 Staal gegalvaniseerd 06,0m | 6 | 2004-08-09 | Hoogwerker gebruiken | Inspectie 2020 | 013 5755.1 | 2500 1xPLL36 E | 2004-08-09 | 310036 PL-L 36W/830 4P MASTER | 2020-01-20 | 1 | CL 01 PL-L EVSA 20.000u | Nacht astronomisch in / uit |  | OV | 108059.593 | 425132.954
Dordrecht | Wantijdijk | 013A5755 | 127030 Staal Verzinkt 4,5m TOP76 | 4.5 | 2004-08-09 | Hoogwerker gebruiken | Inspectie 2020 | 013A5755.1 | ALTRA-2 1x PLL24 E | 2014-08-22 | 310024 PL-L 24W/830 4P MASTER | 2020-01-20 | 1 | CL 01 PL-L EVSA 20.000u | Nacht astronomisch in / uit |  | OV | 108078.356 | 425128.059
Dordrecht | Wantijdijk | 014 5755 | 127030 Staal Verzinkt 4,5m TOP76 | 4.5 | 2004-08-09 | Hoogwerker gebruiken | Inspectie 2020 | 014 5755.1 | 131120 LW-SRDS2 10W 1200 LM 8A 730 DANB CC G4 XiSR22 X XC 7040C3M SPD (diameter 76 mm) | 2023-01-18 | LED 10W 3000K 1200lm | 2023-01-18 | 1 | CL 08 LED VERLICHTING | Nacht astronomisch in / uit | Zhaga Ready | OV | 108098.083 | 425122.694
Dordrecht | Wantijdijk | 014A5755 | 127026 Staal Verzinkt 4,5m TOP60 | 4.5 | 2019-06-14 | Hoogwerker gebruiken | Inspectie 2023 | 014A5755.1 | LW-SRDS2 1200 LM 8A 730 DAME CC top 60 | 2019-06-14 | LED 10W 3000K 1200lm | 2019-06-14 | 1 | CL 08 LED VERLICHTING | Nacht astronomisch in / uit |  | OV | 108116.466 | 425117.886
Dordrecht | Wantijdijk | 015 5755 | 127030 Staal Verzinkt 4,5m TOP76 | 4.5 | 1995-06-01 | Hoogwerker gebruiken | Inspectie 2019 | 015 5755.1 | 2550 1xPLL18/24 Iris | 2014-08-25 | 310024 PL-L 24W/830 4P MASTER | 2020-10-20 | 1 | CL 01 PL-L EVSA 20.000u | Nacht astronomisch in / uit |  | OV | 108138.895 | 425107.233
Dordrecht | Wantijdijk | 015A5755 | 127026 Staal Verzinkt 4,5m TOP60 | 4.5 | 2020-06-03 | Hoogwerker gebruiken | Inspectie 2020 | 015A5755.1 | 2550 1xPLL18/24 Iris | 2014-08-25 | 310024 PL-L 24W/830 4P MASTER | 2020-10-20 | 1 | CL 01 PL-L EVSA 20.000u | Nacht astronomisch in / uit |  | OV | 108152.077 | 425097.582
Dordrecht | Wantijdijk | 016 5755 | 127030 Staal Verzinkt 4,5m TOP76 | 4.5 | 1995-06-01 | Hoogwerker gebruiken | Inspectie 2019 | 016 5755.1 | 2550 1xPLL18/24 Iris | 2014-08-25 | 310024 PL-L 24W/830 4P MASTER | 2019-12-20 | 1 | CL 01 PL-L EVSA 20.000u | Nacht astronomisch in / uit |  | OV | 108165.732 | 425103.413
Dordrecht | Wantijdijk | 016A5755 | 127030 Staal Verzinkt 4,5m TOP76 | 4.5 | 1997-09-01 | Hoogwerker gebruiken | Inspectie 2019 | 016A5755.1 | 2550 1xPLL18/24 Iris | 2014-08-25 | 310024 PL-L 24W/830 4P MASTER | 2019-12-20 | 1 | CL 01 PL-L EVSA 20.000u | Nacht astronomisch in / uit |  | OV | 108168.046 | 425083.882
Dordrecht | Wantijdijk | 017 5755 | 127030 Staal Verzinkt 4,5m TOP76 | 4.5 | 1995-06-01 | Hoogwerker gebruiken | Inspectie 2019 | 017 5755.1 | 2550 1xPLL18/24 Iris | 2014-08-25 | 310024 PL-L 24W/830 4P MASTER | 2019-12-20 | 1 | CL 01 PL-L EVSA 20.000u | Nacht astronomisch in / uit |  | OV | 108192.389 | 425099.673
Dordrecht | Wantijdijk | 018 5755 | 127030 Staal Verzinkt 4,5m TOP76 | 4.5 | 1995-06-01 | Hoogwerker gebruiken | Inspectie 2019 | 018 5755.1 | 2550 1xPLL18/24 Iris | 2014-08-25 | 310024 PL-L 24W/830 4P MASTER | 2019-12-20 | 1 | CL 01 PL-L EVSA 20.000u | Nacht astronomisch in / uit |  | OV | 108218.899 | 425096.072
Dordrecht | Wantijdijk | 019 5755 | 127030 Staal Verzinkt 4,5m TOP76 | 4.5 | 1995-06-01 | Hoogwerker gebruiken | Inspectie 2019 | 019 5755.1 | 2550 1xPLL18/24 Iris | 2014-08-25 | 310024 PL-L 24W/830 4P MASTER | 2019-12-20 | 1 | CL 01 PL-L EVSA 20.000u | Nacht astronomisch in / uit |  | OV | 108245.528 | 425094.506
Dordrecht | Wantijdijk | 020 5755 | 127030 Staal Verzinkt 4,5m TOP76 | 4.5 | 1995-06-01 | Hoogwerker gebruiken | Inspectie 2019 | 020 5755.1 | 2550 1xPLL18/24 Iris | 2014-08-25 | 310024 PL-L 24W/830 4P MASTER | 2019-12-20 | 1 | CL 01 PL-L EVSA 20.000u | Nacht astronomisch in / uit |  | OV | 108272.147 | 425089.671
Dordrecht | Wantijdijk | 021 5755 | 127030 Staal Verzinkt 4,5m TOP76 | 4.5 | 1995-06-01 | Hoogwerker gebruiken | Inspectie 2019 | 021 5755.1 | 2550 1xPLL18/24 Iris | 2014-08-25 | 310024 PL-L 24W/830 4P MASTER | 2019-12-20 | 1 | CL 01 PL-L EVSA 20.000u | Nacht astronomisch in / uit |  | OV | 108298.806 | 425084.62
Dordrecht | Wantijdijk | 022 5755 | 127030 Staal Verzinkt 4,5m TOP76 | 4.5 | 1995-06-01 | Hoogwerker gebruiken | Inspectie 2019 | 022 5755.1 | 2550 1xPLL18/24 Iris | 2014-08-25 | 310024 PL-L 24W/830 4P MASTER | 2019-12-20 | 1 | CL 01 PL-L EVSA 20.000u | Nacht astronomisch in / uit |  | OV | 108325.226 | 425079.712
Dordrecht | Wantijdijk | 023 5755 | 127030 Staal Verzinkt 4,5m TOP76 | 4.5 | 1995-06-01 | Hoogwerker gebruiken | Inspectie 2019 | 023 5755.1 | 2550 1xPLL18/24 Iris | 2014-08-25 | 310024 PL-L 24W/830 4P MASTER | 2019-12-20 | 1 | CL 01 PL-L EVSA 20.000u | Nacht astronomisch in / uit |  | OV | 108352.554 | 425074.505
Dordrecht | Wantijdijk | 024 5755 | 127015 Staal gegalvaniseerd 03,5m | 3.5 | 2015-05-26 | Hoogwerker gebruiken | Inspectie 2020 | 024 5755.1 | 2000 1x PLL24 E | 2012-12-17 | 310024 PL-L 24W/830 4P MASTER | 2020-01-13 | 1 | CL 01 PL-L EVSA 20.000u | Nacht astronomisch in / uit |  | OV | 109445.315 | 424410.94
Dordrecht | Wantijdijk | 025 5755 | 127015 Staal gegalvaniseerd 03,5m | 3.5 | 2015-05-26 | Hoogwerker gebruiken | Inspectie 2020 | 025 5755.1 | 2000 1x PLL24 E | 2012-12-17 | 310024 PL-L 24W/830 4P MASTER | 2020-01-13 | 1 | CL 01 PL-L EVSA 20.000u | Nacht astronomisch in / uit |  | OV | 109483.286 | 424399.181
Dordrecht | Wantijdijk | 026 5755 | 127030 Staal Verzinkt 4,5m TOP76 | 4.5 | 1994-01-01 | Hoogwerker gebruiken | Inspectie 2019 | 026 5755.1 | 2550 1xPLL18/24 Iris | 2014-08-25 | 310024 PL-L 24W/830 4P MASTER | 2019-11-29 | 1 | CL 01 PL-L EVSA 20.000u | Nacht astronomisch in / uit |  | OV | 110095.552 | 424189.951
Dordrecht | Wantijdijk | 027 5755 | 127030 Staal Verzinkt 4,5m TOP76 | 4.5 | 1994-01-01 | Hoogwerker gebruiken | Inspectie 2019 | 027 5755.1 | 2550 1xPLL18/24 Iris | 2014-08-25 | 310024 PL-L 24W/830 4P MASTER | 2019-11-29 | 1 | CL 01 PL-L EVSA 20.000u | Nacht astronomisch in / uit |  | OV | 110118.389 | 424176.48
Dordrecht | Wantijdijk | 028 5755 | 127030 Staal Verzinkt 4,5m TOP76 | 4.5 | 1994-01-01 | Hoogwerker gebruiken | Inspectie 2019 | 028 5755.1 | 2550 1xPLL18/24 Iris | 2014-08-25 | 310024 PL-L 24W/830 4P MASTER | 2019-11-29 | 1 | CL 01 PL-L EVSA 20.000u | Nacht astronomisch in / uit |  | OV | 110140.975 | 424162.972
Dordrecht | Wantijdijk | 029 5755 | 127030 Staal Verzinkt 4,5m TOP76 | 4.5 | 1994-01-01 | Hoogwerker gebruiken | Inspectie 2019 | 029 5755.1 | 2550 1xPLL18/24 Iris | 2014-08-25 | 310024 PL-L 24W/830 4P MASTER | 2019-11-29 | 1 | CL 01 PL-L EVSA 20.000u | Nacht astronomisch in / uit |  | OV | 110165.393 | 424147.093
Dordrecht | Wantijpark | 001-5760 | 127037 St.Gecoat Aluminium 04,5m | 4.5 | 2006-01-01 | Hoogwerker gebruiken | Inspectie <= 2018 | 001-5760.1 | 2310 2xPLL24 EVSA RAL9005 | 2006-01-01 | 310024 PL-L 24W/830 4P MASTER | 2010-04-10 | 1 | CL 20 Geen Remp Wel Onderh | Uit / Gedoofd |  | EN Wantij | 107042.63 | 425270.99
[11 empty] | 310024 PL-L 24W/830 4P MASTER | 2010-04-10 | 2 | CL 20 Geen Remp Wel Onderh | Uit / Gedoofd |  | EN Wantij
Dordrecht | Wantijpark | 002-5760 | 127037 St.Gecoat Aluminium 04,5m | 4.5 | 2006-01-01 | Hoogwerker gebruiken | Inspectie <= 2018 | 002-5760.1 | 2310 2xPLL24 EVSA RAL9005 | 2006-01-01 | 310024 PL-L 24W/830 4P MASTER | 2014-06-16 | 1 | CL 20 Geen Remp Wel Onderh | Uit / Gedoofd |  | EN Wantij | 107056.642 | 425261.379
[11 empty] | 310024 PL-L 24W/830 4P MASTER | 2010-04-10 | 2 | CL 20 Geen Remp Wel Onderh | Uit / Gedoofd |  | EN Wantij
Dordrecht | Wantijpark | 003-5760 | 127037 St.Gecoat Aluminium 04,5m | 4.5 | 2006-01-01 | Hoogwerker gebruiken | Inspectie <= 2018 | 003-5760.1 | 2310 2xPLL24 EVSA RAL9005 | 2006-01-01 | 310024 PL-L 24W/830 4P MASTER | 2016-07-04 | 1 | CL 20 Geen Remp Wel Onderh | Uit / Gedoofd |  | EN Wantij | 107059.305 | 425282.07
[11 empty] | 310024 PL-L 24W/830 4P MASTER | 2016-07-04 | 2 | CL 20 Geen Remp Wel Onderh | Uit / Gedoofd |  | EN Wantij
Dordrecht | Wantijpark | 004-5760 | 127037 St.Gecoat Aluminium 04,5m | 4.5 | 2006-01-01 | Hoogwerker gebruiken | Inspectie <= 2018 | 004-5760.1 | 2310 2xPLL24 EVSA RAL9005 | 2006-01-01 | 310024 PL-L 24W/830 4P MASTER | 2010-04-10 | 1 | CL 20 Geen Remp Wel Onderh | Uit / Gedoofd |  | EN Wantij | 107058.131 | 425294.379
[11 empty] | 310024 PL-L 24W/830 4P MASTER | 2010-04-10 | 2 | CL 20 Geen Remp Wel Onderh | Uit / Gedoofd |  | EN Wantij
Dordrecht | Wantijpark | 005-5760 | 127037 St.Gecoat Aluminium 04,5m | 4.5 | 2006-01-01 | Hoogwerker gebruiken | Inspectie <= 2018 | 005-5760.1 | 2310 2xPLL24 EVSA RAL9005 | 2006-01-01 | 310024 PL-L 24W/830 4P MASTER | 2011-05-31 | 1 | CL 20 Geen Remp Wel Onderh | Uit / Gedoofd |  | EN Wantij | 107072.992 | 425284.937
[11 empty] | 310024 PL-L 24W/830 4P MASTER | 2011-05-31 | 2 | CL 20 Geen Remp Wel Onderh | Uit / Gedoofd |  | EN Wantij
Dordrecht | Wantijpark | 006-5760 | 127037 St.Gecoat Aluminium 04,5m | 4.5 | 2006-01-01 | Hoogwerker gebruiken | Inspectie <= 2018 | 006-5760.1 | 2310 2xPLL24 EVSA RAL9005 | 2006-01-01 | 310024 PL-L 24W/830 4P MASTER | 2011-05-31 | 1 | CL 20 Geen Remp Wel Onderh | Uit / Gedoofd |  | EN Wantij | 107090.878 | 425278.986
[11 empty] | 310024 PL-L 24W/830 4P MASTER | 2011-05-31 | 2 | CL 20 Geen Remp Wel Onderh | Uit / Gedoofd |  | EN Wantij
Dordrecht | Wantijpark | 007 5760 | 127030 Staal Verzinkt 4,5m TOP76 | 4.5 | 2012-07-23 | Hoogwerker gebruiken | Inspectie 2020 | 007 5760.1 | FGS 103 1xPLL 24 E | 2000-01-18 | 310024 PL-L 24W/830 4P MASTER | 2020-01-22 | 1 | CL 01 PL-L EVSA 20.000u | Nacht astronomisch in / uit |  | OV | 107319.886 | 425336.293
Dordrecht | Wantijpark | 007-5760 | 127026 Staal Verzinkt 4,5m TOP60 | 4.5 | 2022-08-04 | Hoogwerker gebruiken | Inspectie 2022 | 007-5760.1 | 2310 2xPLL24 EVSA RAL9005 | 2006-01-01 | 310024 PL-L 24W/830 4P MASTER | 2010-04-10 | 1 | CL 20 Geen Remp Wel Onderh | Uit / Gedoofd |  | EN Wantij | 107116.881 | 425287.264
[11 empty] | 310024 PL-L 24W/830 4P MASTER | 2010-04-10 | 2 | CL 20 Geen Remp Wel Onderh | Uit / Gedoofd |  | EN Wantij
Dordrecht | Wantijpark | 008 5760 | 127030 Staal Verzinkt 4,5m TOP76 | 4.5 | 1981-12-01 | Hoogwerker gebruiken | Inspectie 2020 | 008 5760.1 | FGS 103 1xPLL 24 E | 2009-05-25 | 310024 PL-L 24W/830 4P MASTER | 2024-08-01 | 1 | CL 01 PL-L EVSA 20.000u | Nacht astronomisch in / uit |  | OV | 107323.146 | 425310.563
Dordrecht | Wantijpark | 008-5760 | 127037 St.Gecoat Aluminium 04,5m | 4.5 | 2006-01-01 | Hoogwerker gebruiken | Inspectie <= 2018 | 008-5760.1 | 2310 2xPLL24 EVSA RAL9005 | 2006-01-01 | 310024 PL-L 24W/830 4P MASTER | 2010-04-10 | 1 | CL 20 Geen Remp Wel Onderh | Uit / Gedoofd |  | EN Wantij | 107136.493 | 425267.412
[11 empty] | 310024 PL-L 24W/830 4P MASTER | 2010-04-10 | 2 | CL 20 Geen Remp Wel Onderh | Uit / Gedoofd |  | EN Wantij
Dordrecht | Wantijpark | 009 5760 | 127030 Staal Verzinkt 4,5m TOP76 | 4.5 | 2009-05-25 | Hoogwerker gebruiken | Inspectie 2020 | 009 5760.1 | FGS 103 1xPLL 24 E | 2009-05-25 | 310024 PL-L 24W/830 4P MASTER | 2020-01-22 | 1 | CL 01 PL-L EVSA 20.000u | Nacht astronomisch in / uit |  | OV | 107343.912 | 425305.957
Dordrecht | Wantijpark | 009-5760 | 127037 St.Gecoat Aluminium 04,5m | 4.5 | 2006-01-01 | Hoogwerker gebruiken | Inspectie <= 2018 | 009-5760.1 | 2310 2xPLL24 EVSA RAL9005 | 2006-01-01 | 310024 PL-L 24W/830 4P MASTER | 2010-04-10 | 1 | CL 20 Geen Remp Wel Onderh | Uit / Gedoofd |  | EN Wantij | 107156.585 | 425250.034
[11 empty] | 310024 PL-L 24W/830 4P MASTER | 2010-04-10 | 2 | CL 20 Geen Remp Wel Onderh | Uit / Gedoofd |  | EN Wantij
Dordrecht | Wantijpark | 010 5760 | 127030 Staal Verzinkt 4,5m TOP76 | 4.5 | 2009-05-25 | Hoogwerker gebruiken | Inspectie 2020 | 010 5760.1 | FGS 103 1xPLL 24 E | 2009-05-25 | 310024 PL-L 24W/830 4P MASTER | 2024-08-01 | 1 | CL 01 PL-L EVSA 20.000u | Nacht astronomisch in / uit |  | OV | 107307.782 | 425314.483
Dordrecht | Wantijpark | 010-5760 | 127037 St.Gecoat Aluminium 04,5m | 4.5 | 2006-01-01 | Hoogwerker gebruiken | Inspectie <= 2018 | 010-5760.1 | 2310 2xPLL24 EVSA RAL9005 | 2006-01-01 | 310024 PL-L 24W/830 4P MASTER | 2010-04-10 | 1 | CL 20 Geen Remp Wel Onderh | Uit / Gedoofd |  | EN Wantij | 107176.337 | 425237.935
[11 empty] | 310024 PL-L 24W/830 4P MASTER | 2010-04-10 | 2 | CL 20 Geen Remp Wel Onderh | Uit / Gedoofd |  | EN Wantij
Dordrecht | Wantijpark | 011 5760 | 127030 Staal Verzinkt 4,5m TOP76 | 4.5 | 2015-07-15 | Hoogwerker gebruiken | Inspectie 2020 | 011 5760.1 | 2000 1xPLL36 E | 2015-07-15 | 310036 PL-L 36W/830 4P MASTER | 2020-01-22 | 1 | CL 01 PL-L EVSA 20.000u | Nacht astronomisch in / uit |  | OV | 107305.106 | 425302.337
Dordrecht | Wantijpark | 011-5760 | 127037 St.Gecoat Aluminium 04,5m | 4.5 | 2006-01-01 | Hoogwerker gebruiken | Inspectie <= 2018 | 011-5760.1 | 2310 2xPLL24 EVSA RAL9005 | 2006-01-01 | 310024 PL-L 24W/830 4P MASTER | 2010-04-10 | 1 | CL 20 Geen Remp Wel Onderh | Uit / Gedoofd |  | EN Wantij | 107198.612 | 425229.535
[11 empty] | 310024 PL-L 24W/830 4P MASTER | 2010-04-10 | 2 | CL 20 Geen Remp Wel Onderh | Uit / Gedoofd |  | EN Wantij
Dordrecht | Wantijpark | 012 5760 | 127030 Staal Verzinkt 4,5m TOP76 | 4.5 | 2009-05-25 | Hoogwerker gebruiken | Inspectie 2020 | 012 5760.1 | FGS 103 1xPLL 24 E | 2009-05-25 | 310024 PL-L 24W/830 4P MASTER | 2020-01-22 | 1 | CL 01 PL-L EVSA 20.000u | Nacht astronomisch in / uit |  | OV | 107286.116 | 425296.978
Dordrecht | Wantijpark | 012-5760 | 127026 Staal Verzinkt 4,5m TOP60 | 4.5 | 2022-08-04 | Hoogwerker gebruiken | Inspectie 2022 | 012-5760.1 | 2310 2xPLL24 EVSA RAL9005 | 2006-01-01 | 310024 PL-L 24W/830 4P MASTER | 2010-04-10 | 1 | CL 20 Geen Remp Wel Onderh | Uit / Gedoofd |  | EN Wantij | 107221.236 | 425226.38
[11 empty] | 310024 PL-L 24W/830 4P MASTER | 2010-04-10 | 2 | CL 20 Geen Remp Wel Onderh | Uit / Gedoofd |  | EN Wantij
Dordrecht | Wantijpark | 013 5760 | St.Gecoat Groen 04,5m | 4.5 | 1987-11-01 | Hoogwerker gebruiken | Inspectie 2020 | 013 5760.1 | 2000 1xPLL36 E | 2009-05-25 | 310036 PL-L 36W/830 4P MASTER | 2020-01-22 | 1 | CL 01 PL-L EVSA 20.000u | Nacht astronomisch in / uit |  | OV | 107301.151 | 425284.535
Dordrecht | Wantijpark | 013-5760 | 127026 Staal Verzinkt 4,5m TOP60 | 4.5 | 2018-08-04 | Hoogwerker gebruiken | Inspectie 2023 | 013-5760.1 | STARLIGHT 24LED WW 350mA 27W RAL-9005 sym. 140mm | 2019-11-28 | LED 26 W 3000k 3400lm | 2019-11-28 | 1 | CL 08 LED VERLICHTING | Uit / Gedoofd |  | EN Wantij | 107138.269 | 425304.255
Dordrecht | Wantijpark | 014 5760 | 127030 Staal Verzinkt 4,5m TOP76 | 4.5 | 2009-05-25 | Hoogwerker gebruiken | Inspectie 2020 | 014 5760.1 | FGS 103 1xPLL 24 E | 2009-05-25 | 310024 PL-L 24W/830 4P MASTER | 2020-01-22 | 1 | CL 01 PL-L EVSA 20.000u | Nacht astronomisch in / uit |  | OV | 107282.278 | 425279.798
Dordrecht | Wantijpark | 014-5760 | 127037 St.Gecoat Aluminium 04,5m | 4.5 | 2006-01-01 | Hoogwerker gebruiken | Inspectie <= 2018 | 014-5760.1 | 2310 2xPLL24 EVSA RAL9005 | 2006-01-01 | 310024 PL-L 24W/830 4P MASTER | 2010-04-10 | 1 | CL 20 Geen Remp Wel Onderh | Uit / Gedoofd |  | EN Wantij | 107160.416 | 425320.702
[11 empty] | 310024 PL-L 24W/830 4P MASTER | 2010-04-10 | 2 | CL 20 Geen Remp Wel Onderh | Uit / Gedoofd |  | EN Wantij
Dordrecht | Wantijpark | 015 5760 | St.Gecoat Groen 04,5m | 4.5 | 1988-01-01 | Hoogwerker gebruiken | Inspectie 2020 | 015 5760.1 | 2000 1x PLL24 E | 2009-05-25 | 310024 PL-L 24W/830 4P MASTER | 2020-01-22 | 1 | CL 01 PL-L EVSA 20.000u | Nacht astronomisch in / uit |  | OV | 107297.209 | 425266.764
Dordrecht | Wantijpark | 015-5760 | 127037 St.Gecoat Aluminium 04,5m | 4.5 | 2006-01-01 | Hoogwerker gebruiken | Inspectie <= 2018 | 015-5760.1 | 2310 2xPLL24 EVSA RAL9005 | 2006-01-01 | 310024 PL-L 24W/830 4P MASTER | 2011-05-31 | 1 | CL 20 Geen Remp Wel Onderh | Uit / Gedoofd |  | EN Wantij | 107184.991 | 425332.457
[11 empty] | 310024 PL-L 24W/830 4P MASTER | 2011-05-31 | 2 | CL 20 Geen Remp Wel Onderh | Uit / Gedoofd |  | EN Wantij
Dordrecht | Wantijpark | 016 5760 | 127030 Staal Verzinkt 4,5m TOP76 | 4.5 | 2009-05-25 | Hoogwerker gebruiken | Inspectie 2020 | 016 5760.1 | FGS 103 1xPLL 24 E | 2009-05-25 | 310024 PL-L 24W/830 4P MASTER | 2020-01-22 | 1 | CL 01 PL-L EVSA 20.000u | Nacht astronomisch in / uit |  | OV | 107288.901 | 425255.534
Dordrecht | Wantijpark | 016-5760 | 127037 St.Gecoat Aluminium 04,5m | 4.5 | 2006-01-01 | Hoogwerker gebruiken | Inspectie <= 2018 | 016-5760.1 | 2310 2xPLL24 EVSA RAL9005 | 2006-01-01 | 310024 PL-L 24W/830 4P MASTER | 2010-04-10 | 1 | CL 20 Geen Remp Wel Onderh | Uit / Gedoofd |  | EN Wantij | 107212.07 | 425340
[11 empty] | 310024 PL-L 24W/830 4P MASTER | 2010-04-10 | 2 | CL 20 Geen Remp Wel Onderh | Uit / Gedoofd |  | EN Wantij
Dordrecht | Wantijpark | 017 5760 | 127030 Staal Verzinkt 4,5m TOP76 | 4.5 | 2016-10-10 | Hoogwerker gebruiken | Inspectie 2020 | 017 5760.1 | FGS 103 1xPLL 24 E | 2009-05-25 | 310024 PL-L 24W/830 4P MASTER | 2020-01-22 | 1 | CL 01 PL-L EVSA 20.000u | Nacht astronomisch in / uit |  | OV | 107306.872 | 425255.845
Dordrecht | Wantijplantsoen | 001 5765 | 127030 Staal Verzinkt 4,5m TOP76 | 4.5 | 2008-08-01 | Hoogwerker gebruiken | Inspectie 2020 | 001 5765.1 | LUXOR SNN/H PLL 24W | 2008-08-01 | 310024 PL-L 24W/830 4P MASTER | 2020-01-23 | 1 | CL 01 PL-L EVSA 20.000u | Nacht astronomisch in / uit |  | OV | 107012.077 | 425419.057
Dordrecht | Wantijplantsoen | 002 5765 | 127030 Staal Verzinkt 4,5m TOP76 | 4.5 | 1987-12-01 | Hoogwerker gebruiken | Inspectie 2020 | 002 5765.1 | LUXOR SNN/H PLL 24W | 2008-08-01 | 310024 PL-L 24W/830 4P MASTER | 2020-01-23 | 1 | CL 01 PL-L EVSA 20.000u | Nacht astronomisch in / uit |  | OV | 107001.381 | 425403.253
Dordrecht | Wantijplantsoen | 003 5765 | 127030 Staal Verzinkt 4,5m TOP76 | 4.5 | 1987-12-01 | Hoogwerker gebruiken | Inspectie 2020 | 003 5765.1 | LUXOR SNN/H PLL 24W | 2008-08-01 | 310024 PL-L 24W/830 4P MASTER | 2020-01-23 | 1 | CL 01 PL-L EVSA 20.000u | Nacht astronomisch in / uit |  | OV | 106984.077 | 425390.373
Dordrecht | Wantijplantsoen | 004 5765 | 127030 Staal Verzinkt 4,5m TOP76 | 4.5 | 1987-12-01 | Hoogwerker gebruiken | Inspectie 2020 | 004 5765.1 | LUXOR SNN/H PLL 24W | 2008-08-01 | 310024 PL-L 24W/830 4P MASTER | 2020-01-23 | 1 | CL 01 PL-L EVSA 20.000u | Nacht astronomisch in / uit |  | OV | 106979.114 | 425370.484
Dordrecht | Wantijplantsoen | 005 5765 | 127030 Staal Verzinkt 4,5m TOP76 | 4.5 | 1987-12-01 | Hoogwerker gebruiken | Inspectie 2020 | 005 5765.1 | LUXOR SNN/H PLL 24W | 2008-08-01 | 310024 PL-L 24W/830 4P MASTER | 2020-01-23 | 1 | CL 01 PL-L EVSA 20.000u | Nacht astronomisch in / uit |  | OV | 106943.257 | 425317.999
Dordrecht | Wantijplantsoen | 006 5765 | 127026 Staal Verzinkt 4,5m TOP60 | 4.5 | 2023-05-02 | Hoogwerker gebruiken | Inspectie 2023 | 006 5765.1 | LUXOR SNN/H PLL 24W | 2008-08-01 | 310024 PL-L 24W/830 4P MASTER | 2020-01-23 | 1 | CL 01 PL-L EVSA 20.000u | Nacht astronomisch in / uit |  | OV | 106923.806 | 425302.43
Dordrecht | Wantijplantsoen | 007 5765 | 127030 Staal Verzinkt 4,5m TOP76 | 4.5 | 1987-12-01 | Hoogwerker gebruiken | Inspectie 2020 | 007 5765.1 | LUXOR SNN/H PLL 24W | 2008-08-01 | 310024 PL-L 24W/830 4P MASTER | 2020-01-23 | 1 | CL 01 PL-L EVSA 20.000u | Nacht astronomisch in / uit |  | OV | 106917.4 | 425280.666
Dordrecht | Wantijstraat | 001 5770 | 127085 Staal gegalvaniseerd 06,0m | 6 | 2009-11-10 | Hoogwerker gebruiken | Inspectie 2023 | 001 5770.1 | LW-SRDS2 1200 LM 8A 730 DAME CC top 60 | 2018-11-19 | LED 10W 3000K 1200lm | 2018-11-19 | 1 | CL 08 LED VERLICHTING | Nacht astronomisch in / uit |  | OV | 106959.012 | 425832.551
Dordrecht | Wantijstraat | 002 5770 | Muurarmatuur 03,5m | 3.5 | 2017-07-15 | Ladder gebruiken | Inspectie 2024 | 002 5770.1 | Bega 7825S LED 8W 500lm | 2017-07-15 | LED 08W 3000K 500lm | 2017-07-15 | 1 | CL 08 LED VERLICHTING | Nacht astronomisch in / uit |  | B030 | 106971.524 | 425828.332
Dordrecht | Wantijstraat | 003 5770 | 127015 Staal gegalvaniseerd 03,5m | 3.5 | 1999-01-01 | Ladder gebruiken | Inspectie 2021 | 003 5770.1 | LW-SRDS2 550 LM 4A 730 DANB CC top 60/76 | 2021-04-30 | LED 05W 3000K 500lm | 2021-04-30 | 1 | CL 08 LED VERLICHTING | Nacht astronomisch in / uit |  | B030 | 106984.22 | 425808.619
Dordrecht | Wantijstraat | 004 5770 | 127015 Staal gegalvaniseerd 03,5m | 3.5 | 1999-01-01 | Ladder gebruiken | Inspectie 2021 | 004 5770.1 | LW-SRDS2 550 LM 4A 730 DANB CC top 60/76 | 2021-04-30 | LED 05W 3000K 500lm | 2021-04-30 | 1 | CL 08 LED VERLICHTING | Nacht astronomisch in / uit |  | B030 | 106940.47 | 425818.643
Dordrecht | Wantijstraat | 005 5770 | 127015 Staal gegalvaniseerd 03,5m | 3.5 | 1999-01-01 | Ladder gebruiken | Inspectie 2020 | 005 5770.1 | 2400 1xPLL 18 E Padvinder | 2015-06-10 | 310018 PL-L 18W/830 4P MASTER | 2020-06-22 | 1 | Armatuur vervangen 2024 | Nacht astronomisch in / uit |  | B030 | 106934.12 | 425812.004
Dordrecht | Wantijstraat | 006 5770 | 127015 Staal gegalvaniseerd 03,5m | 3.5 | 1999-01-01 | Ladder gebruiken | Inspectie 2021 | 006 5770.1 | LW-SRDS2 550 LM 4A 730 DANB CC top 60/76 | 2021-04-30 | LED 05W 3000K 500lm | 2021-04-30 | 1 | CL 08 LED VERLICHTING | Nacht astronomisch in / uit |  | B030 | 106930.536 | 425792.774
Dordrecht | Wantijstraat | 007 5770 | 127091-1500 Staal gegalv. 06.0. UE 1500mm | 6 | 2018-11-19 | Hoogwerker gebruiken | Inspectie 2023 | 007 5770.1 | LW-SRDS2 1200 LM 8A 730 DAME CC top 60 | 2018-11-19 | LED 10W 3000K 1200lm | 2018-11-19 | 1 | CL 08 LED VERLICHTING | Nacht astronomisch in / uit |  | OV | 106959.788 | 425813.483
Dordrecht | Wantijstraat | 008 5770 | 127091-1500 Staal gegalv. 06.0. UE 1500mm | 6 | 2018-11-19 | Hoogwerker gebruiken | Inspectie 2023 | 008 5770.1 | LW-SRDS2 1200 LM 8A 730 DAME CC top 60 | 2018-11-19 | LED 10W 3000K 1200lm | 2018-11-19 | 1 | CL 08 LED VERLICHTING | Nacht astronomisch in / uit |  | OV | 106958.518 | 425796.978
Dordrecht | Wantijstraat | 009 5770 | Muurarmatuur 03,5m | 3.5 | 2017-07-15 | Ladder gebruiken | Inspectie 2024 | 009 5770.1 | Bega 7825S LED 8W 500lm | 2017-07-15 | LED 08W 3000K 500lm | 2017-07-15 | 1 | CL 08 LED VERLICHTING | Nacht astronomisch in / uit |  | B030 | 106972.84 | 425795.423
Dordrecht | Wantijstraat | 010 5770 | 127085 Staal gegalvaniseerd 06,0m | 6 | 2009-11-10 | Hoogwerker gebruiken | Inspectie 2023 | 010 5770.1 | LW-SRDS2 1200 LM 8A 730 DAME CC top 60 | 2018-11-19 | LED 10W 3000K 1200lm | 2018-11-19 | 1 | CL 08 LED VERLICHTING | Nacht astronomisch in / uit |  | OV | 106954.994 | 425777.915
Dordrecht | Wantijstraat | 011 5770 | 127091-1500 Staal gegalv. 06.0. UE 1500mm | 6 | 2018-11-19 | Hoogwerker gebruiken | Inspectie 2023 | 011 5770.1 | LW-SRDS2 1200 LM 8A 730 DAME CC top 60 | 2018-11-19 | LED 10W 3000K 1200lm | 2018-11-19 | 1 | CL 08 LED VERLICHTING | Nacht astronomisch in / uit |  | OV | 106948.169 | 425764.334
Dordrecht | Wantijstraat | 012 5770 | 127091-1500 Staal gegalv. 06.0. UE 1500mm | 6 | 2018-11-19 | Hoogwerker gebruiken | Inspectie 2023 | 012 5770.1 | LW-SRDS2 1200 LM 8A 730 DAME CC top 60 | 2018-11-19 | LED 10W 3000K 1200lm | 2018-11-19 | 1 | CL 08 LED VERLICHTING | Nacht astronomisch in / uit |  | OV | 106952.949 | 425745.453
Dordrecht | Wantijstraat | 013 5770 | 127085 Staal gegalvaniseerd 06,0m | 6 | 2009-11-10 | Hoogwerker gebruiken | Inspectie 2023 | 013 5770.1 | LW-SRDS2 1200 LM 8A 730 DAME CC top 60 | 2018-11-19 | LED 10W 3000K 1200lm | 2018-11-19 | 1 | CL 08 LED VERLICHTING | Nacht astronomisch in / uit |  | OV | 106951.771 | 425728.79
Dordrecht | Wantijstraat | 014 5770 | 127015 Staal gegalvaniseerd 03,5m | 3.5 | 1998-09-01 | Hoogwerker gebruiken | Inspectie 2023 | 014 5770.1 | KFK LED2WELL 1200lm | 2018-12-12 | LED 11W 3000K 1200lm | 2018-12-12 | 1 | CL 08 LED VERLICHTING | Nacht astronomisch in / uit |  | OV | 106953.539 | 425716.673
Dordrecht | Wantijstraat | 015 5770 | 127091-1500 Staal gegalv. 06.0. UE 1500mm | 6 | 2021-01-06 | Hoogwerker gebruiken | Inspectie 2023 | 015 5770.1 | LW-SRDS2 1200 LM 8A 730 DAME CC top 60 | 2018-11-19 | LED 10W 3000K 1200lm | 2018-11-19 | 1 | CL 08 LED VERLICHTING | Nacht astronomisch in / uit |  | OV | 106943.81 | 425710.264
Dordrecht | Warmoezierspad | 001 5775 | 127020 St.Gecoat Zwart 03,5m | 3.5 | 2001-01-24 | Hoogwerker gebruiken | Inspectie 2020 | 001 5775.1 | 2000 1x PLL24 E | 2001-01-24 | 310024 PL-L 24W/830 4P MASTER | 2020-02-05 | 1 | CL 01 PL-L EVSA 20.000u | Nacht astronomisch in / uit |  | OV | 105750.74 | 425179.011
Dordrecht | Warmoezierspad | 002 5775 | 127015 Staal gegalvaniseerd 03,5m | 3.5 | 1992-12-01 | Hoogwerker gebruiken | Inspectie 2020 | 002 5775.1 | 2000 1x PLL24 E | 2013-12-01 | 310024 PL-L 24W/830 4P MASTER | 2020-02-05 | 1 | CL 01 PL-L EVSA 20.000u | Nacht astronomisch in / uit |  | OV | 105753.753 | 425165.689
Dordrecht | Warmoezierspad | 003 5775 | 127020 St.Gecoat Zwart 03,5m | 3.5 | 2001-01-24 | Hoogwerker gebruiken | Inspectie 2020 | 003 5775.1 | 2000 1x PLL24 E | 2001-01-24 | 310024 PL-L 24W/830 4P MASTER | 2020-02-05 | 1 | CL 01 PL-L EVSA 20.000u | Nacht astronomisch in / uit |  | OV | 105735.714 | 425144.501
Dordrecht | Warmoezierspad | 004 5775 | 127015 Staal gegalvaniseerd 03,5m | 3.5 | 1992-12-01 | Hoogwerker gebruiken | Inspectie 2020 | 004 5775.1 | 2000 1x PLL24 E | 2010-12-22 | 310024 PL-L 24W/830 4P MASTER | 2020-02-05 | 1 | CL 01 PL-L EVSA 20.000u | Nacht astronomisch in / uit |  | OV | 105769.19 | 425150.441
Dordrecht | Warmoezierspad | 005 5775 | 127015 Staal gegalvaniseerd 03,5m | 3.5 | 1992-12-01 | Hoogwerker gebruiken | Inspectie 2020 | 005 5775.1 | 2000 1x PLL24 E | 2013-12-01 | 310024 PL-L 24W/830 4P MASTER | 2020-02-05 | 1 | CL 01 PL-L EVSA 20.000u | Nacht astronomisch in / uit |  | OV | 105783.788 | 425136.051
Dordrecht | Warmoezierspad | 006 5775 | 127015 Staal gegalvaniseerd 03,5m | 3.5 | 1992-12-01 | Hoogwerker gebruiken | Inspectie 2020 | 006 5775.1 | 2000 1x PLL24 E | 2013-12-01 | 310024 PL-L 24W/830 4P MASTER | 2020-02-05 | 1 | CL 01 PL-L EVSA 20.000u | Nacht astronomisch in / uit |  | OV | 105798.512 | 425121.56
Dordrecht | Warmoezierspad | 007 5775 | 127015 Staal gegalvaniseerd 03,5m | 3.5 | 1994-05-01 | Hoogwerker gebruiken | Inspectie 2020 | 007 5775.1 | 2000 1x PLL24 E | 2013-12-01 | 310024 PL-L 24W/830 4P MASTER | 2020-02-05 | 1 | CL 01 PL-L EVSA 20.000u | Nacht astronomisch in / uit |  | OV | 105811.925 | 425108.371
Dordrecht | Waterbeekstraat | 001 5785 | 127092-1500 St.Gecoat Zwart 06,0m | 6 | 2011-03-15 | Hoogwerker gebruiken | Inspectie 2022 | 001 5785.1 | 131300 LW-SRDS2 11W 1600LM 24A 730 DSN1 CC G4 XiSR22 X XC 7040C3M SPD | 2022-07-08 | LED 11W 3000K 1600lm | 2022-07-08 | 1 | CL 08 LED VERLICHTING | Nacht astronomisch in / uit | Zhaga Ready | OV | 105694.65 | 424863.231
Dordrecht | Waterbeekstraat | 002 5785 | 127092-1500 St.Gecoat Zwart 06,0m | 6 | 2001-01-23 | Hoogwerker gebruiken | Inspectie 2022 | 002 5785.1 | 131300 LW-SRDS2 11W 1600LM 24A 730 DSN1 CC G4 XiSR22 X XC 7040C3M SPD | 2022-07-08 | LED 11W 3000K 1600lm | 2022-07-08 | 1 | CL 08 LED VERLICHTING | Nacht astronomisch in / uit | Zhaga Ready | OV | 105708.041 | 424876.297
Dordrecht | Waterbeekstraat | 003 5785 | 127092-1500 St.Gecoat Zwart 06,0m | 6 | 2011-03-15 | Hoogwerker gebruiken | Inspectie 2022 | 003 5785.1 | 131300 LW-SRDS2 11W 1600LM 24A 730 DSN1 CC G4 XiSR22 X XC 7040C3M SPD | 2022-07-08 | LED 11W 3000K 1600lm | 2022-07-08 | 1 | CL 08 LED VERLICHTING | Nacht astronomisch in / uit | Zhaga Ready | OV | 105723.284 | 424888.162
Dordrecht | Waterbeekstraat | 004 5785 | 127020 St.Gecoat Zwart 03,5m | 3.5 | 2021-03-16 | Hoogwerker gebruiken | Inspectie 2021 | 004 5785.1 | BDP102 GRN12 / 830 DRW PCC SI CLO D9 SRG10 | 2021-03-16 | LED 11W 3000K 1200lm | 2021-03-16 | 1 | CL 08 LED VERLICHTING | Nacht astronomisch in / uit |  | OV | 105725.633 | 424901.261
Dordrecht | Waterbeekstraat | 005 5785 | 127020 St.Gecoat Zwart 03,5m | 3.5 | 2021-03-16 | Hoogwerker gebruiken | Inspectie 2021 | 005 5785.1 | BDP102 GRN12 / 830 DRW PCC SI CLO D9 SRG10 | 2021-03-16 | LED 11W 3000K 1200lm | 2021-03-16 | 1 | CL 08 LED VERLICHTING | Nacht astronomisch in / uit |  | OV | 105717.364 | 424911.184
Dordrecht | Waterbeekstraat | 006 5785 | 127020 St.Gecoat Zwart 03,5m | 3.5 | 2021-03-16 | Hoogwerker gebruiken | Inspectie 2021 | 006 5785.1 | BDP102 GRN12 / 830 DRW PCC SI CLO D9 SRG10 | 2021-03-16 | LED 11W 3000K 1200lm | 2021-03-16 | 1 | CL 08 LED VERLICHTING | Nacht astronomisch in / uit |  | OV | 105701.837 | 424908.616
Dordrecht | Waterbeekstraat | 007 5785 | 127020 St.Gecoat Zwart 03,5m | 3.5 | 2021-03-16 | Hoogwerker gebruiken | Inspectie 2021 | 007 5785.1 | BDP102 GRN12 / 830 DRW PCC SI CLO D9 SRG10 | 2021-03-16 | LED 11W 3000K 1200lm | 2021-03-16 | 1 | CL 08 LED VERLICHTING | Nacht astronomisch in / uit |  | OV | 105686.976 | 424910.302
Dordrecht | Waterbeekstraat | 008 5785 | 127020 St.Gecoat Zwart 03,5m | 3.5 | 2021-03-16 | Hoogwerker gebruiken | Inspectie 2021 | 008 5785.1 | BDP102 GRN12 / 830 DRW PCC SI CLO D9 SRG10 | 2021-03-16 | LED 11W 3000K 1200lm | 2021-03-16 | 1 | CL 08 LED VERLICHTING | Nacht astronomisch in / uit |  | OV | 105705.114 | 424925.715
Dordrecht | Waterhoenstraat (Dordrecht) | 001 5790 | 127015 Staal gegalvaniseerd 03,5m | 3.5 | 2003-01-24 | Ladder gebruiken | Inspectie 2020 | 001 5790.1 | 2000 1x PLL24 E | 2004-02-20 | 310024 PL-L 24W/830 4P MASTER | 2020-01-20 | 1 | Armatuur vervangen 2024 | Nacht astronomisch in / uit |  | B023 | 107016.923 | 424546.864
Dordrecht | Waterhoenstraat (Dordrecht) | 001A5790 | 127015 Staal gegalvaniseerd 03,5m | 3.5 | 2004-02-20 | Ladder gebruiken | Inspectie 2020 | 001A5790.1 | 2000 1x PLL24 E | 2004-02-20 | 310024 PL-L 24W/830 4P MASTER | 2020-01-20 | 1 | Armatuur vervangen 2024 | Nacht astronomisch in / uit |  | B023 | 107003.211 | 424540.35
Dordrecht | Waterhoenstraat (Dordrecht) | 002 5790 | 127015 Staal gegalvaniseerd 03,5m | 3.5 | 2001-08-01 | Ladder gebruiken | Inspectie 2020 | 002 5790.1 | 2600 1xPLL18 E | 2001-08-01 | 310018 PL-L 18W/830 4P MASTER | 2020-01-20 | 1 | Armatuur vervangen 2024 | Nacht astronomisch in / uit |  | B023 | 107082.887 | 424571.619
Dordrecht | Waterhoenstraat (Dordrecht) | 003 5790 | 127015 Staal gegalvaniseerd 03,5m | 3.5 | 2001-08-01 | Ladder gebruiken | Inspectie 2020 | 003 5790.1 | 2600 1xPLL18 E | 2001-08-01 | 310018 PL-L 18W/830 4P MASTER | 2020-01-20 | 1 | Armatuur vervangen 2024 | Nacht astronomisch in / uit |  | B023 | 107079.605 | 424553.074
Dordrecht | Waterhoenstraat (Dordrecht) | 003A5790 | 127085 Staal gegalvaniseerd 06,0m | 6 | 2009-07-07 | Hoogwerker gebruiken | Inspectie 2021 | 003A5790.1 | BGP630 GRN 1750/WW PSD IP65 .... D9 SRG10 350mA | 2015-02-20 | LED 15W 3000K 1750lm | 2015-02-20 | 1 | CL 08 LED VERLICHTING | Nacht astronomisch in / uit |  | OV | 107046.506 | 424560.538
Dordrecht | Waterhoenstraat (Dordrecht) | 004 5790 | 127085 Staal gegalvaniseerd 06,0m | 6 | 2009-07-21 | Hoogwerker gebruiken | Inspectie 2021 | 004 5790.1 | BGP630 GRN 1750/WW PSD IP65 .... D9 SRG10 350mA | 2015-02-20 | LED 15W 3000K 1750lm | 2015-02-20 | 1 | CL 08 LED VERLICHTING | Nacht astronomisch in / uit |  | OV | 107049.166 | 424536.327
Dordrecht | Waterhoenstraat (Dordrecht) | 005 5790 | 127085 Staal gegalvaniseerd 06,0m | 6 | 2009-07-21 | Hoogwerker gebruiken | Inspectie 2021 | 005 5790.1 | BGP630 GRN 1750/WW PSD IP65 .... D9 SRG10 350mA | 2015-02-20 | LED 15W 3000K 1750lm | 2015-02-20 | 1 | CL 08 LED VERLICHTING | Nacht astronomisch in / uit |  | OV | 107039.183 | 424516.845
Dordrecht | Waterhoenstraat (Dordrecht) | 006 5790 | 127015 Staal gegalvaniseerd 03,5m | 3.5 | 2001-08-01 | Ladder gebruiken | Inspectie 2020 | 006 5790.1 | 2600 1xPLL18 E | 2001-08-01 | 310018 PL-L 18W/830 4P MASTER | 2020-01-20 | 1 | Armatuur vervangen 2024 | Nacht astronomisch in / uit |  | B023 | 107069.35 | 424495.353
Dordrecht | Waterhoenstraat (Dordrecht) | 007 5790 | 127015 Staal gegalvaniseerd 03,5m | 3.5 | 2001-08-01 | Ladder gebruiken | Inspectie 2020 | 007 5790.1 | 2600 1xPLL18 E | 2001-08-01 | 310018 PL-L 18W/830 4P MASTER | 2020-01-20 | 1 | Armatuur vervangen 2024 | Nacht astronomisch in / uit |  | B023 | 107074.555 | 424524.28
Dordrecht | Waterhoenstraat (Dordrecht) | 008 5790 | 127015 Staal gegalvaniseerd 03,5m | 3.5 | 2001-08-01 | Ladder gebruiken | Inspectie 2020 | 008 5790.1 | 2600 1xPLL18 E | 2001-08-01 | 310018 PL-L 18W/830 4P MASTER | 2020-01-20 | 1 | Armatuur vervangen 2024 | Nacht astronomisch in / uit |  | B023 | 107045.685 | 424497.722
Dordrecht | Waterhoenstraat (Dordrecht) | 009 5790 | 127015 Staal gegalvaniseerd 03,5m | 3.5 | 2001-08-01 | Ladder gebruiken | Inspectie 2020 | 009 5790.1 | 2600 1xPLL18 E | 2001-08-01 | 310018 PL-L 18W/830 4P MASTER | 2020-10-27 | 1 | Armatuur vervangen 2024 | Nacht astronomisch in / uit |  | B023 | 107040.422 | 424469.513
Dordrecht | Waterhoenstraat (Dordrecht) | 010 5790 | 127091-1500 Staal gegalv. 06.0. UE 1500mm | 6 | 2022-07-08 | Hoogwerker gebruiken | Inspectie 2022 | 010 5790.1 | BGP630 GRN 2200/WW PSD IP65 .... D9 SRG10 350mA | 2024-02-20 | LED 22W 3000K 2200lm | 2024-02-20 | 1 | CL 08 LED VERLICHTING | Nacht astronomisch in / uit |  | OV | 107017.386 | 424513.509
Dordrecht | Waterhoenstraat (Dordrecht) | 011 5790 | 127091-1500 Staal gegalv. 06.0. UE 1500mm | 6 | 2022-07-08 | Hoogwerker gebruiken | Inspectie 2022 | 011 5790.1 | BGP630 GRN 2200/WW PSD IP65 .... D9 SRG10 350mA | 2015-02-20 | LED 22W 3000K 2200lm | 2015-02-20 | 1 | CL 08 LED VERLICHTING | Nacht astronomisch in / uit |  | OV | 106990.375 | 424510.824
Dordrecht | Waterhoenstraat (Dordrecht) | 011A5790 | 127015 Staal gegalvaniseerd 03,5m | 3.5 | 2015-02-10 | Hoogwerker gebruiken | Inspectie 2021 | 011A5790.1 | KFK LED2WELL 1600lm | 2015-02-10 | LED 15W 3000K 1600lm | 2015-02-10 | 1 | CL 08 LED VERLICHTING | Nacht astronomisch in / uit |  | OV | 106970.851 | 424509.598
Dordrecht | Waterhoenstraat (Dordrecht) | 012 5790 | 127091-1500 Staal gegalv. 06.0. UE 1500mm | 6 | 2022-07-08 | Hoogwerker gebruiken | Inspectie 2022 | 012 5790.1 | BGP630 GRN 2200/WW PSD IP65 .... D9 SRG10 350mA | 2015-02-20 | LED 22W 3000K 2200lm | 2015-02-20 | 1 | CL 08 LED VERLICHTING | Nacht astronomisch in / uit |  | OV | 106939.054 | 424519.857
Dordrecht | Waterhoenstraat (Dordrecht) | 012A5790 | 127015 Staal gegalvaniseerd 03,5m | 3.5 | 2015-02-10 | Hoogwerker gebruiken | Inspectie 2021 | 012A5790.1 | KFK LED2WELL 1600lm | 2015-02-10 | LED 15W 3000K 1600lm | 2015-02-09 | 1 | CL 08 LED VERLICHTING | Nacht astronomisch in / uit |  | OV | 106950.891 | 424513.689
Dordrecht | Waterhoenstraat (Dordrecht) | 013 5790 | 127091-1500 Staal gegalv. 06.0. UE 1500mm | 6 | 2022-07-08 | Hoogwerker gebruiken | Inspectie 2022 | 013 5790.1 | BGP630 GRN 2200/WW PSD IP65 .... D9 SRG10 350mA | 2015-02-20 | LED 22W 3000K 2200lm | 2015-02-20 | 1 | CL 08 LED VERLICHTING | Nacht astronomisch in / uit |  | OV | 106915.959 | 424527.29
Dordrecht | Waterhoenstraat (Dordrecht) | 014 5790 | 127015 Staal gegalvaniseerd 03,5m | 3.5 | 2001-08-01 | Ladder gebruiken | Inspectie 2020 | 014 5790.1 | 2600 1xPLL18 E | 2001-08-01 | 310018 PL-L 18W/830 4P MASTER | 2020-01-20 | 1 | Armatuur vervangen 2024 | Nacht astronomisch in / uit |  | B023 | 106911.451 | 424506.436
Dordrecht | Waterhoenstraat (Dordrecht) | 015 5790 | 127015 Staal gegalvaniseerd 03,5m | 3.5 | 2001-08-01 | Ladder gebruiken | Inspectie 2020 | 015 5790.1 | 2600 1xPLL18 E | 2001-08-01 | 310018 PL-L 18W/830 4P MASTER | 2020-01-20 | 1 | Armatuur vervangen 2024 | Nacht astronomisch in / uit |  | B023 | 106882.104 | 424512.114
Dordrecht | Waterhoenstraat (Dordrecht) | 016 5790 | 127015 Staal gegalvaniseerd 03,5m | 3.5 | 2001-08-01 | Ladder gebruiken | Inspectie 2020 | 016 5790.1 | 2600 1xPLL18 E | 2001-08-01 | 310018 PL-L 18W/830 4P MASTER | 2022-10-20 | 1 | Armatuur vervangen 2024 | Nacht astronomisch in / uit |  | B023 | 106897.478 | 424536.668
Dordrecht | Waterhoenstraat (Dordrecht) | 017 5790 | 127015 Staal gegalvaniseerd 03,5m | 3.5 | 2003-01-24 | Ladder gebruiken | Inspectie 2020 | 017 5790.1 | 2600 1xPLL18 E | 2003-03-21 | 310018 PL-L 18W/830 4P MASTER | 2020-01-20 | 1 | Armatuur vervangen 2024 | Nacht astronomisch in / uit |  | B023 | 106938.227 | 424544.515
Dordrecht | Waterman | 001 5800 | 127015 Staal gegalvaniseerd 03,5m | 3.5 | 1992-11-01 | Hoogwerker gebruiken | Inspectie 2019 | 001 5800.1 | 2000 1xPLL36 E | 2007-08-01 | 310024 PL-L 24W/830 4P MASTER | 2024-11-14 18:31 | 1 | CL 01 PL-L EVSA 20.000u | Nacht astronomisch in / uit |  | OV | 105240.996 | 421649.753
Dordrecht | Waterman | 002 5800 | 127015 Staal gegalvaniseerd 03,5m | 3.5 | 2021-03-31 | Hoogwerker gebruiken | Inspectie 2021 | 002 5800.1 | 2000 1xPLL36 E | 2007-08-01 | 310036 PL-L 36W/830 4P MASTER | 2024-11-14 18:31 | 1 | CL 01 PL-L EVSA 20.000u | Nacht astronomisch in / uit |  | OV | 105234.836 | 421666.889
Dordrecht | Waterman | 003 5800 | 127015 Staal gegalvaniseerd 03,5m | 3.5 | 2021-03-31 | Ladder gebruiken | Inspectie 2021 | 003 5800.1 | 2000 1x PLL24 E | 2007-01-25 | 310024 PL-L 24W/830 4P MASTER | 2024-11-14 18:31 | 1 | CL 01 PL-L EVSA 20.000u | Nacht astronomisch in / uit |  | OV | 105240.703 | 421701.732
Dordrecht | Waterman | 004 5800 | 127015 Staal gegalvaniseerd 03,5m | 3.5 | 2021-03-31 | Ladder gebruiken | Inspectie 2021 | 004 5800.1 | 2000 1x PLL24 E | 2007-08-01 | 310024 PL-L 24W/830 4P MASTER | 2024-11-14 18:32 | 1 | CL 01 PL-L EVSA 20.000u | Nacht astronomisch in / uit |  | OV | 105233.546 | 421690.842
Dordrecht | Waterman | 005 5800 | 127015 Staal gegalvaniseerd 03,5m | 3.5 | 2021-03-31 | Ladder gebruiken | Inspectie 2021 | 005 5800.1 | 2000 1x PLL24 E | 2007-08-01 | 310024 PL-L 24W/830 4P MASTER | 2024-11-14 18:32 | 1 | CL 01 PL-L EVSA 20.000u | Nacht astronomisch in / uit |  | OV | 105216.26 | 421678.149
Dordrecht | Waterman | 006 5800 | 127015 Staal gegalvaniseerd 03,5m | 3.5 | 2021-03-31 | Ladder gebruiken | Inspectie 2021 | 006 5800.1 | 2000 1x PLL24 E | 2007-08-01 | 310024 PL-L 24W/830 4P MASTER | 2024-11-14 18:33 | 1 | CL 01 PL-L EVSA 20.000u | Nacht astronomisch in / uit |  | OV | 105202.914 | 421656.913
Dordrecht | Waterman | 007 5800 | 127015 Staal gegalvaniseerd 03,5m | 3.5 | 2004-01-22 | Ladder gebruiken | Inspectie 2019 | 007 5800.1 | 2000 1x PLL24 E | 2004-01-22 | 310024 PL-L 24W/830 4P MASTER | 2024-11-14 18:33 | 1 | CL 01 PL-L EVSA 20.000u | Nacht astronomisch in / uit |  | OV | 105222.125 | 421648.986
Dordrecht | Waterman | 008 5800 | 127015 Staal gegalvaniseerd 03,5m | 3.5 | 2021-03-31 | Ladder gebruiken | Inspectie 2021 | 008 5800.1 | 2000 1x PLL24 E | 2007-08-01 | 310024 PL-L 24W/830 4P MASTER | 2024-11-14 18:33 | 1 | CL 01 PL-L EVSA 20.000u | Nacht astronomisch in / uit |  | OV | 105189.267 | 421652.643
Dordrecht | Waterman | 009 5800 | 127015 Staal gegalvaniseerd 03,5m | 3.5 | 2021-03-31 | Ladder gebruiken | Inspectie 2021 | 009 5800.1 | 2000 1x PLL24 E | 2007-08-01 | 310024 PL-L 24W/830 4P MASTER | 2024-11-14 18:34 | 1 | CL 01 PL-L EVSA 20.000u | Nacht astronomisch in / uit |  | OV | 105219.72 | 421622.855
Dordrecht | Waterman | 010 5800 | 127015 Staal gegalvaniseerd 03,5m | 3.5 | 2021-03-31 | Ladder gebruiken | Inspectie 2021 | 010 5800.1 | 2000 1x PLL24 E | 2007-08-01 | 310024 PL-L 24W/830 4P MASTER | 2024-11-14 18:34 | 1 | CL 01 PL-L EVSA 20.000u | Nacht astronomisch in / uit |  | OV | 105197.417 | 421623.776
Dordrecht | Waterman | 011 5800 | 127015 Staal gegalvaniseerd 03,5m | 3.5 | 2021-03-31 | Ladder gebruiken | Inspectie 2021 | 011 5800.1 | 2000 1x PLL24 E | 2007-08-01 | 310024 PL-L 24W/830 4P MASTER | 2024-11-14 18:35 | 1 | CL 01 PL-L EVSA 20.000u | Nacht astronomisch in / uit |  | OV | 105180.476 | 421633.763
Dordrecht | Waterman | 012 5800 | 127015 Staal gegalvaniseerd 03,5m | 3.5 | 2004-01-22 | Ladder gebruiken | Inspectie 2019 | 012 5800.1 | 2000 1x PLL24 E | 2004-01-22 | 310024 PL-L 24W/830 4P MASTER | 2024-11-14 18:35 | 1 | CL 01 PL-L EVSA 20.000u | Nacht astronomisch in / uit |  | OV | 105178.089 | 421612.519
Dordrecht | Waterman | 013 5800 | 127015 Staal gegalvaniseerd 03,5m | 3.5 | 1992-11-01 | Hoogwerker gebruiken | Inspectie 2019 | 013 5800.1 | 2000 1xPLL36 E | 2007-08-01 | 310036 PL-L 36W/830 4P MASTER | 2024-11-14 18:35 | 1 | CL 01 PL-L EVSA 20.000u | Nacht astronomisch in / uit |  | OV | 105232.531 | 421612.308
Dordrecht | Waterman | 014 5800 | 127015 Staal gegalvaniseerd 03,5m | 3.5 | 2021-03-31 | Hoogwerker gebruiken | Inspectie 2021 | 014 5800.1 | 2000 1xPLL36 E | 2007-08-01 | 310024 PL-L 24W/830 4P MASTER | 2024-11-14 18:36 | 1 | CL 01 PL-L EVSA 20.000u | Nacht astronomisch in / uit |  | OV | 105222.98 | 421596.913
Dordrecht | Waterman | 015 5800 | 127015 Staal gegalvaniseerd 03,5m | 3.5 | 2021-03-31 | Ladder gebruiken | Inspectie 2021 | 015 5800.1 | KFK LED2WELL 1600lm overeenkomst | 2021-11-24 | LED 13W 3000K 1600lm | 2021-11-24 | 1 | CL 08 LED VERLICHTING | Nacht astronomisch in / uit |  | OV | 105195.93 | 421598.091
Dordrecht | Waterman | 016 5800 | 127015 Staal gegalvaniseerd 03,5m | 3.5 | 2004-01-22 | Ladder gebruiken | Inspectie 2019 | 016 5800.1 | 2000 1x PLL24 E | 2004-01-22 | 310024 PL-L 24W/830 4P MASTER | 2024-11-14 18:37 | 1 | CL 01 PL-L EVSA 20.000u | Nacht astronomisch in / uit |  | OV | 105176.836 | 421601.154
Dordrecht | Waterman | 017 5800 | 127015 Staal gegalvaniseerd 03,5m | 3.5 | 2021-03-31 | Ladder gebruiken | Inspectie 2021 | 017 5800.1 | 2000 1x PLL24 E | 2007-08-01 | 310024 PL-L 24W/830 4P MASTER | 2024-11-14 18:37 | 1 | CL 01 PL-L EVSA 20.000u | Nacht astronomisch in / uit |  | OV | 105164.492 | 421597.653
Dordrecht | Waterman | 018 5800 | 127015 Staal gegalvaniseerd 03,5m | 3.5 | 2021-03-31 | Ladder gebruiken | Inspectie 2021 | 018 5800.1 | 2000 1x PLL24 E | 2007-08-01 | 310024 PL-L 24W/830 4P MASTER | 2024-11-14 18:37 | 1 | CL 01 PL-L EVSA 20.000u | Nacht astronomisch in / uit |  | OV | 105189.896 | 421572.245
Dordrecht | Waterman | 019 5800 | 127015 Staal gegalvaniseerd 03,5m | 3.5 | 2021-03-31 | Ladder gebruiken | Inspectie 2021 | 019 5800.1 | 2000 1x PLL24 E | 2007-08-01 | 310024 PL-L 24W/830 4P MASTER | 2024-11-14 18:38 | 1 | CL 01 PL-L EVSA 20.000u | Nacht astronomisch in / uit |  | OV | 105157.093 | 421573.63
Dordrecht | Waterman | 020 5800 | 127015 Staal gegalvaniseerd 03,5m | 3.5 | 1992-11-01 | Hoogwerker gebruiken | Inspectie 2019 | 020 5800.1 | 2000 1xPLL36 E | 2007-08-01 | 310024 PL-L 24W/830 4P MASTER | 2024-11-14 18:38 | 1 | CL 01 PL-L EVSA 20.000u | Nacht astronomisch in / uit |  | OV | 105209.17 | 421549.213
Dordrecht | Waterman | 021 5800 | 127015 Staal gegalvaniseerd 03,5m | 3.5 | 2021-03-31 | Ladder gebruiken | Inspectie 2021 | 021 5800.1 | 2000 1xPLL36 E | 2007-08-01 | 310036 PL-L 36W/830 4P MASTER | 2024-11-14 18:39 | 1 | CL 01 PL-L EVSA 20.000u | Nacht astronomisch in / uit |  | OV | 105189.319 | 421543.001
Dordrecht | Waterman | 022 5800 | 127015 Staal gegalvaniseerd 03,5m | 3.5 | 2021-03-31 | Ladder gebruiken | Inspectie 2021 | 022 5800.1 | 2000 1x PLL24 E | 2007-08-01 | 310036 PL-L 36W/830 4P MASTER | 2024-11-14 18:40 | 1 | CL 01 PL-L EVSA 20.000u | Nacht astronomisch in / uit |  | OV | 105168.987 | 421544.103
Dordrecht | Waterman | 023 5800 | 127015 Staal gegalvaniseerd 03,5m | 3.5 | 2021-03-31 | Ladder gebruiken | Inspectie 2021 | 023 5800.1 | 2000 1x PLL24 E | 2007-08-01 | 310024 PL-L 24W/830 4P MASTER | 2024-11-14 18:41 | 1 | CL 01 PL-L EVSA 20.000u | Nacht astronomisch in / uit |  | OV | 105144.014 | 421551.976
Dordrecht | Waterman | 023A5800 | 127015 Staal gegalvaniseerd 03,5m | 3.5 | 2007-08-02 | Ladder gebruiken | Inspectie 2019 | 023A5800.1 | 2000 1x PLL24 E | 2007-08-02 | 310024 PL-L 24W/830 4P MASTER | 2024-11-14 18:41 | 1 | CL 01 PL-L EVSA 20.000u | Nacht astronomisch in / uit |  | OV | 105138.589 | 421539.214
Dordrecht | Waterman | 024 5800 | 127015 Staal gegalvaniseerd 03,5m | 3.5 | 2021-03-31 | Ladder gebruiken | Inspectie 2021 | 024 5800.1 | 2000 1x PLL24 E | 2007-08-01 | 310024 PL-L 24W/830 4P MASTER | 2024-11-14 18:42 | 1 | CL 01 PL-L EVSA 20.000u | Nacht astronomisch in / uit |  | OV | 105166.646 | 421519.641
Dordrecht | Waterman | 025 5800 | 127015 Staal gegalvaniseerd 03,5m | 3.5 | 2021-04-01 | Ladder gebruiken | Inspectie 2021 | 025 5800.1 | 2000 1x PLL24 E | 2007-08-01 | 310024 PL-L 24W/830 4P MASTER | 2024-11-14 18:42 | 1 | CL 01 PL-L EVSA 20.000u | Nacht astronomisch in / uit |  | OV | 105137.777 | 421521.103
Dordrecht | Waterman | 026 5800 | 127015 Staal gegalvaniseerd 03,5m | 3.5 | 1993-01-01 | Hoogwerker gebruiken | Inspectie 2019 | 026 5800.1 | 2000 1xPLL36 E | 2007-08-01 | 310036 PL-L 36W/830 4P MASTER | 2024-11-14 18:42 | 1 | CL 01 PL-L EVSA 20.000u | Nacht astronomisch in / uit |  | OV | 105189.186 | 421501.985
Dordrecht | Waterman | 027 5800 | 127015 Staal gegalvaniseerd 03,5m | 3.5 | 1992-12-01 | Hoogwerker gebruiken | Inspectie 2019 | 027 5800.1 | 2000 1xPLL36 E | 2007-08-01 | 310024 PL-L 24W/830 4P MASTER | 2024-11-14 18:43 | 1 | CL 01 PL-L EVSA 20.000u | Nacht astronomisch in / uit |  | OV | 105169.788 | 421491.865
Dordrecht | Waterman | 028 5800 | 127015 Staal gegalvaniseerd 03,5m | 3.5 | 2004-01-26 | Ladder gebruiken | Inspectie 2019 | 028 5800.1 | 2000 1x PLL24 E | 2004-01-26 | 310024 PL-L 24W/830 4P MASTER | 2024-11-14 18:44 | 1 | CL 01 PL-L EVSA 20.000u | Nacht astronomisch in / uit |  | OV | 105143.76 | 421492.543
Dordrecht | Waterman | 029 5800 | 127015 Staal gegalvaniseerd 03,5m | 3.5 | 2021-04-01 | Ladder gebruiken | Inspectie 2021 | 029 5800.1 | 2000 1x PLL24 E | 2007-08-01 | 310024 PL-L 24W/830 4P MASTER | 2024-11-14 18:44 | 1 | CL 01 PL-L EVSA 20.000u | Nacht astronomisch in / uit |  | OV | 105131.829 | 421497.87
Dordrecht | Waterman | 030 5800 | 127015 Staal gegalvaniseerd 03,5m | 3.5 | 2021-04-01 | Ladder gebruiken | Inspectie 2021 | 030 5800.1 | 2000 1x PLL24 E | 2007-08-01 | 310024 PL-L 24W/830 4P MASTER | 2024-11-14 18:45 | 1 | CL 01 PL-L EVSA 20.000u | Nacht astronomisch in / uit |  | OV | 105158.529 | 421473.82
Dordrecht | Waterman | 031 5800 | 127015 Staal gegalvaniseerd 03,5m | 3.5 | 2004-01-26 | Ladder gebruiken | Inspectie 2019 | 031 5800.1 | 2000 1x PLL24 E | 2004-02-09 | 310024 PL-L 24W/830 4P MASTER | 2024-11-14 18:45 | 1 | CL 01 PL-L EVSA 20.000u | Nacht astronomisch in / uit |  | OV | 105142.706 | 421465.915
Dordrecht | Waterman | 032 5800 | 127015 Staal gegalvaniseerd 03,5m | 3.5 | 2021-04-01 | Ladder gebruiken | Inspectie 2021 | 032 5800.1 | 2000 1x PLL24 E | 2002-11-20 | 310024 PL-L 24W/830 4P MASTER | 2024-11-14 18:45 | 1 | CL 01 PL-L EVSA 20.000u | Nacht astronomisch in / uit |  | OV | 105123.47 | 421468.333
Dordrecht | Waterman | 033 5800 | 127015 Staal gegalvaniseerd 03,5m | 3.5 | 1992-11-01 | Ladder gebruiken | Inspectie 2019 | 033 5800.1 | 2000 1x PLL24 E | 2004-12-16 | 310024 PL-L 24W/830 4P MASTER | 2024-11-14 18:46 | 1 | CL 01 PL-L EVSA 20.000u | Nacht astronomisch in / uit |  | OV | 105123.642 | 421480.773
Dordrecht | Waterman | 034 5800 | 127015 Staal gegalvaniseerd 03,5m | 3.5 | 2021-04-01 | Hoogwerker gebruiken | Inspectie 2021 | 034 5800.1 | 2000 1xPLL36 E | 2007-08-01 | 310024 PL-L 24W/830 4P MASTER | 2024-11-14 18:46 | 1 | CL 01 PL-L EVSA 20.000u | Nacht astronomisch in / uit |  | OV | 105155.428 | 421451.053
Dordrecht | Waterman | 034A5800 | 127015 Staal gegalvaniseerd 03,5m | 3.5 | 2007-08-02 | Hoogwerker gebruiken | Inspectie 2019 | 034A5800.1 | 2000 1x PLL24 E | 2007-08-02 | 310024 PL-L 24W/830 4P MASTER | 2024-11-14 18:48 | 1 | CL 01 PL-L EVSA 20.000u | Nacht astronomisch in / uit |  | OV | 105168.595 | 421438.731
Dordrecht | Waterman | 035 5800 | 127085 Staal gegalvaniseerd 06,0m | 6 | 1992-11-01 | Hoogwerker gebruiken | Inspectie 2022 | 035 5800.1 | Axia 2.1 WW 5187 8 led 480mA 13W 1600lm | 2016-12-20 | LED 13W 3000K 1600lm | 2016-12-20 | 1 | CL 08 LED VERLICHTING | Nacht astronomisch in / uit |  | OV | 105183.486 | 421442.957
Dordrecht | Waterman | 036 5800 | 127015 Staal gegalvaniseerd 03,5m | 3.5 | 2021-04-01 | Ladder gebruiken | Inspectie 2021 | 036 5800.1 | 2000 1x PLL24 E | 2007-08-01 | 310024 PL-L 24W/830 4P MASTER | 2024-11-14 18:47 | 1 | CL 01 PL-L EVSA 20.000u | Nacht astronomisch in / uit |  | OV | 105147.525 | 421438.119
Dordrecht | Waterman | 036A5800 | 127015 Staal gegalvaniseerd 03,5m | 3.5 | 2007-08-02 | Ladder gebruiken | Inspectie 2019 | 036A5800.1 | 2000 1x PLL24 E | 2007-08-02 | 310024 PL-L 24W/830 4P MASTER | 2024-11-14 18:48 | 1 | CL 01 PL-L EVSA 20.000u | Nacht astronomisch in / uit |  | OV | 105148.258 | 421427.576
Dordrecht | Waterman | 037 5800 | 127015 Staal gegalvaniseerd 03,5m | 3.5 | 2021-04-01 | Ladder gebruiken | Inspectie 2021 | 037 5800.1 | 2000 1x PLL24 E | 2007-08-01 | 310036 PL-L 36W/830 4P MASTER | 2024-11-14 18:47 | 1 | CL 01 PL-L EVSA 20.000u | Nacht astronomisch in / uit |  | OV | 105122.348 | 421444.874
Dordrecht | Waterman | 038 5800 | 127015 Staal gegalvaniseerd 03,5m | 3.5 | 1992-11-01 | Ladder gebruiken | Inspectie 2019 | 038 5800.1 | 2000 1x PLL24 E | 2007-08-01 | 310024 PL-L 24W/830 4P MASTER | 2024-11-14 18:48 | 1 | CL 01 PL-L EVSA 20.000u | Nacht astronomisch in / uit |  | OV | 105113.953 | 421431.375
Dordrecht | Waterman | 039 5800 | 127015 Staal gegalvaniseerd 03,5m | 3.5 | 2021-04-01 | Ladder gebruiken | Inspectie 2021 | 039 5800.1 | 2000 1x PLL24 E | 2007-08-01 | 310024 PL-L 24W/830 4P MASTER | 2024-11-14 18:49 | 1 | CL 01 PL-L EVSA 20.000u | Nacht astronomisch in / uit |  | OV | 105123.591 | 421413.93
Dordrecht | Waterman | 040 5800 | 127015 Staal gegalvaniseerd 03,5m | 3.5 | 2021-04-01 | Ladder gebruiken | Inspectie 2021 | 040 5800.1 | 2000 1x PLL24 E | 2007-08-01 | 310024 PL-L 24W/830 4P MASTER | 2024-11-14 18:49 | 1 | CL 01 PL-L EVSA 20.000u | Nacht astronomisch in / uit |  | OV | 105152.107 | 421411.135
Dordrecht | Waterman | 041 5800 | 127091-1500 Staal gegalv. 06.0. UE 1500mm | 6 | 2021-05-20 | Hoogwerker gebruiken | Inspectie 2023 | 041 5800.1 | Axia 2.1 WW 5187 8 led 480mA 13W 1600lm | 2016-12-20 | LED 13W 3000K 1600lm | 2016-12-20 | 1 | CL 08 LED VERLICHTING | Nacht astronomisch in / uit |  | OV | 105189.557 | 421438.187
Dordrecht | Waterman | 042 5800 | 127015 Staal gegalvaniseerd 03,5m | 3.5 | 1992-11-01 | Ladder gebruiken | Inspectie 2019 | 042 5800.1 | 2000 1x PLL24 E | 2007-08-01 | 310024 PL-L 24W/830 4P MASTER | 2024-11-14 18:50 | 1 | CL 01 PL-L EVSA 20.000u | Nacht astronomisch in / uit |  | OV | 105186.33 | 421424.633
Dordrecht | Waterman | 043 5800 | 127015 Staal gegalvaniseerd 03,5m | 3.5 | 2021-04-02 | Ladder gebruiken | Inspectie 2021 | 043 5800.1 | 2000 1x PLL24 E | 2007-08-01 | 310024 PL-L 24W/830 4P MASTER | 2024-11-14 18:49 | 1 | CL 01 PL-L EVSA 20.000u | Nacht astronomisch in / uit |  | OV | 105178.432 | 421409.47
Dordrecht | Waterman | 044 5800 | 127091-1500 Staal gegalv. 06.0. UE 1500mm | 6 | 2021-04-02 | Hoogwerker gebruiken | Inspectie 2023 | 044 5800.1 | Axia 2.1 WW 5187 8 led 480mA 13W 1600lm | 2017-01-18 | LED 13W 3000K 1600lm | 2017-01-18 | 1 | CL 08 LED VERLICHTING | Nacht astronomisch in / uit |  | OV | 105203.378 | 421427.045
Dordrecht | Waterman | 045 5800 | 127085 Staal gegalvaniseerd 06,0m | 6 | 1999-06-11 | Hoogwerker gebruiken | Inspectie 2022 | 045 5800.1 | Axia 2.1 WW 5187 8 led 480mA 13W 1600lm | 2016-12-20 | LED 13W 3000K 1600lm | 2016-12-20 | 1 | CL 08 LED VERLICHTING | Nacht astronomisch in / uit |  | OV | 105226.1 | 421421.206
Dordrecht | Waterman | 046 5800 | 127091-1500 Staal gegalv. 06.0. UE 1500mm | 6 | 2021-05-20 | Hoogwerker gebruiken | Inspectie 2023 | 046 5800.1 | Axia 2.1 WW 5187 8 led 480mA 13W 1600lm | 2016-12-20 | LED 13W 3000K 1600lm | 2016-12-20 | 1 | CL 08 LED VERLICHTING | Nacht astronomisch in / uit |  | OV | 105257.81 | 421416.419
Dordrecht | Waterman | 047 5800 | 127015 Staal gegalvaniseerd 03,5m | 3.5 | 1993-01-01 | Hoogwerker gebruiken | Inspectie 2019 | 047 5800.1 | 2000 1x PLL24 E | 2007-08-01 | 310024 PL-L 24W/830 4P MASTER | 2024-11-14 19:02 | 1 | CL 01 PL-L EVSA 20.000u | Nacht astronomisch in / uit |  | OV | 105263.699 | 421404.223
Dordrecht | Waterman | 048 5800 | 127015 Staal gegalvaniseerd 03,5m | 3.5 | 2021-04-06 | Hoogwerker gebruiken | Inspectie 2021 | 048 5800.1 | 2000 1x PLL24 E | 2007-08-01 | 310024 PL-L 24W/830 4P MASTER | 2024-11-14 19:02 | 1 | CL 01 PL-L EVSA 20.000u | Nacht astronomisch in / uit |  | OV | 105267.99 | 421388.849
Dordrecht | Waterman | 049 5800 | 127085 Staal gegalvaniseerd 06,0m | 6 | 2015-11-26 | Hoogwerker gebruiken | Inspectie 2022 | 049 5800.1 | Axia 2.1 WW 5187 8 led 480mA 13W 1600lm | 2016-12-20 | LED 13W 3000K 1600lm | 2016-12-20 | 1 | CL 08 LED VERLICHTING | Nacht astronomisch in / uit |  | OV | 105281.022 | 421422.099
Dordrecht | Waterman | 050 5800 | 127091-1500 Staal gegalv. 06.0. UE 1500mm | 6 | 2021-04-01 | Hoogwerker gebruiken | Inspectie 2022 | 050 5800.1 | Axia 2.1 WW 5187 8 led 480mA 13W 1600lm | 2016-12-20 | LED 13W 3000K 1600lm | 2016-12-20 | 1 | CL 08 LED VERLICHTING | Nacht astronomisch in / uit |  | OV | 105304.326 | 421414.373
Dordrecht | Waterman | 051 5800 | 127091-1500 Staal gegalv. 06.0. UE 1500mm | 6 | 2021-05-20 | Hoogwerker gebruiken | Inspectie 2023 | 051 5800.1 | Axia 2.1 WW 5187 8 led 480mA 13W 1600lm | 2016-12-20 | LED 13W 3000K 1600lm | 2016-12-20 | 1 | CL 08 LED VERLICHTING | Nacht astronomisch in / uit |  | OV | 105327.614 | 421416.939
Dordrecht | Waterman | 052 5800 | 127091-1500 Staal gegalv. 06.0. UE 1500mm | 6 | 2021-05-20 | Hoogwerker gebruiken | Inspectie 2023 | 052 5800.1 | Axia 2.1 WW 5187 8 led 480mA 13W 1600lm | 2016-12-20 | LED 13W 3000K 1600lm | 2016-12-20 | 1 | CL 08 LED VERLICHTING | Nacht astronomisch in / uit |  | OV | 105350.046 | 421422.184
Dordrecht | Waterman | 053 5800 | 127085 Staal gegalvaniseerd 06,0m | 6 | 2015-04-23 | Hoogwerker gebruiken | Inspectie 2022 | 053 5800.1 | Axia 2.1 WW 5187 8 led 480mA 13W 1600lm | 2016-12-20 | LED 13W 3000K 1600lm | 2016-12-20 | 1 | CL 08 LED VERLICHTING | Nacht astronomisch in / uit |  | OV | 105375.912 | 421427.183
Dordrecht | Waterman | 054 5800 | 127091-1500 Staal gegalv. 06.0. UE 1500mm | 6 | 2021-05-19 | Hoogwerker gebruiken | Inspectie 2022 | 054 5800.1 | Axia 2.1 WW 5187 8 led 480mA 13W 1600lm | 2016-12-20 | LED 13W 3000K 1600lm | 2016-12-20 | 1 | CL 08 LED VERLICHTING | Nacht astronomisch in / uit |  | OV | 105404.315 | 421430.229
Dordrecht | Waterman | 054A5800 | 127015 Staal gegalvaniseerd 03,5m | 3.5 | 2007-08-02 | Hoogwerker gebruiken | Inspectie 2019 | 054A5800.1 | 2000 1x PLL24 E | 2007-08-02 | 310024 PL-L 24W/830 4P MASTER | 2024-11-14 19:03 | 1 | CL 01 PL-L EVSA 20.000u | Nacht astronomisch in / uit |  | OV | 105368.217 | 421440.593
Dordrecht | Waterman | 055 5800 | 127015 Staal gegalvaniseerd 03,5m | 3.5 | 1993-01-01 | Hoogwerker gebruiken | Inspectie 2019 | 055 5800.1 | 2000 1xPLL36 E | 2007-08-01 | 310036 PL-L 36W/830 4P MASTER | 2024-11-14 19:04 | 1 | CL 01 PL-L EVSA 20.000u | Nacht astronomisch in / uit |  | OV | 105386.503 | 421449.642
Dordrecht | Waterman | 056 5800 | 127015 Staal gegalvaniseerd 03,5m | 3.5 | 2021-04-08 | Hoogwerker gebruiken | Inspectie 2021 | 056 5800.1 | 2000 1x PLL24 E | 2007-08-01 | 310024 PL-L 24W/830 4P MASTER | 2024-11-14 19:04 | 1 | CL 01 PL-L EVSA 20.000u | Nacht astronomisch in / uit |  | OV | 105369.297 | 421460.153
Dordrecht | Waterman | 057 5800 | 127015 Staal gegalvaniseerd 03,5m | 3.5 | 2021-04-08 | Ladder gebruiken | Inspectie 2021 | 057 5800.1 | 2000 1x PLL24 E | 2007-08-01 | 310024 PL-L 24W/830 4P MASTER | 2024-11-14 19:04 | 1 | CL 01 PL-L EVSA 20.000u | Nacht astronomisch in / uit |  | OV | 105390.956 | 421475.664
Dordrecht | Waterman | 058 5800 | 127015 Staal gegalvaniseerd 03,5m | 3.5 | 2021-04-08 | Ladder gebruiken | Inspectie 2021 | 058 5800.1 | 2000 1x PLL24 E | 2007-08-01 | 310024 PL-L 24W/830 4P MASTER | 2024-11-14 19:05 | 1 | CL 01 PL-L EVSA 20.000u | Nacht astronomisch in / uit |  | OV | 105365.866 | 421490.073
Dordrecht | Waterman | 059 5800 | 127015 Staal gegalvaniseerd 03,5m | 3.5 | 1993-01-01 | Ladder gebruiken | Inspectie 2019 | 059 5800.1 | 2000 1x PLL24 E | 2007-08-01 | 310024 PL-L 24W/830 4P MASTER | 2024-11-14 19:06 | 1 | CL 01 PL-L EVSA 20.000u | Nacht astronomisch in / uit |  | OV | 105365.472 | 421507.386
Dordrecht | Waterman | 059A5800 | 127015 Staal gegalvaniseerd 03,5m | 3.5 | 2007-08-02 | Ladder gebruiken | Inspectie 2019 | 059A5800.1 | 2000 1x PLL24 E | 2007-08-02 | 310024 PL-L 24W/830 4P MASTER | 2024-11-14 19:09 | 1 | CL 01 PL-L EVSA 20.000u | Nacht astronomisch in / uit |  | OV | 105337.702 | 421489.584
Dordrecht | Waterman | 060 5800 | 127015 Staal gegalvaniseerd 03,5m | 3.5 | 2021-04-08 | Ladder gebruiken | Inspectie 2021 | 060 5800.1 | 2000 1x PLL24 E | 2007-08-01 | 310024 PL-L 24W/830 4P MASTER | 2024-11-14 19:10 | 1 | CL 01 PL-L EVSA 20.000u | Nacht astronomisch in / uit |  | OV | 105344.318 | 421474.905
Dordrecht | Waterman | 061 5800 | 127015 Staal gegalvaniseerd 03,5m | 3.5 | 2021-04-08 | Ladder gebruiken | Inspectie 2021 | 061 5800.1 | 2000 1x PLL24 E | 2007-08-01 | 310024 PL-L 24W/830 4P MASTER | 2024-11-14 19:10 | 1 | CL 01 PL-L EVSA 20.000u | Nacht astronomisch in / uit |  | OV | 105338.99 | 421451.305
Dordrecht | Waterman | 062 5800 | 127015 Staal gegalvaniseerd 03,5m | 3.5 | 2021-04-06 | Hoogwerker gebruiken | Inspectie 2021 | 062 5800.1 | 2000 1xPLL36 E | 2007-08-01 | 310024 PL-L 24W/830 4P MASTER | 2024-11-14 19:11 | 1 | CL 01 PL-L EVSA 20.000u | Nacht astronomisch in / uit |  | OV | 105297.509 | 421426.691
Dordrecht | Waterman | 063 5800 | 127015 Staal gegalvaniseerd 03,5m | 3.5 | 2021-04-06 | Hoogwerker gebruiken | Inspectie 2021 | 063 5800.1 | 2000 1x PLL24 E | 2007-08-01 | 310024 PL-L 24W/830 4P MASTER | 2024-11-14 19:11 | 1 | CL 01 PL-L EVSA 20.000u | Nacht astronomisch in / uit |  | OV | 105292.487 | 421446.937
Dordrecht | Waterman | 064 5800 | 127015 Staal gegalvaniseerd 03,5m | 3.5 | 2021-04-08 | Hoogwerker gebruiken | Inspectie 2021 | 064 5800.1 | 2000 1xPLL36 E | 2007-08-01 | 310036 PL-L 36W/830 4P MASTER | 2019-11-20 | 1 | CL 01 PL-L EVSA 20.000u | Nacht astronomisch in / uit |  | OV | 105314.276 | 421455.262
Dordrecht | Waterman | 065 5800 | 127015 Staal gegalvaniseerd 03,5m | 3.5 | 2021-04-06 | Ladder gebruiken | Inspectie 2021 | 065 5800.1 | 2000 1x PLL24 E | 2007-08-01 | 310024 PL-L 24W/830 4P MASTER | 2024-11-14 19:12 | 1 | CL 01 PL-L EVSA 20.000u | Nacht astronomisch in / uit |  | OV | 105276.993 | 421460.955
Dordrecht | Waterman | 066 5800 | 127015 Staal gegalvaniseerd 03,5m | 3.5 | 1993-01-01 | Hoogwerker gebruiken | Inspectie 2019 | 066 5800.1 | 2000 1x PLL24 E | 2007-08-01 | 310024 PL-L 24W/830 4P MASTER | 2024-11-14 19:10 | 1 | CL 01 PL-L EVSA 20.000u | Nacht astronomisch in / uit |  | OV | 105315.919 | 421474.985
Dordrecht | Waterman | 067 5800 | 127015 Staal gegalvaniseerd 03,5m | 3.5 | 2021-04-06 | Hoogwerker gebruiken | Inspectie 2021 | 067 5800.1 | 2000 1xPLL36 E | 2007-08-01 | 310036 PL-L 36W/830 4P MASTER | 2024-11-14 19:09 | 1 | CL 01 PL-L EVSA 20.000u | Nacht astronomisch in / uit |  | OV | 105301.5 | 421474.907
Dordrecht | Waterman | 068 5800 | 127015 Staal gegalvaniseerd 03,5m | 3.5 | 2021-04-06 | Hoogwerker gebruiken | Inspectie 2021 | 068 5800.1 | 2000 1x PLL24 E | 2007-08-01 | 310024 PL-L 24W/830 4P MASTER | 2024-11-14 19:08 | 1 | CL 01 PL-L EVSA 20.000u | Nacht astronomisch in / uit |  | OV | 105305.264 | 421496.523
Dordrecht | Waterman | 069 5800 | 127015 Staal gegalvaniseerd 03,5m | 3.5 | 1993-01-01 | Hoogwerker gebruiken | Inspectie 2019 | 069 5800.1 | 2000 1x PLL24 E | 2007-08-01 | 310024 PL-L 24W/830 4P MASTER | 2024-11-14 19:08 | 1 | CL 01 PL-L EVSA 20.000u | Nacht astronomisch in / uit |  | OV | 105311.114 | 421507.932
Dordrecht | Waterman | 070 5800 | 127015 Staal gegalvaniseerd 03,5m | 3.5 | 2021-04-06 | Ladder gebruiken | Inspectie 2021 | 070 5800.1 | 2000 1xPLL36 E | 2007-08-01 | 310036 PL-L 36W/830 4P MASTER | 2024-11-14 19:08 | 1 | CL 01 PL-L EVSA 20.000u | Nacht astronomisch in / uit |  | OV | 105333.553 | 421507.967
Dordrecht | Waterman | 071 5800 | 127015 Staal gegalvaniseerd 03,5m | 3.5 | 2021-04-08 | Ladder gebruiken | Inspectie 2021 | 071 5800.1 | 2000 1x PLL24 E | 2007-08-01 | 310024 PL-L 24W/830 4P MASTER | 2024-11-14 19:06 | 1 | CL 01 PL-L EVSA 20.000u | Nacht astronomisch in / uit |  | OV | 105356.669 | 421525.07
Dordrecht | Waterman | 072 5800 | 127015 Staal gegalvaniseerd 03,5m | 3.5 | 2021-04-06 | Hoogwerker gebruiken | Inspectie 2021 | 072 5800.1 | 2000 1xPLL36 E | 2007-08-01 | 310036 PL-L 36W/830 4P MASTER | 2024-11-14 19:07 | 1 | CL 01 PL-L EVSA 20.000u | Nacht astronomisch in / uit |  | OV | 105328.164 | 421524.721
Dordrecht | Waterman | 073 5800 | 127015 Staal gegalvaniseerd 03,5m | 3.5 | 2021-04-06 | Hoogwerker gebruiken | Inspectie 2021 | 073 5800.1 | 2000 1xPLL36 E | 2007-08-01 | 310036 PL-L 36W/830 4P MASTER | 2024-11-14 19:07 | 1 | CL 01 PL-L EVSA 20.000u | Nacht astronomisch in / uit |  | OV | 105310.244 | 421525.436
Dordrecht | Waterman | 074 5800 | 127015 Staal gegalvaniseerd 03,5m | 3.5 | 2021-04-06 | Hoogwerker gebruiken | Inspectie 2021 | 074 5800.1 | 2000 1xPLL36 E | 2007-08-01 | 310036 PL-L 36W/830 4P MASTER | 2024-11-14 19:07 | 1 | CL 01 PL-L EVSA 20.000u | Nacht astronomisch in / uit |  | OV | 105310.59 | 421551.361
Dordrecht | Waterman | 075 5800 | 127015 Staal gegalvaniseerd 03,5m | 3.5 | 2021-04-06 | Ladder gebruiken | Inspectie 2021 | 075 5800.1 | 2000 1x PLL24 E | 2007-08-01 | 310024 PL-L 24W/830 4P MASTER | 2024-11-14 19:06 | 1 | CL 01 PL-L EVSA 20.000u | Nacht astronomisch in / uit |  | OV | 105341.686 | 421548.357
Dordrecht | Waterman | 076 5800 | 127085 Staal gegalvaniseerd 06,0m | 6 | 1992-11-01 | Hoogwerker gebruiken | Inspectie 2022 | 076 5800.1 | Axia 2.1 WW 5187 8 led 480mA 13W 1600lm | 2016-12-20 | LED 13W 3000K 1600lm | 2016-12-20 | 1 | CL 08 LED VERLICHTING | Nacht astronomisch in / uit |  | OV | 105244.662 | 421426.986
Dordrecht | Waterman | 076A5800 | 127015 Staal gegalvaniseerd 03,5m | 3.5 | 2007-08-02 | Hoogwerker gebruiken | Inspectie 2019 | 076A5800.1 | 2000 1x PLL24 E | 2007-08-02 | 310024 PL-L 24W/830 4P MASTER | 2024-11-14 19:00 | 1 | CL 01 PL-L EVSA 20.000u | Nacht astronomisch in / uit |  | OV | 105257.853 | 421434.796
Dordrecht | Waterman | 077 5800 | 127015 Staal gegalvaniseerd 03,5m | 3.5 | 2021-04-02 | Ladder gebruiken | Inspectie 2021 | 077 5800.1 | 2000 1x PLL24 E | 2007-08-01 | 310024 PL-L 24W/830 4P MASTER | 2024-11-14 19:00 | 1 | CL 01 PL-L EVSA 20.000u | Nacht astronomisch in / uit |  | OV | 105236.324 | 421447.804
Dordrecht | Waterman | 077A5800 | 127015 Staal gegalvaniseerd 03,5m | 3.5 | 2007-08-02 | Hoogwerker gebruiken | Inspectie 2019 | 077A5800.1 | 2000 1x PLL24 E | 2007-08-02 | 310024 PL-L 24W/830 4P MASTER | 2024-11-14 19:01 | 1 | CL 01 PL-L EVSA 20.000u | Nacht astronomisch in / uit |  | OV | 105251.912 | 421445.665
Dordrecht | Waterman | 078 5800 | 127015 Staal gegalvaniseerd 03,5m | 3.5 | 2021-04-06 | Ladder gebruiken | Inspectie 2021 | 078 5800.1 | 2000 1x PLL24 E | 2007-08-01 | 310024 PL-L 24W/830 4P MASTER | 2024-11-14 19:01 | 1 | CL 01 PL-L EVSA 20.000u | Nacht astronomisch in / uit |  | OV | 105259.794 | 421453.656
Dordrecht | Waterman | 079 5800 | 127015 Staal gegalvaniseerd 03,5m | 3.5 | 2021-04-06 | Ladder gebruiken | Inspectie 2021 | 079 5800.1 | 2000 1x PLL24 E | 2015-02-04 | 310024 PL-L 24W/830 4P MASTER | 2024-11-14 19:00 | 1 | CL 01 PL-L EVSA 20.000u | Nacht astronomisch in / uit |  | OV | 105252.437 | 421470.212
Dordrecht | Waterman | 080 5800 | 127015 Staal gegalvaniseerd 03,5m | 3.5 | 2021-04-06 | Ladder gebruiken | Inspectie 2021 | 080 5800.1 | 2000 1x PLL24 E | 2007-08-01 | 310024 PL-L 24W/830 4P MASTER | 2024-11-14 18:59 | 1 | CL 01 PL-L EVSA 20.000u | Nacht astronomisch in / uit |  | OV | 105230.737 | 421473.614
Dordrecht | Waterman | 081 5800 | 127015 Staal gegalvaniseerd 03,5m | 3.5 | 1992-11-01 | Ladder gebruiken | Inspectie 2019 | 081 5800.1 | 2000 1x PLL24 E | 2007-08-01 | 310024 PL-L 24W/830 4P MASTER | 2024-11-14 18:59 | 1 | CL 01 PL-L EVSA 20.000u | Nacht astronomisch in / uit |  | OV | 105213.636 | 421466.965
Dordrecht | Waterman | 082 5800 | 127015 Staal gegalvaniseerd 03,5m | 3.5 | 2021-04-02 | Ladder gebruiken | Inspectie 2021 | 082 5800.1 | 2000 1x PLL24 E | 2007-08-01 | 310024 PL-L 24W/830 4P MASTER | 2024-11-14 18:59 | 1 | CL 01 PL-L EVSA 20.000u | Nacht astronomisch in / uit |  | OV | 105211.984 | 421449.073
Dordrecht | Waterman | 083 5800 | 127091-1500 Staal gegalv. 06.0. UE 1500mm | 6 | 2021-05-20 | Hoogwerker gebruiken | Inspectie 2022 | 083 5800.1 | Axia 2.1 WW 5187 8 led 480mA 13W 1600lm | 2016-12-20 | LED 13W 3000K 1600lm | 2016-12-20 | 1 | CL 08 LED VERLICHTING | Nacht astronomisch in / uit |  | OV | 105190.453 | 421462.082
Dordrecht | Waterman | 084 5800 | 127015 Staal gegalvaniseerd 03,5m | 3.5 | 1992-11-01 | Ladder gebruiken | Inspectie 2019 | 084 5800.1 | 2000 1x PLL24 E | 2007-08-01 | 310024 PL-L 24W/830 4P MASTER | 2024-11-14 18:58 | 1 | CL 01 PL-L EVSA 20.000u | Nacht astronomisch in / uit |  | OV | 105203.41 | 421485.934
Dordrecht | Waterman | 085 5800 | 127015 Staal gegalvaniseerd 03,5m | 3.5 | 2021-04-09 | Ladder gebruiken | Inspectie 2021 | 085 5800.1 | 2000 1x PLL24 E | 2007-08-01 | 310024 PL-L 24W/830 4P MASTER | 2024-11-14 18:58 | 1 | CL 01 PL-L EVSA 20.000u | Nacht astronomisch in / uit |  | OV | 105224.095 | 421491.679
Dordrecht | Waterman | 086 5800 | 127015 Staal gegalvaniseerd 03,5m | 3.5 | 1992-11-01 | Ladder gebruiken | Inspectie 2019 | 086 5800.1 | 2000 1x PLL24 E | 2007-08-01 | 310024 PL-L 24W/830 4P MASTER | 2024-11-14 18:58 | 1 | CL 01 PL-L EVSA 20.000u | Nacht astronomisch in / uit |  | OV | 105242.167 | 421506.09
Dordrecht | Waterman | 087 5800 | 127091-1500 Staal gegalv. 06.0. UE 1500mm | 6 | 2021-05-19 | Hoogwerker gebruiken | Inspectie 2022 | 087 5800.1 | Axia 2.1 WW 5187 8 led 480mA 13W 1600lm | 2016-12-20 | LED 13W 3000K 1600lm | 2016-12-20 | 1 | CL 08 LED VERLICHTING | Nacht astronomisch in / uit |  | OV | 105187.965 | 421489.553
Dordrecht | Waterman | 088 5800 | 127091-1500 Staal gegalv. 06.0. UE 1500mm | 6 | 2021-05-20 | Hoogwerker gebruiken | Inspectie 2022 | 088 5800.1 | Axia 2.1 WW 5187 8 led 480mA 13W 1600lm | 2016-12-20 | LED 13W 3000K 1600lm | 2016-12-20 | 1 | CL 08 LED VERLICHTING | Nacht astronomisch in / uit |  | OV | 105202.783 | 421510.683
Dordrecht | Waterman | 089 5800 | 127015 Staal gegalvaniseerd 03,5m | 3.5 | 2021-04-09 | Ladder gebruiken | Inspectie 2021 | 089 5800.1 | 2000 1x PLL24 E | 2007-08-01 | 310024 PL-L 24W/830 4P MASTER | 2024-11-14 18:57 | 1 | CL 01 PL-L EVSA 20.000u | Nacht astronomisch in / uit |  | OV | 105248.237 | 421525.353
Dordrecht | Waterman | 089A5800 | Aluminium mast 02,0m Citytec | 2 | 2007-08-02 | Ladder gebruiken | Inspectie 2022 | 089A5800.1 | TPS 5-9W EVSA | 2007-08-02 | 330009 PL-S 09W/840 4P | 2022-09-19 10:09 | 1 | CL 03 TL, SOX, PLT 10.000u | Nacht astronomisch in / uit |  | OV | 105239.573 | 421532.868
Dordrecht | Waterman | 090 5800 | 127091-1500 Staal gegalv. 06.0. UE 1500mm | 6 | 2021-05-19 | Hoogwerker gebruiken | Inspectie 2022 | 090 5800.1 | Axia 2.1 WW 5187 8 led 480mA 13W 1600lm | 2016-12-20 | LED 13W 3000K 1600lm | 2016-12-20 | 1 | CL 08 LED VERLICHTING | Nacht astronomisch in / uit |  | OV | 105213.359 | 421535.114
Dordrecht | Waterman | 090A5800 | Aluminium mast 02,0m Citytec | 2 | 2007-08-02 | Ladder gebruiken | Inspectie 2022 | 090A5800.1 | TPS 5-9W EVSA | 2007-08-02 | 330009 PL-S 09W/840 4P | 2022-09-19 10:03 | 1 | CL 03 TL, SOX, PLT 10.000u | Nacht astronomisch in / uit |  | OV | 105224.495 | 421532.205
Dordrecht | Waterman | 091 5800 | 127091-1500 Staal gegalv. 06.0. UE 1500mm | 6 | 2021-05-19 | Hoogwerker gebruiken | Inspectie 2022 | 091 5800.1 | Axia 2.1 WW 5187 8 led 480mA 13W 1600lm | 2016-12-20 | LED 13W 3000K 1600lm | 2016-12-20 | 1 | CL 08 LED VERLICHTING | Nacht astronomisch in / uit |  | OV | 105218.849 | 421559.574
Dordrecht | Waterman | 092 5800 | 127091-1500 Staal gegalv. 06.0. UE 1500mm | 6 | 2021-05-18 | Hoogwerker gebruiken | Inspectie 2022 | 092 5800.1 | Axia 2.1 WW 5187 8 led 480mA 13W 1600lm | 2016-12-20 | LED 13W 3000K 1600lm | 2016-12-20 | 1 | CL 08 LED VERLICHTING | Nacht astronomisch in / uit |  | OV | 105238.894 | 421582.772
Dordrecht | Waterman | 092A5800 | 127015 Staal gegalvaniseerd 03,5m | 3.5 | 2007-08-02 | Ladder gebruiken | Inspectie 2019 | 092A5800.1 | 2000 1x PLL24 E | 2007-08-02 | 310024 PL-L 24W/830 4P MASTER | 2024-11-14 18:57 | 1 | CL 01 PL-L EVSA 20.000u | Nacht astronomisch in / uit |  | OV | 105253.777 | 421545.114
Dordrecht | Waterman | 093 5800 | 127015 Staal gegalvaniseerd 03,5m | 3.5 | 1992-11-01 | Ladder gebruiken | Inspectie 2019 | 093 5800.1 | 2000 1x PLL24 E | 2007-08-01 | 310024 PL-L 24W/830 4P MASTER | 2024-11-14 18:56 | 1 | CL 01 PL-L EVSA 20.000u | Nacht astronomisch in / uit |  | OV | 105265.126 | 421563.062
Dordrecht | Waterman | 094 5800 | 127015 Staal gegalvaniseerd 03,5m | 3.5 | 2021-04-09 | Ladder gebruiken | Inspectie 2021 | 094 5800.1 | 2000 1x PLL24 E | 2007-08-01 | 310024 PL-L 24W/830 4P MASTER | 2024-11-14 18:56 | 1 | CL 01 PL-L EVSA 20.000u | Nacht astronomisch in / uit |  | OV | 105276.118 | 421582.443
Dordrecht | Waterman | 094A5800 | 127015 Staal gegalvaniseerd 03,5m | 3.5 | 2007-08-02 | Ladder gebruiken | Inspectie 2019 | 094A5800.1 | 2000 1x PLL24 E | 2007-08-02 | 310024 PL-L 24W/830 4P MASTER | 2024-11-14 18:56 | 1 | CL 01 PL-L EVSA 20.000u | Nacht astronomisch in / uit |  | OV | 105262.095 | 421589.706
Dordrecht | Waterman | 095 5800 | 127091-1500 Staal gegalv. 06.0. UE 1500mm | 6 | 2021-05-20 | Hoogwerker gebruiken | Inspectie 2022 | 095 5800.1 | Axia 2.1 WW 5187 8 led 480mA 13W 1600lm | 2016-12-20 | LED 13W 3000K 1600lm | 2016-12-20 | 1 | CL 08 LED VERLICHTING | Nacht astronomisch in / uit |  | OV | 105251.202 | 421605.647
Dordrecht | Waterman | 096 5800 | 127015 Staal gegalvaniseerd 03,5m | 3.5 | 2021-04-08 | Hoogwerker gebruiken | Inspectie 2021 | 096 5800.1 | 2000 1xPLL36 E | 2007-08-01 | 310036 PL-L 36W/830 4P MASTER | 2024-11-14 18:55 | 1 | CL 01 PL-L EVSA 20.000u | Nacht astronomisch in / uit |  | OV | 105272.106 | 421612.524
Dordrecht | Waterman | 097 5800 | 127015 Staal gegalvaniseerd 03,5m | 3.5 | 2021-04-08 | Hoogwerker gebruiken | Inspectie 2021 | 097 5800.1 | 2000 1xPLL36 E | 2007-08-01 | 310024 PL-L 24W/830 4P MASTER | 2024-11-14 18:55 | 1 | CL 01 PL-L EVSA 20.000u | Nacht astronomisch in / uit |  | OV | 105295.516 | 421611.125
Dordrecht | Waterman | 098 5800 | 127015 Staal gegalvaniseerd 03,5m | 3.5 | 2021-04-09 | Ladder gebruiken | Inspectie 2021 | 098 5800.1 | 2000 1x PLL24 E | 2007-08-01 | 310024 PL-L 24W/830 4P MASTER | 2024-11-14 18:54 | 1 | CL 01 PL-L EVSA 20.000u | Nacht astronomisch in / uit |  | OV | 105297.269 | 421588.143
Dordrecht | Waterman | 099 5800 | 127015 Staal gegalvaniseerd 03,5m | 3.5 | 2021-04-08 | Ladder gebruiken | Inspectie 2021 | 099 5800.1 | 2000 1x PLL24 E | 2007-08-01 | 310024 PL-L 24W/830 4P MASTER | 2024-11-14 18:54 | 1 | CL 01 PL-L EVSA 20.000u | Nacht astronomisch in / uit |  | OV | 105314.989 | 421572.546
Dordrecht | Waterman | 100 5800 | 127015 Staal gegalvaniseerd 03,5m | 3.5 | 2021-04-08 | Ladder gebruiken | Inspectie 2021 | 100 5800.1 | 2000 1x PLL24 E | 2007-08-01 | 310024 PL-L 24W/830 4P MASTER | 2024-11-14 18:54 | 1 | CL 01 PL-L EVSA 20.000u | Nacht astronomisch in / uit |  | OV | 105338.664 | 421563.333
Dordrecht | Waterman | 101 5800 | 127015 Staal gegalvaniseerd 03,5m | 3.5 | 1993-01-01 | Ladder gebruiken | Inspectie 2019 | 101 5800.1 | 2000 1x PLL24 E | 2007-08-01 | 310024 PL-L 24W/830 4P MASTER | 2024-11-14 18:53 | 1 | CL 01 PL-L EVSA 20.000u | Nacht astronomisch in / uit |  | OV | 105330.662 | 421586.467
Dordrecht | Waterman | 102 5800 | 127015 Staal gegalvaniseerd 03,5m | 3.5 | 2021-04-08 | Ladder gebruiken | Inspectie 2021 | 102 5800.1 | 2000 1x PLL24 E | 2007-08-01 | 310024 PL-L 24W/830 4P MASTER | 2024-11-14 18:53 | 1 | CL 01 PL-L EVSA 20.000u | Nacht astronomisch in / uit |  | OV | 105325.215 | 421609.565
Dordrecht | Waterman | 103 5800 | 127091-1500 Staal gegalv. 06.0. UE 1500mm | 6 | 2021-05-20 | Hoogwerker gebruiken | Inspectie 2022 | 103 5800.1 | Axia 2.1 WW 5187 8 led 480mA 13W 1600lm | 2016-12-20 | LED 13W 3000K 1600lm | 2016-12-20 | 1 | CL 08 LED VERLICHTING | Nacht astronomisch in / uit |  | OV | 105262.45 | 421626.739
Dordrecht | Waterman | 104 5800 | 127091-1500 Staal gegalv. 06.0. UE 1500mm | 6 | 2021-05-20 | Hoogwerker gebruiken | Inspectie 2022 | 104 5800.1 | Axia 2.1 WW 5187 8 led 480mA 13W 1600lm | 2016-12-20 | LED 13W 3000K 1600lm | 2016-12-20 | 1 | CL 08 LED VERLICHTING | Nacht astronomisch in / uit |  | OV | 105260.61 | 421647.956
Dordrecht | Waterman | 105 5800 | 127091-1500 Staal gegalv. 06.0. UE 1500mm | 6 | 2021-05-18 | Hoogwerker gebruiken | Inspectie 2022 | 105 5800.1 | Axia 2.1 WW 5187 8 led 480mA 13W 1600lm | 2016-12-20 | LED 13W 3000K 1600lm | 2016-12-20 | 1 | CL 08 LED VERLICHTING | Nacht astronomisch in / uit |  | OV | 105262.01 | 421668.446
Dordrecht | Waterman | 106 5800 | 127015 Staal gegalvaniseerd 03,5m | 3.5 | 2021-04-08 | Hoogwerker gebruiken | Inspectie 2021 | 106 5800.1 | 2000 1xPLL36 E | 2007-08-01 | 310024 PL-L 24W/830 4P MASTER | 2024-11-14 18:53 | 1 | CL 01 PL-L EVSA 20.000u | Nacht astronomisch in / uit |  | OV | 105277.592 | 421649.424
Dordrecht | Waterman | 107 5800 | 127091-1500 Staal gegalv. 06.0. UE 1500mm | 6 | 2021-05-20 | Hoogwerker gebruiken | Inspectie 2022 | 107 5800.1 | Axia 2.1 WW 5187 8 led 480mA 13W 1600lm | 2016-12-20 | LED 13W 3000K 1600lm | 2016-12-20 | 1 | CL 08 LED VERLICHTING | Nacht astronomisch in / uit |  | OV | 105286.146 | 421674.065
Dordrecht | Waterman | 108 5800 | 127015 Staal gegalvaniseerd 03,5m | 3.5 | 1988-03-01 | Hoogwerker gebruiken | Inspectie 2019 | 108 5800.1 | 2000 1xPLL36 E | 2007-08-01 | 310036 PL-L 36W/830 4P MASTER | 2024-11-14 18:52 | 1 | CL 01 PL-L EVSA 20.000u | Nacht astronomisch in / uit |  | OV | 105297.766 | 421660.474
Dordrecht | Waterman | 109 5800 | 127015 Staal gegalvaniseerd 03,5m | 3.5 | 2021-04-09 | Ladder gebruiken | Inspectie 2021 | 109 5800.1 | 2000 1xPLL36 E | 2007-08-01 | 310036 PL-L 36W/830 4P MASTER | 2024-11-14 18:52 | 1 | CL 01 PL-L EVSA 20.000u | Nacht astronomisch in / uit |  | OV | 105296.703 | 421637.041
Dordrecht | Waterman | 110 5800 | 127091-1500 Staal gegalv. 06.0. UE 1500mm | 6 | 2021-05-19 | Hoogwerker gebruiken | Inspectie 2022 | 110 5800.1 | Axia 2.1 WW 5187 8 led 480mA 13W 1600lm | 2016-12-20 | LED 13W 3000K 1600lm | 2016-12-20 | 1 | CL 08 LED VERLICHTING | Nacht astronomisch in / uit |  | OV | 105309.608 | 421665.643
Dordrecht | Waterman | 111 5800 | 127091-1500 Staal gegalv. 06.0. UE 1500mm | 6 | 2021-05-20 | Hoogwerker gebruiken | Inspectie 2023 | 111 5800.1 | Axia 2.1 WW 5187 8 led 480mA 13W 1600lm | 2016-12-20 | LED 13W 3000K 1600lm | 2016-12-20 | 1 | CL 08 LED VERLICHTING | Nacht astronomisch in / uit |  | OV | 105327.226 | 421665.983
Dordrecht | Wattstraat (Dordrecht) | 001 5805 | 127091-1500 LineX Staal gegalv. 06.0. UE 1500mm | 6 | 2024-08-09 | Hoogwerker gebruiken | Inspectie 2024 | 001 5805.1 | LW-SRDS2 1600 LM 16A 730 DAME CC | 2021-03-16 | LED 11W 3000K 1600lm | 2021-03-16 | 1 | CL 08 LED VERLICHTING | Nacht astronomisch in / uit |  | OV | 104100.284 | 424369.784
Dordrecht | Wattstraat (Dordrecht) | 002 5805 | 127091-1500 Staal gegalv. 06.0. UE 1500mm | 6 | 2018-03-07 | Hoogwerker gebruiken | Inspectie 2024 | 002 5805.1 | LW-SRDS2 1600 LM 16A 730 DAME CC | 2021-03-16 | LED 11W 3000K 1600lm | 2021-03-16 | 1 | CL 08 LED VERLICHTING | Nacht astronomisch in / uit |  | OV | 104070.59 | 424378.819
Dordrecht | Wattstraat (Dordrecht) | 003 5805 | 127091-1500 Staal gegalv. 06.0. UE 1500mm | 6 | 2018-03-07 | Hoogwerker gebruiken | Inspectie 2024 | 003 5805.1 | LW-SRDS2 1600 LM 16A 730 DAME CC | 2021-03-16 | LED 11W 3000K 1600lm | 2021-03-16 | 1 | CL 08 LED VERLICHTING | Nacht astronomisch in / uit |  | OV | 104040.893 | 424371.412
Dordrecht | Weedeweg N.Z. | 001 5810 | 127030 Staal Verzinkt 4,5m TOP76 | 4.5 | 1989-08-01 | Hoogwerker gebruiken | Inspectie 2020 | 001 5810.1 | 2550 1xPLL18/24 Iris | 2008-10-22 | 310024 PL-L 24W/830 4P MASTER | 2020-01-27 | 1 | CL 01 PL-L EVSA 20.000u | Nacht astronomisch in / uit |  | OV | 106685.786 | 424141.536
Dordrecht | Weedeweg N.Z. | 001A5810 | 127030 Staal Verzinkt 4,5m TOP76 | 4.5 | 1989-07-01 | Hoogwerker gebruiken | Inspectie 2020 | 001A5810.1 | LUXOR SNN/V PLL36W | 2008-08-01 | 310036 PL-L 36W/830 4P MASTER | 2020-01-24 | 1 | CL 01 PL-L EVSA 20.000u | Nacht astronomisch in / uit |  | OV | 106693.486 | 424159.086
Dordrecht | Weedeweg N.Z. | 002 5810 | 127030 Staal Verzinkt 4,5m TOP76 | 4.5 | 1989-07-01 | Hoogwerker gebruiken | Inspectie 2020 | 002 5810.1 | LUXOR SNN/V PLL36W | 2008-08-01 | 310036 PL-L 36W/830 4P MASTER | 2020-01-24 | 1 | CL 01 PL-L EVSA 20.000u | Nacht astronomisch in / uit |  | OV | 106712.249 | 424146.903
Dordrecht | Weedeweg N.Z. | 003 5810 | 127030 Staal Verzinkt 4,5m TOP76 | 4.5 | 1989-07-01 | Hoogwerker gebruiken | Inspectie 2020 | 003 5810.1 | LUXOR SNN/V PLL36W | 2008-08-01 | 310036 PL-L 36W/830 4P MASTER | 2020-01-24 | 1 | CL 01 PL-L EVSA 20.000u | Nacht astronomisch in / uit |  | OV | 106730.803 | 424125.623
Dordrecht | Weedeweg N.Z. | 004 5810 | 127030 Staal Verzinkt 4,5m TOP76 | 4.5 | 1989-07-01 | Hoogwerker gebruiken | Inspectie 2020 | 004 5810.1 | LUXOR SNN/V PLL36W | 2008-08-01 | 310036 PL-L 36W/830 4P MASTER | 2020-08-25 | 1 | CL 01 PL-L EVSA 20.000u | Nacht astronomisch in / uit |  | OV | 106760.788 | 424115.529
Dordrecht | Weedeweg N.Z. | 005 5810 | 127030 Staal Verzinkt 4,5m TOP76 | 4.5 | 1989-07-01 | Hoogwerker gebruiken | Inspectie 2020 | 005 5810.1 | LUXOR SNN/V PLL36W | 2008-08-01 | 310036 PL-L 36W/830 4P MASTER | 2020-01-24 | 1 | CL 01 PL-L EVSA 20.000u | Nacht astronomisch in / uit |  | OV | 106775.565 | 424096.323
Dordrecht | Weedeweg Z.Z. | 001 5815 | 127030 Staal Verzinkt 4,5m TOP76 | 4.5 | 1989-07-01 | Hoogwerker gebruiken | Inspectie 2020 | 001 5815.1 | LUXOR SNN/V PLL36W | 2008-08-01 | 310036 PL-L 36W/830 4P MASTER | 2020-01-27 | 1 | CL 01 PL-L EVSA 20.000u | Nacht astronomisch in / uit |  | OV | 106665.468 | 424120.053
Dordrecht | Weedeweg Z.Z. | 002 5815 | 127030 Staal Verzinkt 4,5m TOP76 | 4.5 | 1989-07-01 | Hoogwerker gebruiken | Inspectie 2020 | 002 5815.1 | LUXOR SNN/V PLL36W | 2008-08-01 | 310036 PL-L 36W/830 4P MASTER | 2020-01-27 | 1 | CL 01 PL-L EVSA 20.000u | Nacht astronomisch in / uit |  | OV | 106687.503 | 424096.425
Dordrecht | Weedeweg Z.Z. | 003 5815 | 127030 Staal Verzinkt 4,5m TOP76 | 4.5 | 1989-07-01 | Hoogwerker gebruiken | Inspectie 2020 | 003 5815.1 | LUXOR SNN/H PLL 24W | 2008-08-01 | 310024 PL-L 24W/830 4P MASTER | 2021-01-04 | 1 | CL 01 PL-L EVSA 20.000u | Nacht astronomisch in / uit |  | OV | 106717.5 | 424086.277
Dordrecht | Weedeweg Z.Z. | 004 5815 | 127030 Staal Verzinkt 4,5m TOP76 | 4.5 | 1989-07-01 | Hoogwerker gebruiken | Inspectie 2020 | 004 5815.1 | LUXOR SNN/V PLL36W | 2008-08-01 | 310036 PL-L 36W/830 4P MASTER | 2020-01-27 | 1 | CL 01 PL-L EVSA 20.000u | Nacht astronomisch in / uit |  | OV | 106736.67 | 424064.195
Dordrecht | Weedeweg Z.Z. | 005 5815 | 127030 Staal Verzinkt 4,5m TOP76 | 4.5 | 1989-07-01 | Hoogwerker gebruiken | Inspectie 2020 | 005 5815.1 | LUXOR SNN/V PLL36W | 2008-08-01 | 310036 PL-L 36W/830 4P MASTER | 2020-01-27 | 1 | CL 01 PL-L EVSA 20.000u | Nacht astronomisch in / uit |  | OV | 106761.148 | 424057.82
Dordrecht | Weegschaal | 001 5820 | 127015 Staal gegalvaniseerd 03,5m | 3.5 | 2017-08-15 | Hoogwerker gebruiken | Inspectie 2019 | 001 5820.1 | 2000 1xPLL36 E | 2007-04-19 | 310036 PL-L 36W/830 4P MASTER | 2024-11-18 19:07 | 1 | CL 01 PL-L EVSA 20.000u | Nacht astronomisch in / uit |  | OV | 105830.127 | 421510.083
Dordrecht | Weegschaal | 001A5820 | 127015 Staal gegalvaniseerd 03,5m | 3.5 | 2007-04-19 | Hoogwerker gebruiken | Inspectie 2019 | 001A5820.1 | 2000 1x PLL24 E | 2007-04-19 | 310024 PL-L 24W/830 4P MASTER | 2024-11-18 19:07 | 1 | CL 01 PL-L EVSA 20.000u | Nacht astronomisch in / uit |  | OV | 105843.827 | 421506.437
Dordrecht | Weegschaal | 002 5820 | 127015 Staal gegalvaniseerd 03,5m | 3.5 | 2017-08-15 | Hoogwerker gebruiken | Inspectie 2019 | 002 5820.1 | 2000 1xPLL36 E | 2007-04-19 | 310036 PL-L 36W/830 4P MASTER | 2024-11-18 19:07 | 1 | CL 01 PL-L EVSA 20.000u | Nacht astronomisch in / uit |  | OV | 105829.415 | 421532.375
Dordrecht | Weegschaal | 003 5820 | 127015 Staal gegalvaniseerd 03,5m | 3.5 | 2017-08-15 | Hoogwerker gebruiken | Inspectie 2019 | 003 5820.1 | 2000 1x PLL24 E | 2007-04-19 | 310024 PL-L 24W/830 4P MASTER | 2024-11-18 19:08 | 1 | CL 01 PL-L EVSA 20.000u | Nacht astronomisch in / uit |  | OV | 105848.655 | 421530.307
Dordrecht | Weegschaal | 004 5820 | 127015 Staal gegalvaniseerd 03,5m | 3.5 | 2017-08-15 | Ladder gebruiken | Inspectie 2019 | 004 5820.1 | 2000 1xPLL36 E | 2007-04-19 | 310036 PL-L 36W/830 4P MASTER | 2024-11-18 19:09 | 1 | CL 01 PL-L EVSA 20.000u | Nacht astronomisch in / uit |  | OV | 105870.606 | 421531.691
Dordrecht | Weegschaal | 005 5820 | 127015 Staal gegalvaniseerd 03,5m | 3.5 | 2017-08-15 | Ladder gebruiken | Inspectie 2019 | 005 5820.1 | 2000 1x PLL24 E | 2007-04-19 | 310024 PL-L 24W/830 4P MASTER | 2024-11-18 19:10 | 1 | CL 01 PL-L EVSA 20.000u | Nacht astronomisch in / uit |  | OV | 105894.004 | 421530.513
Dordrecht | Weegschaal | 006 5820 | 127015 Staal gegalvaniseerd 03,5m | 3.5 | 1993-11-01 | Ladder gebruiken | Inspectie 2019 | 006 5820.1 | 2000 1x PLL24 E | 2007-04-19 | 310024 PL-L 24W/830 4P MASTER | 2024-11-18 19:10 | 1 | CL 01 PL-L EVSA 20.000u | Nacht astronomisch in / uit |  | OV | 105900.725 | 421542.285
Dordrecht | Weegschaal | 007 5820 | 127015 Staal gegalvaniseerd 03,5m | 3.5 | 1993-11-01 | Ladder gebruiken | Inspectie 2019 | 007 5820.1 | 2000 1x PLL24 E | 2007-04-19 | 310024 PL-L 24W/830 4P MASTER | 2024-11-18 19:11 | 1 | CL 01 PL-L EVSA 20.000u | Nacht astronomisch in / uit |  | OV | 105901.826 | 421568.323
Dordrecht | Weegschaal | 008 5820 | 127015 Staal gegalvaniseerd 03,5m | 3.5 | 2017-08-15 | Ladder gebruiken | Inspectie 2019 | 008 5820.1 | 2000 1xPLL36 E | 2007-04-19 | 310036 PL-L 36W/830 4P MASTER | 2024-11-18 19:11 | 1 | CL 01 PL-L EVSA 20.000u | Nacht astronomisch in / uit |  | OV | 105869.793 | 421557.673
Dordrecht | Weegschaal | 009 5820 | 127015 Staal gegalvaniseerd 03,5m | 3.5 | 2017-08-15 | Ladder gebruiken | Inspectie 2019 | 009 5820.1 | 2000 1x PLL24 E | 2007-04-19 | 310024 PL-L 24W/830 4P MASTER | 2024-11-18 19:11 | 1 | CL 01 PL-L EVSA 20.000u | Nacht astronomisch in / uit |  | OV | 105873.042 | 421579.982
Dordrecht | Weegschaal | 010 5820 | 127015 Staal gegalvaniseerd 03,5m | 3.5 | 2017-08-15 | Hoogwerker gebruiken | Inspectie 2024 | 010 5820.1 | KFK LED2WELL 1600lm overeenkomst | 2020-02-17 | LED 13W 3000K 1600lm | 2020-02-17 | 1 | CL 08 LED VERLICHTING | Nacht astronomisch in / uit |  | OV | 105831.994 | 421555.537
Dordrecht | Weegschaal | 011 5820 | 127015 Staal gegalvaniseerd 03,5m | 3.5 | 2017-08-15 | Hoogwerker gebruiken | Inspectie 2019 | 011 5820.1 | 2000 1xPLL36 E | 2007-04-19 | 310036 PL-L 36W/830 4P MASTER | 2024-11-18 19:12 | 1 | CL 01 PL-L EVSA 20.000u | Nacht astronomisch in / uit |  | OV | 105832.63 | 421571.383
Dordrecht | Weegschaal | 012 5820 | 127015 Staal gegalvaniseerd 03,5m | 3.5 | 2017-08-15 | Hoogwerker gebruiken | Inspectie 2019 | 012 5820.1 | 2000 1xPLL36 E | 2007-04-19 | 310036 PL-L 36W/830 4P MASTER | 2024-11-18 19:12 | 1 | CL 01 PL-L EVSA 20.000u | Nacht astronomisch in / uit |  | OV | 105840.11 | 421591.433
Dordrecht | Weegschaal | 013 5820 | 127015 Staal gegalvaniseerd 03,5m | 3.5 | 2017-08-15 | Hoogwerker gebruiken | Inspectie 2019 | 013 5820.01 | 2000 1xPLL36 E | 2007-04-19 | 310036 PL-L 36W/830 4P MASTER | 2024-11-18 19:12 | 1 | CL 01 PL-L EVSA 20.000u | Nacht astronomisch in / uit |  | OV | 105855.795 | 421602.931
Dordrecht | Weegschaal | 014 5820 | 127015 Staal gegalvaniseerd 03,5m | 3.5 | 2017-08-15 | Hoogwerker gebruiken | Inspectie 2019 | 014 5820.1 | 2000 1x PLL24 E | 2007-04-19 | 310024 PL-L 24W/830 4P MASTER | 2024-11-18 19:13 | 1 | CL 01 PL-L EVSA 20.000u | Nacht astronomisch in / uit |  | OV | 105871.642 | 421602.103
Dordrecht | Weegschaal | 015 5820 | 127015 Staal gegalvaniseerd 03,5m | 3.5 | 2017-08-15 | Ladder gebruiken | Inspectie 2019 | 015 5820.1 | 2000 1x PLL24 E | 2007-04-19 | 310024 PL-L 24W/830 4P MASTER | 2024-11-18 19:13 | 1 | CL 01 PL-L EVSA 20.000u | Nacht astronomisch in / uit |  | OV | 105896.27 | 421604.417
Dordrecht | Weegschaal | 016 5820 | 127015 Staal gegalvaniseerd 03,5m | 3.5 | 2017-08-15 | Hoogwerker gebruiken | Inspectie 2019 | 016 5820.01 | 2000 1xPLL36 E | 2007-04-19 | 310036 PL-L 36W/830 4P MASTER | 2024-11-18 19:14 | 1 | CL 01 PL-L EVSA 20.000u | Nacht astronomisch in / uit |  | OV | 105834.579 | 421612.755
Dordrecht | Weegschaal | 017 5820 | 127015 Staal gegalvaniseerd 03,5m | 3.5 | 2017-08-15 | Hoogwerker gebruiken | Inspectie 2019 | 017 5820.01 | 2000 1xPLL36 E | 2007-04-19 | 310036 PL-L 36W/830 4P MASTER | 2024-11-18 19:14 | 1 | CL 01 PL-L EVSA 20.000u | Nacht astronomisch in / uit |  | OV | 105838.482 | 421627.023
Dordrecht | Weegschaal | 018 5820 | 127015 Staal gegalvaniseerd 03,5m | 3.5 | 2017-08-15 | Ladder gebruiken | Inspectie 2019 | 018 5820.01 | 2000 1xPLL36 E | 2007-04-19 | 310036 PL-L 36W/830 4P MASTER | 2024-11-18 19:14 | 1 | CL 01 PL-L EVSA 20.000u | Nacht astronomisch in / uit |  | OV | 105854.638 | 421625.827
Dordrecht | Weegschaal | 019 5820 | 127015 Staal gegalvaniseerd 03,5m | 3.5 | 2017-08-15 | Ladder gebruiken | Inspectie 2019 | 019 5820.1 | 2000 1x PLL24 E | 2007-04-19 | 310024 PL-L 24W/830 4P MASTER | 2024-11-18 19:15 | 1 | CL 01 PL-L EVSA 20.000u | Nacht astronomisch in / uit |  | OV | 105858.124 | 421649.337
Dordrecht | Weegschaal | 020 5820 | 127015 Staal gegalvaniseerd 03,5m | 3.5 | 2010-02-23 | Ladder gebruiken | Inspectie 2019 | 020 5820.1 | 2000 1x PLL24 E | 2013-11-15 | 310024 PL-L 24W/830 4P MASTER | 2024-11-18 19:15 | 1 | CL 01 PL-L EVSA 20.000u | Nacht astronomisch in / uit |  | OV | 105879.16 | 421659.716
Dordrecht | Weegschaal | 021 5820 | 127015 Staal gegalvaniseerd 03,5m | 3.5 | 2017-08-15 | Ladder gebruiken | Inspectie 2019 | 021 5820.1 | 2000 1x PLL24 E | 2007-04-19 | 310024 PL-L 24W/830 4P MASTER | 2024-11-18 19:16 | 1 | CL 01 PL-L EVSA 20.000u | Nacht astronomisch in / uit |  | OV | 105905.257 | 421659.695
Dordrecht | Weegschaal | 022 5820 | 127015 Staal gegalvaniseerd 03,5m | 3.5 | 2017-08-15 | Ladder gebruiken | Inspectie 2019 | 022 5820.1 | 2000 1x PLL24 E | 2013-11-15 | 310024 PL-L 24W/830 4P MASTER | 2024-11-18 19:16 | 1 | CL 01 PL-L EVSA 20.000u | Nacht astronomisch in / uit |  | OV | 105848.382 | 421668.431
Dordrecht | Weegschaal | 023 5820 | 127015 Staal gegalvaniseerd 03,5m | 3.5 | 2017-08-15 | Ladder gebruiken | Inspectie 2019 | 023 5820.1 | 2000 1x PLL24 E | 2007-04-19 | 310024 PL-L 24W/830 4P MASTER | 2024-11-18 19:16 | 1 | CL 01 PL-L EVSA 20.000u | Nacht astronomisch in / uit |  | OV | 105823.604 | 421664.681
Dordrecht | Weegschaal | 024 5820 | 127015 Staal gegalvaniseerd 03,5m | 3.5 | 2017-08-15 | Ladder gebruiken | Inspectie 2019 | 024 5820.1 | 2000 1x PLL24 E | 2007-04-19 | 310024 PL-L 24W/830 4P MASTER | 2024-11-18 19:17 | 1 | CL 01 PL-L EVSA 20.000u | Nacht astronomisch in / uit |  | OV | 105798.503 | 421663.249
Dordrecht | Weegschaal | 025 5820 | 127015 Staal gegalvaniseerd 03,5m | 3.5 | 2017-08-15 | Ladder gebruiken | Inspectie 2019 | 025 5820.1 | 2000 1x PLL24 E | 2007-04-19 | 310024 PL-L 24W/830 4P MASTER | 2024-11-18 19:17 | 1 | CL 01 PL-L EVSA 20.000u | Nacht astronomisch in / uit |  | OV | 105775.463 | 421656.363
Dordrecht | Weegschaal | 026 5820 | 127015 Staal gegalvaniseerd 03,5m | 3.5 | 2017-08-15 | Ladder gebruiken | Inspectie 2019 | 026 5820.01 | 2000 1xPLL36 E | 2007-04-19 | 310036 PL-L 36W/830 4P MASTER | 2024-11-18 19:17 | 1 | CL 01 PL-L EVSA 20.000u | Nacht astronomisch in / uit |  | OV | 105771.886 | 421629.667
Dordrecht | Weegschaal | 027 5820 | 127015 Staal gegalvaniseerd 03,5m | 3.5 | 2017-08-15 | Ladder gebruiken | Inspectie 2019 | 027 5820.01 | 2000 1xPLL36 E | 2007-04-19 | 310036 PL-L 36W/830 4P MASTER | 2024-11-18 19:18 | 1 | CL 01 PL-L EVSA 20.000u | Nacht astronomisch in / uit |  | OV | 105799.003 | 421637.355
Dordrecht | Weegschaal | 028 5820 | 127015 Staal gegalvaniseerd 03,5m | 3.5 | 2017-08-15 | Hoogwerker gebruiken | Inspectie 2019 | 028 5820.01 | 2000 1xPLL36 E | 2007-04-19 | 310036 PL-L 36W/830 4P MASTER | 2024-11-18 19:18 | 1 | CL 01 PL-L EVSA 20.000u | Nacht astronomisch in / uit |  | OV | 105822.563 | 421635.274
Dordrecht | Weegschaal | 028A5820 | 127015 Staal gegalvaniseerd 03,5m | 3.5 | 2007-04-19 | Hoogwerker gebruiken | Inspectie 2019 | 028A5820.01 | 2000 1xPLL36 E | 2007-04-19 | 310036 PL-L 36W/830 4P MASTER | 2024-11-18 19:18 | 1 | CL 01 PL-L EVSA 20.000u | Nacht astronomisch in / uit |  | OV | 105822.269 | 421619.982
Dordrecht | Weegschaal | 029 5820 | 127015 Staal gegalvaniseerd 03,5m | 3.5 | 2017-08-15 | Hoogwerker gebruiken | Inspectie 2019 | 029 5820.01 | 2000 1xPLL36 E | 2007-04-19 | 310036 PL-L 36W/830 4P MASTER | 2024-11-18 19:19 | 1 | CL 01 PL-L EVSA 20.000u | Nacht astronomisch in / uit |  | OV | 105803.096 | 421618.563
Dordrecht | Weegschaal | 030 5820 | 127015 Staal gegalvaniseerd 03,5m | 3.5 | 2017-08-15 | Ladder gebruiken | Inspectie 2019 | 030 5820.1 | 2000 1x PLL24 E | 2007-04-19 | 310024 PL-L 24W/830 4P MASTER | 2024-11-18 19:19 | 1 | CL 01 PL-L EVSA 20.000u | Nacht astronomisch in / uit |  | OV | 105800.12 | 421602.987
Dordrecht | Weegschaal | 031 5820 | 127015 Staal gegalvaniseerd 03,5m | 3.5 | 2017-08-15 | Ladder gebruiken | Inspectie 2019 | 031 5820.1 | 2000 1x PLL24 E | 2007-04-19 | 310024 PL-L 24W/830 4P MASTER | 2024-11-18 19:20 | 1 | CL 01 PL-L EVSA 20.000u | Nacht astronomisch in / uit |  | OV | 105771.857 | 421598.854
Dordrecht | Weegschaal | 032 5820 | 127015 Staal gegalvaniseerd 03,5m | 3.5 | 2017-08-15 | Ladder gebruiken | Inspectie 2019 | 032 5820.1 | 2000 1x PLL24 E | 2007-04-19 | 310024 PL-L 24W/830 4P MASTER | 2024-11-18 19:20 | 1 | CL 01 PL-L EVSA 20.000u | Nacht astronomisch in / uit |  | OV | 105801.587 | 421584.333
Dordrecht | Weegschaal | 033 5820 | 127015 Staal gegalvaniseerd 03,5m | 3.5 | 2017-08-15 | Ladder gebruiken | Inspectie 2019 | 033 5820.1 | 2000 1x PLL24 E | 2007-04-19 | 310024 PL-L 24W/830 4P MASTER | 2024-11-18 19:20 | 1 | CL 01 PL-L EVSA 20.000u | Nacht astronomisch in / uit |  | OV | 105770.955 | 421574.66
Dordrecht | Weegschaal | 034 5820 | 127015 Staal gegalvaniseerd 03,5m | 3.5 | 2017-08-15 | Ladder gebruiken | Inspectie 2019 | 034 5820.1 | 2000 1x PLL24 E | 2007-04-19 | 310024 PL-L 24W/830 4P MASTER | 2024-11-18 19:21 | 1 | CL 01 PL-L EVSA 20.000u | Nacht astronomisch in / uit |  | OV | 105798.957 | 421561.983
Dordrecht | Weegschaal | 035 5820 | 127015 Staal gegalvaniseerd 03,5m | 3.5 | 2017-08-15 | Ladder gebruiken | Inspectie 2019 | 035 5820.1 | 2000 1x PLL24 E | 2007-04-19 | 310024 PL-L 24W/830 4P MASTER | 2024-11-18 19:21 | 1 | CL 01 PL-L EVSA 20.000u | Nacht astronomisch in / uit |  | OV | 105791.128 | 421549.592
Dordrecht | Weegschaal | 036 5820 | 127015 Staal gegalvaniseerd 03,5m | 3.5 | 2017-08-15 | Ladder gebruiken | Inspectie 2019 | 036 5820.1 | 2000 1x PLL24 E | 2004-02-04 | 310024 PL-L 24W/830 4P MASTER | 2024-11-18 19:21 | 1 | CL 01 PL-L EVSA 20.000u | Nacht astronomisch in / uit |  | OV | 105769.295 | 421550.509
Dordrecht | Weegschaal | 037 5820 | 127015 Staal gegalvaniseerd 03,5m | 3.5 | 2017-08-15 | Ladder gebruiken | Inspectie 2019 | 037 5820.1 | 2000 1x PLL24 E | 2007-04-19 | 310024 PL-L 24W/830 4P MASTER | 2024-11-18 19:22 | 1 | CL 01 PL-L EVSA 20.000u | Nacht astronomisch in / uit |  | OV | 105755.225 | 421540.612
Dordrecht | Weegschaal | 038 5820 | 127015 Staal gegalvaniseerd 03,5m | 3.5 | 2017-08-15 | Hoogwerker gebruiken | Inspectie 2019 | 038 5820.1 | 2000 1xPLL36 E | 2007-04-19 | 310036 PL-L 36W/830 4P MASTER | 2024-11-18 19:22 | 1 | CL 01 PL-L EVSA 20.000u | Nacht astronomisch in / uit |  | OV | 105812.464 | 421541.865
Dordrecht | Weegschaal | 039 5820 | 127015 Staal gegalvaniseerd 03,5m | 3.5 | 2007-04-19 | Hoogwerker gebruiken | Inspectie 2019 | 039 5820.1 | 2000 1x PLL24 E | 2007-04-19 | 310024 PL-L 24W/830 4P MASTER | 2024-11-18 19:23 | 1 | CL 01 PL-L EVSA 20.000u | Nacht astronomisch in / uit |  | OV | 105817.14 | 421554.932
Dordrecht | Weerdestein (Dordrecht) | 001 5825 | 127015 Staal gegalvaniseerd 03,5m | 3.5 | 1982-01-01 | Hoogwerker gebruiken | Inspectie 2019 | 001 5825.1 | 2000 1x PLL24 E | 2010-05-03 | 310024 PL-L 24W/830 4P MASTER | 2019-11-18 | 1 | CL 01 PL-L EVSA 20.000u | Nacht astronomisch in / uit |  | OV | 105502.821 | 420646.318
Dordrecht | Weerdestein (Dordrecht) | 001A5825 | 127015 Staal gegalvaniseerd 03,5m | 3.5 | 2014-03-04 | Hoogwerker gebruiken | Inspectie 2019 | 001A5825.1 | 2000 1xPLL36 E | 2015-06-08 | 310036 PL-L 36W/830 4P MASTER | 2019-11-18 | 1 | CL 01 PL-L EVSA 20.000u | Nacht astronomisch in / uit |  | OV | 105513.886 | 420636.969
Dordrecht | Weerdestein (Dordrecht) | 002 5825 | 127015 Staal gegalvaniseerd 03,5m | 3.5 | 1982-09-01 | Hoogwerker gebruiken | Inspectie 2019 | 002 5825.1 | 2000 1xPLL36 E | 2015-06-08 | 310036 PL-L 36W/830 4P MASTER | 2019-11-18 | 1 | CL 01 PL-L EVSA 20.000u | Nacht astronomisch in / uit |  | OV | 105515.389 | 420622.913
Dordrecht | Weerdestein (Dordrecht) | 002A5825 | 127015 Staal gegalvaniseerd 03,5m | 3.5 | 2015-05-15 | Hoogwerker gebruiken | Inspectie 2019 | 002A5825.1 | 2000 1x PLL24 E | 2015-05-15 | 310024 PL-L 24W/830 4P MASTER | 2019-11-18 | 1 | CL 01 PL-L EVSA 20.000u | Nacht astronomisch in / uit |  | OV | 105521.4 | 420606.963
Dordrecht | Weerdestein (Dordrecht) | 003 5825 | 127015 Staal gegalvaniseerd 03,5m | 3.5 | 2010-07-23 | Hoogwerker gebruiken | Inspectie 2019 | 003 5825.1 | 2000 1x PLL24 E | 2014-03-04 | 310024 PL-L 24W/830 4P MASTER | 2019-11-18 | 1 | CL 01 PL-L EVSA 20.000u | Nacht astronomisch in / uit |  | OV | 105490.463 | 420607.448
Dordrecht | Weerdestein (Dordrecht) | 003A5825 | 127015 Staal gegalvaniseerd 03,5m | 3.5 | 2015-03-01 | Hoogwerker gebruiken | Inspectie 2019 | 003A5825.1 | 2000 1xPLL18 E | 2015-03-01 | 310018 PL-L 18W/830 4P MASTER | 2020-09-25 | 1 | CL 01 PL-L EVSA 20.000u | Nacht astronomisch in / uit |  | OV | 105464.948 | 420597.025
Dordrecht | Weerdestein (Dordrecht) | 004 5825 | 127015 Staal gegalvaniseerd 03,5m | 3.5 | 1992-10-01 | Ladder gebruiken | Inspectie 2019 | 004 5825.1 | 2000 1xPLL18 E | 2014-03-04 | 310018 PL-L 18W/830 4P MASTER | 2020-12-07 | 1 | CL 01 PL-L EVSA 20.000u | Nacht astronomisch in / uit |  | OV | 105460.689 | 420583.51
Dordrecht | Weerdestein (Dordrecht) | 004A5825 | 127015 Staal gegalvaniseerd 03,5m | 3.5 | 1982-01-01 | Hoogwerker gebruiken | Inspectie 2019 | 004A5825.1 | 2000 1x PLL24 E | 2003-03-26 | 310024 PL-L 24W/830 4P MASTER | 2019-11-18 | 1 | CL 01 PL-L EVSA 20.000u | Nacht astronomisch in / uit |  | OV | 105473.208 | 420605.761
Dordrecht | Weerdestein (Dordrecht) | 005 5825 | 127015 Staal gegalvaniseerd 03,5m | 3.5 | 1989-09-01 | Hoogwerker gebruiken | Inspectie 2019 | 005 5825.1 | 2000 1xPLL36 E | 2015-06-08 | 310036 PL-L 36W/830 4P MASTER | 2019-11-18 | 1 | CL 01 PL-L EVSA 20.000u | Nacht astronomisch in / uit |  | OV | 105504.669 | 420596.535
Dordrecht | Weerdestein (Dordrecht) | 006 5825 | 127015 Staal gegalvaniseerd 03,5m | 3.5 | 1989-09-01 | Ladder gebruiken | Inspectie 2019 | 006 5825.1 | 2000 1x PLL24 E | 2014-03-04 | 310024 PL-L 24W/830 4P MASTER | 2019-12-04 | 1 | CL 01 PL-L EVSA 20.000u | Nacht astronomisch in / uit |  | OV | 105530.153 | 420588.362
Dordrecht | Weerdestein (Dordrecht) | 006A5825 | 127015 Staal gegalvaniseerd 03,5m | 3.5 | 1982-09-01 | Hoogwerker gebruiken | Inspectie 2019 | 006A5825.1 | 2000 1x PLL24 E | 2014-03-04 | 310024 PL-L 24W/830 4P MASTER | 2019-11-18 | 1 | CL 01 PL-L EVSA 20.000u | Nacht astronomisch in / uit |  | OV | 105492.635 | 420578.843
Dordrecht | Weerdestein (Dordrecht) | 007 5825 | 127015 Staal gegalvaniseerd 03,5m | 3.5 | 1982-09-01 | Hoogwerker gebruiken | Inspectie 2019 | 007 5825.1 | 2000 1x PLL24 E | 2014-03-04 | 310024 PL-L 24W/830 4P MASTER | 2019-11-18 | 1 | CL 01 PL-L EVSA 20.000u | Nacht astronomisch in / uit |  | OV | 105486.936 | 420559.824
Dordrecht | Weerdestein (Dordrecht) | 007A5825 | 127015 Staal gegalvaniseerd 03,5m | 3.5 | 2014-03-04 | Hoogwerker gebruiken | Inspectie 2019 | 007A5825.1 | 2000 1x PLL24 E | 2014-03-04 | 310024 PL-L 24W/830 4P MASTER | 2019-11-18 | 1 | CL 01 PL-L EVSA 20.000u | Nacht astronomisch in / uit |  | OV | 105490.036 | 420541.151
Dordrecht | Weerdestein (Dordrecht) | 008 5825 | 127015 LineX Staal gegalvaniseerd 03,5m | 3.5 | 2023-12-14 | Hoogwerker gebruiken | Inspectie 2023 | 008 5825.1 | 132160 Ekra 20 helder lens 63 9W 1000 lumen 3000K RAL 9007 XiSR22 | 2023-12-19 | LED 09W 3000K 1000lm | 2023-12-19 | 1 | CL 08 LED VERLICHTING | Nacht astronomisch in / uit | Zhaga Ready | OV | 105481.21 | 420533.121
Dordrecht | Weerdestein (Dordrecht) | 008A5825 | 127015 Staal gegalvaniseerd 03,5m | 3.5 | 2014-03-04 | Hoogwerker gebruiken | Inspectie 2019 | 008A5825.1 | 2000 1x PLL24 E | 2014-03-04 | 310024 PL-L 24W/830 4P MASTER | 2019-11-18 | 1 | CL 01 PL-L EVSA 20.000u | Nacht astronomisch in / uit |  | OV | 105477.442 | 420517.698
Dordrecht | Weerdestein (Dordrecht) | 009 5825 | 127015 Staal gegalvaniseerd 03,5m | 3.5 | 1998-07-01 | Hoogwerker gebruiken | Inspectie 2019 | 009 5825.1 | 2000 1x PLL24 E | 2014-03-04 | 310024 PL-L 24W/830 4P MASTER | 2019-11-18 | 1 | CL 01 PL-L EVSA 20.000u | Nacht astronomisch in / uit |  | OV | 105462.992 | 420524.476
Dordrecht | Weerdestein (Dordrecht) | 010 5825 | 127015 Staal gegalvaniseerd 03,5m | 3.5 | 1989-11-01 | Hoogwerker gebruiken | Inspectie 2019 | 010 5825.1 | 2000 1xPLL24 C | 2014-03-04 | 310024 PL-L 24W/830 4P MASTER | 2019-11-18 | 1 | CL 01 PL-L EVSA 20.000u | Nacht astronomisch in / uit |  | OV | 105439.993 | 420521.652
Dordrecht | Weerdestein (Dordrecht) | 011 5825 | 127015 Staal gegalvaniseerd 03,5m | 3.5 | 1982-09-01 | Hoogwerker gebruiken | Inspectie 2019 | 011 5825.1 | 2000 1x PLL24 E | 2014-03-04 | 310024 PL-L 24W/830 4P MASTER | 2019-12-04 | 1 | CL 01 PL-L EVSA 20.000u | Nacht astronomisch in / uit |  | OV | 105433.435 | 420549.429
Dordrecht | Weerdestein (Dordrecht) | 011A5825 | 127015 Staal gegalvaniseerd 03,5m | 3.5 | 2014-03-04 | Hoogwerker gebruiken | Inspectie 2019 | 011A5825.1 | 2000 1x PLL24 E | 2014-03-04 | 310024 PL-L 24W/830 4P MASTER | 2019-11-18 | 1 | CL 01 PL-L EVSA 20.000u | Nacht astronomisch in / uit |  | OV | 105427.445 | 420503.873
Dordrecht | Weerdestein (Dordrecht) | 012 5825 | 127015 Staal gegalvaniseerd 03,5m | 3.5 | 1982-01-01 | Hoogwerker gebruiken | Inspectie 2019 | 012 5825.1 | 2000 1x PLL24 E | 2014-03-04 | 310024 PL-L 24W/830 4P MASTER | 2022-10-07 | 1 | CL 01 PL-L EVSA 20.000u | Nacht astronomisch in / uit |  | OV | 105408.127 | 420520.565
Dordrecht | Weerdestein (Dordrecht) | 012A5825 | 127015 Staal gegalvaniseerd 03,5m | 3.5 | 2014-03-04 | Hoogwerker gebruiken | Inspectie 2019 | 012A5825.1 | 2000 1x PLL24 E | 2014-03-04 | 310024 PL-L 24W/830 4P MASTER | 2019-11-18 | 1 | CL 01 PL-L EVSA 20.000u | Nacht astronomisch in / uit |  | OV | 105416.121 | 420511.693
Dordrecht | Weerdestein (Dordrecht) | 013 5825 | 127015 Staal gegalvaniseerd 03,5m | 3.5 | 1982-01-01 | Hoogwerker gebruiken | Inspectie 2019 | 013 5825.1 | 2000 1x PLL24 E | 2014-03-04 | 310024 PL-L 24W/830 4P MASTER | 2019-11-18 | 1 | CL 01 PL-L EVSA 20.000u | Nacht astronomisch in / uit |  | OV | 105412.261 | 420496.355
Dordrecht | Weerdestein (Dordrecht) | 014 5825 | 127015 Staal gegalvaniseerd 03,5m | 3.5 | 1982-01-01 | Ladder gebruiken | Inspectie 2019 | 014 5825.1 | 2000 1x PLL24 E | 2014-03-04 | 310024 PL-L 24W/830 4P MASTER | 2020-02-11 | 1 | CL 01 PL-L EVSA 20.000u | Nacht astronomisch in / uit |  | OV | 105413.308 | 420461.809
Dordrecht | Weerdestein (Dordrecht) | 015 5825 | 127015 Staal gegalvaniseerd 03,5m | 3.5 | 2012-02-24 | Hoogwerker gebruiken | Inspectie 2019 | 015 5825.1 | 2000 1xPLL36 E | 2015-06-08 | 310036 PL-L 36W/830 4P MASTER | 2019-11-18 | 1 | CL 01 PL-L EVSA 20.000u | Nacht astronomisch in / uit |  | OV | 105377.812 | 420497.081
Dordrecht | Weerdestein (Dordrecht) | 016 5825 | 127015 Staal gegalvaniseerd 03,5m | 3.5 | 1982-01-01 | Hoogwerker gebruiken | Inspectie 2019 | 016 5825.1 | 2000 1x PLL24 E | 2014-03-04 | 310024 PL-L 24W/830 4P MASTER | 2019-11-18 | 1 | CL 01 PL-L EVSA 20.000u | Nacht astronomisch in / uit |  | OV | 105364.921 | 420478.014
Dordrecht | Weerdestein (Dordrecht) | 016A5825 | 127015 Staal gegalvaniseerd 03,5m | 3.5 | 2014-03-04 | Hoogwerker gebruiken | Inspectie 2019 | 016A5825.1 | 2000 1x PLL24 E | 2014-03-04 | 310024 PL-L 24W/830 4P MASTER | 2019-11-18 | 1 | CL 01 PL-L EVSA 20.000u | Nacht astronomisch in / uit |  | OV | 105350.929 | 420466.782
Dordrecht | Weerdestein (Dordrecht) | 017 5825 | 127015 Staal gegalvaniseerd 03,5m | 3.5 | 2010-04-06 | Hoogwerker gebruiken | Inspectie 2019 | 017 5825.1 | 2000 1x PLL24 E | 2014-03-04 | 310024 PL-L 24W/830 4P MASTER | 2019-11-18 | 1 | CL 01 PL-L EVSA 20.000u | Nacht astronomisch in / uit |  | OV | 105340.199 | 420476.427
Dordrecht | Weerdestein (Dordrecht) | 018 5825 | 127015 Staal gegalvaniseerd 03,5m | 3.5 | 1982-01-01 | Hoogwerker gebruiken | Inspectie 2019 | 018 5825.1 | 2000 1x PLL24 E | 2014-03-04 | 310024 PL-L 24W/830 4P MASTER | 2019-11-18 | 1 | CL 01 PL-L EVSA 20.000u | Nacht astronomisch in / uit |  | OV | 105325.146 | 420464.676
Dordrecht | Weerdestein (Dordrecht) | 019 5825 | 127015 Staal gegalvaniseerd 03,5m | 3.5 | 1982-01-01 | Hoogwerker gebruiken | Inspectie 2019 | 019 5825.1 | 2000 1x PLL24 E | 2014-03-04 | 310024 PL-L 24W/830 4P MASTER | 2019-11-18 | 1 | CL 01 PL-L EVSA 20.000u | Nacht astronomisch in / uit |  | OV | 105303.738 | 420461.009
Dordrecht | Weerdestein (Dordrecht) | 019A5825 | 127015 Staal gegalvaniseerd 03,5m | 3.5 | 2014-03-04 | Hoogwerker gebruiken | Inspectie 2019 | 019A5825.1 | 2000 1x PLL24 E | 2014-03-04 | 310024 PL-L 24W/830 4P MASTER | 2019-11-18 | 1 | CL 01 PL-L EVSA 20.000u | Nacht astronomisch in / uit |  | OV | 105315.181 | 420435.29
Dordrecht | Weerdestein (Dordrecht) | 020 5825 | 127015 Staal gegalvaniseerd 03,5m | 3.5 | 1982-01-01 | Ladder gebruiken | Inspectie 2019 | 020 5825.1 | 2000 1x PLL24 E | 2014-03-04 | 310024 PL-L 24W/830 4P MASTER | 2019-11-18 | 1 | CL 01 PL-L EVSA 20.000u | Nacht astronomisch in / uit |  | OV | 105323.878 | 420419.819
Dordrecht | Weerdestein (Dordrecht) | 020A5825 | 127015 Staal gegalvaniseerd 03,5m | 3.5 | 2014-03-04 | Hoogwerker gebruiken | Inspectie 2019 | 020A5825.1 | 2000 1x PLL24 E | 2014-03-04 | 310024 PL-L 24W/830 4P MASTER | 2019-11-18 | 1 | CL 01 PL-L EVSA 20.000u | Nacht astronomisch in / uit |  | OV | 105339.644 | 420394.443
Dordrecht | Weerdestein (Dordrecht) | 021 5825 | 127015 Staal gegalvaniseerd 03,5m | 3.5 | 1982-01-01 | Hoogwerker gebruiken | Inspectie 2019 | 021 5825.1 | 2000 1x PLL24 E | 2014-03-04 | 310024 PL-L 24W/830 4P MASTER | 2019-11-18 | 1 | CL 01 PL-L EVSA 20.000u | Nacht astronomisch in / uit |  | OV | 105354.747 | 420373.605
Dordrecht | Weerdestein (Dordrecht) | 022 5825 | 127015 Staal gegalvaniseerd 03,5m | 3.5 | 1982-01-01 | Hoogwerker gebruiken | Inspectie 2019 | 022 5825.1 | 2000 1x PLL24 E | 2014-03-04 | 310024 PL-L 24W/830 4P MASTER | 2019-11-18 | 1 | CL 01 PL-L EVSA 20.000u | Nacht astronomisch in / uit |  | OV | 105380.548 | 420364.969
Dordrecht | Weerdestein (Dordrecht) | 022A5825 | 127015 Staal gegalvaniseerd 03,5m | 3.5 | 2014-03-04 | Hoogwerker gebruiken | Inspectie 2019 | 022A5825.1 | 2000 1x PLL24 E | 2014-03-04 | 310024 PL-L 24W/830 4P MASTER | 2019-11-18 | 1 | CL 01 PL-L EVSA 20.000u | Nacht astronomisch in / uit |  | OV | 105405.805 | 420374.349
Dordrecht | Weerdestein (Dordrecht) | 023 5825 | 127015 Staal gegalvaniseerd 03,5m | 3.5 | 1982-01-01 | Hoogwerker gebruiken | Inspectie 2019 | 023 5825.1 | 2000 1x PLL24 E | 2014-03-04 | 310024 PL-L 24W/830 4P MASTER | 2019-11-18 | 1 | CL 01 PL-L EVSA 20.000u | Nacht astronomisch in / uit |  | OV | 105429.385 | 420387.513
Dordrecht | Weerdestein (Dordrecht) | 023A5825 | 127015 Staal gegalvaniseerd 03,5m | 3.5 | 2014-03-04 | Hoogwerker gebruiken | Inspectie 2019 | 023A5825.1 | 2000 1x PLL24 E | 2014-03-04 | 310024 PL-L 24W/830 4P MASTER | 2019-12-04 | 1 | CL 01 PL-L EVSA 20.000u | Nacht astronomisch in / uit |  | OV | 105427.712 | 420407.885
Dordrecht | Weerdestein (Dordrecht) | 024 5825 | 127015 Staal gegalvaniseerd 03,5m | 3.5 | 1982-01-01 | Hoogwerker gebruiken | Inspectie 2019 | 024 5825.1 | 2000 1x PLL24 E | 2014-03-04 | 310024 PL-L 24W/830 4P MASTER | 2019-12-02 | 1 | CL 01 PL-L EVSA 20.000u | Nacht astronomisch in / uit |  | OV | 105393.718 | 420405.339
Dordrecht | Weerdestein (Dordrecht) | 024A5825 | 127015 Staal gegalvaniseerd 03,5m | 3.5 | 2014-03-04 | Hoogwerker gebruiken | Inspectie 2019 | 024A5825.1 | 2000 1x PLL24 E | 2014-03-04 | 310024 PL-L 24W/830 4P MASTER | 2020-01-28 | 1 | CL 01 PL-L EVSA 20.000u | Nacht astronomisch in / uit |  | OV | 105412.611 | 420404.838
Dordrecht | Weerdestein (Dordrecht) | 025 5825 | 127015 Staal gegalvaniseerd 03,5m | 3.5 | 1982-01-01 | Hoogwerker gebruiken | Inspectie 2019 | 025 5825.1 | 2000 1x PLL24 E | 2014-03-04 | 310024 PL-L 24W/830 4P MASTER | 2020-10-26 | 1 | CL 01 PL-L EVSA 20.000u | Nacht astronomisch in / uit |  | OV | 105377.667 | 420398.787
Dordrecht | Weerdestein (Dordrecht) | 026 5825 | 127015 Staal gegalvaniseerd 03,5m | 3.5 | 1982-01-01 | Hoogwerker gebruiken | Inspectie 2019 | 026 5825.1 | 2000 1x PLL24 E | 2014-03-04 | 310024 PL-L 24W/830 4P MASTER | 2020-01-21 | 1 | CL 01 PL-L EVSA 20.000u | Nacht astronomisch in / uit |  | OV | 105384.228 | 420428.269
Dordrecht | Weerdestein (Dordrecht) | 027 5825 | 127015 Staal gegalvaniseerd 03,5m | 3.5 | 1982-01-01 | Hoogwerker gebruiken | Inspectie 2019 | 027 5825.1 | 2000 1x PLL24 E | 2014-03-04 | 310024 PL-L 24W/830 4P MASTER | 2020-01-14 | 1 | CL 01 PL-L EVSA 20.000u | Nacht astronomisch in / uit |  | OV | 105370.045 | 420427.758
Dordrecht | Weerdestein (Dordrecht) | 028 5825 | 127015 Staal gegalvaniseerd 03,5m | 3.5 | 2023-02-27 | Hoogwerker gebruiken | Inspectie 2023 | 028 5825.1 | 2000 1x PLL24 E | 2014-03-04 | 310024 PL-L 24W/830 4P MASTER | 2019-11-18 | 1 | CL 01 PL-L EVSA 20.000u | Nacht astronomisch in / uit |  | OV | 105369.299 | 420451.926
Dordrecht | Weerdestein (Dordrecht) | 028A5825 | 127015 Staal gegalvaniseerd 03,5m | 3.5 | 2014-03-04 | Hoogwerker gebruiken | Inspectie 2019 | 028A5825.1 | 2000 1x PLL24 E | 2014-03-04 | 310024 PL-L 24W/830 4P MASTER | 2019-11-18 | 1 | CL 01 PL-L EVSA 20.000u | Nacht astronomisch in / uit |  | OV | 105373.964 | 420466.131
Dordrecht | Weerdestein (Dordrecht) | 029 5825 | 127015 Staal gegalvaniseerd 03,5m | 3.5 | 1982-01-01 | Hoogwerker gebruiken | Inspectie 2019 | 029 5825.1 | 2000 1x PLL24 E | 2014-03-04 | 310024 PL-L 24W/830 4P MASTER | 2019-11-18 | 1 | CL 01 PL-L EVSA 20.000u | Nacht astronomisch in / uit |  | OV | 105425.18 | 420491.815
Dordrecht | Weerdestein (Dordrecht) | 030 5825 | 127015 Staal gegalvaniseerd 03,5m | 3.5 | 1982-01-01 | Hoogwerker gebruiken | Inspectie 2019 | 030 5825.1 | 2000 1x PLL24 E | 2014-03-04 | 310024 PL-L 24W/830 4P MASTER | 2019-11-18 | 1 | CL 01 PL-L EVSA 20.000u | Nacht astronomisch in / uit |  | OV | 105437.297 | 420479.02
Dordrecht | Weerdestein (Dordrecht) | 031 5825 | 127015 Staal gegalvaniseerd 03,5m | 3.5 | 2014-03-04 | Hoogwerker gebruiken | Inspectie 2019 | 031 5825.1 | 2000 1x PLL24 E | 2014-03-04 | 310024 PL-L 24W/830 4P MASTER | 2019-12-04 | 1 | CL 01 PL-L EVSA 20.000u | Nacht astronomisch in / uit |  | OV | 105441.966 | 420459.081
Dordrecht | Weerdestein (Dordrecht) | 032 5825 | 127015 Staal gegalvaniseerd 03,5m | 3.5 | 1982-01-01 | Hoogwerker gebruiken | Inspectie 2019 | 032 5825.1 | 2000 1x PLL24 E | 2014-03-04 | 310024 PL-L 24W/830 4P MASTER | 2021-10-22 | 1 | CL 01 PL-L EVSA 20.000u | Nacht astronomisch in / uit |  | OV | 105446.558 | 420444.045
Dordrecht | Weerdestein (Dordrecht) | 032A5825 | 127015 Staal gegalvaniseerd 03,5m | 3.5 | 1982-01-01 | Hoogwerker gebruiken | Inspectie 2019 | 032A5825.1 | 2000 1x PLL24 E | 2014-03-04 | 310024 PL-L 24W/830 4P MASTER | 2019-12-04 | 1 | CL 01 PL-L EVSA 20.000u | Nacht astronomisch in / uit |  | OV | 105454.051 | 420426.05
Dordrecht | Weerdestein (Dordrecht) | 033 5825 | 127015 Staal gegalvaniseerd 03,5m | 3.5 | 1982-01-01 | Hoogwerker gebruiken | Inspectie 2019 | 033 5825.1 | 2000 1x PLL24 E | 2014-03-04 | 310024 PL-L 24W/830 4P MASTER | 2020-01-14 | 1 | CL 01 PL-L EVSA 20.000u | Nacht astronomisch in / uit |  | OV | 105460.198 | 420410.589
Dordrecht | Weerdestein (Dordrecht) | 034 5825 | 127015 Staal gegalvaniseerd 03,5m | 3.5 | 1982-01-01 | Hoogwerker gebruiken | Inspectie 2019 | 034 5825.1 | 2000 1x PLL24 E | 2014-03-04 | 310024 PL-L 24W/830 4P MASTER | 2019-11-18 | 1 | CL 01 PL-L EVSA 20.000u | Nacht astronomisch in / uit |  | OV | 105453.618 | 420398.009
Dordrecht | Weerdestein (Dordrecht) | 034A5825 | 127015 Staal gegalvaniseerd 03,5m | 3.5 | 2014-03-04 | Hoogwerker gebruiken | Inspectie 2019 | 034A5825.1 | 2000 1x PLL24 E | 2014-03-04 | 310024 PL-L 24W/830 4P MASTER | 2019-11-18 | 1 | CL 01 PL-L EVSA 20.000u | Nacht astronomisch in / uit |  | OV | 105477.092 | 420405.748
Dordrecht | Weerdestein (Dordrecht) | 035 5825 | 127015 Staal gegalvaniseerd 03,5m | 3.5 | 1982-01-01 | Hoogwerker gebruiken | Inspectie 2019 | 035 5825.1 | 2000 1x PLL24 E | 2014-03-04 | 310024 PL-L 24W/830 4P MASTER | 2019-11-18 | 1 | CL 01 PL-L EVSA 20.000u | Nacht astronomisch in / uit |  | OV | 105499.355 | 420418.387
Dordrecht | Weerdestein (Dordrecht) | 036 5825 | 127015 Staal gegalvaniseerd 03,5m | 3.5 | 1982-09-01 | Hoogwerker gebruiken | Inspectie 2019 | 036 5825.1 | 2000 1x PLL24 E | 2014-03-04 | 310024 PL-L 24W/830 4P MASTER | 2019-11-18 | 1 | CL 01 PL-L EVSA 20.000u | Nacht astronomisch in / uit |  | OV | 105491.25 | 420520.51
Dordrecht | Weerdestein (Dordrecht) | 037 5825 | 127015 Staal gegalvaniseerd 03,5m | 3.5 | 1982-09-01 | Hoogwerker gebruiken | Inspectie 2019 | 037 5825.1 | 2000 1x PLL24 E | 2014-03-04 | 310024 PL-L 24W/830 4P MASTER | 2019-11-18 | 1 | CL 01 PL-L EVSA 20.000u | Nacht astronomisch in / uit |  | OV | 105496.298 | 420502.217
Dordrecht | Weerdestein (Dordrecht) | 038 5825 | 127015 Staal gegalvaniseerd 03,5m | 3.5 | 2014-03-04 | Hoogwerker gebruiken | Inspectie 2019 | 038 5825.1 | 2000 1x PLL24 E | 2014-03-04 | 310024 PL-L 24W/830 4P MASTER | 2019-11-18 | 1 | CL 01 PL-L EVSA 20.000u | Nacht astronomisch in / uit |  | OV | 105499.45 | 420490.444
Dordrecht | Weerdestein (Dordrecht) | 039 5825 | 127015 Staal gegalvaniseerd 03,5m | 3.5 | 1982-01-01 | Hoogwerker gebruiken | Inspectie 2019 | 039 5825.1 | 2000 1xPLL36 E | 2015-06-08 | 310036 PL-L 36W/830 4P MASTER | 2019-11-18 | 1 | CL 01 PL-L EVSA 20.000u | Nacht astronomisch in / uit |  | OV | 105515.58 | 420475.171
Dordrecht | Weerdestein (Dordrecht) | 040 5825 | 127015 Staal gegalvaniseerd 03,5m | 3.5 | 1982-01-01 | Hoogwerker gebruiken | Inspectie 2019 | 040 5825.1 | 2000 1xPLL36 E | 2015-06-08 | 310036 PL-L 36W/830 4P MASTER | 2019-11-18 | 1 | CL 01 PL-L EVSA 20.000u | Nacht astronomisch in / uit |  | OV | 105519.734 | 420445.813
Dordrecht | Weerdestein (Dordrecht) | 040A5825 | 127015 Staal gegalvaniseerd 03,5m | 3.5 | 1989-09-01 | Hoogwerker gebruiken | Inspectie 2019 | 040A5825.1 | 2000 1xPLL18 E | 2011-11-03 | 310018 PL-L 18W/830 4P MASTER | 2019-11-21 | 1 | CL 01 PL-L EVSA 20.000u | Nacht astronomisch in / uit |  | OV | 105549.466 | 420440.738
Dordrecht | Weerdestein (Dordrecht) | 041 5825 | 127015 Staal gegalvaniseerd 03,5m | 3.5 | 1982-01-01 | Hoogwerker gebruiken | Inspectie 2019 | 041 5825.1 | 2000 1x PLL24 E | 2014-03-04 | 310024 PL-L 24W/830 4P MASTER | 2019-11-18 | 1 | CL 01 PL-L EVSA 20.000u | Nacht astronomisch in / uit |  | OV | 105524.346 | 420429.812
Dordrecht | Weeshuisplein | 001 5830 | Overspanning 06,5m |  | 2003-12-20 | Hoogwerker gebruiken | Inspectie 2024 | 001 5830.1 | 132200 Blackbird Hanging ECO CRl70 L19 16LED RAL9006 Zhaga, 12kV SPD klasse 1 31W 4000lm | 2024-10-28 | LED 31W 3000K 4000lm | 2024-10-28 | 1 | CL 08 LED VERLICHTING | Dimmen 60% | Citytouch OLC aanwezig | A071 | 105640.868 | 425618.93
[8 empty] | 001S5830.2 | MVF 617 PLT42WHFCT-POT | 2003-12-20 | 350042 PL-T TOP 42W/827 4P | 2020-06-16 | 1 | CL 03 TL, SOX, PLT 10.000u | Schakelklok tot 22.00 uur |  | A071
Dordrecht | Weeshuisplein | 002 5830 | Overspanning 06,5m |  | 2003-12-20 | Hoogwerker gebruiken | Inspectie 2024 | 002 5830.1 | 132200 Blackbird Hanging ECO CRl70 L19 16LED RAL9006 Zhaga, 12kV SPD klasse 1 31W 4000lm | 2024-10-28 | LED 31W 3000K 4000lm | 2024-10-28 | 1 | CL 08 LED VERLICHTING | Dimmen 60% | Citytouch OLC aanwezig | A071 | 105630.826 | 425600.507
[8 empty] | 002S5830.3 | MVF 617 PLT42WHFCT-POT | 2003-12-20 | 350042 PL-T TOP 42W/827 4P | 2020-06-16 | 1 | CL 03 TL, SOX, PLT 10.000u | Schakelklok tot 22.00 uur |  | A071
Dordrecht | Weeshuisplein | 003S5830 | Spanmast St.coat9005 6,5m/4,5m |  | 2003-12-20 | Hoogwerker gebruiken | Inspectie 2020 | 003S5830.1 | 2500 1xPLL36 E | 2003-12-20 | 310036 PL-L 36W/830 4P MASTER | 2020-06-16 | 1 | CL 01 PL-L EVSA 20.000u | Nacht astronomisch in / uit |  | A071 | 105600.749 | 425626.43
[8 empty] | 003S5830.2 | MVF 617 PLT42WHFCT-POT | 2003-12-20 | 350042 PL-T TOP 42W/827 4P | 2020-06-16 | 1 | CL 03 TL, SOX, PLT 10.000u | Schakelklok tot 22.00 uur |  | A071
Dordrecht | Weeshuisplein | 004S5830 | Spanmast St.coat9005 6,5m/4,5m |  | 2003-12-20 | Hoogwerker gebruiken | Inspectie 2020 | 004S5830.1 | MVF 617 PLT42WHFCT-POT | 2003-12-20 | 350042 PL-T TOP 42W/827 4P | 2020-06-16 | 1 | CL 03 TL, SOX, PLT 10.000u | Schakelklok tot 22.00 uur |  | A071 | 105610.892 | 425640.75
Dordrecht | Weeshuisplein | 005 5830 | Muurarmatuur 03,5m | 3.5 | 2016-10-04 | Ladder gebruiken | Inspectie 2022 | 005 5830.1 | Bega 7825S LED 8W 500lm | 2016-10-04 | LED 08W 3000K 500lm | 2016-10-04 | 1 | CL 08 LED VERLICHTING | Nacht astronomisch in / uit |  | OV | 105595.571 | 425638.435
Dordrecht | Weeshuisstraat | 001 5835 | Muurarmatuur 03,5m | 3.5 | 2016-10-04 | Ladder gebruiken | Inspectie 2024 | 001 5835.1 | Bega 7825S LED 8W 500lm | 2016-10-04 | LED 08W 3000K 500lm | 2016-10-04 | 1 | CL 08 LED VERLICHTING | Nacht astronomisch in / uit |  | OV | 105529.344 | 425642.595
Dordrecht | Weeshuisstraat | 001A5835 | Muurarmatuur 03,5m | 3.5 | 2016-10-04 | Ladder gebruiken | Inspectie 2022 | 001A5835.1 | Bega 7825S LED 8W 500lm | 2016-10-04 | LED 08W 3000K 500lm | 2016-10-04 | 1 | CL 08 LED VERLICHTING | Nacht astronomisch in / uit |  | OV | 105542.712 | 425639.02
Dordrecht | Weeshuisstraat | 002 5835 | Muurarmatuur 04,0m | 4 | 2016-10-04 | Ladder gebruiken | Inspectie 2022 | 002 5835.1 | Bega 7825S LED 8W 500lm | 2016-10-04 | LED 08W 3000K 500lm | 2016-10-04 | 1 | CL 08 LED VERLICHTING | Nacht astronomisch in / uit |  | OV | 105563.03 | 425636.9
Dordrecht | Weeshuisstraat | 002A5835 | Muurarmatuur 03,5m | 3.5 | 2016-10-04 | Ladder gebruiken | Inspectie 2022 | 002A5835.1 | Bega 7825S LED 8W 500lm | 2016-10-04 | LED 08W 3000K 500lm | 2016-10-04 | 1 | CL 08 LED VERLICHTING | Nacht astronomisch in / uit |  | OV | 105557.319 | 425629.806
Dordrecht | Weeshuisstraat | 003 5835 | Muurarmatuur 04,0m | 4 | 2016-10-04 | Ladder gebruiken | Inspectie 2022 | 003 5835.1 | Bega 7825S LED 8W 500lm | 2016-10-04 | LED 08W 3000K 500lm | 2016-10-04 | 1 | CL 08 LED VERLICHTING | Nacht astronomisch in / uit |  | OV | 105584.832 | 425625.614
[8 empty] | 004 5835.2 | 132200 Blackbird Hanging ECO CRl70 L19 16LED RAL9006 Zhaga, 12kV SPD klasse 1 31W 4000lm | 2024-10-28 | LED 31W 3000K 4000lm | 2024-10-28 09:20 | 1 | CL 08 LED VERLICHTING | Dimmen 60% | Citytouch OLC aanwezig | A071
Dordrecht | Weeskinderendijk | 001 5840 | OV/VK-mast 08,0m DU | 8 | 1978-12-01 | Hoogwerker gebruiken | Inspectie 2022 | 001 5840.1 | Axia 2.1 WW 5187 8 led 690mA 2000lm | 2016-12-20 | LED 18W 3000K 2000lm | 2016-12-20 | 1 | CL 08 LED VERLICHTING | Nacht astronomisch in / uit |  | OV | 104257.462 | 424740.893
[8 empty] | 001 5840.2 | Axia 2.1 WW 5187 8 led 690mA 2000lm | 2016-12-20 | LED 18W 3000K 2000lm | 2016-12-20 | 1 | CL 08 LED VERLICHTING | Nacht astronomisch in / uit |  | OV
Dordrecht | Weeskinderendijk | 001 9992 | 127120 Staal ggv 8,0m Paaltop | 8 | 2005-11-25 | Hoogwerker gebruiken | Inspectie <= 2018 | 001 9992.1 | MVP 506 SON-T100W | 2005-11-25 | 240100 SON-T PIA plus 100W | 2018-05-17 | 1 | CL 02a SON - CDO >70W 20.000u | Schakelklok na 22.00 50% | Schakelklok na 22.00 uur 50% | OV | 104315.713 | 424730.561
Dordrecht | Weeskinderendijk | 002 5840 | 127085 Staal gegalvaniseerd 06,0m | 6 | 1994-12-01 | Hoogwerker gebruiken | Inspectie 2022 | 002 5840.1 | Axia 2.1 WW 5187 8 led 690mA 2000lm | 2016-12-20 | LED 18W 3000K 2000lm | 2016-12-20 | 1 | CL 08 LED VERLICHTING | Nacht astronomisch in / uit |  | OV | 104282.902 | 424736.524
Dordrecht | Weeskinderendijk | 002 9992 | 127120 Staal ggv 8,0m Paaltop | 8 | 2005-11-25 | Hoogwerker gebruiken | Inspectie <= 2018 | 002 9992.1 | MVP 506 SON-T100W | 2005-11-25 | 240100 SON-T PIA plus 100W | 2018-05-17 | 1 | CL 02a SON - CDO >70W 20.000u | Schakelklok na 22.00 50% | Schakelklok na 22.00 uur 50% | OV | 104329.016 | 424726.274
Dordrecht | Weeskinderendijk | 003 9992 | Staal ggv 12,0m Paaltop | 12 | 2005-11-25 | Hoogwerker 18 meter | Inspectie <= 2018 | 003 9992.1 | MVP 506 SON-T100W | 2005-11-25 | 240100 SON-T PIA plus 100W | 2018-05-17 | 1 | CL 02a SON - CDO >70W 20.000u | Schakelklok na 22.00 50% | Schakelklok na 22.00 uur 50% | OV | 104354.082 | 424712.443
Dordrecht | Weeskinderendijk | 004 5840 | 127085 Staal gegalvaniseerd 06,0m | 6 | 1994-12-01 | Hoogwerker gebruiken | Inspectie 2022 | 004 5840.1 | Axia 2.1 WW 5187 8 led 690mA 2000lm | 2016-12-20 | LED 18W 3000K 2000lm | 2016-12-20 | 1 | CL 08 LED VERLICHTING | Nacht astronomisch in / uit |  | OV | 104316.346 | 424710.483
Dordrecht | Weeskinderendijk | 004 9992 | Staal ggv 12,0m Paaltop | 12 | 2005-11-25 | Hoogwerker 18 meter | Inspectie <= 2018 | 004 9992.1 | MVP 506 SON-T100W | 2005-11-25 | 240100 SON-T PIA plus 100W | 2021-02-05 | 1 | CL 02a SON - CDO >70W 20.000u | Schakelklok na 22.00 50% | Schakelklok na 22.00 uur 50% | OV | 104378.328 | 424702.993
Dordrecht | Weeskinderendijk | 005 5840 | 127085 Staal gegalvaniseerd 06,0m | 6 | 1994-12-01 | Hoogwerker gebruiken | Inspectie 2022 | 005 5840.1 | Axia 2.1 WW 5187 8 led 690mA 2000lm | 2016-12-20 | LED 18W 3000K 2000lm | 2016-12-20 | 1 | CL 08 LED VERLICHTING | Nacht astronomisch in / uit |  | OV | 104349.389 | 424700.793
Dordrecht | Weeskinderendijk | 005 9992 | Staal ggv 12,0m Paaltop | 12 | 2005-11-25 | Hoogwerker 18 meter | Inspectie <= 2018 | 005 9992.1 | MVP 506 SON-T100W | 2005-11-25 | 240100 SON-T PIA plus 100W | 2018-05-17 | 1 | CL 02a SON - CDO >70W 20.000u | Schakelklok na 22.00 50% | Schakelklok na 22.00 uur 50% | OV | 104401.575 | 424693.77
Dordrecht | Weeskinderendijk | 006 5840 | 127085 Staal gegalvaniseerd 06,0m | 6 | 1994-12-01 | Hoogwerker gebruiken | Inspectie 2022 | 006 5840.1 | Axia 2.1 WW 5187 8 led 690mA 2000lm | 2016-12-20 | LED 18W 3000K 2000lm | 2016-12-20 | 1 | CL 08 LED VERLICHTING | Nacht astronomisch in / uit |  | OV | 104371.221 | 424693.445
Dordrecht | Weeskinderendijk | 006 9992 | Staal ggv 12,0m Paaltop | 12 | 2005-11-25 | Hoogwerker 18 meter | Inspectie <= 2018 | 006 9992.1 | MVP 506 SON-T100W | 2005-11-25 | 240100 SON-T PIA plus 100W | 2021-02-05 | 1 | CL 02a SON - CDO >70W 20.000u | Schakelklok na 22.00 50% | Schakelklok na 22.00 uur 50% | OV | 104424.725 | 424685.19
Dordrecht | Weeskinderendijk | 007 5840 | 127085 Staal gegalvaniseerd 06,0m | 6 | 1994-12-01 | Hoogwerker gebruiken | Inspectie 2022 | 007 5840.1 | Axia 2.1 WW 5187 8 led 690mA 2000lm | 2016-12-20 | LED 18W 3000K 2000lm | 2016-12-20 | 1 | CL 08 LED VERLICHTING | Nacht astronomisch in / uit |  | OV | 104394.497 | 424683.847
Dordrecht | Weeskinderendijk | 007 9992 | Staal ggv 12,0m Paaltop | 12 | 2012-03-01 | Hoogwerker 18 meter | Inspectie <= 2018 | 007 9992.1 | MVP 506 SON-T100W | 2005-11-25 | 240100 SON-T PIA plus 100W | 2021-02-05 | 1 | CL 02a SON - CDO >70W 20.000u | Schakelklok na 22.00 50% | Schakelklok na 22.00 uur 50% | OV | 104443.316 | 424677.909
Dordrecht | Weeskinderendijk | 008 5840 | 127085 Staal gegalvaniseerd 06,0m | 6 | 1994-12-01 | Hoogwerker gebruiken | Inspectie 2022 | 008 5840.1 | Axia 2.1 WW 5187 8 led 690mA 2000lm | 2016-12-20 | LED 18W 3000K 2000lm | 2016-12-20 | 1 | CL 08 LED VERLICHTING | Nacht astronomisch in / uit |  | OV | 104416.374 | 424677.117
Dordrecht | Weeskinderendijk | 008 9992 | Staal ggv 12,0m Paaltop | 12 | 2012-03-01 | Hoogwerker 18 meter | Inspectie <= 2018 | 008 9992.1 | MVP 506 SON-T100W | 2005-11-25 | 240100 SON-T PIA plus 100W | 2021-02-05 | 1 | CL 02a SON - CDO >70W 20.000u | Schakelklok na 22.00 50% | Schakelklok na 22.00 uur 50% | OV | 104466.386 | 424669.957
Dordrecht | Weeskinderendijk | 009 5840 | 127085 Staal gegalvaniseerd 06,0m | 6 | 1994-12-01 | Hoogwerker gebruiken | Inspectie 2022 | 009 5840.1 | Axia 2.1 WW 5187 8 led 690mA 2000lm | 2016-12-20 | LED 18W 3000K 2000lm | 2016-12-20 | 1 | CL 08 LED VERLICHTING | Nacht astronomisch in / uit |  | OV | 104440.766 | 424667.914
Dordrecht | Weeskinderendijk | 009 9992 | Staal ggv 12,0m Paaltop | 12 | 2012-03-01 | Hoogwerker 18 meter | Inspectie <= 2018 | 009 9992.1 | MVP 506 SON-T100W | 2005-11-25 | 240100 SON-T PIA plus 100W | 2021-02-05 | 1 | CL 02a SON - CDO >70W 20.000u | Schakelklok na 22.00 50% | Schakelklok na 22.00 uur 50% | OV | 104485.997 | 424662.814
Dordrecht | Weeskinderendijk | 010 5840 | 127085 Staal gegalvaniseerd 06,0m | 6 | 1994-12-01 | Hoogwerker gebruiken | Inspectie 2022 | 010 5840.1 | Axia 2.1 WW 5187 8 led 690mA 2000lm | 2016-12-20 | LED 18W 3000K 2000lm | 2016-12-20 | 1 | CL 08 LED VERLICHTING | Nacht astronomisch in / uit |  | OV | 104461.894 | 424660.088
Dordrecht | Weeskinderendijk | 010 9992 | Staal ggv 12,0m Paaltop | 12 | 2012-03-01 | Hoogwerker 18 meter | Inspectie <= 2018 | 010 9992.1 | MVP 506 SON-T100W | 2005-11-25 | 240100 SON-T PIA plus 100W | 2021-02-05 | 1 | CL 02a SON - CDO >70W 20.000u | Schakelklok na 22.00 50% | Schakelklok na 22.00 uur 50% | OV | 104508.784 | 424654.773
Dordrecht | Weeskinderendijk | 011 5840 | 127085 Staal gegalvaniseerd 06,0m | 6 | 1994-12-01 | Hoogwerker gebruiken | Inspectie 2022 | 011 5840.1 | Axia 2.1 WW 5187 8 led 690mA 2000lm | 2016-12-20 | LED 18W 3000K 2000lm | 2016-12-20 | 1 | CL 08 LED VERLICHTING | Nacht astronomisch in / uit |  | OV | 104487.154 | 424651.029
Dordrecht | Weeskinderendijk | 011 9992 | Staal ggv 12,0m Paaltop | 12 | 2012-03-01 | Hoogwerker 18 meter | Inspectie <= 2018 | 011 9992.1 | MVP 506 SON-T100W | 2005-11-25 | 240100 SON-T PIA plus 100W | 2021-02-18 | 1 | CL 02a SON - CDO >70W 20.000u | Schakelklok na 22.00 50% | Schakelklok na 22.00 uur 50% | OV | 104529.956 | 424647.8
Dordrecht | Weeskinderendijk | 012 5840 | 127085 Staal gegalvaniseerd 06,0m | 6 | 1994-12-01 | Hoogwerker gebruiken | Inspectie 2022 | 012 5840.1 | Axia 2.1 WW 5187 8 led 690mA 2000lm | 2016-12-20 | LED 18W 3000K 2000lm | 2016-12-20 | 1 | CL 08 LED VERLICHTING | Nacht astronomisch in / uit |  | OV | 104516.557 | 424640.524
Dordrecht | Weeskinderendijk | 012 9992 | Staal ggv 12,0m Paaltop | 12 | 2012-03-01 | Hoogwerker 18 meter | Inspectie <= 2018 | 012 9992.1 | MVP 506 SON-T100W | 2005-11-25 | 240100 SON-T PIA plus 100W | 2018-05-17 | 1 | CL 02a SON - CDO >70W 20.000u | Schakelklok na 22.00 50% | Schakelklok na 22.00 uur 50% | OV | 104552.022 | 424699.765
Dordrecht | Weeskinderendijk | 013 5840 | 127085 Staal gegalvaniseerd 06,0m | 6 | 1993-06-01 | Hoogwerker gebruiken | Inspectie 2022 | 013 5840.1 | Axia 2.1 WW 5187 8 led 690mA 2000lm | 2016-12-20 | LED 18W 3000K 2000lm | 2016-12-20 | 1 | CL 08 LED VERLICHTING | Nacht astronomisch in / uit |  | OV | 104543.308 | 424640.552
Dordrecht | Weeskinderendijk | 013 9992 | Staal ggv 12,0m Paaltop | 12 | 2012-03-01 | Hoogwerker 18 meter | Inspectie <= 2018 | 013 9992.1 | MVP 506 SON-T100W | 2005-11-25 | 240100 SON-T PIA plus 100W | 2020-01-24 | 1 | CL 02a SON - CDO >70W 20.000u | Schakelklok na 22.00 50% | Schakelklok na 22.00 uur 50% | OV | 104531.59 | 424707.716
Dordrecht | Weeskinderendijk | 013A5840 | 127015 Staal gegalvaniseerd 03,5m | 3.5 | 2019-07-01 | Hoogwerker gebruiken | Inspectie 2023 | 013A5840.1 | KFK LED2WELL 1600lm overeenkomst | 2019-07-01 | LED 13W 3000K 1600lm | 2019-07-01 | 1 | CL 08 LED VERLICHTING | Nacht astronomisch in / uit |  | OV | 104546.546 | 424648.931
Dordrecht | Weeskinderendijk | 013A9992 | Staal ggv 12,0m Paaltop | 12 | 2012-03-01 | Hoogwerker 18 meter | Inspectie <= 2018 | 013A9992.1 | MVP 506 SON-T100W | 2005-11-25 | 240100 SON-T PIA plus 100W | 2018-05-17 | 1 | CL 02a SON - CDO >70W 20.000u | Schakelklok na 22.00 50% | Schakelklok na 22.00 uur 50% | OV | 104509.206 | 424716.257
Dordrecht | Weeskinderendijk | 014 5840 | 127085 Staal gegalvaniseerd 06,0m | 6 | 1993-07-01 | Hoogwerker gebruiken | Inspectie 2022 | 014 5840.1 | Axia 2.1 WW 5187 8 led 690mA 2000lm | 2016-12-20 | LED 18W 3000K 2000lm | 2016-12-20 | 1 | CL 08 LED VERLICHTING | Nacht astronomisch in / uit |  | OV | 104553.603 | 424624.433
Dordrecht | Weeskinderendijk | 014 9992 | Staal ggv 12,0m Paaltop | 12 | 2012-03-01 | Hoogwerker 18 meter | Inspectie <= 2018 | 014 9992.1 | MVP 506 SON-T100W | 2005-11-25 | 240100 SON-T PIA plus 100W | 2018-05-17 | 1 | CL 02a SON - CDO >70W 20.000u | Schakelklok na 22.00 50% | Schakelklok na 22.00 uur 50% | OV | 104487.003 | 424724.981
Dordrecht | Weeskinderendijk | 014A9992 | 127120 Staal ggv 8,0m Paaltop | 8 | 2012-03-01 | Hoogwerker gebruiken | Inspectie <= 2018 | 014A9992.1 | MVP 506 SON-T100W | 2005-11-25 | 240100 SON-T PIA plus 100W | 2018-05-17 | 1 | CL 02a SON - CDO >70W 20.000u | Schakelklok na 22.00 50% | Schakelklok na 22.00 uur 50% | OV | 104463.574 | 424733.931
Dordrecht | Weeskinderendijk | 015 5840 | 127085 Staal gegalvaniseerd 06,0m | 6 | 1993-06-01 | Hoogwerker gebruiken | Inspectie 2022 | 015 5840.1 | Axia 2.1 WW 5187 8 led 690mA 2000lm | 2016-12-20 | LED 18W 3000K 2000lm | 2016-12-20 | 1 | CL 08 LED VERLICHTING | Nacht astronomisch in / uit |  | OV | 104557.149 | 424598.643
Dordrecht | Weeskinderendijk | 015 9992 | Staal ggv 12,0m Paaltop | 12 | 2005-11-25 | Hoogwerker 18 meter | Inspectie <= 2018 | 015 9992.1 | MVP 506 SON-T100W | 2005-11-25 | 240100 SON-T PIA plus 100W | 2018-05-17 | 1 | CL 02a SON - CDO >70W 20.000u | Schakelklok na 22.00 50% | Schakelklok na 22.00 uur 50% | OV | 104440.909 | 424742.999
Dordrecht | Weeskinderendijk | 016 5840 | 127085 Staal gegalvaniseerd 06,0m | 6 | 1993-06-01 | Hoogwerker gebruiken | Inspectie 2022 | 016 5840.1 | Axia 2.1 WW 5187 8 led 690mA 2000lm | 2016-12-20 | LED 18W 3000K 2000lm | 2016-12-20 | 1 | CL 08 LED VERLICHTING | Nacht astronomisch in / uit |  | OV | 104536.933 | 424585.211
Dordrecht | Weeskinderendijk | 016 9992 | Staal ggv 12,0m Paaltop | 12 | 2005-11-25 | Hoogwerker 18 meter | Inspectie <= 2018 | 016 9992.1 | MVP 506 SON-T100W | 2005-11-25 | 240100 SON-T PIA plus 100W | 2018-05-17 | 1 | CL 02a SON - CDO >70W 20.000u | Schakelklok na 22.00 50% | Schakelklok na 22.00 uur 50% | OV | 104420.53 | 424750.97
Dordrecht | Weeskinderendijk | 017 5840 | 127085 Staal gegalvaniseerd 06,0m | 6 | 1993-06-01 | Hoogwerker gebruiken | Inspectie 2022 | 017 5840.1 | Axia 2.1 WW 5187 8 led 690mA 2000lm | 2016-12-20 | LED 18W 3000K 2000lm | 2016-12-20 | 1 | CL 08 LED VERLICHTING | Nacht astronomisch in / uit |  | OV | 104528.144 | 424560.33
Dordrecht | Weeskinderendijk | 017 9992 | Staal ggv 12,0m Paaltop | 12 | 2005-11-25 | Hoogwerker 18 meter | Inspectie <= 2018 | 017 9992.1 | MVP 506 SON-T100W | 2005-11-25 | 240100 SON-T PIA plus 100W | 2020-07-02 | 1 | CL 02a SON - CDO >70W 20.000u | Schakelklok na 22.00 50% | Schakelklok na 22.00 uur 50% | OV | 104399.11 | 424759.062
Dordrecht | Weeskinderendijk | 018 5840 | 127085 Staal gegalvaniseerd 06,0m | 6 | 1993-06-01 | Hoogwerker gebruiken | Inspectie 2022 | 018 5840.1 | Axia 2.1 WW 5187 8 led 690mA 2000lm | 2016-12-20 | LED 18W 3000K 2000lm | 2016-12-20 | 1 | CL 08 LED VERLICHTING | Nacht astronomisch in / uit |  | OV | 104507.476 | 424547.084
Dordrecht | Weeskinderendijk | 018 9992 | Staal ggv 12,0m Paaltop | 12 | 2005-11-25 | Hoogwerker 18 meter | Inspectie <= 2018 | 018 9992.1 | MVP 506 SON-T100W | 2005-11-25 | 240100 SON-T PIA plus 100W | 2018-05-17 | 1 | CL 02a SON - CDO >70W 20.000u | Schakelklok na 22.00 50% | Schakelklok na 22.00 uur 50% | OV | 104374.637 | 424768.593
Dordrecht | Weeskinderendijk | 019 5840 | 127085 Staal gegalvaniseerd 06,0m | 6 | 1993-06-01 | Hoogwerker gebruiken | Inspectie 2022 | 019 5840.1 | Axia 2.1 WW 5187 8 led 690mA 2000lm | 2016-12-20 | LED 18W 3000K 2000lm | 2016-12-20 | 1 | CL 08 LED VERLICHTING | Nacht astronomisch in / uit |  | OV | 104493.453 | 424528.857
Dordrecht | Weeskinderendijk | 019 9992 | 127120 Staal ggv 8,0m Paaltop | 8 | 2005-11-25 | Hoogwerker gebruiken | Inspectie <= 2018 | 019 9992.1 | MVP 506 SON-T100W | 2005-11-25 | 240100 SON-T PIA plus 100W | 2018-11-01 | 1 | CL 02a SON - CDO >70W 20.000u | Schakelklok na 22.00 50% | Schakelklok na 22.00 uur 50% | OV | 104344.326 | 424775.306
Dordrecht | Weeskinderendijk | 020 5840 | 127085 Staal gegalvaniseerd 06,0m | 6 | 1993-06-01 | Hoogwerker gebruiken | Inspectie 2022 | 020 5840.1 | Axia 2.1 WW 5187 8 led 690mA 2000lm | 2016-12-20 | LED 18W 3000K 2000lm | 2016-12-20 | 1 | CL 08 LED VERLICHTING | Nacht astronomisch in / uit |  | OV | 104484.246 | 424503.909
Dordrecht | Weeskinderendijk | 020 9992 | 127120 Staal ggv 8,0m Paaltop | 8 | 2005-11-25 | Hoogwerker gebruiken | Inspectie <= 2018 | 020 9992.1 | MVP 506 SON-T100W | 2005-11-25 | 240100 SON-T PIA plus 100W | 2018-05-17 | 1 | CL 02a SON - CDO >70W 20.000u | Schakelklok na 22.00 50% | Schakelklok na 22.00 uur 50% | OV | 104325.128 | 424776.522
Dordrecht | Weeskinderendijk | 021 5840 | 127085 Staal gegalvaniseerd 06,0m | 6 | 1993-06-01 | Hoogwerker gebruiken | Inspectie 2022 | 021 5840.1 | Axia 2.1 WW 5187 8 led 690mA 2000lm | 2016-12-20 | LED 18W 3000K 2000lm | 2016-12-20 | 1 | CL 08 LED VERLICHTING | Nacht astronomisch in / uit |  | OV | 104460.848 | 424487.386
Dordrecht | Weeskinderendijk | 021 9992 | 127120 Staal ggv 8,0m Paaltop | 8 | 2005-11-25 | Hoogwerker gebruiken | Inspectie <= 2018 | 021 9992.1 | MVP 506 SON-T100W | 2005-11-25 | 240100 SON-T PIA plus 100W | 2018-05-17 | 1 | CL 02a SON - CDO >70W 20.000u | Schakelklok na 22.00 50% | Schakelklok na 22.00 uur 50% | OV | 104309.587 | 424772.509
Dordrecht | Weeskinderendijk | 021A9992 | Rondje dordt info |  | 1995-03-01 | Hoogwerker gebruiken |  | 021A9992.1 | TCW 195S 1xTLD18 | 1995-03-01 | 391018 TL-D Xtreme 18W/840 | 2002-07-08 | 1 | Geen onderhoud | Nacht astronomisch in / uit |  | OV | 104300.514 | 424765.793
Dordrecht | Weeskinderendijk | 022 5840 | 127085 Staal gegalvaniseerd 06,0m | 6 | 1993-06-01 | Hoogwerker gebruiken | Inspectie 2022 | 022 5840.1 | Axia 2.1 WW 5187 8 led 690mA 2000lm | 2016-12-20 | LED 18W 3000K 2000lm | 2016-12-20 | 1 | CL 08 LED VERLICHTING | Nacht astronomisch in / uit |  | OV | 104448.243 | 424457.855
Dordrecht | Weeskinderendijk | 022 9992 | 127120 Staal ggv 8,0m Paaltop | 8 | 2005-11-25 | Hoogwerker 18 meter | Inspectie <= 2018 | 022 9992.1 | MVP 506 SON-T100W | 2005-11-25 | 240100 SON-T PIA plus 100W | 2018-05-17 | 1 | CL 02a SON - CDO >70W 20.000u | Schakelklok na 22.00 50% | Schakelklok na 22.00 uur 50% | OV | 104298.484 | 424762.347
Dordrecht | Weeskinderendijk | 023 5840 | 127085 Staal gegalvaniseerd 06,0m | 6 | 1993-06-01 | Hoogwerker gebruiken | Inspectie 2022 | 023 5840.1 | Axia 2.1 WW 5187 8 led 690mA 2000lm | 2016-12-20 | LED 18W 3000K 2000lm | 2016-12-20 | 1 | CL 08 LED VERLICHTING | Nacht astronomisch in / uit |  | OV | 104423.887 | 424439.603
Dordrecht | Weeskinderendijk | 023 9992 | 127120 Staal ggv 8,0m Paaltop | 8 | 2005-11-25 | Hoogwerker gebruiken | Inspectie <= 2018 | 023 9992.1 | MVP 506 SON-T100W | 2005-11-25 | 240100 SON-T PIA plus 100W | 2018-05-17 | 1 | CL 02a SON - CDO >70W 20.000u | Schakelklok na 22.00 50% | Schakelklok na 22.00 uur 50% | OV | 104299.044 | 424744.57
Dordrecht | Weeskinderendijk | 024 5840 | 127085 Staal gegalvaniseerd 06,0m | 6 | 1993-06-01 | Hoogwerker gebruiken | Inspectie 2022 | 024 5840.1 | Axia 2.1 WW 5187 8 led 690mA 2000lm | 2016-12-20 | LED 18W 3000K 2000lm | 2016-12-20 | 1 | CL 08 LED VERLICHTING | Nacht astronomisch in / uit |  | OV | 104405.448 | 424415.677
Dordrecht | Weeskinderendijk Beneden | 001 5845 | St.Gecoat Ultra Dark Grey 10,0m spec. DU 3,0m | 8 | 2023-09-18 | Actiewagen verplicht 9u t/m 16u | Inspectie 2023 | 001 5845.1 | BGP704 LW10 LED60-4S/830 PSD-SR DM50 GR Luma 1 | 2023-09-18 | LED 46W 3000K 6000lm | 2023-09-18 | 1 | CL 08 LED VERLICHTING | 23:00-06:00 Dim 00-30% | Citytouch OLC aanwezig | OV | 104152.266 | 424578.938
[8 empty] | 001 5845.2 | BGP704 LW10 LED60-4S/830 PSD-SR DM50 GR Luma 1 | 2023-09-18 | LED 46W 3000K 6000lm | 2023-09-18 | 1 | CL 08 LED VERLICHTING | 23:00-06:00 Dim 00-30% | Citytouch OLC aanwezig | OV
Dordrecht | Weeskinderendijk Beneden | 002 5845 | Staal gegalvaniseerd 07,5m | 7.5 | 1973-12-01 | Actiewagen verplicht 9u t/m 16u | Inspectie 2019 | 002 5845.1 | SGS253 CR GB SONT70 | 2004-03-12 | 220070 CDO-TT 070W/828 MASTER | 2019-03-26 | 1 | Project geen remplace | Nacht astronomisch in / uit |  | OV | 104174.366 | 424592.267
Dordrecht | Weeskinderendijk Beneden | 003 5845 | 127026 Staal Verzinkt 4,5m TOP60 | 4.5 | 2023-09-18 | Hoogwerker gebruiken | Inspectie 2023 | 003 5845.1 | BGP703 LW10 LED20 4S/830 PSD SR GR CL | 2023-09-18 | LED 18W 3000K 2000lm | 2023-09-18 | 1 | CL 08 LED VERLICHTING | 23:00-06:00 Dim 00-30% | Citytouch OLC aanwezig | OV | 104150.481 | 424553.675
Dordrecht | Weeskinderendijk Beneden | 004 5845 | 127175 Staal gegalvaniseerd 10,0m DU | 10 | 2023-09-18 | Actiewagen verplicht 9u t/m 16u | Inspectie 2023 | 004 5845.1 | BGP704 LW10 LED60-4S/830 PSD-SR DM50 GR Luma 1 | 2023-09-18 | LED 46W 3000K 6000lm | 2023-09-18 | 1 | CL 08 LED VERLICHTING | 23:00-06:00 Dim 00-30% | Citytouch OLC aanwezig | OV | 104177.112 | 424563.367
[8 empty] | 004 5845.2 | BGP704 LW10 LED60-4S/830 PSD-SR DM50 GR Luma 1 | 2023-09-18 | LED 46W 3000K 6000lm | 2023-09-18 | 1 | CL 08 LED VERLICHTING | 23:00-06:00 Dim 00-30% | Citytouch OLC aanwezig | OV
Dordrecht | Weeskinderendijk Beneden | 005 5845 | 127026 Staal Verzinkt 4,5m TOP60 | 4.5 | 2023-09-18 | Hoogwerker gebruiken | Inspectie 2023 | 005 5845.1 | BGP703 LW10 LED20 4S/830 PSD SR GR CL | 2023-09-18 | LED 18W 3000K 2000lm | 2023-09-18 | 1 | CL 08 LED VERLICHTING | 23:00-06:00 Dim 00-30% | Citytouch OLC aanwezig | OV | 104168.201 | 424545.555
Dordrecht | Weeskinderendijk Beneden | 006 5845 | 127026 Staal Verzinkt 4,5m TOP60 | 4.5 | 2023-09-18 | Actiewagen verplicht 9u t/m 16u | Inspectie 2023 | 006 5845.1 | BGP703 LW10 LED20 4S/830 PSD SR GR CL | 2023-09-18 | LED 18W 3000K 2000lm | 2023-09-18 | 1 | CL 08 LED VERLICHTING | 23:00-06:00 Dim 00-30% | Citytouch OLC aanwezig | OV | 104196.973 | 424570.906
Dordrecht | Weeskinderendijk Beneden | 007 5845 | 127026 Staal Verzinkt 4,5m TOP60 | 4.5 | 2023-09-18 | Actiewagen verplicht 9u t/m 16u | Inspectie 2023 | 007 5845.1 | BGP703 LW10 LED20 4S/830 PSD SR GR CL | 2023-09-18 | LED 18W 3000K 2000lm | 2023-09-18 | 1 | CL 08 LED VERLICHTING | 23:00-06:00 Dim 00-30% | Citytouch OLC aanwezig | OV | 104186.294 | 424538.212
Dordrecht | Weeskinderendijk Beneden | 008 5845 | 127175 Staal gegalvaniseerd 10,0m DU | 10 | 2023-09-18 | Actiewagen verplicht 9u t/m 16u | Inspectie 2023 | 008 5845.1 | BGP704 LW10 LED60-4S/830 PSD-SR DM50 GR Luma 1 | 2023-09-18 | LED 46W 3000K 6000lm | 2023-09-18 | 1 | CL 08 LED VERLICHTING | 23:00-06:00 Dim 00-30% | Citytouch OLC aanwezig | OV | 104200.133 | 424547.557
[8 empty] | 008 5845.2 | BGP704 LW10 LED60-4S/830 PSD-SR DM50 GR Luma 1 | 2023-09-18 | LED 46W 3000K 6000lm | 2023-09-18 | 1 | CL 08 LED VERLICHTING | 23:00-06:00 Dim 00-30% | Citytouch OLC aanwezig | OV
Dordrecht | Weeskinderendijk Beneden | 009 5845 | 127026 Staal Verzinkt 4,5m TOP60 | 4.5 | 2023-09-18 | Actiewagen verplicht 9u t/m 16u | Inspectie 2023 | 009 5845.1 | BGP703 LW10 LED20 4S/830 PSD SR GR CL | 2023-09-18 | LED 18W 3000K 2000lm | 2023-09-18 | 1 | CL 08 LED VERLICHTING | 23:00-06:00 Dim 00-30% | Citytouch OLC aanwezig | OV | 104222.523 | 424545.275
Dordrecht | Weeskinderendijk Beneden | 010 5845 | 127026 Staal Verzinkt 4,5m TOP60 | 4.5 | 2023-09-18 | Hoogwerker gebruiken | Inspectie 2023 | 010 5845.1 | BGP703 LW10 LED20 4S/830 PSD SR GR CL | 2023-09-18 | LED 18W 3000K 2000lm | 2023-09-18 | 1 | CL 08 LED VERLICHTING | 23:00-06:00 Dim 00-30% | Citytouch OLC aanwezig | OV | 104204.369 | 424525.006
Dordrecht | Weeskinderendijk Beneden | 012 5845 | 127030 Staal Verzinkt 4,5m TOP76 | 4.5 | 2004-03-22 | Hoogwerker gebruiken | Armatuur vervangen 2024 | 012 5845.1 | FGS 103 1xPLL 24 E | 2001-05-24 | 310024 PL-L 24W/830 4P MASTER | 2020-03-11 | 1 | Armatuur vervangen 2023 | Nacht astronomisch in / uit |  | OV | 104215.289 | 424513.382
Dordrecht | Weeskinderendijk Beneden | 013 5845 | 127030 Staal Verzinkt 4,5m TOP76 | 4.5 | 2004-03-22 | Hoogwerker gebruiken | Armatuur vervangen 2024 | 013 5845.1 | FGS 103 1xPLL 24 E | 2001-05-24 | 310024 PL-L 24W/830 4P MASTER | 2020-03-11 | 1 | Armatuur vervangen 2023 | Nacht astronomisch in / uit |  | OV | 104221.006 | 424513.442
Dordrecht | Weeskinderendijk Beneden | 014 5845 | 127135-1500 Staal gegalvaniseerd 08,0m | 8 | 1989-10-01 | Actiewagen verplicht 9u t/m 16u | Inspectie 2022 | 014 5845.1 | SGS253 CR GB SONT70 | 2004-03-12 | 220070 CDO-TT 070W/828 MASTER | 2022-09-21 12:35 | 1 | CL 02 SON - CDO <70W 1.2000u | Nacht astronomisch in / uit |  | OV | 104227.077 | 424510.27
Dordrecht | Weeskinderendijk Beneden | 015 5845 | 127030 Staal Verzinkt 4,5m TOP76 | 4.5 | 2004-03-22 | Hoogwerker gebruiken | Armatuur vervangen 2024 | 015 5845.1 | FGS 103 1xPLL 24 E | 2001-05-24 | 310024 PL-L 24W/830 4P MASTER | 2020-03-11 | 1 | Armatuur vervangen 2023 | Nacht astronomisch in / uit |  | OV | 104231.905 | 424499.145
Dordrecht | Weeskinderendijk Beneden | 016 5845 | 127030 Staal Verzinkt 4,5m TOP76 | 4.5 | 2004-03-22 | Hoogwerker gebruiken | Armatuur vervangen 2024 | 016 5845.1 | FGS 103 1xPLL 24 E | 1997-08-01 | 310024 PL-L 24W/830 4P MASTER | 2020-03-11 | 1 | Armatuur vervangen 2023 | Nacht astronomisch in / uit |  | OV | 104242.475 | 424485.025
Dordrecht | Weeskinderendijk Beneden | 017 5845 | 127030 Staal Verzinkt 4,5m TOP76 | 4.5 | 2004-03-22 | Hoogwerker gebruiken | Armatuur vervangen 2024 | 017 5845.1 | FGS 103 1xPLL 24 E | 2001-05-24 | 310024 PL-L 24W/830 4P MASTER | 2020-03-11 | 1 | Armatuur vervangen 2023 | Nacht astronomisch in / uit |  | OV | 104227.344 | 424484.464
Dordrecht | Weeskinderendijk Beneden | 018 5845 | 127030 Staal Verzinkt 4,5m TOP76 | 4.5 | 2004-03-22 | Hoogwerker gebruiken | Armatuur vervangen 2024 | 018 5845.1 | FGS 103 1xPLL 24 E | 2001-05-24 | 310024 PL-L 24W/830 4P MASTER | 2020-03-11 | 1 | Armatuur vervangen 2023 | Nacht astronomisch in / uit |  | OV | 104215.284 | 424494.117
Dordrecht | Weeskinderendijk Beneden | 019 5845 | 127030 Staal Verzinkt 4,5m TOP76 | 4.5 | 2004-03-22 | Hoogwerker gebruiken | Armatuur vervangen 2024 | 019 5845.1 | FGS 103 1xPLL 24 E | 2001-05-24 | 310024 PL-L 24W/830 4P MASTER | 2020-03-11 | 1 | Armatuur vervangen 2023 | Nacht astronomisch in / uit |  | OV | 104218.286 | 424473.775
Dordrecht | Weeskinderendijk Beneden | 020 5845 | 127030 Staal Verzinkt 4,5m TOP76 | 4.5 | 2004-03-22 | Hoogwerker gebruiken | Armatuur vervangen 2024 | 020 5845.1 | FGS 103 1xPLL 24 E | 2001-05-24 | 310024 PL-L 24W/830 4P MASTER | 2020-03-11 | 1 | Armatuur vervangen 2023 | Nacht astronomisch in / uit |  | OV | 104221.022 | 424452.779
Dordrecht | Weeskinderendijk Beneden | 021 5845 | 127030 Staal Verzinkt 4,5m TOP76 | 4.5 | 2004-03-22 | Hoogwerker gebruiken | Armatuur vervangen 2024 | 021 5845.1 | FGS 103 1xPLL 24 E | 2001-05-24 | 310024 PL-L 24W/830 4P MASTER | 2020-03-11 | 1 | Armatuur vervangen 2023 | Nacht astronomisch in / uit |  | OV | 104231.945 | 424444.219
Dordrecht | Weeskinderendijk Beneden | 022 5845 | 127135-1500 Staal gegalvaniseerd 08,0m | 8 | 1989-10-01 | Actiewagen verplicht 9u t/m 16u | Inspectie 2022 | 022 5845.1 | SGS253 CR GB SONT70 | 2004-03-12 | 220070 CDO-TT 070W/828 MASTER | 2022-09-21 12:35 | 1 | CL 02 SON - CDO <70W 1.2000u | Nacht astronomisch in / uit |  | OV | 104255.775 | 424494.297
Dordrecht | Weeskinderendijk Beneden | 023 5845 | Staal gegalvaniseerd 03,0m | 3 | 1973-12-01 | Hoogwerker gebruiken | Inspectie 2020 | 023 5845.1 | 2600 1xPLL24 E | 1999-08-27 | 310024 PL-L 24W/830 4P MASTER | 2020-03-11 | 1 | CL 01 PL-L EVSA 20.000u | Nacht astronomisch in / uit |  | OV | 104255.576 | 424472.99
Dordrecht | Weeskinderendijk Beneden | 024 5845 | Staal gegalvaniseerd 03,0m | 3 | 1973-12-01 | Hoogwerker gebruiken | Inspectie 2020 | 024 5845.1 | 2600 1xPLL24 E | 1999-08-27 | 310024 PL-L 24W/830 4P MASTER | 2020-03-11 | 1 | CL 01 PL-L EVSA 20.000u | Nacht astronomisch in / uit |  | OV | 104270.198 | 424463.394
Dordrecht | Weeskinderendijk Beneden | 025 5845 | 127135-1500 Staal gegalvaniseerd 08,0m | 8 | 2001-04-12 | Actiewagen verplicht 9u t/m 16u | Inspectie 2022 | 025 5845.1 | SGS253 CR GB SONT70 | 2004-03-12 | 220070 CDO-TT 070W/828 MASTER | 2022-09-21 12:42 | 1 | CL 02 SON - CDO <70W 1.2000u | Nacht astronomisch in / uit |  | OV | 104280.139 | 424459.643
Dordrecht | Weeskinderendijk Beneden | 026 5845 | 127030 Staal Verzinkt 4,5m TOP76 | 4.5 | 1995-09-01 | Hoogwerker gebruiken | Armatuur vervangen 2024 | 026 5845.1 | FGS 103 1xPLL 24 E | 1997-08-01 | 310024 PL-L 24W/830 4P MASTER | 2020-03-11 | 1 | Armatuur vervangen 2023 | Nacht astronomisch in / uit |  | OV | 104291.966 | 424439.115
Dordrecht | Weeskinderendijk Beneden | 027 5845 | 127135-1500 Staal gegalvaniseerd 08,0m | 8 | 1989-10-01 | Actiewagen verplicht 9u t/m 16u | Inspectie 2022 | 027 5845.1 | SGS253 CR GB SONT70 | 2004-03-12 | 220070 CDO-TT 070W/828 MASTER | 2022-09-21 12:32 | 1 | CL 02 SON - CDO <70W 1.2000u | Nacht astronomisch in / uit |  | OV | 104306.534 | 424449.486
Dordrecht | Weeskinderendijk Beneden | 028 5845 | 127030 Staal Verzinkt 4,5m TOP76 | 4.5 | 2012-04-17 | Hoogwerker gebruiken | Armatuur vervangen 2024 | 028 5845.1 | FGS 103 1xPLL 24 E | 2001-05-24 | 310024 PL-L 24W/830 4P MASTER | 2020-03-11 | 1 | Armatuur vervangen 2023 | Nacht astronomisch in / uit |  | OV | 104312.273 | 424413.854
Dordrecht | Weeskinderendijk Beneden | 029 5845 | 127135-1500 Staal gegalvaniseerd 08,0m | 8 | 1989-10-01 | Actiewagen verplicht 9u t/m 16u | Inspectie 2022 | 029 5845.1 | SGS253 CR GB SONT70 | 2019-10-17 | 220070 CDO-TT 070W/828 MASTER | 2022-09-21 12:44 | 1 | CL 02 SON - CDO <70W 1.2000u | Nacht astronomisch in / uit |  | OV | 104323.609 | 424421.312
Dordrecht | Weeskinderendijk Beneden | 030 5845 | 127135-1500 Staal gegalvaniseerd 08,0m | 8 | 1989-10-01 | Actiewagen verplicht 9u t/m 16u | Inspectie 2022 | 030 5845.1 | SGS253 CR GB SONT70 | 2004-03-12 | 220070 CDO-TT 070W/828 MASTER | 2022-09-21 12:31 | 1 | CL 02 SON - CDO <70W 1.2000u | Nacht astronomisch in / uit |  | OV | 104350.448 | 424414.067
Dordrecht | Weeskinderendijk Beneden | 031 5845 | 127135-1500 Staal gegalvaniseerd 08,0m | 8 | 1989-10-01 | Actiewagen verplicht 9u t/m 16u | Inspectie 2022 | 031 5845.1 | SGS253 CR GB SONT70 | 2004-03-12 | 220070 CDO-TT 070W/828 MASTER | 2022-09-21 12:45 | 1 | CL 02 SON - CDO <70W 1.2000u | Nacht astronomisch in / uit |  | OV | 104361.754 | 424388.45
Dordrecht | Weeskinderendijk Beneden | 032 5845 | 127175 Staal gegalvaniseerd 10,0m DU | 10 | 1989-10-01 | Actiewagen verplicht 9u t/m 16u | Inspectie 2022 | 032 5845.1 | SGS253 CR GB SONT70 | 2004-03-12 | 220070 CDO-TT 070W/828 MASTER | 2022-09-21 12:29 | 1 | CL 02 SON - CDO <70W 1.2000u | Nacht astronomisch in / uit |  | OV | 104386.853 | 424378.541
[8 empty] | 032 5845.2 | SGS253 CR GB SONT70 | 2019-10-17 | 220070 CDO-TT 070W/828 MASTER | 2022-09-21 12:29 | 1 | CL 02 SON - CDO <70W 1.2000u | Nacht astronomisch in / uit |  | OV
Dordrecht | Weeskinderendijk Beneden | 033 5845 | 127135-1500 Staal gegalvaniseerd 08,0m | 8 | 1989-10-01 | Actiewagen verplicht 9u t/m 16u | Inspectie 2022 | 033 5845.1 | SGS253 CR GB SONT70 | 2004-03-12 | 220070 CDO-TT 070W/828 MASTER | 2022-09-21 12:29 | 1 | CL 02 SON - CDO <70W 1.2000u | Nacht astronomisch in / uit |  | OV | 104415.635 | 424366.083
Dordrecht | Weeskinderendijk Beneden | 034 5845 | 127135-1500 Staal gegalvaniseerd 08,0m | 8 | 1989-10-01 | Actiewagen verplicht 9u t/m 16u | Inspectie 2022 | 034 5845.1 | SGS253 CR GB SONT70 | 2004-03-12 | 210070 CDO-ET 070W/828 MASTER | 2022-09-21 12:52 | 1 | CL 02 SON - CDO <70W 1.2000u | Nacht astronomisch in / uit |  | OV | 104428.312 | 424338.863
Dordrecht | Weeskinderendijk Beneden | 035 5845 | 127135-1500 Staal gegalvaniseerd 08,0m | 8 | 1989-10-01 | Actiewagen verplicht 9u t/m 16u | Inspectie 2024 | 035 5845.1 | Evolo-2 CPO 60W dim | 2015-03-03 | 260060 CPO-TW 060W/728 MASTER | 2024-05-14 21:20 | 1 | CL 04 CPO TW 24.000u | Nacht astronomisch in / uit |  | OV | 104448.183 | 424318.32
Dordrecht | Weeskinderendijk Beneden | 036 5845 | 127135-1500 Staal gegalvaniseerd 08,0m | 8 | 1999-09-28 | Actiewagen verplicht 9u t/m 16u | Inspectie 2022 | 036 5845.1 | SGS253 CR GB SONT70 | 2004-03-12 | 220070 CDO-TT 070W/828 MASTER | 2022-09-21 12:24 | 1 | CL 02 SON - CDO <70W 1.2000u | Nacht astronomisch in / uit |  | OV | 104461.882 | 424330.144
Dordrecht | Weeskinderendijk Beneden | 037 5845 | 127175 Staal gegalvaniseerd 10,0m DU | 10 | 1989-10-01 | Actiewagen verplicht 9u t/m 16u | Inspectie 2019 | 037 5845.1 | Sintra 1 SONT150 | 2000-07-05 | 220150 CDO-TT 150W/828 MASTER | 2019-05-29 | 1 | CL 02a SON - CDO >70W 20.000u | Nacht astronomisch in / uit |  | OV | 104469.589 | 424297.092
[8 empty] | 037 5845.2 | Sintra 1 SONT150 | 2001-09-26 | 220150 CDO-TT 150W/828 MASTER | 2019-05-29 | 1 | CL 02a SON - CDO >70W 20.000u | Nacht astronomisch in / uit |  | OV
Dordrecht | Weeskinderendijk Beneden | 038 5845 | VK/ANWB-mast 6,0m. | 6 | 2001-05-15 | Hoogwerker gebruiken | Inspectie <= 2018 | 038 5845.1 | M7741 ANWB Lichtunit + LAMPPLWW99 | 2001-05-15 | 391036 TL-D Xtreme 36W/840 | 2001-05-15 | 1 | Geen onderhoud | Nacht astronomisch in / uit |  | OV | 104469.282 | 424281.833
Dordrecht | Weeskinderendijk Beneden | 039 5845 | ANWB/VK 6,0m | 6 | 2001-07-09 | Hoogwerker gebruiken | Inspectie <= 2018 | 039 5845.1 | ML2100 LWW ANWB Verlichtingsunit LED ROND | 2011-08-10 | LED 18W 3000K 2000lm | 2011-08-10 | 1 | Geen onderhoud | Nacht astronomisch in / uit |  | OV | 104482.519 | 424286.453
[8 empty] | 039 5845.2 | ML2100 LWW ANWB Verlichtingsunit LED ROND | 2011-08-10 | LED 18W 3000K 2000lm | 2011-08-10 | 1 | Geen onderhoud | Nacht astronomisch in / uit |  | OV
[8 empty] | 039 5845.3 | ML2100 LWW ANWB Verlichtingsunit LED ROND | 2011-08-10 | LED 18W 3000K 2000lm | 2011-08-10 | 1 | Geen onderhoud | Nacht astronomisch in / uit |  | OV
Dordrecht | Weeskinderendijk Boven | 001 5847 | 127091-1500 Staal gegalv. 06.0. UE 1500mm | 6 | 2018-12-18 | Hoogwerker gebruiken | Inspectie 2020 | 001 5847.1 | ALTRA-2 1xPLL 36 E | 2014-12-19 | 310036 PL-L 36W/830 4P MASTER | 2020-03-11 | 1 | CL 01 PL-L EVSA 20.000u | Nacht astronomisch in / uit |  | OV | 104533.852 | 424330.64
Dordrecht | Weeskinderendijk Boven | 002 5847 | 127085 Staal gegalvaniseerd 06,0m | 6 | 1994-01-01 | Hoogwerker gebruiken | Inspectie 2020 | 002 5847.1 | ALTRA-2 1xPLL 36 E | 2014-12-19 | 310036 PL-L 36W/830 4P MASTER | 2020-03-11 | 1 | CL 01 PL-L EVSA 20.000u | Nacht astronomisch in / uit |  | OV | 104507.619 | 424328.881
Dordrecht | Weeskinderendijk Boven | 003 5847 | 127030 Staal Verzinkt 4,5m TOP76 | 4.5 | 2015-11-23 | Hoogwerker gebruiken | Inspectie 2020 | 003 5847.1 | 2550 1xPLL18/24 Iris | 2014-12-19 | 310024 PL-L 24W/830 4P MASTER | 2020-03-11 | 1 | CL 01 PL-L EVSA 20.000u | Nacht astronomisch in / uit |  | OV | 104494.917 | 424318.434
Dordrecht | Weeskinderendijk Boven | 004 5847 | 127026 Staal Verzinkt 4,5m TOP60 | 4.5 | 2020-12-22 | Hoogwerker gebruiken | Inspectie 2020 | 004 5847.1 | 2550 1xPLL18/24 Iris | 2014-12-19 | 310024 PL-L 24W/830 4P MASTER | 2020-03-11 | 1 | CL 01 PL-L EVSA 20.000u | Nacht astronomisch in / uit |  | OV | 104486.187 | 424305.034
Dordrecht | Weeskinderendijk Boven | 005 5847 | 127091-1500 Staal gegalv. 06.0. UE 1500mm | 6 | 2016-12-03 | Hoogwerker gebruiken | Inspectie 2020 | 005 5847.1 | ALTRA-2 1xPLL 36 E | 2014-12-19 | 310036 PL-L 36W/830 4P MASTER | 2020-03-11 | 1 | CL 01 PL-L EVSA 20.000u | Nacht astronomisch in / uit |  | OV | 104486.106 | 424334.043
Dordrecht | Weeskinderendijk Boven | 006 5847 | 127085 Staal gegalvaniseerd 06,0m | 6 | 1994-01-01 | Hoogwerker gebruiken | Inspectie 2020 | 006 5847.1 | ALTRA-2 1xPLL 36 E | 2014-12-19 | 310036 PL-L 36W/830 4P MASTER | 2020-03-11 | 1 | CL 01 PL-L EVSA 20.000u | Nacht astronomisch in / uit |  | OV | 104457.219 | 424354.095
Dordrecht | Weeskinderendijk Boven | 007 5847 | 127085 Staal gegalvaniseerd 06,0m | 6 | 1994-01-01 | Hoogwerker gebruiken | Inspectie 2020 | 007 5847.1 | ALTRA-2 1xPLL 36 E | 2014-12-19 | 310036 PL-L 36W/830 4P MASTER | 2020-03-11 | 1 | CL 01 PL-L EVSA 20.000u | Nacht astronomisch in / uit |  | OV | 104428.512 | 424374.922
Dordrecht | Weeskinderendijk Boven | 008 5847 | 127085 Staal gegalvaniseerd 06,0m | 6 | 1993-09-01 | Hoogwerker gebruiken | Inspectie 2020 | 008 5847.1 | ALTRA-2 1x PLL24 E | 2014-12-19 | 310024 PL-L 24W/830 4P MASTER | 2020-03-11 | 1 | CL 01 PL-L EVSA 20.000u | Nacht astronomisch in / uit |  | OV | 104405.676 | 424391.39
Dordrecht | Weeskinderendijk Boven | 009 5847 | 127085 Staal gegalvaniseerd 06,0m | 6 | 1993-09-01 | Hoogwerker gebruiken | Inspectie 2020 | 009 5847.1 | ALTRA-2 1x PLL24 E | 2014-12-19 | 310024 PL-L 24W/830 4P MASTER | 2020-03-11 | 1 | CL 01 PL-L EVSA 20.000u | Nacht astronomisch in / uit |  | OV | 104390.717 | 424403.009
Dordrecht | Weeskinderendijk Boven | 010 5847 | 127085 Staal gegalvaniseerd 06,0m | 6 | 1993-09-01 | Hoogwerker gebruiken | Inspectie 2020 | 010 5847.1 | ALTRA-2 1x PLL24 E | 2014-12-19 | 310024 PL-L 24W/830 4P MASTER | 2020-03-11 | 1 | CL 01 PL-L EVSA 20.000u | Nacht astronomisch in / uit |  | OV | 104369.76 | 424417.905
Dordrecht | Weeskinderendijk Boven | 011 5847 | 127085 Staal gegalvaniseerd 06,0m | 6 | 1993-09-01 | Hoogwerker gebruiken | Inspectie 2020 | 011 5847.1 | ALTRA-2 1x PLL24 E | 2014-12-19 | 310024 PL-L 24W/830 4P MASTER | 2020-03-11 | 1 | CL 01 PL-L EVSA 20.000u | Nacht astronomisch in / uit |  | OV | 104348.692 | 424433.17
Dordrecht | Weeskinderendijk Boven | 012 5847 | 127085 Staal gegalvaniseerd 06,0m | 6 | 2018-12-18 | Hoogwerker gebruiken | Inspectie 2020 | 012 5847.1 | ALTRA-2 1x PLL24 E | 2014-12-19 | 310024 PL-L 24W/830 4P MASTER | 2020-03-11 | 1 | CL 01 PL-L EVSA 20.000u | Nacht astronomisch in / uit |  | OV | 104327.328 | 424448.583
Dordrecht | Weeskinderendijk Boven | 013 5847 | 127085 Staal gegalvaniseerd 06,0m | 6 | 1993-09-01 | Hoogwerker gebruiken | Inspectie 2020 | 013 5847.1 | ALTRA-2 1x PLL24 E | 2014-12-19 | 310024 PL-L 24W/830 4P MASTER | 2020-03-11 | 1 | CL 01 PL-L EVSA 20.000u | Nacht astronomisch in / uit |  | OV | 104306.454 | 424463.746
Dordrecht | Weeskinderendijk Boven | 014 5847 | 127085 Staal gegalvaniseerd 06,0m | 6 | 1993-09-01 | Hoogwerker gebruiken | Inspectie 2020 | 014 5847.1 | ALTRA-2 1x PLL24 E | 2014-12-19 | 310024 PL-L 24W/830 4P MASTER | 2020-03-11 | 1 | CL 01 PL-L EVSA 20.000u | Nacht astronomisch in / uit |  | OV | 104286.526 | 424479.349
Dordrecht | Weeskinderendijk Boven | 015 5847 | 127085 Staal gegalvaniseerd 06,0m | 6 | 1993-09-01 | Hoogwerker gebruiken | Inspectie 2020 | 015 5847.1 | ALTRA-2 1x PLL24 E | 2014-12-19 | 310024 PL-L 24W/830 4P MASTER | 2020-03-11 | 1 | CL 01 PL-L EVSA 20.000u | Nacht astronomisch in / uit |  | OV | 104261.666 | 424500.453
Dordrecht | Weeskinderendijk Boven | 016 5847 | 127085 Staal gegalvaniseerd 06,0m | 6 | 1993-09-01 | Hoogwerker gebruiken | Inspectie 2020 | 016 5847.1 | ALTRA-2 1x PLL24 E | 2014-12-19 | 310024 PL-L 24W/830 4P MASTER | 2020-03-11 | 1 | CL 01 PL-L EVSA 20.000u | Nacht astronomisch in / uit |  | OV | 104242.239 | 424519.62
Dordrecht | Wega | 001 5850 | 127015 Staal gegalvaniseerd 03,5m | 3.5 | 2017-04-10 | Ladder gebruiken | Inspectie 2019 | 001 5850.1 | 2000 1x PLL24 E | 2006-12-21 | 310024 PL-L 24W/830 4P MASTER | 2024-11-13 19:52 | 1 | CL 01 PL-L EVSA 20.000u | Nacht astronomisch in / uit |  | OV | 105849.376 | 421482.603
Dordrecht | Wega | 002 5850 | 127015 Staal gegalvaniseerd 03,5m | 3.5 | 2017-04-10 | Ladder gebruiken | Inspectie 2019 | 002 5850.1 | 2000 1x PLL24 E | 2006-12-21 | 310024 PL-L 24W/830 4P MASTER | 2024-11-13 19:52 | 1 | CL 01 PL-L EVSA 20.000u | Nacht astronomisch in / uit |  | OV | 105873.602 | 421481.622
Dordrecht | Wega | 003 5850 | 127015 Staal gegalvaniseerd 03,5m | 3.5 | 2017-04-10 | Hoogwerker gebruiken | Inspectie 2019 | 003 5850.1 | 2000 1xPLL36 E | 2006-12-21 | 310036 PL-L 36W/830 4P MASTER | 2024-11-13 19:52 | 1 | CL 01 PL-L EVSA 20.000u | Nacht astronomisch in / uit |  | OV | 105831.076 | 421475.279
Dordrecht | Wega | 004 5850 | 127015 Staal gegalvaniseerd 03,5m | 3.5 | 2017-04-10 | Hoogwerker gebruiken | Inspectie 2019 | 004 5850.1 | 2000 1x PLL24 E | 2006-12-21 | 310024 PL-L 24W/830 4P MASTER | 2024-11-13 19:52 | 1 | CL 01 PL-L EVSA 20.000u | Nacht astronomisch in / uit |  | OV | 105820.226 | 421459.919
Dordrecht | Wega | 005 5850 | 127015 Staal gegalvaniseerd 03,5m | 3.5 | 1996-03-01 | Hoogwerker gebruiken | Inspectie 2019 | 005 5850.1 | 2000 1x PLL24 E | 2006-12-21 | 310024 PL-L 24W/830 4P MASTER | 2024-11-13 19:53 | 1 | CL 01 PL-L EVSA 20.000u | Nacht astronomisch in / uit |  | OV | 105813.648 | 421443.346
Dordrecht | Wega | 006 5850 | 127015 Staal gegalvaniseerd 03,5m | 3.5 | 2017-04-10 | Hoogwerker gebruiken | Inspectie 2019 | 006 5850.1 | 2000 1xPLL36 E | 2006-12-21 | 310036 PL-L 36W/830 4P MASTER | 2024-11-13 19:53 | 1 | CL 01 PL-L EVSA 20.000u | Nacht astronomisch in / uit |  | OV | 105834.797 | 421453.52
Dordrecht | Wega | 006A5850 | 127015 Staal gegalvaniseerd 03,5m | 3.5 | 2007-02-05 | Ladder gebruiken | Inspectie 2019 | 006A5850.1 | 2000 1x PLL24 E | 2007-02-05 | 310024 PL-L 24W/830 4P MASTER | 2024-11-13 19:53 | 1 | CL 01 PL-L EVSA 20.000u | Nacht astronomisch in / uit |  | OV | 105852.416 | 421455.429
Dordrecht | Wega | 007 5850 | 127015 Staal gegalvaniseerd 03,5m | 3.5 | 2017-04-10 | Ladder gebruiken | Inspectie 2019 | 007 5850.1 | 2000 1x PLL24 E | 2006-12-21 | 310024 PL-L 24W/830 4P MASTER | 2024-11-13 19:53 | 1 | CL 01 PL-L EVSA 20.000u | Nacht astronomisch in / uit |  | OV | 105877.803 | 421453.098
Dordrecht | Wega | 008 5850 | 127015 Staal gegalvaniseerd 03,5m | 3.5 | 1993-11-01 | Ladder gebruiken | Inspectie 2019 | 008 5850.1 | 2000 1x PLL24 E | 2006-12-21 | 310024 PL-L 24W/830 4P MASTER | 2024-11-13 19:54 | 1 | CL 01 PL-L EVSA 20.000u | Nacht astronomisch in / uit |  | OV | 105896.226 | 421452.91
Dordrecht | Wega | 009 5850 | 127015 Staal gegalvaniseerd 03,5m | 3.5 | 1993-11-01 | Ladder gebruiken | Inspectie 2019 | 009 5850.1 | 2000 1x PLL24 E | 2006-12-21 | 310024 PL-L 24W/830 4P MASTER | 2024-11-13 19:54 | 1 | CL 01 PL-L EVSA 20.000u | Nacht astronomisch in / uit |  | OV | 105892.677 | 421430.98
Dordrecht | Wega | 010 5850 | 127015 Staal gegalvaniseerd 03,5m | 3.5 | 2017-04-10 | Hoogwerker gebruiken | Inspectie 2019 | 010 5850.1 | 2000 1xPLL36 E | 2006-12-21 | 310036 PL-L 36W/830 4P MASTER | 2024-11-13 19:54 | 1 | CL 01 PL-L EVSA 20.000u | Nacht astronomisch in / uit |  | OV | 105826.933 | 421436.089
Dordrecht | Wega | 011 5850 | 127015 Staal gegalvaniseerd 03,5m | 3.5 | 1996-03-01 | Hoogwerker gebruiken | Inspectie 2019 | 011 5850.1 | 2000 1xPLL36 E | 2006-12-21 | 310036 PL-L 36W/830 4P MASTER | 2024-11-13 19:54 | 1 | CL 01 PL-L EVSA 20.000u | Nacht astronomisch in / uit |  | OV | 105847.652 | 421424.84
Dordrecht | Wega | 012 5850 | 127015 Staal gegalvaniseerd 03,5m | 3.5 | 2017-04-10 | Hoogwerker gebruiken | Inspectie 2019 | 012 5850.1 | 2000 1x PLL24 E | 2006-12-21 | 310024 PL-L 24W/830 4P MASTER | 2024-11-13 19:55 | 1 | CL 01 PL-L EVSA 20.000u | Nacht astronomisch in / uit |  | OV | 105861.914 | 421429.592
Dordrecht | Wega | 012A5850 | 127015 Staal gegalvaniseerd 03,5m | 3.5 | 2007-02-05 | Ladder gebruiken | Inspectie 2019 | 012A5850.1 | 2000 1x PLL24 E | 2007-02-05 | 310024 PL-L 24W/830 4P MASTER | 2024-11-13 19:55 | 1 | CL 01 PL-L EVSA 20.000u | Nacht astronomisch in / uit |  | OV | 105862.738 | 421447.63
Dordrecht | Wega | 013 5850 | 127015 Staal gegalvaniseerd 03,5m | 3.5 | 2017-04-10 | Ladder gebruiken | Inspectie 2019 | 013 5850.1 | 2000 1x PLL24 E | 2006-12-21 | 310024 PL-L 24W/830 4P MASTER | 2024-11-13 19:55 | 1 | CL 01 PL-L EVSA 20.000u | Nacht astronomisch in / uit |  | OV | 105865.396 | 421408.529
Dordrecht | Wega | 014 5850 | 127015 Staal gegalvaniseerd 03,5m | 3.5 | 1993-11-01 | Ladder gebruiken | Inspectie 2019 | 014 5850.1 | 2000 1x PLL24 E | 2006-12-21 | 310024 PL-L 24W/830 4P MASTER | 2024-11-13 19:55 | 1 | CL 01 PL-L EVSA 20.000u | Nacht astronomisch in / uit |  | OV | 105894.842 | 421408.142
Dordrecht | Wega | 015 5850 | 127015 Staal gegalvaniseerd 03,5m | 3.5 | 2017-04-10 | Ladder gebruiken | Inspectie 2019 | 015 5850.1 | 2000 1x PLL24 E | 2007-02-28 | 310024 PL-L 24W/830 4P MASTER | 2024-11-13 19:55 | 1 | CL 01 PL-L EVSA 20.000u | Nacht astronomisch in / uit |  | OV | 105864.439 | 421387.193
Dordrecht | Wega | 016 5850 | 127015 Staal gegalvaniseerd 03,5m | 3.5 | 2017-04-10 | Ladder gebruiken | Inspectie 2019 | 016 5850.1 | 2000 1x PLL24 E | 2006-12-21 | 310024 PL-L 24W/830 4P MASTER | 2024-11-13 19:56 | 1 | CL 01 PL-L EVSA 20.000u | Nacht astronomisch in / uit |  | OV | 105862.348 | 421368.806
Dordrecht | Wega | 017 5850 | 127015 Staal gegalvaniseerd 03,5m | 3.5 | 1995-04-01 | Ladder gebruiken | Inspectie 2019 | 017 5850.1 | 2000 1x PLL24 E | 2006-12-21 | 310024 PL-L 24W/830 4P MASTER | 2024-11-13 19:56 | 1 | CL 01 PL-L EVSA 20.000u | Nacht astronomisch in / uit |  | OV | 105879.719 | 421372.143
Dordrecht | Wega | 018 5850 | 127015 Staal gegalvaniseerd 03,5m | 3.5 | 1993-11-01 | Ladder gebruiken | Inspectie 2019 | 018 5850.1 | 2000 1x PLL24 E | 2006-12-21 | 310024 PL-L 24W/830 4P MASTER | 2024-11-13 19:56 | 1 | CL 01 PL-L EVSA 20.000u | Nacht astronomisch in / uit |  | OV | 105893.909 | 421385.143
Dordrecht | Wega | 019 5850 | 127015 Staal gegalvaniseerd 03,5m | 3.5 | 1993-11-01 | Ladder gebruiken | Inspectie 2019 | 019 5850.1 | 2000 1x PLL24 E | 2006-12-21 | 310024 PL-L 24W/830 4P MASTER | 2024-11-13 19:56 | 1 | CL 01 PL-L EVSA 20.000u | Nacht astronomisch in / uit |  | OV | 105889.648 | 421361.271
Dordrecht | Wega | 020 5850 | 127015 Staal gegalvaniseerd 03,5m | 3.5 | 1993-11-01 | Ladder gebruiken | Inspectie 2019 | 020 5850.1 | 2000 1x PLL24 E | 2006-12-21 | 310024 PL-L 24W/830 4P MASTER | 2024-11-13 19:56 | 1 | CL 01 PL-L EVSA 20.000u | Nacht astronomisch in / uit |  | OV | 105888.621 | 421335.99
Dordrecht | Wega | 021 5850 | 127015 Staal gegalvaniseerd 03,5m | 3.5 | 2017-04-10 | Hoogwerker gebruiken | Inspectie 2019 | 021 5850.1 | 2000 1x PLL24 E | 2015-02-04 | 310024 PL-L 24W/830 4P MASTER | 2024-11-13 19:57 | 1 | CL 01 PL-L EVSA 20.000u | Nacht astronomisch in / uit |  | OV | 105832.952 | 421412.906
Dordrecht | Wega | 022 5850 | 127015 Staal gegalvaniseerd 03,5m | 3.5 | 1996-03-01 | Hoogwerker gebruiken | Inspectie 2019 | 022 5850.1 | 2000 1x PLL24 E | 2006-12-21 | 310024 PL-L 24W/830 4P MASTER | 2024-11-13 19:57 | 1 | CL 01 PL-L EVSA 20.000u | Nacht astronomisch in / uit |  | OV | 105820.689 | 421405.356
Dordrecht | Wega | 022A5850 | 127015 Staal gegalvaniseerd 03,5m | 3.5 | 2007-02-05 | Hoogwerker gebruiken | Inspectie 2019 | 022A5850.1 | 2000 1x PLL24 E | 2007-02-05 | 310024 PL-L 24W/830 4P MASTER | 2024-11-13 19:57 | 1 | CL 01 PL-L EVSA 20.000u | Nacht astronomisch in / uit |  | OV | 105831.544 | 421381.788
Dordrecht | Wega | 023 5850 | 127015 Staal gegalvaniseerd 03,5m | 3.5 | 2016-06-20 | Hoogwerker gebruiken | Inspectie 2019 | 023 5850.1 | 2000 1x PLL24 E | 2011-11-10 | 310024 PL-L 24W/830 4P MASTER | 2024-11-13 19:57 | 1 | CL 01 PL-L EVSA 20.000u | Nacht astronomisch in / uit |  | OV | 105824.288 | 421379.634
Dordrecht | Wega | 023A5850 | 127015 Staal gegalvaniseerd 03,5m | 3.5 | 2007-02-05 | Hoogwerker gebruiken | Inspectie 2019 | 023A5850.1 | 2000 1x PLL24 E | 2007-02-05 | 310024 PL-L 24W/830 4P MASTER | 2024-11-13 19:58 | 1 | CL 01 PL-L EVSA 20.000u | Nacht astronomisch in / uit |  | OV | 105806.487 | 421384.138
Dordrecht | Wega | 024 5850 | 127015 Staal gegalvaniseerd 03,5m | 3.5 | 1996-03-01 | Hoogwerker gebruiken | Inspectie 2019 | 024 5850.1 | 2000 1x PLL24 E | 2006-12-21 | 310024 PL-L 24W/830 4P MASTER | 2024-11-13 19:58 | 1 | CL 01 PL-L EVSA 20.000u | Nacht astronomisch in / uit |  | OV | 105810.507 | 421367.939
Dordrecht | Wega | 025 5850 | 127015 Staal gegalvaniseerd 03,5m | 3.5 | 2017-04-10 | Hoogwerker gebruiken | Inspectie 2019 | 025 5850.1 | 2000 1xPLL36 E | 2006-12-21 | 310036 PL-L 36W/830 4P MASTER | 2024-11-13 19:58 | 1 | CL 01 PL-L EVSA 20.000u | Nacht astronomisch in / uit |  | OV | 105830.308 | 421355.021
Dordrecht | Wega | 026 5850 | 127015 Staal gegalvaniseerd 03,5m | 3.5 | 1996-03-01 | Hoogwerker gebruiken | Inspectie 2019 | 026 5850.1 | 2000 1x PLL24 E | 2006-12-21 | 310024 PL-L 24W/830 4P MASTER | 2024-11-13 19:59 | 1 | CL 01 PL-L EVSA 20.000u | Nacht astronomisch in / uit |  | OV | 105848.044 | 421354.056
Dordrecht | Wega | 027 5850 | 127015 Staal gegalvaniseerd 03,5m | 3.5 | 2017-04-10 | Hoogwerker gebruiken | Inspectie 2019 | 027 5850.1 | 2000 1x PLL24 E | 2006-12-21 | 310024 PL-L 24W/830 4P MASTER | 2024-11-13 20:09 | 1 | CL 01 PL-L EVSA 20.000u | Nacht astronomisch in / uit |  | OV | 105845.954 | 421334.482
Dordrecht | Wega | 028 5850 | 127015 Staal gegalvaniseerd 03,5m | 3.5 | 2017-04-10 | Hoogwerker gebruiken | Inspectie 2019 | 028 5850.1 | 2000 1x PLL24 E | 2006-12-21 | 310024 PL-L 24W/830 4P MASTER | 2024-11-13 20:18 | 1 | CL 01 PL-L EVSA 20.000u | Nacht astronomisch in / uit |  | OV | 105862.496 | 421342.479
Dordrecht | Wega | 029 5850 | 127015 Staal gegalvaniseerd 03,5m | 3.5 | 2017-04-10 | Ladder gebruiken | Inspectie 2019 | 029 5850.1 | 2000 1x PLL24 E | 2006-12-21 | 310024 PL-L 24W/830 4P MASTER | 2024-11-13 22:17 | 1 | CL 01 PL-L EVSA 20.000u | Nacht astronomisch in / uit |  | OV | 105877.255 | 421327.906
Dordrecht | Wega | 030 5850 | 127015 Staal gegalvaniseerd 03,5m | 3.5 | 2017-04-10 | Ladder gebruiken | Inspectie 2019 | 030 5850.1 | 2000 1x PLL24 E | 2006-12-21 | 310024 PL-L 24W/830 4P MASTER | 2024-11-13 22:17 | 1 | CL 01 PL-L EVSA 20.000u | Nacht astronomisch in / uit |  | OV | 105879.518 | 421304.399
Dordrecht | Wega | 031 5850 | 127015 Staal gegalvaniseerd 03,5m | 3.5 | 2017-04-10 | Ladder gebruiken | Inspectie 2019 | 031 5850.1 | 2000 1x PLL24 E | 2006-12-21 | 310024 PL-L 24W/830 4P MASTER | 2024-11-13 22:18 | 1 | CL 01 PL-L EVSA 20.000u | Nacht astronomisch in / uit |  | OV | 105854.706 | 421305.813
Dordrecht | Wega | 032 5850 | 127015 Staal gegalvaniseerd 03,5m | 3.5 | 2017-04-10 | Ladder gebruiken | Inspectie 2019 | 032 5850.1 | 2000 1x PLL24 E | 2006-12-21 | 310024 PL-L 24W/830 4P MASTER | 2024-11-13 22:18 | 1 | CL 01 PL-L EVSA 20.000u | Nacht astronomisch in / uit |  | OV | 105829.13 | 421304.906
Dordrecht | Wega | 033 5850 | 127015 Staal gegalvaniseerd 03,5m | 3.5 | 2017-04-10 | Ladder gebruiken | Inspectie 2019 | 033 5850.1 | 2000 1x PLL24 E | 2006-12-21 | 310024 PL-L 24W/830 4P MASTER | 2024-11-13 22:18 | 1 | CL 01 PL-L EVSA 20.000u | Nacht astronomisch in / uit |  | OV | 105802.039 | 421306.917
Dordrecht | Wega | 034 5850 | 127015 Staal gegalvaniseerd 03,5m | 3.5 | 2017-04-10 | Ladder gebruiken | Inspectie 2019 | 034 5850.1 | 2000 1x PLL24 E | 2006-12-21 | 310024 PL-L 24W/830 4P MASTER | 2024-11-13 22:19 | 1 | CL 01 PL-L EVSA 20.000u | Nacht astronomisch in / uit |  | OV | 105772.83 | 421314.419
Dordrecht | Wega | 035 5850 | 127015 Staal gegalvaniseerd 03,5m | 3.5 | 2017-04-10 | Hoogwerker gebruiken | Inspectie 2019 | 035 5850.1 | 2000 1xPLL36 E | 2006-12-21 | 310036 PL-L 36W/830 4P MASTER | 2024-11-13 22:19 | 1 | CL 01 PL-L EVSA 20.000u | Nacht astronomisch in / uit |  | OV | 105822.878 | 421331.792
Dordrecht | Wega | 036 5850 | 127015 Staal gegalvaniseerd 03,5m | 3.5 | 2017-04-10 | Ladder gebruiken | Inspectie 2019 | 036 5850.1 | 2000 1x PLL24 E | 2006-12-21 | 310024 PL-L 24W/830 4P MASTER | 2024-11-13 22:20 | 1 | CL 01 PL-L EVSA 20.000u | Nacht astronomisch in / uit |  | OV | 105803.699 | 421339.751
Dordrecht | Wega | 037 5850 | 127015 Staal gegalvaniseerd 03,5m | 3.5 | 2017-04-10 | Ladder gebruiken | Inspectie 2019 | 037 5850.1 | 2000 1x PLL24 E | 2006-12-21 | 310024 PL-L 24W/830 4P MASTER | 2024-11-13 22:21 | 1 | CL 01 PL-L EVSA 20.000u | Nacht astronomisch in / uit |  | OV | 105780.964 | 421340.81
Dordrecht | Wega | 038 5850 | 127015 Staal gegalvaniseerd 03,5m | 3.5 | 2017-04-10 | Ladder gebruiken | Inspectie 2019 | 038 5850.1 | 2000 1x PLL24 E | 2006-12-21 | 310024 PL-L 24W/830 4P MASTER | 2024-11-13 22:21 | 1 | CL 01 PL-L EVSA 20.000u | Nacht astronomisch in / uit |  | OV | 105759.367 | 421341.519
Dordrecht | Wega | 039 5850 | 127015 Staal gegalvaniseerd 03,5m | 3.5 | 1993-01-01 | Ladder gebruiken | Inspectie 2019 | 039 5850.1 | 2000 1x PLL24 E | 2006-12-21 | 310024 PL-L 24W/830 4P MASTER | 2024-11-13 22:21 | 1 | CL 01 PL-L EVSA 20.000u | Nacht astronomisch in / uit |  | OV | 105752.538 | 421325.323
Dordrecht | Wega | 040 5850 | 127015 Staal gegalvaniseerd 03,5m | 3.5 | 2017-04-10 | Ladder gebruiken | Inspectie 2019 | 040 5850.1 | 2000 1xPLL36 E | 2006-12-21 | 310024 PL-L 24W/830 4P MASTER | 2024-11-13 22:23 | 1 | CL 01 PL-L EVSA 20.000u | Nacht astronomisch in / uit |  | OV | 105791.898 | 421356.38
Dordrecht | Wega | 041 5850 | 127015 Staal gegalvaniseerd 03,5m | 3.5 | 2017-04-10 | Hoogwerker gebruiken | Inspectie 2019 | 041 5850.1 | 2000 1x PLL24 E | 2006-12-21 | 310024 PL-L 24W/830 4P MASTER | 2024-11-13 22:24 | 1 | CL 01 PL-L EVSA 20.000u | Nacht astronomisch in / uit |  | OV | 105792.731 | 421377.879
Dordrecht | Wega | 042 5850 | 127015 Staal gegalvaniseerd 03,5m | 3.5 | 1987-09-01 | Ladder gebruiken | Inspectie 2019 | 042 5850.1 | 2000 1x PLL24 E | 2006-12-21 | 310024 PL-L 24W/830 4P MASTER | 2024-11-13 22:24 | 1 | CL 01 PL-L EVSA 20.000u | Nacht astronomisch in / uit |  | OV | 105763.507 | 421380.205
Dordrecht | Wega | 042A5850 | 127015 Staal gegalvaniseerd 03,5m | 3.5 | 2007-02-05 | Ladder gebruiken | Inspectie 2019 | 042A5850.1 | 2000 1x PLL24 E | 2007-02-05 | 310024 PL-L 24W/830 4P MASTER | 2024-11-13 22:25 | 1 | CL 01 PL-L EVSA 20.000u | Nacht astronomisch in / uit |  | OV | 105762.81 | 421362.745
Dordrecht | Wega | 043 5850 | 127015 Staal gegalvaniseerd 03,5m | 3.5 | 1987-09-01 | Ladder gebruiken | Inspectie 2019 | 043 5850.1 | 2000 1x PLL24 E | 2006-12-21 | 310024 PL-L 24W/830 4P MASTER | 2024-11-13 22:25 | 1 | CL 01 PL-L EVSA 20.000u | Nacht astronomisch in / uit |  | OV | 105760.268 | 421393.227
Dordrecht | Wega | 044 5850 | 127015 Staal gegalvaniseerd 03,5m | 3.5 | 2017-04-10 | Ladder gebruiken | Inspectie 2019 | 044 5850.1 | 2000 1xPLL36 E | 2006-12-21 | 310036 PL-L 36W/830 4P MASTER | 2024-11-13 22:25 | 1 | CL 01 PL-L EVSA 20.000u | Nacht astronomisch in / uit |  | OV | 105791.668 | 421404.913
Dordrecht | Wega | 044A5850 | 127015 Staal gegalvaniseerd 03,5m | 3.5 | 2008-02-04 | Ladder gebruiken | Inspectie 2019 | 044A5850.1 | 2000 1x PLL24 E | 2008-02-04 | 310024 PL-L 24W/830 4P MASTER | 2024-11-13 22:25 | 1 | CL 01 PL-L EVSA 20.000u | Nacht astronomisch in / uit |  | OV | 105777.404 | 421414.466
Dordrecht | Wega | 045 5850 | 127015 Staal gegalvaniseerd 03,5m | 3.5 | 2017-04-10 | Ladder gebruiken | Inspectie 2019 | 045 5850.1 | 2000 1x PLL24 E | 2006-12-21 | 310024 PL-L 24W/830 4P MASTER | 2024-11-13 22:28 | 1 | CL 01 PL-L EVSA 20.000u | Nacht astronomisch in / uit |  | OV | 105765.472 | 421421.022
Dordrecht | Wega | 046 5850 | 127015 Staal gegalvaniseerd 03,5m | 3.5 | 1988-09-01 | Ladder gebruiken | Inspectie 2019 | 046 5850.1 | 2000 1x PLL24 E | 2006-12-21 | 310024 PL-L 24W/830 4P MASTER | 2024-11-13 22:28 | 1 | CL 01 PL-L EVSA 20.000u | Nacht astronomisch in / uit |  | OV | 105766.486 | 421441.761
Dordrecht | Wega | 047 5850 | 127015 Staal gegalvaniseerd 03,5m | 3.5 | 2017-04-10 | Ladder gebruiken | Inspectie 2019 | 047 5850.1 | 2000 1x PLL24 E | 2006-12-21 | 310024 PL-L 24W/830 4P MASTER | 2024-11-13 22:26 | 1 | CL 01 PL-L EVSA 20.000u | Nacht astronomisch in / uit |  | OV | 105794.985 | 421426.02
Dordrecht | Wega | 048 5850 | 127015 Staal gegalvaniseerd 03,5m | 3.5 | 1988-09-01 | Ladder gebruiken | Inspectie 2019 | 048 5850.1 | 2000 1x PLL24 E | 2006-12-21 | 310024 PL-L 24W/830 4P MASTER | 2024-11-13 22:26 | 1 | CL 01 PL-L EVSA 20.000u | Nacht astronomisch in / uit |  | OV | 105794.966 | 421444.589
Dordrecht | Wega | 049 5850 | 127015 Staal gegalvaniseerd 03,5m | 3.5 | 1996-03-01 | Ladder gebruiken | Inspectie 2019 | 049 5850.1 | 2000 1x PLL24 E | 2006-12-21 | 310024 PL-L 24W/830 4P MASTER | 2024-11-13 22:26 | 1 | CL 01 PL-L EVSA 20.000u | Nacht astronomisch in / uit |  | OV | 105800.923 | 421460.714
Dordrecht | Wega | 050 5850 | 127015 Staal gegalvaniseerd 03,5m | 3.5 | 2017-04-10 | Ladder gebruiken | Inspectie 2019 | 050 5850.1 | 2000 1x PLL24 E | 2006-12-21 | 310024 PL-L 24W/830 4P MASTER | 2024-11-13 22:27 | 1 | CL 01 PL-L EVSA 20.000u | Nacht astronomisch in / uit |  | OV | 105779.159 | 421461.762
Dordrecht | Wega | 050A5850 | 127015 Staal gegalvaniseerd 03,5m | 3.5 | 2007-02-05 | Ladder gebruiken | Inspectie 2019 | 050A5850.1 | 2000 1x PLL24 E | 2007-02-05 | 310024 PL-L 24W/830 4P MASTER | 2024-11-13 22:27 | 1 | CL 01 PL-L EVSA 20.000u | Nacht astronomisch in / uit |  | OV | 105767.264 | 421461.088
Dordrecht | Wega | 051 5850 | 127015 Staal gegalvaniseerd 03,5m | 3.5 | 2017-04-10 | Ladder gebruiken | Inspectie 2019 | 051 5850.1 | 2000 1x PLL24 E | 2006-12-21 | 310024 PL-L 24W/830 4P MASTER | 2024-11-13 22:27 | 1 | CL 01 PL-L EVSA 20.000u | Nacht astronomisch in / uit |  | OV | 105784.147 | 421488.344
Dordrecht | Wega | 052 5850 | 127015 Staal gegalvaniseerd 03,5m | 3.5 | 2017-04-10 | Ladder gebruiken | Inspectie 2019 | 052 5850.1 | 2000 1x PLL24 E | 2006-12-21 | 310024 PL-L 24W/830 4P MASTER | 2024-11-13 22:26 | 1 | CL 01 PL-L EVSA 20.000u | Nacht astronomisch in / uit |  | OV | 105811.408 | 421487.17
Dordrecht | Weissenbruchstraat | 001 5855 | 127085 Staal gegalvaniseerd 06,0m | 6 | 2008-02-25 | Hoogwerker gebruiken | Inspectie 2020 | 001 5855.1 | 2500 1xPLL24 E | 2008-02-25 | 310024 PL-L 24W/830 4P MASTER | 2020-02-27 | 1 | CL 01 PL-L EVSA 20.000u | Nacht astronomisch in / uit |  | OV | 104801.813 | 423540.472
Dordrecht | Weissenbruchstraat | 002 5855 | 127085 Staal gegalvaniseerd 06,0m | 6 | 2008-02-25 | Hoogwerker gebruiken | Inspectie 2020 | 002 5855.1 | 2500 1xPLL24 E | 2008-02-25 | 310024 PL-L 24W/830 4P MASTER | 2020-02-27 | 1 | CL 01 PL-L EVSA 20.000u | Nacht astronomisch in / uit |  | OV | 104811.905 | 423523.125
Dordrecht | Weissenbruchstraat | 003 5855 | 127085 Staal gegalvaniseerd 06,0m | 6 | 2008-02-25 | Hoogwerker gebruiken | Inspectie 2020 | 003 5855.1 | 2500 1xPLL24 E | 2008-02-25 | 310024 PL-L 24W/830 4P MASTER | 2020-02-27 | 1 | CL 01 PL-L EVSA 20.000u | Nacht astronomisch in / uit |  | OV | 104806.92 | 423504.1
Dordrecht | Weissenbruchstraat | 004 5855 | 127085 Staal gegalvaniseerd 06,0m | 6 | 2011-03-21 | Hoogwerker gebruiken | Inspectie 2020 | 004 5855.1 | 2500 1xPLL24 E | 2008-02-25 | 310024 PL-L 24W/830 4P MASTER | 2020-02-27 | 1 | CL 01 PL-L EVSA 20.000u | Nacht astronomisch in / uit |  | OV | 104820.304 | 423484.394
Dordrecht | Weissenbruchstraat | 005 5855 | 127085 Staal gegalvaniseerd 06,0m | 6 | 2008-02-25 | Hoogwerker gebruiken | Inspectie 2020 | 005 5855.1 | 2500 1xPLL24 E | 2008-02-25 | 310024 PL-L 24W/830 4P MASTER | 2020-02-27 | 1 | CL 01 PL-L EVSA 20.000u | Nacht astronomisch in / uit |  | OV | 104813.406 | 423469.687
Dordrecht | Weissenbruchstraat | 006 5855 | 127085 Staal gegalvaniseerd 06,0m | 6 | 2008-02-25 | Hoogwerker gebruiken | Inspectie 2020 | 006 5855.1 | 2500 1xPLL24 E | 2008-02-25 | 310024 PL-L 24W/830 4P MASTER | 2020-02-27 | 1 | CL 01 PL-L EVSA 20.000u | Nacht astronomisch in / uit |  | OV | 104832.228 | 423460.42
Dordrecht | Weissenbruchstraat | 007 5855 | 127015 Staal gegalvaniseerd 03,5m | 3.5 | 2008-02-25 | Ladder gebruiken | Inspectie 2020 | 007 5855.1 | 2000 1x PLL24 E | 2008-02-25 | 310024 PL-L 24W/830 4P MASTER | 2020-02-27 | 1 | CL 01 PL-L EVSA 20.000u | Nacht astronomisch in / uit |  | OV | 104851.22 | 423469.73
Dordrecht | Weissenbruchstraat | 007A5855 | Muurarmatuur 02.5m | 2.5 | 2014-04-04 | Niet bereikbaar voor hoogwerker | Inspectie 2024 | 007A5855.1 | 2875 FLOW LED UNIT 11W 1200lm 3000K | 2014-04-04 | LED 11W 3000K 1200lm | 2024-08-01 | 1 | CL 08 LED VERLICHTING | Nacht astronomisch in / uit |  | OV | 104802.128 | 423482.714
Dordrecht | Weissenbruchstraat | 008 5855 | 127015 Staal gegalvaniseerd 03,5m | 3.5 | 2008-02-25 | Ladder gebruiken | Inspectie 2020 | 008 5855.1 | 2000 1x PLL24 E | 2008-02-25 | 310024 PL-L 24W/830 4P MASTER | 2020-02-27 | 1 | CL 01 PL-L EVSA 20.000u | Nacht astronomisch in / uit |  | OV | 104860.073 | 423449.425
Dordrecht | Weissenbruchstraat | 008A5855 | 127021 Staal gegalvaniseerd 04,0m con. | 4 | 1985-04-01 | Ladder gebruiken | Armatuur vervangen 2025 | 008A5855.1 | FGS 103 1xPLL 24 E | 1996-01-01 | 310024 PL-L 24W/830 4P MASTER | 2015-04-23 | 1 | Armatuur vervangen 2023 | Nacht astronomisch in / uit |  | OV | 104780.594 | 423479.204
Dordrecht | Weissenbruchstraat | 009 5855 | 127085 Staal gegalvaniseerd 06,0m | 6 | 1989-05-01 | Hoogwerker gebruiken | Inspectie 2020 | 009 5855.1 | 2500 1xPLL24 E | 2013-12-13 | 310024 PL-L 24W/830 4P MASTER | 2020-02-27 | 1 | CL 01 PL-L EVSA 20.000u | Nacht astronomisch in / uit |  | OV | 104826.127 | 423439.939
Dordrecht | Weissenbruchstraat | 009A5855 | 127030 Staal Verzinkt 4,5m TOP76 | 4.5 | 1985-04-01 | Ladder gebruiken | Inspectie 2020 | 009A5855.1 | 2550 1xPLL18/24 Iris | 2015-06-24 | 310024 PL-L 24W/830 4P MASTER | 2023-12-06 | 1 | CL 01 PL-L EVSA 20.000u | Nacht astronomisch in / uit |  | OV | 104792.624 | 423440.472
Dordrecht | Weissenbruchstraat | 010 5855 | 127085 Staal gegalvaniseerd 06,0m | 6 | 1981-12-01 | Hoogwerker gebruiken | Inspectie 2020 | 010 5855.1 | 2500 1xPLL24 E | 2013-12-13 | 310024 PL-L 24W/830 4P MASTER | 2020-02-27 | 1 | CL 01 PL-L EVSA 20.000u | Nacht astronomisch in / uit |  | OV | 104833.832 | 423422.292
Dordrecht | Weissenbruchstraat | 010A5855 | 127021 Staal gegalvaniseerd 04,0m con. | 4 | 1985-04-01 | Ladder gebruiken | Armatuur vervangen 2025 | 010A5855.1 | FGS 103 1xPLL 24 E | 1996-01-01 | 310024 PL-L 24W/830 4P MASTER | 2015-04-23 | 1 | Armatuur vervangen 2023 | Nacht astronomisch in / uit |  | OV | 104808.705 | 423403.53
Dordrecht | Weissenbruchstraat | 011 5855 | 127015 Staal gegalvaniseerd 03,5m | 3.5 | 2008-02-25 | Hoogwerker gebruiken | Inspectie 2020 | 011 5855.1 | 2000 1x PLL24 E | 2008-02-25 | 310024 PL-L 24W/830 4P MASTER | 2020-02-27 | 1 | CL 01 PL-L EVSA 20.000u | Nacht astronomisch in / uit |  | OV | 104853.475 | 423427.009
Dordrecht | Weizigtweg | 001 5865 | 127135-1500 Staal gegalvaniseerd 08,0m | 8 | 1990-09-01 | Hoogwerker gebruiken | Inspectie 2024 | 001 5865.1 | Evolo-2 CPO 60W dim | 2010-12-29 | 260060 CPO-TW 060W/728 MASTER | 2024-05-12 16:40 | 1 | CL 04 CPO TW 24.000u | 23:00-06-00 Dim 25-50% | basis -25% - nacht -50% | OV | 105718.778 | 424366.097
Dordrecht | Weizigtweg | 002 5865 | 127135-1500 Staal gegalvaniseerd 08,0m | 8 | 1990-09-01 | Hoogwerker gebruiken | Inspectie 2024 | 002 5865.1 | Evolo-2 CPO 60W dim | 2010-12-29 | 260060 CPO-TW 060W/728 MASTER | 2024-05-12 16:40 | 1 | CL 04 CPO TW 24.000u | 23:00-06-00 Dim 25-50% | basis -25% - nacht -50% | OV | 105707.576 | 424389.377
Dordrecht | Weizigtweg | 002A5865 | 127085 Staal gegalvaniseerd 06,0m | 6 | 2011-02-23 | Hoogwerker gebruiken | Inspectie 2020 | 002A5865.1 | 2500 1xPLL24 E | 2011-02-23 | 310024 PL-L 24W/830 4P MASTER | 2020-02-24 | 1 | CL 01 PL-L EVSA 20.000u | Nacht astronomisch in / uit |  | OV | 105710.872 | 424404.028
Dordrecht | Weizigtweg | 003 5865 | 127085 Staal gegalvaniseerd 06,0m | 6 | 2011-02-23 | Hoogwerker gebruiken | Inspectie 2020 | 003 5865.1 | 2500 1xPLL24 E | 2011-02-23 | 310024 PL-L 24W/830 4P MASTER | 2020-02-24 | 1 | CL 01 PL-L EVSA 20.000u | Nacht astronomisch in / uit |  | OV | 105731.997 | 424407.917
Dordrecht | Weizigtweg | 004 5865 | 127015 Staal gegalvaniseerd 03,5m | 3.5 | 1990-08-01 | Hoogwerker gebruiken | Inspectie 2020 | 004 5865.1 | 2000 1x PLL24 E | 2011-02-23 | 310024 PL-L 24W/830 4P MASTER | 2020-02-24 | 1 | CL 01 PL-L EVSA 20.000u | Nacht astronomisch in / uit |  | OV | 105748.803 | 424419.075
Dordrecht | Weizigtweg | 005 5865 | 127015 Staal gegalvaniseerd 03,5m | 3.5 | 1990-08-01 | Hoogwerker gebruiken | Inspectie 2020 | 005 5865.1 | 2000 1x PLL24 E | 2011-02-23 | 310024 PL-L 24W/830 4P MASTER | 2020-02-24 | 1 | CL 01 PL-L EVSA 20.000u | Nacht astronomisch in / uit |  | OV | 105757.092 | 424436.963
Dordrecht | Weizigtweg | 006 5865 | 127135-1500 Staal gegalvaniseerd 08,0m | 8 | 1990-09-01 | Hoogwerker gebruiken | Inspectie 2024 | 006 5865.1 | Evolo-2 CPO 60W dim | 2010-12-29 | 260060 CPO-TW 060W/728 MASTER | 2024-05-12 16:40 | 1 | CL 04 CPO TW 24.000u | 23:00-06-00 Dim 25-50% | basis -25% - nacht -50% | OV | 105701.482 | 424414.902
Dordrecht | Weizigtweg | 007 5865 | 127085 Staal gegalvaniseerd 06,0m | 6 | 2011-02-23 | Hoogwerker gebruiken | Inspectie 2020 | 007 5865.1 | 2500 1xPLL24 E | 2011-02-23 | 310024 PL-L 24W/830 4P MASTER | 2020-02-24 | 1 | CL 01 PL-L EVSA 20.000u | Nacht astronomisch in / uit |  | OV | 105677.05 | 424410.313
Dordrecht | Weizigtweg | 008 5865 | 127085 Staal gegalvaniseerd 06,0m | 6 | 2011-02-23 | Hoogwerker gebruiken | Inspectie 2020 | 008 5865.1 | 2500 1xPLL24 E | 2011-02-23 | 310024 PL-L 24W/830 4P MASTER | 2020-02-24 | 1 | CL 01 PL-L EVSA 20.000u | Nacht astronomisch in / uit |  | OV | 105640.433 | 424403.685
Dordrecht | Weizigtweg | 009 5865 | 127085 Staal gegalvaniseerd 06,0m | 6 | 2011-02-23 | Hoogwerker gebruiken | Inspectie 2020 | 009 5865.1 | 2500 1xPLL24 E | 2011-02-23 | 310024 PL-L 24W/830 4P MASTER | 2020-02-24 | 1 | CL 01 PL-L EVSA 20.000u | Nacht astronomisch in / uit |  | OV | 105611.63 | 424398.703
Dordrecht | Weizigtweg | 010 5865 | 127015 Staal gegalvaniseerd 03,5m | 3.5 | 2004-07-14 | Hoogwerker gebruiken | Inspectie 2020 | 010 5865.1 | 2000 1x PLL24 E | 2004-07-14 | 310024 PL-L 24W/830 4P MASTER | 2024-01-25 | 1 | CL 01 PL-L EVSA 20.000u | Nacht astronomisch in / uit |  | OV | 105587.998 | 424396.088
Dordrecht | Weizigtweg | 011 5865 | 127015 Staal gegalvaniseerd 03,5m | 3.5 | 2004-07-14 | Hoogwerker gebruiken | Inspectie 2020 | 011 5865.1 | 2000 1x PLL24 E | 2004-07-14 | 310024 PL-L 24W/830 4P MASTER | 2020-02-25 | 1 | CL 01 PL-L EVSA 20.000u | Nacht astronomisch in / uit |  | OV | 105590.82 | 424411.139
Dordrecht | Werf van De Biesbosch | 014 80599 | 127092-1500 St.Gecoat Zwart 06,0m | 6 | 2017-06-01 | Hoogwerker gebruiken | Inspectie 2023 | 014 80599.1 | Axia 2.1 WW 5167 8 led 480mA 13W 1600lm | 2017-06-01 | LED 13W 3000K 1600lm | 2017-06-01 | 1 | CL 08 LED VERLICHTING | Nacht astronomisch in / uit |  | OV | 106453.844 | 425769.327
Dordrecht | Werf van De Biesbosch | 015 80599 | 127092-1500 St.Gecoat Zwart 06,0m | 6 | 2017-06-01 | Hoogwerker gebruiken | Inspectie 2023 | 015 80599.1 | Axia 2.1 WW 5167 8 led 690mA 2150lm | 2017-06-01 | LED 18W 3000K 2000lm | 2017-06-01 | 1 | CL 08 LED VERLICHTING | Nacht astronomisch in / uit |  | OV | 106427.52 | 425782.77
Dordrecht | Werf van De Biesbosch | 016 80599 | 127092-1500 St.Gecoat Zwart 06,0m | 6 | 2017-06-01 | Hoogwerker gebruiken | Inspectie 2023 | 016 80599.1 | Axia 2.1 WW 5167 8 led 690mA 2150lm | 2017-06-01 | LED 18W 3000K 2000lm | 2017-06-01 | 1 | CL 08 LED VERLICHTING | Nacht astronomisch in / uit |  | OV | 106426.83 | 425759.85
Dordrecht | Werf van De Biesbosch | 017 80599 | 127092-1500 St.Gecoat Zwart 06,0m | 6 | 2017-06-01 | Hoogwerker gebruiken | Inspectie 2023 | 017 80599.1 | Axia 2.1 WW 5167 8 led 690mA 2150lm | 2017-06-01 | LED 18W 3000K 2000lm | 2017-06-01 | 1 | CL 08 LED VERLICHTING | Nacht astronomisch in / uit |  | OV | 106395.68 | 425788.12
Dordrecht | Werf van De Biesbosch | 018 80599 | 127092-1500 St.Gecoat Zwart 06,0m | 6 | 2017-06-01 | Hoogwerker gebruiken | Inspectie 2023 | 018 80599.1 | Axia 2.1 WW 5167 8 led 690mA 2150lm | 2017-06-01 | LED 18W 3000K 2000lm | 2017-06-01 | 1 | CL 08 LED VERLICHTING | Nacht astronomisch in / uit |  | OV | 106391.55 | 425765.81
Dordrecht | Werf van De Biesbosch | 019 80599 | 127092-1500 St.Gecoat Zwart 06,0m | 6 | 2017-06-01 | Hoogwerker gebruiken | Inspectie 2023 | 019 80599.1 | Axia 2.1 WW 5167 8 led 690mA 2150lm | 2017-06-01 | LED 18W 3000K 2000lm | 2017-06-01 | 1 | CL 08 LED VERLICHTING | Nacht astronomisch in / uit |  | OV | 106369.052 | 425792.824
Dordrecht | Werf van De Biesbosch | 020 80599 | 127092-1500 St.Gecoat Zwart 06,0m | 6 | 2017-06-01 | Hoogwerker gebruiken | Inspectie 2023 | 020 80599.1 | Axia 2.1 WW 5167 8 led 690mA 2150lm | 2017-06-01 | LED 18W 3000K 2000lm | 2017-06-01 | 1 | CL 08 LED VERLICHTING | Nacht astronomisch in / uit |  | OV | 106365.05 | 425770.33
Dordrecht | Werf van De Biesbosch | 021 80599 | 127092-1500 St.Gecoat Zwart 06,0m | 6 | 2017-06-01 | Hoogwerker gebruiken | Inspectie 2023 | 021 80599.1 | Axia 2.1 WW 5167 8 led 480mA 13W 1600lm | 2017-06-01 | LED 13W 3000K 1600lm | 2017-06-01 | 1 | CL 08 LED VERLICHTING | Nacht astronomisch in / uit |  | OV | 106337.43 | 425784.21
Dordrecht | Werf van Schouten | 003 86605 | 127092-1500 St.Gecoat Zwart 06,0m | 6 | 2019-05-01 | Hoogwerker gebruiken | Inspectie 2023 | 003 86605.1 | Axia 2.1 WW 5167 8 led 690mA 2150lm | 2019-05-01 | LED 18W 3000K 2000lm | 2019-05-01 | 1 | CL 08 LED VERLICHTING | Nacht astronomisch in / uit |  | OV | 106327.527 | 425778.698
Dordrecht | Werf van Schouten | 004 86605 | 127092-1500 St.Gecoat Zwart 06,0m | 6 | 2019-05-01 | Hoogwerker gebruiken | Inspectie 2023 | 004 86605.1 | Axia 2.1 WW 5167 8 led 690mA 2150lm | 2019-05-01 | LED 18W 3000K 2000lm | 2019-05-01 | 1 | CL 08 LED VERLICHTING | Nacht astronomisch in / uit |  | OV | 106321.818 | 425745.084
Dordrecht | Werf van Schouten | 005 86605 | 127092-1500 St.Gecoat Zwart 06,0m | 6 | 2019-05-01 | Hoogwerker gebruiken | Inspectie 2023 | 005 86605.1 | Axia 2.1 WW 5167 8 led 690mA 2150lm | 2019-05-01 | LED 18W 3000K 2000lm | 2019-05-01 | 1 | CL 08 LED VERLICHTING | Nacht astronomisch in / uit |  | OV | 106316.945 | 425716.462
Dordrecht | Werf van Schouten | 006 86605 | 127020 St.Gecoat Zwart 03,5m | 3.5 | 2019-05-01 | Hoogwerker gebruiken | Inspectie 2023 | 006 86605.1 | KFK LED2WELL 1050lm | 2019-05-01 | LED 09W 3000K 1050lm | 2019-05-01 | 1 | CL 08 LED VERLICHTING | Dimmen 30% | basis -30% | OV | 106322.606 | 425702.69
Dordrecht | Werf van Schouten | 007 86605 | 127092-1500 St.Gecoat Zwart 06,0m | 6 | 2019-05-01 | Hoogwerker gebruiken | Inspectie 2023 | 007 86605.1 | Axia 2.1 WW 5167 8 led 690mA 2150lm | 2019-05-01 | LED 18W 3000K 2000lm | 2019-05-01 | 1 | CL 08 LED VERLICHTING | Nacht astronomisch in / uit |  | OV | 106346.001 | 425705.513
Dordrecht | Werf van Schouten | 008 86605 | 127020 St.Gecoat Zwart 03,5m | 3.5 | 2019-05-01 | Hoogwerker gebruiken | Inspectie 2023 | 008 86605.1 | KFK LED2WELL 1050lm | 2019-05-01 | LED 09W 3000K 1050lm | 2019-05-01 | 1 | CL 08 LED VERLICHTING | Dimmen 30% | basis -30% | OV | 106355.509 | 425695.722
Dordrecht | Werf van Schouten | 009 86605 | 127092-1500 St.Gecoat Zwart 06,0m | 6 | 2019-05-01 | Hoogwerker gebruiken | Inspectie 2023 | 009 86605.1 | Axia 2.1 WW 5167 8 led 690mA 2150lm | 2019-05-01 | LED 18W 3000K 2000lm | 2019-05-01 | 1 | CL 08 LED VERLICHTING | Nacht astronomisch in / uit |  | OV | 106380.605 | 425707.631
Dordrecht | Werf van Schouten | 010 86605 | 127020 St.Gecoat Zwart 03,5m | 3.5 | 2019-05-01 | Hoogwerker gebruiken | Inspectie 2023 | 010 86605.1 | KFK LED2WELL 1050lm | 2019-05-01 | LED 09W 3000K 1050lm | 2019-05-01 | 1 | CL 08 LED VERLICHTING | Dimmen 30% | basis -30% | OV | 106392.316 | 425697.968
Dordrecht | Werf van Schouten | 011 86605 | 127092-1500 St.Gecoat Zwart 06,0m | 6 | 2019-05-01 | Hoogwerker gebruiken | Inspectie 2023 | 011 86605.1 | Axia 2.1 WW 5167 8 led 690mA 2150lm | 2019-05-01 | LED 18W 3000K 2000lm | 2019-05-01 | 1 | CL 08 LED VERLICHTING | Nacht astronomisch in / uit |  | OV | 106412.464 | 425709.709
Dordrecht | Werf van Schouten | 012 86605 | 127020 St.Gecoat Zwart 03,5m | 3.5 | 2019-05-01 | Hoogwerker gebruiken | Inspectie 2023 | 012 86605.1 | KFK LED2WELL 1050lm | 2019-05-01 | LED 09W 3000K 1050lm | 2019-05-01 | 1 | CL 08 LED VERLICHTING | Dimmen 30% | basis -30% | OV | 106426.709 | 425700.151
Dordrecht | Werf van Schouten | 013 86605 | 127092-1500 St.Gecoat Zwart 06,0m | 6 | 2019-05-01 | Hoogwerker gebruiken | Inspectie 2023 | 013 86605.1 | Axia 2.1 WW 5167 8 led 690mA 2150lm | 2019-05-01 | LED 18W 3000K 2000lm | 2019-05-01 | 1 | CL 08 LED VERLICHTING | Nacht astronomisch in / uit |  | OV | 106444.269 | 425711.893
Dordrecht | Werf van Schouten | 014 86605 | 127020 St.Gecoat Zwart 03,5m | 3.5 | 2023-01-02 | Hoogwerker gebruiken | Inspectie 2023 | 014 86605.1 | KFK LED2WELL 1050lm | 2019-05-01 | LED 09W 3000K 1050lm | 2019-05-01 | 1 | CL 08 LED VERLICHTING | Dimmen 30% | basis -30% | OV | 106465.525 | 425702.347
Dordrecht | Werf van Schouten | 015 86605 | 127092-1500 St.Gecoat Zwart 06,0m | 6 | 2019-05-01 | Hoogwerker gebruiken | Inspectie 2023 | 015 86605.1 | Axia 2.1 WW 5167 8 led 690mA 2150lm | 2019-05-01 | LED 18W 3000K 2000lm | 2019-05-01 | 1 | CL 08 LED VERLICHTING | Nacht astronomisch in / uit |  | OV | 106455.924 | 425724.374
Dordrecht | Werf van Schouten | 016 86605 | 127092-1500 St.Gecoat Zwart 06,0m | 6 | 2019-05-01 | Hoogwerker gebruiken | Inspectie 2023 | 016 86605.1 | Axia 2.1 WW 5167 8 led 690mA 2150lm | 2019-05-01 | LED 18W 3000K 2000lm | 2019-05-01 | 1 | CL 08 LED VERLICHTING | Nacht astronomisch in / uit |  | OV | 106460.313 | 425750.244
Dordrecht | Werkenmondestraat | 001 5870 | 127085 Staal gegalvaniseerd 06,0m | 6 | 1997-02-01 | Hoogwerker gebruiken | Inspectie 2020 | 001 5870.1 | ALTRA-2 1xPLL 36 E | 2015-06-26 | 310036 PL-L 36W/830 4P MASTER | 2020-01-27 | 1 | CL 01 PL-L EVSA 20.000u | Nacht astronomisch in / uit |  | OV | 106573.966 | 423979.104
Dordrecht | Werkenmondestraat | 002 5870 | 127085 Staal gegalvaniseerd 06,0m | 6 | 1997-02-01 | Hoogwerker gebruiken | Inspectie 2020 | 002 5870.1 | ALTRA-2 1xPLL 36 E | 2015-06-26 | 310036 PL-L 36W/830 4P MASTER | 2020-01-27 | 1 | CL 01 PL-L EVSA 20.000u | Nacht astronomisch in / uit |  | OV | 106555.046 | 423968.586
Dordrecht | Werkenmondestraat | 003 5870 | 127085 Staal gegalvaniseerd 06,0m | 6 | 1997-02-01 | Hoogwerker gebruiken | Inspectie 2020 | 003 5870.1 | ALTRA-2 1xPLL 36 E | 2015-06-26 | 310036 PL-L 36W/830 4P MASTER | 2020-01-27 | 1 | CL 01 PL-L EVSA 20.000u | Nacht astronomisch in / uit |  | OV | 106549.579 | 423941.563
Dordrecht | Werkenmondestraat | 004 5870 | 127085 Staal gegalvaniseerd 06,0m | 6 | 1997-03-01 | Hoogwerker gebruiken | Inspectie 2020 | 004 5870.1 | ALTRA-2 1xPLL 36 E | 2015-06-26 | 310036 PL-L 36W/830 4P MASTER | 2020-01-27 | 1 | CL 01 PL-L EVSA 20.000u | Nacht astronomisch in / uit |  | OV | 106522.774 | 423919.104
Dordrecht | Werkenmondestraat | 005 5870 | 127085 Staal gegalvaniseerd 06,0m | 6 | 1997-03-01 | Hoogwerker gebruiken | Inspectie 2020 | 005 5870.1 | ALTRA-2 1xPLL 36 E | 2015-06-26 | 310036 PL-L 36W/830 4P MASTER | 2020-01-27 | 1 | CL 01 PL-L EVSA 20.000u | Nacht astronomisch in / uit |  | OV | 106519.958 | 423896.246
Dordrecht | Werkenmondestraat | 006 5870 | 127085 Staal gegalvaniseerd 06,0m | 6 | 1997-03-01 | Hoogwerker gebruiken | Inspectie 2020 | 006 5870.1 | ALTRA-2 1xPLL 36 E | 2015-06-26 | 310036 PL-L 36W/830 4P MASTER | 2020-01-27 | 1 | CL 01 PL-L EVSA 20.000u | Nacht astronomisch in / uit |  | OV | 106500.555 | 423885.042
Dordrecht | Werkenmondestraat | 007 5870 | 127085 Staal gegalvaniseerd 06,0m | 6 | 1997-03-01 | Hoogwerker gebruiken | Inspectie 2020 | 007 5870.1 | ALTRA-2 1xPLL 36 E | 2015-06-26 | 310036 PL-L 36W/830 4P MASTER | 2020-01-27 | 1 | CL 01 PL-L EVSA 20.000u | Nacht astronomisch in / uit |  | OV | 106497.596 | 423861.901
Dordrecht | Werkenmondestraat | 008 5870 | 127085 Staal gegalvaniseerd 06,0m | 6 | 1997-03-01 | Hoogwerker gebruiken | Inspectie 2020 | 008 5870.1 | ALTRA-2 1xPLL 36 E | 2015-06-26 | 310036 PL-L 36W/830 4P MASTER | 2020-01-27 | 1 | CL 01 PL-L EVSA 20.000u | Nacht astronomisch in / uit |  | OV | 106477.96 | 423850.566
Dordrecht | Werkenmondestraat | 009 5870 | 127085 Staal gegalvaniseerd 06,0m | 6 | 1997-03-01 | Hoogwerker gebruiken | Inspectie 2020 | 009 5870.1 | ALTRA-2 1xPLL 36 E | 2015-06-26 | 310036 PL-L 36W/830 4P MASTER | 2020-01-27 | 1 | CL 01 PL-L EVSA 20.000u | Nacht astronomisch in / uit |  | OV | 106473.517 | 423825.515
Dordrecht | Westerdiep | 001 5875 | 127026 Staal Verzinkt 4,5m TOP60 | 4.5 | 2018-12-24 | Hoogwerker gebruiken | Inspectie 2023 | 001 5875.1 | BDP102 GRN12 / 830 DRW PCC SI CLO D9 SRG10 | 2018-12-24 | LED 11W 3000K 1200lm | 2018-12-24 | 1 | CL 08 LED VERLICHTING | Nacht astronomisch in / uit |  | OV | 108832.942 | 425345.08
Dordrecht | Westerdiep | 002 5875 | 127026 Staal Verzinkt 4,5m TOP60 | 4.5 | 2018-12-24 | Hoogwerker gebruiken | Inspectie 2023 | 002 5875.1 | BDP102 GRN12 / 830 DRW PCC SI CLO D9 SRG10 | 2018-12-24 | LED 11W 3000K 1200lm | 2018-12-24 | 1 | CL 08 LED VERLICHTING | Nacht astronomisch in / uit |  | OV | 108836.383 | 425325.313
Dordrecht | Westerdiep | 003 5875 | 127026 Staal Verzinkt 4,5m TOP60 | 4.5 | 2018-12-24 | Hoogwerker gebruiken | Inspectie 2023 | 003 5875.1 | BDP102 GRN12 / 830 DRW PCC SI CLO D9 SRG10 | 2018-12-24 | LED 11W 3000K 1200lm | 2018-12-24 | 1 | CL 08 LED VERLICHTING | Nacht astronomisch in / uit |  | OV | 108815.155 | 425334.317
Dordrecht | Westerdiep | 004 5875 | 127026 Staal Verzinkt 4,5m TOP60 | 4.5 | 2018-12-24 | Hoogwerker gebruiken | Inspectie 2023 | 004 5875.1 | BDP102 GRN12 / 830 DRW PCC SI CLO D9 SRG10 | 2018-12-24 | LED 11W 3000K 1200lm | 2018-12-24 | 1 | CL 08 LED VERLICHTING | Nacht astronomisch in / uit |  | OV | 108822.014 | 425315.161
Dordrecht | Westerdiep | 005 5875 | 127026 Staal Verzinkt 4,5m TOP60 | 4.5 | 2018-12-24 | Hoogwerker gebruiken | Inspectie 2023 | 005 5875.1 | BDP102 GRN12 / 830 DRW PCC SI CLO D9 SRG10 | 2018-12-24 | LED 11W 3000K 1200lm | 2018-12-24 | 1 | CL 08 LED VERLICHTING | Nacht astronomisch in / uit |  | OV | 108818.376 | 425297.031
Dordrecht | Westerdiep | 006 5875 | Wandsteun ggv 04,5m | 4.5 | 2018-12-24 | Hoogwerker gebruiken | Inspectie 2023 | 006 5875.1 | BDP102 GRN12 / 830 DRW PCC SI CLO D9 SRG10 | 2018-12-24 | LED 11W 3000K 1200lm | 2018-12-24 | 1 | CL 08 LED VERLICHTING | Nacht astronomisch in / uit |  | OV | 108839.305 | 425293.833
Dordrecht | Westerdiep | 007 5875 | 127030 Staal Verzinkt 4,5m TOP76 | 4.5 | 2004-11-04 | Hoogwerker gebruiken | Inspectie 2023 | 007 5875.1 | BDP102 GRN12 / 830 DRW PCC SI CLO D9 SRG10 | 2018-12-24 | LED 11W 3000K 1200lm | 2018-12-24 | 1 | CL 08 LED VERLICHTING | Nacht astronomisch in / uit |  | OV | 108810.913 | 425284.309
Dordrecht | Westerdiep | 008 5875 | 127026 Staal Verzinkt 4,5m TOP60 | 4.5 | 2018-12-24 | Hoogwerker gebruiken | Inspectie 2023 | 008 5875.1 | BDP102 GRN12 / 830 DRW PCC SI CLO D9 SRG10 | 2018-12-24 | LED 11W 3000K 1200lm | 2018-12-24 | 1 | CL 08 LED VERLICHTING | Nacht astronomisch in / uit |  | OV | 108779.234 | 425282.396
Dordrecht | Westerdiep | 009 5875 | 127026 Staal Verzinkt 4,5m TOP60 | 4.5 | 2018-12-24 | Hoogwerker gebruiken | Inspectie 2023 | 009 5875.1 | BDP102 GRN12 / 830 DRW PCC SI CLO D9 SRG10 | 2018-12-24 | LED 11W 3000K 1200lm | 2018-12-24 | 1 | CL 08 LED VERLICHTING | Nacht astronomisch in / uit |  | OV | 108761.926 | 425290.523
Dordrecht | Westerdiep | 010 5875 | 127030 Staal Verzinkt 4,5m TOP76 | 4.5 | 2015-11-11 | Hoogwerker gebruiken | Inspectie 2023 | 010 5875.1 | BDP102 GRN12 / 830 DRW PCC SI CLO D9 SRG10 | 2018-12-24 | LED 11W 3000K 1200lm | 2018-12-24 | 1 | CL 08 LED VERLICHTING | Nacht astronomisch in / uit |  | OV | 108797.047 | 425278.792
Dordrecht | Westerdiep | 011 5875 | 127030 Staal Verzinkt 4,5m TOP76 | 4.5 | 2004-11-04 | Hoogwerker gebruiken | Inspectie 2023 | 011 5875.1 | BDP102 GRN12 / 830 DRW PCC SI CLO D9 SRG10 | 2018-12-24 | LED 11W 3000K 1200lm | 2018-12-24 | 1 | CL 08 LED VERLICHTING | Nacht astronomisch in / uit |  | OV | 108793.237 | 425273.255
Dordrecht | Westerdiep | 012 5875 | 127026 Staal Verzinkt 4,5m TOP60 | 4.5 | 2018-12-24 | Hoogwerker gebruiken | Inspectie 2023 | 012 5875.1 | BDP102 GRN12 / 830 DRW PCC SI CLO D9 SRG10 | 2018-12-24 | LED 11W 3000K 1200lm | 2018-12-24 | 1 | CL 08 LED VERLICHTING | Nacht astronomisch in / uit |  | OV | 108806.789 | 425264.407
Dordrecht | Westerdiep | 013 5875 | 127030 Staal Verzinkt 4,5m TOP76 | 4.5 | 2004-11-04 | Hoogwerker gebruiken | Inspectie 2023 | 013 5875.1 | BDP102 GRN12 / 830 DRW PCC SI CLO D9 SRG10 | 2018-12-24 | LED 11W 3000K 1200lm | 2018-12-24 | 1 | CL 08 LED VERLICHTING | Nacht astronomisch in / uit |  | OV | 108792.508 | 425252.147
Dordrecht | Westerdiep | 014 5875 | 127026 Staal Verzinkt 4,5m TOP60 | 4.5 | 2018-12-24 | Hoogwerker gebruiken | Inspectie 2023 | 014 5875.1 | BDP102 GRN12 / 830 DRW PCC SI CLO D9 SRG10 | 2018-12-24 | LED 11W 3000K 1200lm | 2018-12-24 | 1 | CL 08 LED VERLICHTING | Nacht astronomisch in / uit |  | OV | 108801.453 | 425238.953
Dordrecht | Westerdiep | 015 5875 | 127026 Staal Verzinkt 4,5m TOP60 | 4.5 | 2018-12-24 | Hoogwerker gebruiken | Inspectie 2023 | 015 5875.1 | BDP102 GRN12 / 830 DRW PCC SI CLO D9 SRG10 | 2018-12-24 | LED 11W 3000K 1200lm | 2018-12-24 | 1 | CL 08 LED VERLICHTING | Nacht astronomisch in / uit |  | OV | 108787.325 | 425227.684
Dordrecht | Westerdiep | 016 5875 | Wandsteun ggv 04,5m | 4.5 | 2018-12-24 | Hoogwerker gebruiken | Inspectie 2023 | 016 5875.1 | BDP102 GRN12 / 830 DRW PCC SI CLO D9 SRG10 | 2018-12-24 | LED 11W 3000K 1200lm | 2018-12-24 | 1 | CL 08 LED VERLICHTING | Nacht astronomisch in / uit |  | OV | 108805.756 | 425228.378
Dordrecht | Westerdiep | 017 5875 | 127030 Staal Verzinkt 4,5m TOP76 | 4.5 | 2004-11-04 | Ladder gebruiken | Inspectie 2023 | 017 5875.1 | BDP102 GRN15 / 830 DRW PCC SI CLO D9 SRG10 | 2018-12-24 | LED 13W 3000K 1500lm | 2018-12-24 | 1 | CL 08 LED VERLICHTING | Nacht astronomisch in / uit |  | OV | 108754.253 | 425221.511
Dordrecht | Westerdiep | 018 5875 | 127026 Staal Verzinkt 4,5m TOP60 | 4.5 | 2018-12-24 | Hoogwerker gebruiken | Inspectie 2023 | 018 5875.1 | BDP102 GRN12 / 830 DRW PCC SI CLO D9 SRG10 | 2018-12-24 | LED 11W 3000K 1200lm | 2018-12-24 | 1 | CL 08 LED VERLICHTING | Nacht astronomisch in / uit |  | OV | 108777.334 | 425212.689
Dordrecht | Westerdiep | 019 5875 | 127030 Staal Verzinkt 4,5m TOP76 | 4.5 | 2004-11-04 | Hoogwerker gebruiken | Inspectie 2023 | 019 5875.1 | BDP102 GRN12 / 830 DRW PCC SI CLO D9 SRG10 | 2018-12-24 | LED 11W 3000K 1200lm | 2018-12-24 | 1 | CL 08 LED VERLICHTING | Nacht astronomisch in / uit |  | OV | 108787.297 | 425200.122
Dordrecht | Westerdiep | 020 5875 | 127026 Staal Verzinkt 4,5m TOP60 | 4.5 | 2018-12-24 | Hoogwerker gebruiken | Inspectie 2023 | 020 5875.1 | BDP102 GRN12 / 830 DRW PCC SI CLO D9 SRG10 | 2018-12-24 | LED 11W 3000K 1200lm | 2018-12-24 | 1 | CL 08 LED VERLICHTING | Nacht astronomisch in / uit |  | OV | 108778.696 | 425181.911
Dordrecht | Wiardi Beckmanplantsoen | 001 5895 | 127015 Staal gegalvaniseerd 03,5m | 3.5 | 2002-10-30 | Hoogwerker gebruiken | Inspectie 2020 | 001 5895.1 | 2000 1xPLL36 E | 2004-04-19 | 310036 PL-L 36W/830 4P MASTER | 2020-03-16 | 1 | Armatuur vervangen 2024 | Nacht astronomisch in / uit |  | OV | 104983.806 | 422870.512
Dordrecht | Wiardi Beckmanplantsoen | 002 5895 | 127015 Staal gegalvaniseerd 03,5m | 3.5 | 2004-04-19 | Hoogwerker gebruiken | Inspectie 2020 | 002 5895.1 | 2000 1xPLL36 E | 2004-04-19 | 310036 PL-L 36W/830 4P MASTER | 2020-03-16 | 1 | Armatuur vervangen 2024 | Nacht astronomisch in / uit |  | OV | 104972.773 | 422850.198
Dordrecht | Wiardi Beckmanplantsoen | 003 5895 | 127015 Staal gegalvaniseerd 03,5m | 3.5 | 2002-10-30 | Ladder gebruiken | Inspectie 2020 | 003 5895.1 | 2400 1xPLL 18 E Padvinder | 2018-10-25 | 310018 PL-L 18W/830 4P MASTER | 2020-05-11 | 1 | Armatuur vervangen 2024 | Nacht astronomisch in / uit |  | B004 | 104942.808 | 422857.144
Dordrecht | Wiardi Beckmanplantsoen | 004 5895 | 127015 Staal gegalvaniseerd 03,5m | 3.5 | 2004-04-19 | Hoogwerker gebruiken | Inspectie 2020 | 004 5895.1 | 2000 1xPLL36 E | 2004-04-19 | 310036 PL-L 36W/830 4P MASTER | 2020-03-16 | 1 | Armatuur vervangen 2024 | Nacht astronomisch in / uit |  | OV | 104975.43 | 422822.059
Dordrecht | Wiardi Beckmanplantsoen | 005 5895 | 127015 Staal gegalvaniseerd 03,5m | 3.5 | 1985-01-01 | Hoogwerker gebruiken | Inspectie 2023 | 005 5895.1 | KFK LED2WELL 1800lm overeenkomst | 2019-11-15 | LED 14W 3000K 1800lm | 2019-11-15 | 1 | CL 08 LED VERLICHTING | Nacht astronomisch in / uit |  | OV | 104942.739 | 422830.133
Dordrecht | Wiardi Beckmanplantsoen | 006 5895 | 127015 Staal gegalvaniseerd 03,5m | 3.5 | 1999-04-02 | Hoogwerker gebruiken | Inspectie 2023 | 006 5895.1 | KFK LED2WELL 1800lm overeenkomst | 2019-11-15 | LED 14W 3000K 1800lm | 2019-11-15 | 1 | CL 08 LED VERLICHTING | Nacht astronomisch in / uit |  | OV | 104911.288 | 422831.748
Dordrecht | Wiardi Beckmanplantsoen | 007 5895 | 127015 Staal gegalvaniseerd 03,5m | 3.5 | 2002-10-30 | Ladder gebruiken | Inspectie 2023 | 007 5895.1 | KFK LED2WELL 1800lm overeenkomst | 2019-11-15 | LED 14W 3000K 1800lm | 2019-11-15 | 1 | CL 08 LED VERLICHTING | Nacht astronomisch in / uit |  | B004 | 104904.75 | 422838.49
Dordrecht | Wiardi Beckmanplantsoen | 008 5895 | 127015 Staal gegalvaniseerd 03,5m | 3.5 | 2002-10-30 | Ladder gebruiken | Inspectie 2020 | 008 5895.1 | 2400 1xPLL 18 E Padvinder | 2002-10-30 | 310018 PL-L 18W/830 4P MASTER | 2020-05-11 | 1 | Armatuur vervangen 2024 | Nacht astronomisch in / uit |  | B004 | 104909.643 | 422862.616
Dordrecht | Wiardi Beckmanplantsoen | 009 5895 | 127015 Staal gegalvaniseerd 03,5m | 3.5 | 2002-10-30 | Ladder gebruiken | Inspectie 2020 | 009 5895.1 | 2400 1xPLL 18 E Padvinder | 2002-10-30 | 310018 PL-L 18W/830 4P MASTER | 2020-05-11 | 1 | Armatuur vervangen 2024 | Nacht astronomisch in / uit |  | B004 | 104884.6 | 422838.687
Dordrecht | Wiardi Beckmanplantsoen | 010 5895 | 127015 Staal gegalvaniseerd 03,5m | 3.5 | 2002-10-30 | Ladder gebruiken | Inspectie 2020 | 010 5895.1 | 2400 1xPLL 24 E Padvinder | 2002-10-30 | 310018 PL-L 18W/830 4P MASTER | 2020-05-11 | 1 | Armatuur vervangen 2024 | Nacht astronomisch in / uit |  | B004 | 104881.41 | 422818.358
Dordrecht | Wiardi Beckmanplantsoen | 011 5895 | 127015 Staal gegalvaniseerd 03,5m | 3.5 | 2002-10-30 | Ladder gebruiken | Inspectie 2020 | 011 5895.1 | 2400 1xPLL 18 E Padvinder | 2002-10-30 | 310018 PL-L 18W/830 4P MASTER | 2020-05-11 | 1 | Armatuur vervangen 2024 | Nacht astronomisch in / uit |  | B004 | 104876.444 | 422794.384
Dordrecht | Wiardi Beckmanplantsoen | 012 5895 | 127015 Staal gegalvaniseerd 03,5m | 3.5 | 2002-10-30 | Ladder gebruiken | Inspectie 2020 | 012 5895.1 | 2400 1xPLL 18 E Padvinder | 2002-10-30 | 310018 PL-L 18W/830 4P MASTER | 2020-05-11 | 1 | Armatuur vervangen 2024 | Nacht astronomisch in / uit |  | B004 | 104872.411 | 422772.562
Dordrecht | Wiardi Beckmanplantsoen | 013 5895 | 127015 Staal gegalvaniseerd 03,5m | 3.5 | 1985-01-01 | Hoogwerker gebruiken | Inspectie 2023 | 013 5895.1 | KFK LED2WELL 1800lm overeenkomst | 2019-11-15 | LED 14W 3000K 1800lm | 2019-11-15 | 1 | CL 08 LED VERLICHTING | Nacht astronomisch in / uit |  | OV | 104903.575 | 422799.401
Dordrecht | Wiardi Beckmanplantsoen | 014 5895 | 127015 Staal gegalvaniseerd 03,5m | 3.5 | 1999-05-04 | Hoogwerker gebruiken | Inspectie 2023 | 014 5895.1 | KFK LED2WELL 1800lm overeenkomst | 2019-11-15 | LED 14W 3000K 1800lm | 2019-11-15 | 1 | CL 08 LED VERLICHTING | Nacht astronomisch in / uit |  | OV | 104902.902 | 422771.509
Dordrecht | Wiardi Beckmanplantsoen | 015 5895 | 127015 Staal gegalvaniseerd 03,5m | 3.5 | 2004-04-19 | Hoogwerker gebruiken | Inspectie 2023 | 015 5895.1 | KFK LED2WELL 1800lm overeenkomst | 2019-11-15 | LED 14W 3000K 1800lm | 2019-11-15 | 1 | CL 08 LED VERLICHTING | Nacht astronomisch in / uit |  | OV | 104930.259 | 422763.96
Dordrecht | Wiardi Beckmanplantsoen | 016 5895 | 127015 Staal gegalvaniseerd 03,5m | 3.5 | 2002-10-30 | Hoogwerker gebruiken | Inspectie 2023 | 016 5895.1 | KFK LED2WELL 1800lm overeenkomst | 2019-11-15 | LED 14W 3000K 1800lm | 2019-11-15 | 1 | CL 08 LED VERLICHTING | Nacht astronomisch in / uit |  | OV | 104947.958 | 422761.136
Dordrecht | Wiardi Beckmanplantsoen | 017 5895 | 127015 Staal gegalvaniseerd 03,5m | 3.5 | 1990-09-01 | Hoogwerker gebruiken | Inspectie 2020 | 017 5895.1 | 2000 1x PLL24 E | 2014-12-22 | 310024 PL-L 24W/830 4P MASTER | 2020-03-16 | 1 | Armatuur vervangen 2024 | Nacht astronomisch in / uit |  | OV | 104964.829 | 422761.644
Dordrecht | Wiardi Beckmanplantsoen | 018 5895 | 127015 Staal gegalvaniseerd 03,5m | 3.5 | 2004-04-19 | Hoogwerker gebruiken | Inspectie 2020 | 018 5895.1 | 2000 1xPLL36 E | 2004-04-19 | 310036 PL-L 36W/830 4P MASTER | 2020-03-16 | 1 | Armatuur vervangen 2024 | Nacht astronomisch in / uit |  | OV | 104970.389 | 422790.433
Dordrecht | Wibautstraat | 001 5900 | 127085 Staal gegalvaniseerd 06,0m | 6 | 2004-08-24 | Hoogwerker gebruiken | Inspectie 2020 | 001 5900.1 | 2500 1xPLL36 E | 2004-08-24 | 310036 PL-L 36W/830 4P MASTER | 2020-03-16 | 1 | Armatuur vervangen 2024 | Nacht astronomisch in / uit |  | OV | 105005.819 | 422872.957
Dordrecht | Wibautstraat | 002 5900 | 127085 Staal gegalvaniseerd 06,0m | 6 | 2004-08-24 | Hoogwerker gebruiken | Inspectie 2020 | 002 5900.1 | 2500 1xPLL36 E | 2004-08-24 | 310036 PL-L 36W/830 4P MASTER | 2020-03-16 | 1 | Armatuur vervangen 2024 | Nacht astronomisch in / uit |  | OV | 104982.407 | 422884.299
Dordrecht | Wibautstraat | 003 5900 | 127085 Staal gegalvaniseerd 06,0m | 6 | 2004-08-24 | Hoogwerker gebruiken | Inspectie 2020 | 003 5900.1 | 2500 1xPLL36 E | 2004-08-24 | 310036 PL-L 36W/830 4P MASTER | 2020-03-16 | 1 | Armatuur vervangen 2024 | Nacht astronomisch in / uit |  | OV | 104954.437 | 422878.587
Dordrecht | Wibautstraat | 004 5900 | 127085 Staal gegalvaniseerd 06,0m | 6 | 2004-08-24 | Hoogwerker gebruiken | Inspectie 2020 | 004 5900.1 | 2500 1xPLL36 E | 2004-08-24 | 310036 PL-L 36W/830 4P MASTER | 2020-03-16 | 1 | Armatuur vervangen 2024 | Nacht astronomisch in / uit |  | OV | 104931.085 | 422892.876
Dordrecht | Wibautstraat | 005 5900 | 127085 Staal gegalvaniseerd 06,0m | 6 | 2004-08-24 | Hoogwerker gebruiken | Inspectie 2020 | 005 5900.1 | 2500 1xPLL36 E | 2004-08-24 | 310036 PL-L 36W/830 4P MASTER | 2020-03-16 | 1 | Armatuur vervangen 2024 | Nacht astronomisch in / uit |  | OV | 104906.048 | 422897.205
Dordrecht | Wibautstraat | 006 5900 | 127091-1500 Staal gegalv. 06.0. UE 1500mm | 6 | 2019-11-15 | Hoogwerker gebruiken | Inspectie 2023 | 006 5900.1 | Axia 2.1 WW 5167 8 led 690mA 2150lm | 2019-11-15 | LED 18W 3000K 2000lm | 2019-11-15 | 1 | CL 08 LED VERLICHTING | Nacht astronomisch in / uit |  | OV | 104883.941 | 422871.81
Dordrecht | Wibautstraat | 007 5900 | 127085 Staal gegalvaniseerd 06,0m | 6 | 2004-08-24 | Hoogwerker gebruiken | Inspectie 2020 | 007 5900.1 | 2500 1xPLL36 E | 2004-08-24 | 310036 PL-L 36W/830 4P MASTER | 2020-03-16 | 1 | Armatuur vervangen 2024 | Nacht astronomisch in / uit |  | OV | 104875.543 | 422894.7
Dordrecht | Wibautstraat | 007A5900 | 127091-1500 Staal gegalv. 06.0. UE 1500mm | 6 | 2019-11-15 | Hoogwerker gebruiken | Inspectie 2023 | 007A5900.1 | Axia 2.1 WW 5167 8 led 690mA 2150lm | 2019-11-15 | LED 18W 3000K 2000lm | 2019-11-15 | 1 | CL 08 LED VERLICHTING | Nacht astronomisch in / uit |  | OV | 104881.344 | 422854.49
Dordrecht | Wieldrechtse Zeedijk | 001 5910 | 127085 Staal gegalvaniseerd 06,0m | 6 | 1985-12-01 | Hoogwerker gebruiken | Inspectie 2019 | 001 5910.1 | 2500 1xPLL36 E | 2012-12-19 | 310036 PL-L 36W/830 4P MASTER | 2019-11-11 | 1 | CL 01 PL-L EVSA 20.000u | Nacht astronomisch in / uit |  | OV | 106687.577 | 420875.671
Dordrecht | Wieldrechtse Zeedijk | 002 5910 | 127085 Staal gegalvaniseerd 06,0m | 6 | 1986-04-01 | Hoogwerker gebruiken | Inspectie 2019 | 002 5910.1 | 2500 1xPLL36 E | 2012-12-19 | 310036 PL-L 36W/830 4P MASTER | 2019-11-11 | 1 | CL 01 PL-L EVSA 20.000u | Nacht astronomisch in / uit |  | OV | 106508.8 | 420802.076
Dordrecht | Wieldrechtse Zeedijk | 003 5910 | 127085 Staal gegalvaniseerd 06,0m | 6 | 1986-09-01 | Hoogwerker gebruiken | Inspectie 2019 | 003 5910.1 | 2500 1xPLL36 E | 2012-12-19 | 310036 PL-L 36W/830 4P MASTER | 2019-11-11 | 1 | CL 01 PL-L EVSA 20.000u | Nacht astronomisch in / uit |  | OV | 106414.966 | 420764.169
Dordrecht | Wieldrechtse Zeedijk | 003A5910 | 127015 Staal gegalvaniseerd 03,5m | 3.5 | 2000-06-21 | Hoogwerker gebruiken | Armatuur vervangen 2024 | 003A5910.1 | 2000 1x PLL24 E | 2000-06-21 | 310024 PL-L 24W/830 4P MASTER | 2019-11-11 | 1 | Armatuur vervangen 2023 | Nacht astronomisch in / uit |  | OV | 106101.986 | 420612.446
Dordrecht | Wieldrechtse Zeedijk | 004 5910 | 127085 Staal gegalvaniseerd 06,0m | 6 | 1983-02-01 | Hoogwerker gebruiken | Inspectie 2019 | 004 5910.1 | 2500 1xPLL36 E | 2012-12-19 | 310036 PL-L 36W/830 4P MASTER | 2019-11-11 | 1 | CL 01 PL-L EVSA 20.000u | Nacht astronomisch in / uit |  | OV | 105102.766 | 420222.016
Dordrecht | Wieldrechtse Zeedijk | 005 5910 | 127085 Staal gegalvaniseerd 06,0m DU | 6 | 1983-01-01 | Hoogwerker gebruiken | Inspectie 2019 | 005 5910.1 | 2500 1xPLL36 E | 2012-12-19 | 310036 PL-L 36W/830 4P MASTER | 2024-02-19 | 1 | CL 01 PL-L EVSA 20.000u | Nacht astronomisch in / uit |  | OV | 105070.206 | 420208.233
[8 empty] | 005 5910.2 | 2500 1xPLL36 E | 2012-12-19 | 310036 PL-L 36W/830 4P MASTER | 2024-02-19 | 1 | CL 01 PL-L EVSA 20.000u | Nacht astronomisch in / uit |  | OV
Dordrecht | Wieldrechtse Zeedijk | 006 5910 | 127091-1500 Staal gegalv. 06.0. UE 1500mm | 6 | 2018-11-06 | Hoogwerker gebruiken | Inspectie 2019 | 006 5910.1 | 2500 1xPLL36 E | 2012-12-19 | 310036 PL-L 36W/830 4P MASTER | 2019-11-11 | 1 | CL 01 PL-L EVSA 20.000u | Nacht astronomisch in / uit |  | OV | 105019.312 | 420192.781
Dordrecht | Wieldrechtse Zeedijk | 007 5910 | 127085 Staal gegalvaniseerd 06,0m | 6 | 2014-02-03 | Hoogwerker gebruiken | Inspectie 2019 | 007 5910.1 | 2500 1xPLL36 E | 2012-12-19 | 310036 PL-L 36W/830 4P MASTER | 2019-11-11 | 1 | CL 01 PL-L EVSA 20.000u | Nacht astronomisch in / uit |  | OV | 104998.378 | 420177.55
Dordrecht | Wieldrechtse Zeedijk | 008 5910 | 127085 Staal gegalvaniseerd 06,0m | 6 | 1990-08-01 | Hoogwerker gebruiken | Inspectie 2019 | 008 5910.1 | 2500 1xPLL36 E | 2012-12-19 | 310036 PL-L 36W/830 4P MASTER | 2019-11-11 | 1 | CL 01 PL-L EVSA 20.000u | Nacht astronomisch in / uit |  | OV | 104969.811 | 420171.642
Dordrecht | Wieldrechtse Zeedijk | 009 5910 | 127085 Staal gegalvaniseerd 06,0m DU | 6 | 2005-03-08 | Hoogwerker gebruiken | Inspectie 2019 | 009 5910.1 | 2500 1xPLL36 E | 2012-12-19 | 310036 PL-L 36W/830 4P MASTER | 2019-11-11 | 1 | CL 01 PL-L EVSA 20.000u | Nacht astronomisch in / uit |  | OV | 104927.302 | 420148.385
[8 empty] | 009 5910.2 | 2500 1xPLL36 E | 2012-12-19 | 310036 PL-L 36W/830 4P MASTER | 2019-11-11 | 1 | CL 01 PL-L EVSA 20.000u | Nacht astronomisch in / uit |  | OV
Dordrecht | Wieldrechtse Zeedijk | 010 5910 | 127091-1500 Staal gegalv. 06.0. UE 1500mm | 6 | 2018-11-06 | Hoogwerker gebruiken | Inspectie 2019 | 010 5910.1 | 2500 1xPLL36 E | 2012-12-19 | 310036 PL-L 36W/830 4P MASTER | 2019-11-11 | 1 | CL 01 PL-L EVSA 20.000u | Nacht astronomisch in / uit |  | OV | 104877.358 | 420126.588
Dordrecht | Wieldrechtse Zeedijk | 011 5910 | 127085 Staal gegalvaniseerd 06,0m | 6 | 1983-06-01 | Hoogwerker gebruiken | Inspectie 2019 | 011 5910.1 | 2500 1xPLL36 E | 2012-12-19 | 310036 PL-L 36W/830 4P MASTER | 2019-11-11 | 1 | CL 01 PL-L EVSA 20.000u | Nacht astronomisch in / uit |  | OV | 104816.837 | 420101.539
Dordrecht | Wieldrechtse Zeedijk | 012 5910 | 127091-1500 Staal gegalv. 06.0. UE 1500mm | 6 | 2018-11-06 | Hoogwerker gebruiken | Inspectie 2019 | 012 5910.1 | 2500 1xPLL36 E | 2012-12-19 | 310036 PL-L 36W/830 4P MASTER | 2019-11-11 | 1 | CL 01 PL-L EVSA 20.000u | Nacht astronomisch in / uit |  | OV | 104761.339 | 420078.569
Dordrecht | Wieldrechtse Zeedijk | 013 5910 | 127091-1500 Staal gegalv. 06.0. UE 1500mm | 6 | 2018-11-06 | Hoogwerker gebruiken | Inspectie 2019 | 013 5910.1 | 2500 1xPLL36 E | 2012-12-19 | 310036 PL-L 36W/830 4P MASTER | 2019-11-11 | 1 | CL 01 PL-L EVSA 20.000u | Nacht astronomisch in / uit |  | OV | 104702.92 | 420054.449
Dordrecht | Wieldrechtse Zeedijk | 014 5910 | 127085 Staal gegalvaniseerd 06,0m | 6 | 2014-02-03 | Hoogwerker gebruiken | Inspectie 2019 | 014 5910.1 | 2500 1xPLL36 E | 2012-12-19 | 310036 PL-L 36W/830 4P MASTER | 2019-11-11 | 1 | CL 01 PL-L EVSA 20.000u | Nacht astronomisch in / uit |  | OV | 104647.732 | 420031.657
Dordrecht | Wieldrechtse Zeedijk | 015 5910 | 127085 Staal gegalvaniseerd 06,0m | 6 | 2013-12-11 | Hoogwerker gebruiken | Inspectie 2019 | 015 5910.1 | 2500 1xPLL36 E | 2012-12-19 | 310036 PL-L 36W/830 4P MASTER | 2019-11-11 | 1 | CL 01 PL-L EVSA 20.000u | Nacht astronomisch in / uit |  | OV | 104592.853 | 420009.042
Dordrecht | Wieldrechtse Zeedijk | 016 5910 | 127085 Staal gegalvaniseerd 06,0m | 6 | 2005-02-26 | Hoogwerker gebruiken | Inspectie 2019 | 016 5910.1 | 2500 1xPLL36 E | 2012-09-28 | 310036 PL-L 36W/830 4P MASTER | 2019-11-11 | 1 | CL 01 PL-L EVSA 20.000u | Nacht astronomisch in / uit |  | OV | 104538.608 | 419986.871
Dordrecht | Wieldrechtse Zeedijk | 017 5910 | 127085 Staal gegalvaniseerd 06,0m | 6 | 2012-09-28 | Hoogwerker gebruiken | Inspectie 2022 | 017 5910.01 | Axia 2.1 WW 5165 4 led 680mA 1000lm | 2016-12-20 | LED 10W 3000K 1000lm | 2016-12-20 | 01 | CL 08 LED VERLICHTING | 23:00-06-00 Dim 00-40% | basis -0% - nacht -40% | OV | 104507.316 | 419974.547
Dordrecht | Wieldrechtse Zeedijk | 018 5910 | 127085 Staal gegalvaniseerd 06,0m | 6 | 2012-09-28 | Hoogwerker gebruiken | Inspectie 2022 | 018 5910.01 | Axia 2.1 WW 5165 4 led 680mA 1000lm | 2016-12-20 | LED 10W 3000K 1000lm | 2016-12-20 | 01 | CL 08 LED VERLICHTING | 23:00-06-00 Dim 00-40% | basis -0% - nacht -40% | OV | 104478.715 | 419962.273
Dordrecht | Wieldrechtse Zeedijk | 019 5910 | 127085 Staal gegalvaniseerd 06,0m | 6 | 2012-09-28 | Hoogwerker gebruiken | Inspectie 2022 | 019 5910.01 | Axia 2.1 WW 5165 4 led 680mA 1000lm | 2016-12-20 | LED 10W 3000K 1000lm | 2016-12-20 | 01 | CL 08 LED VERLICHTING | 23:00-06-00 Dim 00-40% | basis -0% - nacht -40% | OV | 104449.983 | 419950.014
Dordrecht | Wieldrechtse Zeedijk | 020 5910 | 127085 Staal gegalvaniseerd 06,0m | 6 | 2012-09-28 | Hoogwerker gebruiken | Inspectie 2022 | 020 5910.01 | Axia 2.1 WW 5165 4 led 680mA 1000lm | 2016-12-20 | LED 10W 3000K 1000lm | 2016-12-20 | 01 | CL 08 LED VERLICHTING | 23:00-06-00 Dim 00-40% | basis -0% - nacht -40% | OV | 104420.207 | 419937.816
Dordrecht | Wieldrechtse Zeedijk | 021 5910 | 127085 Staal gegalvaniseerd 06,0m | 6 | 2012-09-28 | Hoogwerker gebruiken | Inspectie 2022 | 021 5910.01 | Axia 2.1 WW 5165 4 led 680mA 1000lm | 2016-12-20 | LED 10W 3000K 1000lm | 2016-12-20 | 01 | CL 08 LED VERLICHTING | 23:00-06-00 Dim 00-40% | basis -0% - nacht -40% | OV | 104391.77 | 419925.373
Dordrecht | Wieldrechtse Zeedijk | 022 5910 | 127085 Staal gegalvaniseerd 06,0m | 6 | 2004-09-08 | Hoogwerker gebruiken | Inspectie 2023 | 022 5910.01 | Axia 2.1 WW 5165 4 led 680mA 1000lm | 2017-07-18 | LED 10W 3000K 1000lm | 2017-07-18 | 01 | CL 08 LED VERLICHTING | 23:00-06-00 Dim 00-40% | basis -0% - nacht -40% | OV | 104362.014 | 419913.409
Dordrecht | Wieldrechtse Zeedijk | 023 5910 | 127085 Staal gegalvaniseerd 06,0m | 6 | 2012-09-28 | Hoogwerker gebruiken | Inspectie 2023 | 023 5910.01 | Axia 2.1 WW 5165 4 led 680mA 1000lm | 2017-07-18 | LED 10W 3000K 1000lm | 2017-07-18 | 01 | CL 08 LED VERLICHTING | 23:00-06-00 Dim 00-40% | basis -0% - nacht -40% | OV | 104338 | 419902.417
Dordrecht | Wieldrechtse Zeedijk | 024 5910 | 127085 Staal gegalvaniseerd 06,0m | 6 | 2012-09-28 | Hoogwerker gebruiken | Inspectie 2023 | 024 5910.01 | Axia 2.1 WW 5165 4 led 680mA 1000lm | 2017-07-18 | LED 10W 3000K 1000lm | 2017-07-18 | 01 | CL 08 LED VERLICHTING | 23:00-06-00 Dim 00-40% | basis -0% - nacht -40% | OV | 104310.677 | 419891.382
Dordrecht | Wieldrechtse Zeedijk | 025 5910 | 127085 Staal gegalvaniseerd 06,0m | 6 | 2012-09-28 | Hoogwerker gebruiken | Inspectie 2022 | 025 5910.01 | Axia 2.1 WW 5165 4 led 680mA 1000lm | 2016-12-20 | LED 10W 3000K 1000lm | 2016-12-20 | 01 | CL 08 LED VERLICHTING | 23:00-06-00 Dim 00-40% | basis -0% - nacht -40% | OV | 104288.923 | 419882.483
Dordrecht | Wieldrechtse Zeedijk | 026 5910 | 127085 Staal gegalvaniseerd 06,0m | 6 | 2012-09-28 | Hoogwerker gebruiken | Inspectie 2022 | 026 5910.01 | Axia 2.1 WW 5165 4 led 680mA 1000lm | 2016-12-20 | LED 10W 3000K 1000lm | 2016-12-20 | 01 | CL 08 LED VERLICHTING | 23:00-06-00 Dim 00-40% | basis -0% - nacht -40% | OV | 104258.429 | 419869.828
Dordrecht | Wieldrechtse Zeedijk | 027 5910 | 127085 Staal gegalvaniseerd 06,0m | 6 | 2012-09-28 | Hoogwerker gebruiken | Inspectie 2022 | 027 5910.01 | Axia 2.1 WW 5165 4 led 680mA 1000lm | 2016-12-20 | LED 10W 3000K 1000lm | 2016-12-20 | 01 | CL 08 LED VERLICHTING | 23:00-06-00 Dim 00-40% | basis -0% - nacht -40% | OV | 104233.456 | 419859.328
Dordrecht | Wieldrechtse Zeedijk | 028 5910 | 127085 Staal gegalvaniseerd 06,0m | 6 | 2012-09-28 | Hoogwerker gebruiken | Inspectie 2022 | 028 5910.01 | Axia 2.1 WW 5165 4 led 680mA 1000lm | 2016-12-20 | LED 10W 3000K 1000lm | 2016-12-20 | 01 | CL 08 LED VERLICHTING | 23:00-06-00 Dim 00-40% | basis -0% - nacht -40% | OV | 104208.716 | 419849.191
Dordrecht | Wieldrechtse Zeedijk | 029 5910 | 127085 Staal gegalvaniseerd 06,0m | 6 | 2012-09-28 | Hoogwerker gebruiken | Inspectie 2022 | 029 5910.01 | Axia 2.1 WW 5165 4 led 680mA 1000lm | 2016-12-20 | LED 10W 3000K 1000lm | 2016-12-20 | 01 | CL 08 LED VERLICHTING | 23:00-06-00 Dim 00-40% | basis -0% - nacht -40% | OV | 104183.405 | 419838.87
Dordrecht | Wieldrechtse Zeedijk | 030 5910 | 127085 Staal gegalvaniseerd 06,0m | 6 | 2012-09-28 | Hoogwerker gebruiken | Inspectie 2023 | 030 5910.01 | Axia 2.1 WW 5165 4 led 680mA 1000lm | 2017-07-18 | LED 10W 3000K 1000lm | 2017-07-18 | 01 | CL 08 LED VERLICHTING | 23:00-06-00 Dim 00-40% | basis -0% - nacht -40% | OV | 104159.212 | 419828.985
Dordrecht | Wieldrechtse Zeedijk | 031 5910 | 127085 Staal gegalvaniseerd 06,0m | 6 | 2012-09-28 | Hoogwerker gebruiken | Inspectie 2023 | 031 5910.01 | Axia 2.1 WW 5165 4 led 680mA 1000lm | 2017-07-18 | LED 10W 3000K 1000lm | 2017-07-18 | 01 | CL 08 LED VERLICHTING | 23:00-06-00 Dim 00-40% | basis -0% - nacht -40% | OV | 104133.336 | 419818.008
Dordrecht | Wieldrechtse Zeedijk | 032 5910 | 127085 Staal gegalvaniseerd 06,0m | 6 | 2001-08-20 | Hoogwerker gebruiken | Inspectie 2023 | 032 5910.01 | Axia 2.1 WW 5165 4 led 680mA 1000lm | 2017-07-18 | LED 10W 3000K 1000lm | 2017-07-18 | 01 | CL 08 LED VERLICHTING | 23:00-06-00 Dim 00-40% | basis -0% - nacht -40% | OV | 104105.698 | 419806.823
Dordrecht | Wieldrechtse Zeedijk | 033 5910 | 127085 Staal gegalvaniseerd 06,0m | 6 | 2012-09-28 | Hoogwerker gebruiken | Inspectie 2022 | 033 5910.01 | Axia 2.1 WW 5165 4 led 680mA 1000lm | 2016-12-20 | LED 10W 3000K 1000lm | 2016-12-20 | 01 | CL 08 LED VERLICHTING | 23:00-06-00 Dim 00-40% | basis -0% - nacht -40% | OV | 104078.756 | 419784.135
Dordrecht | Wieldrechtse Zeedijk | 034 5910 | 127085 Staal gegalvaniseerd 06,0m | 6 | 2012-09-28 | Hoogwerker gebruiken | Inspectie 2019 | 034 5910.1 | 2500 1xPLL36 E | 2012-09-28 | 310036 PL-L 36W/830 4P MASTER | 2019-11-11 | 1 | CL 01 PL-L EVSA 20.000u | Nacht astronomisch in / uit |  | OV | 104041.527 | 419787.886
Dordrecht | Wieldrechtse Zeedijk | 035 5910 | 127085 Staal gegalvaniseerd 06,0m | 6 | 2012-09-28 | Hoogwerker gebruiken | Inspectie 2019 | 035 5910.1 | 2500 1xPLL36 E | 2012-09-28 | 310036 PL-L 36W/830 4P MASTER | 2019-11-11 | 1 | CL 01 PL-L EVSA 20.000u | Nacht astronomisch in / uit |  | OV | 104017.23 | 419772.916
Dordrecht | Wieldrechtse Zeedijk | 036 5910 | 127091-1500 LineX Staal gegalv. 06.0. UE 1500mm | 6 | 2024-02-01 | Hoogwerker gebruiken | Inspectie 2024 | 036 5910.1 | 131310 LW-SRDS2 13W 2000LM 24A 730 DSN1 G4 XiSR22 X XC 7040C3M SPD | 2024-02-01 | LED 13W 3000K 2000lm | 2024-02-01 | 1 | CL 08 LED VERLICHTING | Nacht astronomisch in / uit | Zhaga Ready | OV | 103991.195 | 419763.702
Dordrecht | Wieldrechtse Zeedijk | 037 5910 | 127085 Staal gegalvaniseerd 06,0m | 6 | 2012-09-28 | Hoogwerker gebruiken | Inspectie 2019 | 037 5910.1 | 2500 1xPLL36 E | 2012-09-28 | 310036 PL-L 36W/830 4P MASTER | 2019-11-11 | 1 | CL 01 PL-L EVSA 20.000u | Nacht astronomisch in / uit |  | OV | 103982.617 | 419751.757
Dordrecht | Wieldrechtse Zeedijk | 038 5910 | 127085 Staal gegalvaniseerd 06,0m | 6 | 2012-09-28 | Hoogwerker gebruiken | Inspectie 2019 | 038 5910.1 | 2500 1xPLL36 E | 2012-09-28 | 310036 PL-L 36W/830 4P MASTER | 2019-11-11 | 1 | CL 01 PL-L EVSA 20.000u | Nacht astronomisch in / uit |  | OV | 103964.598 | 419754.432
Dordrecht | Wieldrechtse Zeedijk | 039 5910 | 127085 Staal gegalvaniseerd 06,0m | 6 | 2012-09-28 | Hoogwerker gebruiken | Inspectie 2019 | 039 5910.1 | 2500 1xPLL36 E | 2012-09-28 | 310036 PL-L 36W/830 4P MASTER | 2019-11-11 | 1 | CL 01 PL-L EVSA 20.000u | Nacht astronomisch in / uit |  | OV | 103937.985 | 419745.212
Dordrecht | Wieldrechtse Zeedijk | 040 5910 | Tunnelverlichting 04,0m | 4 | 2020-04-15 | Hoogwerker gebruiken | Inspectie 2020 | 040 5910.1 | GL2 Compact 3 5068 48led 500mA | 2020-04-15 | LED 74W 3000K 9900lm | 2020-04-15 | 1 | CL 08 LED VERLICHTING | Overdag 100%, Nacht 30% | Overdag 100% Nacht 30% | A129 Wieldrechtsezeedijk | 103923.471 | 419746.032
Dordrecht | Wieldrechtse Zeedijk | 041 5910 | Tunnelverlichting 04,0m | 4 | 2020-04-15 | Hoogwerker gebruiken | Inspectie 2020 | 041 5910.1 | GL2 Compact 3 5068 48led 500mA | 2020-04-15 | LED 74W 3000K 9900lm | 2020-04-15 | 1 | CL 08 LED VERLICHTING | Overdag 100%, Nacht 30% | Overdag 100% Nacht 30% | A129 Wieldrechtsezeedijk | 103917.76 | 419743.74
Dordrecht | Wieldrechtse Zeedijk | 042 5910 | Tunnelverlichting 04,0m | 4 | 2020-04-15 | Hoogwerker gebruiken | Inspectie 2020 | 042 5910.1 | GL2 Compact 3 5068 48led 500mA | 2020-04-15 | LED 74W 3000K 9900lm | 2020-04-15 | 1 | CL 08 LED VERLICHTING | Overdag 100%, Nacht 30% | Overdag 100% Nacht 30% | A129 Wieldrechtsezeedijk | 103912.02 | 419741.51
Dordrecht | Wieldrechtse Zeedijk | 043 5910 | Tunnelverlichting 04,0m | 4 | 2020-04-15 | Hoogwerker gebruiken | Inspectie 2020 | 043 5910.1 | GL2 Compact 3 5068 48led 500mA | 2020-04-15 | LED 74W 3000K 9900lm | 2020-04-15 | 1 | CL 08 LED VERLICHTING | Overdag 100%, Nacht 30% | Overdag 100% Nacht 30% | A129 Wieldrechtsezeedijk | 103906.51 | 419739.42
Dordrecht | Wieldrechtse Zeedijk | 044 5910 | Tunnelverlichting 04,0m | 4 | 2020-04-15 | Hoogwerker gebruiken | Inspectie 2020 | 044 5910.1 | GL2 Compact 3 5068 48led 500mA | 2020-04-15 | LED 74W 3000K 9900lm | 2020-04-15 | 1 | CL 08 LED VERLICHTING | Overdag 100%, Nacht 30% | Overdag 100% Nacht 30% | A129 Wieldrechtsezeedijk | 103900.96 | 419737.22
Dordrecht | Wieldrechtse Zeedijk | 045 5910 | Tunnelverlichting 04,0m | 4 | 2020-04-15 | Hoogwerker gebruiken | Inspectie 2020 | 045 5910.1 | GL2 Compact 3 5068 48led 500mA | 2020-04-15 | LED 74W 3000K 9900lm | 2020-04-15 | 1 | CL 08 LED VERLICHTING | Overdag 100%, Nacht 30% | Overdag 100% Nacht 30% | A129 Wieldrechtsezeedijk | 103895.346 | 419735.012
Dordrecht | Wieldrechtse Zeedijk | 046 5910 | Tunnelverlichting 04,0m | 4 | 2020-04-15 | Hoogwerker gebruiken | Inspectie 2020 | 046 5910.1 | GL2 Compact 3 5068 48led 500mA | 2020-04-15 | LED 74W 3000K 9900lm | 2020-04-15 | 1 | CL 08 LED VERLICHTING | Overdag 100%, Nacht 30% | Overdag 100% Nacht 30% | A129 Wieldrechtsezeedijk | 103889.92 | 419732.86
Dordrecht | Wieldrechtse Zeedijk | 047 5910 | Tunnelverlichting 04,0m | 4 | 2020-04-15 | Hoogwerker gebruiken | Inspectie 2020 | 047 5910.1 | GL2 Compact 3 5068 48led 500mA | 2020-04-15 | LED 74W 3000K 9900lm | 2020-04-15 | 1 | CL 08 LED VERLICHTING | Overdag 100%, Nacht 30% | Overdag 100% Nacht 30% | A129 Wieldrechtsezeedijk | 103884.18 | 419730.62
Dordrecht | Wieldrechtse Zeedijk | 048 5910 | Tunnelverlichting 04,0m | 4 | 2020-04-15 | Hoogwerker gebruiken | Inspectie 2020 | 048 5910.1 | GL2 Compact 3 5068 48led 500mA | 2020-04-15 | LED 74W 3000K 9900lm | 2020-04-15 | 1 | CL 08 LED VERLICHTING | Overdag 100%, Nacht 30% | Overdag 100% Nacht 30% | A129 Wieldrechtsezeedijk | 103878.59 | 419728.51
Dordrecht | Wieldrechtse Zeedijk | 049 5910 | Tunnelverlichting 04,0m | 4 | 2020-04-15 | Hoogwerker gebruiken | Inspectie 2020 | 049 5910.1 | GL2 Compact 3 5068 48led 500mA | 2020-04-15 | LED 74W 3000K 9900lm | 2020-04-15 | 1 | CL 08 LED VERLICHTING | Overdag 100%, Nacht 30% | Overdag 100% Nacht 30% | A129 Wieldrechtsezeedijk | 103873.003 | 419726.381
Dordrecht | Wieldrechtse Zeedijk | 050 5910 | Tunnelverlichting 04,0m | 4 | 2020-04-15 | Hoogwerker gebruiken | Inspectie 2020 | 050 5910.1 | GL2 Compact 3 5068 48led 500mA | 2020-04-15 | LED 74W 3000K 9900lm | 2020-04-15 | 1 | CL 08 LED VERLICHTING | Overdag 100%, Nacht 30% | Overdag 100% Nacht 30% | A129 Wieldrechtsezeedijk | 103867.5 | 419724.24
Dordrecht | Wieldrechtse Zeedijk | 051 5910 | Tunnelverlichting 04,0m | 4 | 2021-04-01 | Hoogwerker gebruiken | Inspectie 2021 | 051 5910.1 | GL2 Compact 3 5068 48led 500mA | 2021-04-01 | LED 74W 3000K 9900lm | 2021-04-01 | 1 | CL 08 LED VERLICHTING | Overdag 100%, Nacht 30% | Overdag 100% Nacht 30% | A129 Wieldrechtsezeedijk | 103862.273 | 419722.064
Dordrecht | Wieldrechtse Zeedijk | 052 5910 | Tunnelverlichting 04,0m | 4 | 2021-04-01 | Hoogwerker gebruiken | Inspectie 2021 | 052 5910.1 | GL2 Compact 3 5068 48led 500mA | 2021-04-01 | LED 74W 3000K 9900lm | 2021-04-01 | 1 | CL 08 LED VERLICHTING | Overdag 100%, Nacht 30% | Overdag 100% Nacht 30% | A129 Wieldrechtsezeedijk | 103857.139 | 419720.061
Dordrecht | Wieldrechtse Zeedijk | 053 5910 | Tunnelverlichting 04,0m | 4 | 2021-04-01 | Hoogwerker gebruiken | Inspectie 2021 | 053 5910.1 | GL2 Compact 3 5068 48led 500mA | 2021-04-01 | LED 74W 3000K 9900lm | 2021-04-01 | 1 | CL 08 LED VERLICHTING | Overdag 100%, Nacht 30% | Overdag 100% Nacht 30% | A129 Wieldrechtsezeedijk | 103852.143 | 419718.127
Dordrecht | Wieldrechtse Zeedijk | 054 5910 | Tunnelverlichting 04,0m | 4 | 2021-04-01 | Hoogwerker gebruiken | Inspectie 2021 | 054 5910.1 | GL2 Compact 3 5068 48led 500mA | 2021-04-01 | LED 74W 3000K 9900lm | 2021-04-01 | 1 | CL 08 LED VERLICHTING | Overdag 100%, Nacht 30% | Overdag 100% Nacht 30% | A129 Wieldrechtsezeedijk | 103846.941 | 419716.009
Dordrecht | Wieldrechtse Zeedijk | 054A5910 | Tunnelverlichting 04,0m | 4 | 2021-04-01 | Hoogwerker gebruiken | Inspectie 2021 | 054A5910.01 | Fagerhult S.7961W Miniflat Comnfort | 2021-04-01 | LED 07W 3000k 350lm | 2021-04-01 | 1 | CL 08 LED VERLICHTING | Overdag 100%, Nacht 30% | Overdag 100% Nacht 30% | A129 Wieldrechtsezeedijk | 103858.708 | 419710.222
Dordrecht | Wieldrechtse Zeedijk | 055 5910 | Tunnelverlichting 04,0m | 4 | 2021-04-01 | Hoogwerker gebruiken | Inspectie 2021 | 055 5910.01 | Fagerhult S.7961W Miniflat Comnfort | 2021-04-01 | LED 07W 3000k 350lm | 2021-04-01 | 1 | CL 08 LED VERLICHTING | Overdag 100%, Nacht 30% | Overdag 100% Nacht 30% | A129 Wieldrechtsezeedijk | 103852.384 | 419707.834
Dordrecht | Wieldrechtse Zeedijk | 055A5910 | Tunnelverlichting 04,0m | 4 | 2021-04-01 | Hoogwerker gebruiken | Inspectie 2021 | 055A5910.01 | Fagerhult S.7961W Miniflat Comnfort | 2021-04-01 | LED 07W 3000k 350lm | 2021-04-01 | 1 | CL 08 LED VERLICHTING | Overdag 100%, Nacht 30% | Overdag 100% Nacht 30% | A129 Wieldrechtsezeedijk | 103846.132 | 419705.304
Dordrecht | Wieldrechtse Zeedijk | 056 5910 | 127085 Staal gegalvaniseerd 06,0m | 6 | 2012-09-28 | Hoogwerker gebruiken | Inspectie 2019 | 056 5910.1 | 2500 1xPLL36 E | 2012-09-28 | 310036 PL-L 36W/830 4P MASTER | 2019-11-08 | 1 | CL 01 PL-L EVSA 20.000u | Nacht astronomisch in / uit |  | OV | 103818.5 | 419694.862
Dordrecht | Wieldrechtse Zeedijk | 057 5910 | 127085 Staal gegalvaniseerd 06,0m | 6 | 2012-09-28 | Hoogwerker gebruiken | Inspectie 2019 | 057 5910.1 | 2500 1xPLL36 E | 2012-09-28 | 310036 PL-L 36W/830 4P MASTER | 2015-02-03 | 1 | CL 01 PL-L EVSA 20.000u | Nacht astronomisch in / uit |  | OV | 103804.877 | 419677.528
Dordrecht | Wieldrechtse Zeedijk | 058 5910 | 127085 Staal gegalvaniseerd 06,0m | 6 | 2012-09-28 | Hoogwerker gebruiken | Inspectie 2019 | 058 5910.1 | 2500 1xPLL36 E | 2012-09-28 | 310036 PL-L 36W/830 4P MASTER | 2019-11-08 | 1 | CL 01 PL-L EVSA 20.000u | Nacht astronomisch in / uit |  | OV | 103787.239 | 419678.513
Dordrecht | Wieldrechtse Zeedijk | 059 5910 | 127085 Staal gegalvaniseerd 06,0m | 6 | 2012-09-28 | Hoogwerker gebruiken | Inspectie 2019 | 059 5910.1 | 2500 1xPLL36 E | 2012-09-28 | 310036 PL-L 36W/830 4P MASTER | 2019-11-08 | 1 | CL 01 PL-L EVSA 20.000u | Nacht astronomisch in / uit |  | OV | 103759.112 | 419657.807
Dordrecht | Wieldrechtse Zeedijk | 060 5910 | 127085 Staal gegalvaniseerd 06,0m | 6 | 2012-09-28 | Hoogwerker gebruiken | Inspectie 2019 | 060 5910.1 | 2500 1xPLL36 E | 2012-09-28 | 310036 PL-L 36W/830 4P MASTER | 2019-11-08 | 1 | CL 01 PL-L EVSA 20.000u | Nacht astronomisch in / uit |  | OV | 103726.945 | 419643.982
Dordrecht | Wieldrechtse Zeedijk | 061 5910 | 127085 Staal gegalvaniseerd 06,0m | 6 | 2012-09-28 | Hoogwerker gebruiken | Inspectie 2019 | 061 5910.1 | 2500 1xPLL36 E | 2012-09-28 | 310036 PL-L 36W/830 4P MASTER | 2019-11-08 | 1 | CL 01 PL-L EVSA 20.000u | Nacht astronomisch in / uit |  | OV | 103695.23 | 419629.973
Dordrecht | Wieldrechtse Zeedijk | 062 5910 | 127085 Staal gegalvaniseerd 06,0m | 6 | 2012-09-28 | Hoogwerker gebruiken | Inspectie 2019 | 062 5910.1 | 2500 1xPLL36 E | 2012-09-28 | 310036 PL-L 36W/830 4P MASTER | 2019-11-08 | 1 | CL 01 PL-L EVSA 20.000u | Nacht astronomisch in / uit |  | OV | 103662.474 | 419616.404
Dordrecht | Wieldrechtse Zeedijk | 063 5910 | 127085 Staal gegalvaniseerd 06,0m | 6 | 2009-09-01 | Hoogwerker gebruiken | Inspectie 2019 | 063 5910.1 | 2500 1xPLL24 E | 2012-09-28 | 310024 PL-L 24W/830 4P MASTER | 2019-11-07 | 1 | CL 01 PL-L EVSA 20.000u | Nacht astronomisch in / uit |  | OV | 103602.013 | 419598.701
Dordrecht | Wieldrechtse Zeedijk | 064 5910 | 127085 Staal gegalvaniseerd 06,0m | 6 | 2012-09-28 | Hoogwerker gebruiken | Inspectie 2019 | 064 5910.1 | 2500 1xPLL24 E | 2012-09-28 | 310024 PL-L 24W/830 4P MASTER | 2019-11-07 | 1 | CL 01 PL-L EVSA 20.000u | Nacht astronomisch in / uit |  | OV | 103582.514 | 419590.471
Dordrecht | Wieldrechtse Zeedijk | 065 5910 | 127085 Staal gegalvaniseerd 06,0m | 6 | 2012-09-28 | Hoogwerker gebruiken | Inspectie 2019 | 065 5910.1 | 2500 1xPLL24 E | 2012-09-28 | 310024 PL-L 24W/830 4P MASTER | 2019-11-07 | 1 | CL 01 PL-L EVSA 20.000u | Nacht astronomisch in / uit |  | OV | 103557.427 | 419580.478
Dordrecht | Wieldrechtse Zeedijk | 066 5910 | 127085 Staal gegalvaniseerd 06,0m | 6 | 2012-09-28 | Hoogwerker gebruiken | Inspectie 2019 | 066 5910.1 | 2500 1xPLL24 E | 2012-09-28 | 310024 PL-L 24W/830 4P MASTER | 2019-11-07 | 1 | CL 01 PL-L EVSA 20.000u | Nacht astronomisch in / uit |  | OV | 103532.681 | 419570.31
Dordrecht | Wieldrechtse Zeedijk | 067 5910 | 127085 Staal gegalvaniseerd 06,0m | 6 | 2012-09-28 | Hoogwerker gebruiken | Inspectie 2019 | 067 5910.1 | 2500 1xPLL24 E | 2012-09-28 | 310024 PL-L 24W/830 4P MASTER | 2019-11-07 | 1 | CL 01 PL-L EVSA 20.000u | Nacht astronomisch in / uit |  | OV | 103509.298 | 419560.918
Dordrecht | Wieldrechtse Zeedijk | 068 5910 | 127085 Staal gegalvaniseerd 06,0m | 6 | 2012-09-28 | Hoogwerker gebruiken | Inspectie 2019 | 068 5910.1 | 2500 1xPLL24 E | 2012-09-28 | 310024 PL-L 24W/830 4P MASTER | 2019-11-07 | 1 | CL 01 PL-L EVSA 20.000u | Nacht astronomisch in / uit |  | OV | 103487.194 | 419551.851
Dordrecht | Wieldrechtse Zeedijk | 069 5910 | 127085 Staal gegalvaniseerd 06,0m | 6 | 2012-09-28 | Hoogwerker gebruiken | Inspectie 2019 | 069 5910.1 | 2500 1xPLL24 E | 2012-09-28 | 310024 PL-L 24W/830 4P MASTER | 2019-11-07 | 1 | CL 01 PL-L EVSA 20.000u | Nacht astronomisch in / uit |  | OV | 103464.376 | 419542.618
Dordrecht | Wieldrechtse Zeedijk | 070 5910 | 127085 Staal gegalvaniseerd 06,0m | 6 | 2012-09-28 | Hoogwerker gebruiken | Inspectie 2019 | 070 5910.1 | 2500 1xPLL24 E | 2012-09-28 | 310024 PL-L 24W/830 4P MASTER | 2019-11-07 | 1 | CL 01 PL-L EVSA 20.000u | Nacht astronomisch in / uit |  | OV | 103440.387 | 419532.457
Dordrecht | Wieldrechtse Zeedijk | 071 5910 | 127085 Staal gegalvaniseerd 06,0m | 6 | 2012-09-28 | Hoogwerker gebruiken | Inspectie 2019 | 071 5910.1 | 2500 1xPLL24 E | 2012-09-28 | 310024 PL-L 24W/830 4P MASTER | 2019-11-07 | 1 | CL 01 PL-L EVSA 20.000u | Nacht astronomisch in / uit |  | OV | 103415.942 | 419522.43
Dordrecht | Wieldrechtse Zeedijk | 072 5910 | 127085 Staal gegalvaniseerd 06,0m | 6 | 2012-09-28 | Hoogwerker gebruiken | Inspectie 2019 | 072 5910.1 | 2500 1xPLL24 E | 2012-09-28 | 310024 PL-L 24W/830 4P MASTER | 2019-11-07 | 1 | CL 01 PL-L EVSA 20.000u | Nacht astronomisch in / uit |  | OV | 103390.655 | 419512.361
Dordrecht | Wieldrechtse Zeedijk | 073 5910 | 127085 Staal gegalvaniseerd 06,0m | 6 | 2012-09-28 | Hoogwerker gebruiken | Inspectie 2019 | 073 5910.1 | 2500 1xPLL24 E | 2012-09-28 | 310024 PL-L 24W/830 4P MASTER | 2019-11-07 | 1 | CL 01 PL-L EVSA 20.000u | Nacht astronomisch in / uit |  | OV | 103371.15 | 419503.58
Dordrecht | Wieldrechtse Zeedijk | 074 5910 | 127085 Staal gegalvaniseerd 06,0m | 6 | 2012-09-28 | Hoogwerker gebruiken | Inspectie 2019 | 074 5910.1 | 2500 1xPLL24 E | 2012-09-28 | 310024 PL-L 24W/830 4P MASTER | 2019-11-07 | 1 | CL 01 PL-L EVSA 20.000u | Nacht astronomisch in / uit |  | OV | 103354.272 | 419496.706
Dordrecht | Wieldrechtse Zeedijk | 075 5910 | 127085 Staal gegalvaniseerd 06,0m | 6 | 2012-09-28 | Hoogwerker gebruiken | Inspectie 2019 | 075 5910.1 | 2500 1xPLL24 E | 2012-09-28 | 310024 PL-L 24W/830 4P MASTER | 2019-11-07 | 1 | CL 01 PL-L EVSA 20.000u | Nacht astronomisch in / uit |  | OV | 103326.332 | 419485.118
Dordrecht | Wieldrechtse Zeedijk | 076 5910 | 127085 Staal gegalvaniseerd 06,0m | 6 | 2012-09-28 | Hoogwerker gebruiken | Inspectie 2019 | 076 5910.1 | 2500 1xPLL24 E | 2012-09-28 | 310024 PL-L 24W/830 4P MASTER | 2019-11-07 | 1 | CL 01 PL-L EVSA 20.000u | Nacht astronomisch in / uit |  | OV | 103307.105 | 419476.998
Dordrecht | Wieldrechtse Zeedijk | 077 5910 | 127085 Staal gegalvaniseerd 06,0m | 6 | 2012-09-28 | Hoogwerker gebruiken | Inspectie 2019 | 077 5910.1 | 2500 1xPLL24 E | 2012-09-28 | 310024 PL-L 24W/830 4P MASTER | 2019-11-07 | 1 | CL 01 PL-L EVSA 20.000u | Nacht astronomisch in / uit |  | OV | 103282.962 | 419460.907
Dordrecht | Wieldrechtse Zeedijk | 078 5910 | 127085 Staal gegalvaniseerd 06,0m | 6 | 2012-09-28 | Hoogwerker gebruiken | Inspectie 2019 | 078 5910.1 | 2500 1xPLL24 E | 2012-09-28 | 310024 PL-L 24W/830 4P MASTER | 2019-11-07 | 1 | CL 01 PL-L EVSA 20.000u | Nacht astronomisch in / uit |  | OV | 103258.155 | 419455.543
Dordrecht | Wieldrechtse Zeedijk | 079 5910 | 127085 Staal gegalvaniseerd 06,0m | 6 | 2009-09-01 | Hoogwerker gebruiken | Inspectie 2019 | 079 5910.1 | 2500 1xPLL24 E | 2012-09-28 | 310024 PL-L 24W/830 4P MASTER | 2019-11-07 | 1 | CL 01 PL-L EVSA 20.000u | Nacht astronomisch in / uit |  | OV | 103235.719 | 419451.45
Dordrecht | Wieldrechtse Zeedijk | 080 5910 | 127085 Staal gegalvaniseerd 06,0m | 6 | 2012-09-28 | Hoogwerker gebruiken | Inspectie 2019 | 080 5910.1 | 2500 1xPLL24 E | 2012-09-28 | 310024 PL-L 24W/830 4P MASTER | 2019-11-07 | 1 | CL 01 PL-L EVSA 20.000u | Nacht astronomisch in / uit |  | OV | 103212.591 | 419452.548
Dordrecht | Wieldrechtse Zeedijk | 081 5910 | 127085 Staal gegalvaniseerd 06,0m | 6 | 2012-09-28 | Hoogwerker gebruiken | Inspectie 2019 | 081 5910.1 | 2500 1xPLL24 E | 2012-09-28 | 310024 PL-L 24W/830 4P MASTER | 2019-11-07 | 1 | CL 01 PL-L EVSA 20.000u | Nacht astronomisch in / uit |  | OV | 103186.611 | 419448.7
Dordrecht | Wieldrechtse Zeedijk | 084 5910 | 127135-1500 Staal gegalvaniseerd 08,0m | 8 | 2016-07-01 | Hoogwerker gebruiken | Inspectie 2023 | 084 5910.1 | LW-SRDS2 5000LM 24A 730 DANB CV (4500lm dim10-40) Zagha | 2018-10-22 | LED 40W 3000K 5000lm | 2018-10-22 | 1 | CL 08 LED VERLICHTING | 23:00-06-00 Dim 10-40% | Citytouch OLC aanwezig | OV | 102752.868 | 421376.677
Dordrecht | Wieldrechtse Zeedijk | 085 5910 | 127135-1500 Staal gegalvaniseerd 08,0m | 8 | 2016-07-01 | Hoogwerker gebruiken | Inspectie 2023 | 085 5910.1 | LW-SRDS2 5000LM 24A 730 DANB CV (4500lm dim10-40) Zagha | 2018-10-22 | LED 40W 3000K 5000lm | 2018-10-22 | 1 | CL 08 LED VERLICHTING | 23:00-06-00 Dim 10-40% | Citytouch OLC aanwezig | OV | 102753.239 | 421410.914
Dordrecht | Wieldrechtse Zeedijk | 086 5910 | 127135-1500 Staal gegalvaniseerd 08,0m | 8 | 2016-07-01 | Hoogwerker gebruiken | Inspectie 2023 | 086 5910.1 | LW-SRDS2 5000LM 24A 730 DANB CV (4500lm dim10-40) Zagha | 2018-10-22 | LED 40W 3000K 5000lm | 2018-10-22 | 1 | CL 08 LED VERLICHTING | 23:00-06-00 Dim 10-40% | Citytouch OLC aanwezig | OV | 102753.282 | 421444.67
Dordrecht | Wieldrechtse Zeedijk | 087 5910 | 127135-1500 Staal gegalvaniseerd 08,0m | 8 | 2016-07-01 | Hoogwerker gebruiken | Inspectie 2023 | 087 5910.1 | LW-SRDS2 5000LM 24A 730 DANB CV (4500lm dim10-40) Zagha | 2018-10-22 | LED 40W 3000K 5000lm | 2018-10-22 | 1 | CL 08 LED VERLICHTING | 23:00-06-00 Dim 10-40% | Citytouch OLC aanwezig | OV | 102752.966 | 421478.871
Dordrecht | Wieldrechtse Zeedijk | 088 5910 | 127135-1500 Staal gegalvaniseerd 08,0m | 8 | 2016-07-01 | Actiewagen verplicht 9u t/m 16u | Inspectie 2023 | 088 5910.1 | LW-SRDS2 5000LM 24A 730 DANB CV (4500lm dim10-40) Zagha | 2018-10-22 | LED 40W 3000K 5000lm | 2018-10-22 | 1 | CL 08 LED VERLICHTING | 23:00-06-00 Dim 10-40% | Citytouch OLC aanwezig | OV | 102752.337 | 421512.847
Dordrecht | Wieldrechtse Zeedijk | 089 5910 | 127135-1500 Staal gegalvaniseerd 08,0m | 8 | 2016-07-01 | Actiewagen verplicht 9u t/m 16u | Inspectie 2023 | 089 5910.1 | LW-SRDS2 5000LM 24A 730 DANB CV (4500lm dim10-40) Zagha | 2018-10-22 | LED 40W 3000K 5000lm | 2018-10-22 | 1 | CL 08 LED VERLICHTING | 23:00-06-00 Dim 10-40% | Citytouch OLC aanwezig | OV | 102751.321 | 421546.27
Dordrecht | Wieldrechtse Zeedijk | 090 5910 | 127135-1500 Staal gegalvaniseerd 08,0m | 8 | 2016-07-01 | Actiewagen verplicht 9u t/m 16u | Inspectie 2023 | 090 5910.1 | LW-SRDS2 5000LM 24A 730 DANB CV (4500lm dim10-40) Zagha | 2018-10-22 | LED 40W 3000K 5000lm | 2018-10-22 | 1 | CL 08 LED VERLICHTING | 23:00-06-00 Dim 10-40% | Citytouch OLC aanwezig | OV | 102749.998 | 421578.845
Dordrecht | Wieldrechtse Zeedijk | 091 5910 | 127135-1500 Staal gegalvaniseerd 08,0m | 8 | 2016-07-01 | Actiewagen verplicht 9u t/m 16u | Inspectie 2023 | 091 5910.1 | LW-SRDS2 5000LM 24A 730 DANB CV (4500lm dim10-40) Zagha | 2018-10-22 | LED 40W 3000K 5000lm | 2018-10-22 | 1 | CL 08 LED VERLICHTING | 23:00-06-00 Dim 10-40% | Citytouch OLC aanwezig | OV | 102748.55 | 421611.533
Dordrecht | Wieldrechtse Zeedijk | 092 5910 | 127135-1500 Staal gegalvaniseerd 08,0m | 8 | 2016-07-01 | Actiewagen verplicht 9u t/m 16u | Inspectie 2023 | 092 5910.1 | LW-SRDS2 5000LM 24A 730 DANB CV (4500lm dim10-40) Zagha | 2018-10-22 | LED 40W 3000K 5000lm | 2018-10-22 | 1 | CL 08 LED VERLICHTING | 23:00-06-00 Dim 10-40% | Citytouch OLC aanwezig | OV | 102746.846 | 421644.025
Dordrecht | Wieldrechtse Zeedijk | 093 5910 | 127135-1500 Staal gegalvaniseerd 08,0m | 8 | 2016-07-01 | Actiewagen verplicht 9u t/m 16u | Inspectie <= 2018 | 093 5910.1 | 131209 LW-SRDS2 33W 5000LM 24A 730 DANB CC G4 XiSR40 X 6SC C1 7040C3M SPD (dimmen basis 10% (4500lm) en tussen 23:00 - 6:00 uur 40%) | 2023-04-04 | LED 33W 3000K 5000lm | 2023-04-04 | 1 | CL 08 LED VERLICHTING | 23:00-06-00 Dim 10-40% | Citytouch OLC aanwezig | OV | 102744.729 | 421676.749
Dordrecht | Wieldrechtse Zeedijk | 094 5910 | 127135-1500 Staal gegalvaniseerd 08,0m | 8 | 2016-07-01 | Actiewagen verplicht 9u t/m 16u | Inspectie 2023 | 094 5910.1 | LW-SRDS2 5000LM 24A 730 DANB CV (4500lm dim10-40) Zagha | 2018-10-22 | LED 40W 3000K 5000lm | 2018-10-22 | 1 | CL 08 LED VERLICHTING | 23:00-06-00 Dim 10-40% | Citytouch OLC aanwezig | OV | 102742.865 | 421708.937
Dordrecht | Wieldrechtse Zeedijk | 095 5910 | 127135-1500 Staal gegalvaniseerd 08,0m | 8 | 2016-07-01 | Actiewagen verplicht 9u t/m 16u | Inspectie 2023 | 095 5910.1 | LW-SRDS2 5000LM 24A 730 DANB CV (4500lm dim10-40) Zagha | 2018-10-22 | LED 40W 3000K 5000lm | 2018-10-22 | 1 | CL 08 LED VERLICHTING | 23:00-06-00 Dim 10-40% | Citytouch OLC aanwezig | OV | 102740.875 | 421742.214
Dordrecht | Wieldrechtse Zeedijk | 096 5910 | 127135-1500 Staal gegalvaniseerd 08,0m | 8 | 2016-07-01 | Actiewagen verplicht 9u t/m 16u | Inspectie 2023 | 096 5910.1 | LW-SRDS2 5000LM 24A 730 DANB CV (4500lm dim10-40) Zagha | 2018-10-22 | LED 40W 3000K 5000lm | 2018-10-22 | 1 | CL 08 LED VERLICHTING | 23:00-06-00 Dim 10-40% | Citytouch OLC aanwezig | OV | 102738.671 | 421772.876
Dordrecht | Wieldrechtse Zeedijk | 097 5910 | 127135-1500 Staal gegalvaniseerd 08,0m | 8 | 2016-07-01 | Actiewagen verplicht 9u t/m 16u | Inspectie 2023 | 097 5910.1 | LW-SRDS2 5000LM 24A 730 DANB CV (4500lm dim10-40) Zagha | 2018-10-22 | LED 40W 3000K 5000lm | 2018-10-22 | 1 | CL 08 LED VERLICHTING | 23:00-06-00 Dim 10-40% | Citytouch OLC aanwezig | OV | 102733.882 | 421805.065
Dordrecht | Wieldrechtse Zeedijk | 098 5910 | 127135-1500 Staal gegalvaniseerd 08,0m | 8 | 2016-07-01 | Actiewagen verplicht 9u t/m 16u | Inspectie 2023 | 098 5910.1 | LW-SRDS2 5000LM 24A 730 DANB CV (4500lm dim10-40) Zagha | 2018-10-22 | LED 40W 3000K 5000lm | 2018-10-22 | 1 | CL 08 LED VERLICHTING | 23:00-06-00 Dim 10-40% | Citytouch OLC aanwezig | OV | 102726.508 | 421837.978
Dordrecht | Wieldrechtse Zeedijk | 099 5910 | 127135-1500 Staal gegalvaniseerd 08,0m | 8 | 2016-07-01 | Actiewagen verplicht 9u t/m 16u | Inspectie 2023 | 099 5910.1 | LW-SRDS2 5000LM 24A 730 DANB CV (4500lm dim10-40) Zagha | 2018-10-22 | LED 40W 3000K 5000lm | 2018-10-22 | 1 | CL 08 LED VERLICHTING | 23:00-06-00 Dim 10-40% | Citytouch OLC aanwezig | OV | 102718.301 | 421872.845
Dordrecht | Wieldrechtse Zeedijk | 100 5910 | 127135-1500 Staal gegalvaniseerd 08,0m | 8 | 2016-07-01 | Actiewagen verplicht 9u t/m 16u | Inspectie 2023 | 100 5910.1 | LW-SRDS2 5000LM 24A 730 DANB CV (4500lm dim10-40) Zagha | 2018-10-22 | LED 40W 3000K 5000lm | 2018-10-22 | 1 | CL 08 LED VERLICHTING | 23:00-06-00 Dim 10-40% | Citytouch OLC aanwezig | OV | 102710.899 | 421905.297
Dordrecht | Wieldrechtse Zeedijk | 101 5910 | 127135-1500 Staal gegalvaniseerd 08,0m | 8 | 2016-07-01 | Actiewagen verplicht 9u t/m 16u | Inspectie 2023 | 101 5910.1 | LW-SRDS2 5000LM 24A 730 DANB CV (4500lm dim10-40) Zagha | 2018-10-22 | LED 40W 3000K 5000lm | 2018-10-22 | 1 | CL 08 LED VERLICHTING | 23:00-06-00 Dim 10-40% | Citytouch OLC aanwezig | OV | 102705.937 | 421939.237
Dordrecht | Wieldrechtse Zeedijk | 102 5910 | 127135-1500 Staal gegalvaniseerd 08,0m | 8 | 2016-07-01 | Actiewagen verplicht 9u t/m 16u | Inspectie 2023 | 102 5910.1 | LW-SRDS2 5000LM 24A 730 DANB CV (4500lm dim10-40) Zagha | 2018-10-22 | LED 40W 3000K 5000lm | 2018-10-22 | 1 | CL 08 LED VERLICHTING | 23:00-06-00 Dim 10-40% | Citytouch OLC aanwezig | OV | 102702.073 | 421972.719
Dordrecht | Wieldrechtse Zeedijk | 103 5910 | 127135-1500 Staal gegalvaniseerd 08,0m | 8 | 2009-10-21 | Actiewagen verplicht 9u t/m 16u | Inspectie 2023 | 103 5910.1 | LW-SRDS2 5000LM 24A 730 DANB CV (4500lm dim10-40) Zagha | 2018-10-22 | LED 40W 3000K 5000lm | 2018-10-22 | 1 | CL 08 LED VERLICHTING | 23:00-06-00 Dim 10-40% | Citytouch OLC aanwezig | OV | 102704.021 | 422006.862
Dordrecht | Wieldrechtse Zeedijk | 104 5910 | Staal gegalvaniseerd 07,5m | 7.5 | 1987-09-01 | Actiewagen verplicht 9u t/m 16u | Inspectie 2023 | 104 5910.1 | LW-SRDS2 5000LM 24A 730 DANB CV (4500lm dim10-40) Zagha | 2018-10-22 | LED 40W 3000K 5000lm | 2018-10-22 | 1 | CL 08 LED VERLICHTING | 23:00-06-00 Dim 10-40% | Citytouch OLC aanwezig | OV | 102720.19 | 422040.773
Dordrecht | Wieldrechtseweg | 001 5920 | Staal gegalv. 08,0m Uith 2.5m | 8 | 2010-01-15 | Actiewagen verplicht 9u t/m 16u | Inspectie 2024 | 001 5920.1 | BGP623 LW10 LED65-4S/830 PSD-SR DX50 GR Luma 1 | 2019-10-17 | LED 50W 3000K 6600lm | 2019-10-17 | 1 | CL 08 LED VERLICHTING | 22:00-06:00 Dim 00-50% | Citytouch OLC aanwezig | OV | 104009.566 | 422832.786
Dordrecht | Wieldrechtseweg | 001A5920 | Staal gegalv. 08,0m Uith 2.5m | 8 | 2010-01-15 | Actiewagen verplicht 9u t/m 16u | Inspectie 2024 | 001A5920.1 | BGP623 LW10 LED65-4S/830 PSD-SR DX50 GR Luma 1 | 2019-10-17 | LED 50W 3000K 6600lm | 2019-10-17 | 1 | CL 08 LED VERLICHTING | 22:00-06:00 Dim 00-50% | Citytouch OLC aanwezig | OV | 104010.885 | 422805.086
Dordrecht | Wieldrechtseweg | 072A5920 | 127135-1500 Staal gegalvaniseerd 08,0m | 8 | 2010-01-15 | Actiewagen verplicht 9u t/m 16u | Inspectie 2022 | 072A5920.1 | Sintra 1 SONT070 | 2010-01-15 | 220070 CDO-TT 070W/828 MASTER | 2022-09-07 13:48 | 1 | CL 02 SON - CDO <70W 1.2000u | Nacht astronomisch in / uit |  | OV | 102737.639 | 422074.876
Dordrecht | Wieldrechtseweg | 073 5920 | 127135-1500 Staal gegalvaniseerd 08,0m | 8 | 1997-12-01 | Actiewagen verplicht 9u t/m 16u | Inspectie 2022 | 073 5920.1 | Sintra 1 SONT070 | 2006-12-12 | 220070 CDO-TT 070W/828 MASTER | 2022-09-07 13:48 | 1 | CL 02 SON - CDO <70W 1.2000u | Nacht astronomisch in / uit |  | OV | 102743.67 | 422056.871
Dordrecht | Wieldrechtseweg | DOR.K.23 | Stadsplattegrond 2.5m | 2.5 | 2003-12-12 | Hoogwerker gebruiken |  | DOR.K.23.01 | Plattegrond | 2003-12-12 | 390036 TLD 36W/840 | 2003-12-12 | 1 | Geen onderhoud | Nacht astronomisch in / uit |  | OV | 103996.903 | 422828.64
[11 empty] | 390036 TLD 36W/840 | 2003-12-12 | 2 | Geen onderhoud | Nacht astronomisch in / uit |  | OV
[11 empty] | 390036 TLD 36W/840 | 2003-12-12 | 3 | Geen onderhoud | Nacht astronomisch in / uit |  | OV
Dordrecht | Wielhovenstraat | 001 5925 | 127085 Staal gegalvaniseerd 06,0m | 6 | 2005-05-25 | Hoogwerker gebruiken | Inspectie 2019 | 001 5925.1 | LIBRA 1xPLL24 E RAL9007 | 2015-03-27 | 310024 PL-L 24W/830 4P MASTER | 2019-11-04 | 1 | CL 01 PL-L EVSA 20.000u | Nacht astronomisch in / uit |  | OV | 103089.645 | 422014.566
Dordrecht | Wielhovenstraat | 002 5925 | 127085 Staal gegalvaniseerd 06,0m | 6 | 2005-05-25 | Hoogwerker gebruiken | Inspectie 2019 | 002 5925.1 | LIBRA 1xPLL24 E RAL9007 | 2015-03-27 | 310024 PL-L 24W/830 4P MASTER | 2019-11-04 | 1 | CL 01 PL-L EVSA 20.000u | Nacht astronomisch in / uit |  | OV | 103088.209 | 421989.098
Dordrecht | Wielhovenstraat | 003 5925 | 127085 Staal gegalvaniseerd 06,0m | 6 | 2005-05-25 | Hoogwerker gebruiken | Inspectie 2019 | 003 5925.1 | LIBRA 1xPLL24 E RAL9007 | 2015-03-27 | 310024 PL-L 24W/830 4P MASTER | 2019-11-04 | 1 | CL 01 PL-L EVSA 20.000u | Nacht astronomisch in / uit |  | OV | 103086.82 | 421963.546
Dordrecht | Wielhovenstraat | 004 5925 | 127085 Staal gegalvaniseerd 06,0m | 6 | 2005-05-25 | Hoogwerker gebruiken | Inspectie 2019 | 004 5925.1 | LIBRA 1xPLL24 E RAL9007 | 2015-03-27 | 310024 PL-L 24W/830 4P MASTER | 2019-11-04 | 1 | CL 01 PL-L EVSA 20.000u | Nacht astronomisch in / uit |  | OV | 103092.073 | 421939.862
Dordrecht | Wielhovenstraat | 005 5925 | 127085 Staal gegalvaniseerd 06,0m | 6 | 2005-05-25 | Hoogwerker gebruiken | Inspectie 2019 | 005 5925.1 | LIBRA 1xPLL24 E RAL9007 | 2015-03-27 | 310024 PL-L 24W/830 4P MASTER | 2019-11-04 | 1 | CL 01 PL-L EVSA 20.000u | Nacht astronomisch in / uit |  | OV | 103070.962 | 421935.789
Dordrecht | Wielhovenstraat | 006 5925 | 127085 Staal gegalvaniseerd 06,0m | 6 | 2005-05-25 | Hoogwerker gebruiken | Inspectie 2019 | 006 5925.1 | LIBRA 1xPLL24 E RAL9007 | 2015-03-27 | 310024 PL-L 24W/830 4P MASTER | 2019-11-04 | 1 | CL 01 PL-L EVSA 20.000u | Nacht astronomisch in / uit |  | OV | 103042.974 | 421942.514
Dordrecht | Wielhovenstraat | 007 5925 | 127085 Staal gegalvaniseerd 06,0m | 6 | 2005-05-25 | Hoogwerker gebruiken | Inspectie 2019 | 007 5925.1 | LIBRA 1xPLL24 E RAL9007 | 2015-03-27 | 310024 PL-L 24W/830 4P MASTER | 2019-11-04 | 1 | CL 01 PL-L EVSA 20.000u | Nacht astronomisch in / uit |  | OV | 103017.254 | 421936.648
Dordrecht | Wielhovenstraat | 008 5925 | 127085 Staal gegalvaniseerd 06,0m | 6 | 2005-05-25 | Hoogwerker gebruiken | Inspectie 2019 | 008 5925.1 | LIBRA 1xPLL24 E RAL9007 | 2015-03-27 | 310024 PL-L 24W/830 4P MASTER | 2019-11-04 | 1 | CL 01 PL-L EVSA 20.000u | Nacht astronomisch in / uit |  | OV | 102991.389 | 421944.663
Dordrecht | Wielhovenstraat | 009 5925 | 127085 Staal gegalvaniseerd 06,0m | 6 | 2005-05-25 | Hoogwerker gebruiken | Inspectie 2019 | 009 5925.1 | LIBRA 1xPLL24 E RAL9007 | 2015-03-27 | 310024 PL-L 24W/830 4P MASTER | 2019-11-04 | 1 | CL 01 PL-L EVSA 20.000u | Nacht astronomisch in / uit |  | OV | 102968.198 | 421937.207
Dordrecht | Wielhovenstraat | 010 5925 | 127085 Staal gegalvaniseerd 06,0m | 6 | 2005-05-25 | Hoogwerker gebruiken | Inspectie 2019 | 010 5925.1 | LIBRA 1xPLL24 E RAL9007 | 2015-03-27 | 310024 PL-L 24W/830 4P MASTER | 2019-11-04 | 1 | CL 01 PL-L EVSA 20.000u | Nacht astronomisch in / uit |  | OV | 102942.293 | 421944.767
Dordrecht | Wielhovenstraat | 011 5925 | 127085 Staal gegalvaniseerd 06,0m | 6 | 2005-05-25 | Hoogwerker gebruiken | Inspectie 2019 | 011 5925.1 | LIBRA 1xPLL24 E RAL9007 | 2015-03-27 | 310024 PL-L 24W/830 4P MASTER | 2019-11-04 | 1 | CL 01 PL-L EVSA 20.000u | Nacht astronomisch in / uit |  | OV | 102917.652 | 421929.922
Dordrecht | Wielhovenstraat | 012 5925 | 127085 Staal gegalvaniseerd 06,0m | 6 | 2005-05-25 | Hoogwerker gebruiken | Inspectie 2019 | 012 5925.1 | LIBRA 1xPLL24 E RAL9007 | 2015-03-27 | 310024 PL-L 24W/830 4P MASTER | 2019-11-04 | 1 | CL 01 PL-L EVSA 20.000u | Nacht astronomisch in / uit |  | OV | 102893.827 | 421925.873
Dordrecht | Wielhovenstraat | 013 5925 | 127085 Staal gegalvaniseerd 06,0m | 6 | 2005-05-25 | Hoogwerker gebruiken | Inspectie 2019 | 013 5925.1 | LIBRA 1xPLL24 E RAL9007 | 2015-03-27 | 310024 PL-L 24W/830 4P MASTER | 2019-11-04 | 1 | CL 01 PL-L EVSA 20.000u | Nacht astronomisch in / uit |  | OV | 102871.473 | 421933.453
Dordrecht | Wielhovenstraat | 014 5925 | 127085 Staal gegalvaniseerd 06,0m | 6 | 2005-05-25 | Hoogwerker gebruiken | Inspectie 2019 | 014 5925.1 | LIBRA 1xPLL24 E RAL9007 | 2015-03-27 | 310024 PL-L 24W/830 4P MASTER | 2019-11-04 | 1 | CL 01 PL-L EVSA 20.000u | Nacht astronomisch in / uit |  | OV | 102848.433 | 421927.725
Dordrecht | Wielhovenstraat | 015 5925 | 127085 Staal gegalvaniseerd 06,0m | 6 | 2005-05-25 | Hoogwerker gebruiken | Inspectie 2019 | 015 5925.1 | LIBRA 1xPLL24 E RAL9007 | 2015-03-27 | 310024 PL-L 24W/830 4P MASTER | 2019-11-04 | 1 | CL 01 PL-L EVSA 20.000u | Nacht astronomisch in / uit |  | OV | 102824.46 | 421936.062
Dordrecht | Wielhovenstraat | 016 5925 | 127085 Staal gegalvaniseerd 06,0m | 6 | 2005-05-25 | Hoogwerker gebruiken | Inspectie 2019 | 016 5925.1 | LIBRA 1xPLL24 E RAL9007 | 2015-03-27 | 310024 PL-L 24W/830 4P MASTER | 2021-10-08 | 1 | CL 01 PL-L EVSA 20.000u | Nacht astronomisch in / uit |  | OV | 102801.303 | 421930.244
Dordrecht | Wielhovenstraat | 017 5925 | 127085 Staal gegalvaniseerd 06,0m | 6 | 2005-05-25 | Hoogwerker gebruiken | Inspectie 2019 | 017 5925.1 | LIBRA 1xPLL24 E RAL9007 | 2015-03-27 | 310024 PL-L 24W/830 4P MASTER | 2019-11-04 | 1 | CL 01 PL-L EVSA 20.000u | Nacht astronomisch in / uit |  | OV | 102789.282 | 421942.873
Dordrecht | Wielhovenstraat | 018 5925 | 127085 Staal gegalvaniseerd 06,0m | 6 | 2000-10-04 | Hoogwerker gebruiken | Inspectie 2019 | 018 5925.1 | LIBRA 1xPLL24 E RAL9007 | 2015-03-27 | 310024 PL-L 24W/830 4P MASTER | 2019-11-04 | 1 | CL 01 PL-L EVSA 20.000u | Nacht astronomisch in / uit |  | OV | 102790.894 | 421978.187
Dordrecht | Wielhovenstraat | 019 5925 | 127085 Staal gegalvaniseerd 06,0m | 6 | 2005-05-25 | Hoogwerker gebruiken | Inspectie 2019 | 019 5925.1 | LIBRA 1xPLL24 E RAL9007 | 2015-03-27 | 310024 PL-L 24W/830 4P MASTER | 2019-11-04 | 1 | CL 01 PL-L EVSA 20.000u | Nacht astronomisch in / uit |  | OV | 102791.458 | 422000.175
Dordrecht | Wielhovenstraat | 020 5925 | 127085 Staal gegalvaniseerd 06,0m | 6 | 2005-05-25 | Hoogwerker gebruiken | Inspectie 2019 | 020 5925.1 | LIBRA 1xPLL24 E RAL9007 | 2015-03-27 | 310024 PL-L 24W/830 4P MASTER | 2019-11-04 | 1 | CL 01 PL-L EVSA 20.000u | Nacht astronomisch in / uit |  | OV | 102784.623 | 422027.616
Dordrecht | Wielhovenstraat | 021 5925 | 127085 Staal gegalvaniseerd 06,0m | 6 | 2012-09-27 | Hoogwerker gebruiken | Inspectie 2019 | 021 5925.1 | LIBRA 1xPLL24 E RAL9007 | 2015-03-27 | 310024 PL-L 24W/830 4P MASTER | 2019-11-04 | 1 | CL 01 PL-L EVSA 20.000u | Nacht astronomisch in / uit |  | OV | 102786.983 | 421909.543
Dordrecht | Wielhovenstraat | 022 5925 | 127085 Staal gegalvaniseerd 06,0m | 6 | 2000-10-04 | Hoogwerker gebruiken | Inspectie 2019 | 022 5925.1 | LIBRA 1xPLL24 E RAL9007 | 2015-03-27 | 310024 PL-L 24W/830 4P MASTER | 2019-11-04 | 1 | CL 01 PL-L EVSA 20.000u | Nacht astronomisch in / uit |  | OV | 102785.432 | 421884.12
Dordrecht | Wielhovenstraat | 023 5925 | 127085 Staal gegalvaniseerd 06,0m | 6 | 2005-05-25 | Hoogwerker gebruiken | Inspectie 2019 | 023 5925.1 | LIBRA 1xPLL24 E RAL9007 | 2015-03-27 | 310024 PL-L 24W/830 4P MASTER | 2019-11-04 | 1 | CL 01 PL-L EVSA 20.000u | Nacht astronomisch in / uit |  | OV | 102782.379 | 421852.521
Dordrecht | Wielhovenstraat | 024 5925 | 127085 Staal gegalvaniseerd 06,0m | 6 | 2005-05-25 | Hoogwerker gebruiken | Inspectie 2019 | 024 5925.1 | LIBRA 1xPLL24 E RAL9007 | 2015-03-27 | 310024 PL-L 24W/830 4P MASTER | 2019-11-04 | 1 | CL 01 PL-L EVSA 20.000u | Nacht astronomisch in / uit |  | OV | 102776.005 | 421829.013
Dordrecht | Wielhovenstraat | 025 5925 | 127085 Staal gegalvaniseerd 06,0m | 6 | 2005-05-25 | Hoogwerker gebruiken | Inspectie 2019 | 025 5925.1 | LIBRA 1xPLL24 E RAL9007 | 2015-03-27 | 310024 PL-L 24W/830 4P MASTER | 2019-11-04 | 1 | CL 01 PL-L EVSA 20.000u | Nacht astronomisch in / uit |  | OV | 102764.53 | 421807.17
Dordrecht | Wielingenstraat | 001 5930 | 127135-1500 Staal gegalvaniseerd 08,0m | 8 | 1989-03-01 | Afzetting Cf CROW 9u t/m 16u | AVV 2025 project Harinvlietstraat | 001 5930.1 | SGS253 GB CC CPO45W | 2009-01-12 | 260045 CPO-TW 045W/628 MASTER | 2024-05-17 11:12 | 1 | Project geen remplace | Nacht astronomisch in / uit |  | OV | 108701.8 | 425391.223
Dordrecht | Wielingenstraat | 002 5930 | 127135-1500 Staal gegalvaniseerd 08,0m | 8 | 1989-03-01 | Afzetting Cf CROW 9u t/m 16u | AVV 2025 project Harinvlietstraat | 002 5930.1 | SGS253 GB CC CPO45W | 2009-01-12 | 260045 CPO-TW 045W/628 MASTER | 2024-05-17 11:12 | 1 | Project geen remplace | Nacht astronomisch in / uit |  | OV | 108732.024 | 425395.981
Dordrecht | Wielingenstraat | 003 5930 | 127135-1500 Staal gegalvaniseerd 08,0m | 8 | 1989-04-01 | Afzetting Cf CROW 9u t/m 16u | AVV 2025 project Harinvlietstraat | 003 5930.1 | SGS253 GB CC CPO45W | 2009-01-12 | 260045 CPO-TW 045W/628 MASTER | 2024-05-17 11:13 | 1 | Project geen remplace | Nacht astronomisch in / uit |  | OV | 108756.982 | 425390.829
Dordrecht | Wielingenstraat | 004 5930 | 127040 Staal ggv 0,60m Paaltop con. | 6 | 1989-03-01 | Hoogwerker gebruiken | AVV 2025 project Harinvlietstraat | 004 5930.1 | 2500 1xPLL24 E | 2009-01-15 | 310024 PL-L 24W/830 4P MASTER | 2020-06-29 | 1 | Project geen remplace | Nacht astronomisch in / uit |  | OV | 108788.616 | 425384.384
Dordrecht | Wielingenstraat | 004A5930 | 127040 Staal ggv 0,60m Paaltop con. | 6 | 2009-07-28 | Hoogwerker gebruiken | AVV 2025 project Harinvlietstraat | 004A5930.1 | 2500 1xPLL24 E | 2009-07-28 | 310024 PL-L 24W/830 4P MASTER | 2020-06-29 | 1 | Project geen remplace | Nacht astronomisch in / uit |  | OV | 108796.158 | 425371.952
Dordrecht | Wielingenstraat | 005 5930 | 127040 Staal ggv 0,60m Paaltop con. | 6 | 1989-03-01 | Hoogwerker gebruiken | AVV 2025 project Harinvlietstraat | 005 5930.1 | 2500 1xPLL24 E | 2009-01-15 | 310024 PL-L 24W/830 4P MASTER | 2020-06-29 | 1 | Project geen remplace | Nacht astronomisch in / uit |  | OV | 108814.038 | 425378.983
Dordrecht | Wielingenstraat | 006 5930 | 127040 Staal ggv 0,60m Paaltop con. | 6 | 1989-03-01 | Hoogwerker gebruiken | AVV 2025 project Harinvlietstraat | 006 5930.1 | 2500 1xPLL24 E | 2009-01-15 | 310024 PL-L 24W/830 4P MASTER | 2020-06-29 | 1 | Project geen remplace | Nacht astronomisch in / uit |  | OV | 108836.019 | 425365.491
Dordrecht | Wielingenstraat | 006A5930 | 127040 Staal ggv 0,60m Paaltop con. | 6 | 2009-07-28 | Hoogwerker gebruiken | AVV 2025 project Harinvlietstraat | 006A5930.1 | 2500 1xPLL24 E | 2009-07-28 | 310024 PL-L 24W/830 4P MASTER | 2020-06-29 | 1 | Project geen remplace | Nacht astronomisch in / uit |  | OV | 108846.825 | 425373.69
Dordrecht | Wielingenstraat | 007 5930 | 127040 Staal ggv 0,60m Paaltop con. | 6 | 1989-03-01 | Hoogwerker gebruiken | AVV 2025 project Harinvlietstraat | 007 5930.1 | 2500 1xPLL24 E | 2009-01-15 | 310024 PL-L 24W/830 4P MASTER | 2020-06-29 | 1 | Project geen remplace | Nacht astronomisch in / uit |  | OV | 108860.643 | 425359.663
Dordrecht | Wielingenstraat | 008 5930 | 127040 Staal ggv 0,60m Paaltop con. | 6 | 1989-03-01 | Hoogwerker gebruiken | AVV 2025 project Harinvlietstraat | 008 5930.1 | 2500 1xPLL24 E | 2009-01-15 | 310024 PL-L 24W/830 4P MASTER | 2020-06-29 | 1 | Project geen remplace | Nacht astronomisch in / uit |  | OV | 108881.103 | 425366.255
Dordrecht | Wielingenstraat | 008A5930 | 127040 Staal ggv 0,60m Paaltop con. | 6 | 2009-07-28 | Hoogwerker gebruiken | AVV 2025 project Harinvlietstraat | 008A5930.1 | 2500 1xPLL24 E | 2009-07-28 | 310024 PL-L 24W/830 4P MASTER | 2020-06-29 | 1 | Project geen remplace | Nacht astronomisch in / uit |  | OV | 108889.974 | 425353.703
Dordrecht | Wielingenstraat | 009 5930 | 127040 Staal ggv 0,60m Paaltop con. | 6 | 1989-03-01 | Hoogwerker gebruiken | AVV 2025 project Harinvlietstraat | 009 5930.1 | 2500 1xPLL24 E | 2009-01-15 | 310024 PL-L 24W/830 4P MASTER | 2020-06-29 | 1 | Project geen remplace | Nacht astronomisch in / uit |  | OV | 108906.655 | 425360.837
Dordrecht | Wielingenstraat | 010 5930 | 127040 Staal ggv 0,60m Paaltop con. | 6 | 1989-04-01 | Hoogwerker gebruiken | AVV 2025 project Harinvlietstraat | 010 5930.1 | 2500 1xPLL24 E | 2009-01-15 | 310024 PL-L 24W/830 4P MASTER | 2020-06-29 | 1 | Project geen remplace | Nacht astronomisch in / uit |  | OV | 108917.503 | 425347.829
Dordrecht | Wielingenstraat | 010A5930 | 127040 Staal ggv 0,60m Paaltop con. | 6 | 2009-07-28 | Hoogwerker gebruiken | AVV 2025 project Harinvlietstraat | 010A5930.1 | 2500 1xPLL24 E | 2009-07-28 | 310024 PL-L 24W/830 4P MASTER | 2020-06-29 | 1 | Project geen remplace | Nacht astronomisch in / uit |  | OV | 108933.387 | 425355.138
Dordrecht | Wielingenstraat | 011 5930 | 127040 Staal ggv 0,60m Paaltop con. | 6 | 2009-01-19 | Hoogwerker gebruiken | AVV 2025 project Harinvlietstraat | 011 5930.1 | 2500 1xPLL24 E | 2009-01-15 | 310024 PL-L 24W/830 4P MASTER | 2020-06-29 | 1 | Project geen remplace | Nacht astronomisch in / uit |  | OV | 108943.71 | 425335.206
Dordrecht | Wielingenstraat | 012 5930 | 127040 Staal ggv 0,60m Paaltop con. | 6 | 1999-01-13 | Hoogwerker gebruiken | AVV 2025 project Harinvlietstraat | 012 5930.1 | 2500 1xPLL24 E | 2009-01-15 | 310024 PL-L 24W/830 4P MASTER | 2020-06-29 | 1 | Project geen remplace | Nacht astronomisch in / uit |  | OV | 108966.116 | 425344.093
Dordrecht | Wielingenstraat | 012A5930 | 127040 Staal ggv 0,60m Paaltop con. | 6 | 1989-04-01 | Hoogwerker gebruiken | AVV 2025 project Harinvlietstraat | 012A5930.1 | SGS253 GB CC CPO45W | 2009-01-12 | 260045 CPO-TW 045W/628 MASTER | 2024-05-17 11:28 | 1 | Project geen remplace | Nacht astronomisch in / uit |  | OV | 108983.534 | 425329.011
Dordrecht | Wielingenstraat | 013 5930 | 127040 Staal ggv 0,60m Paaltop con. | 6 | 1989-02-01 | Afzetting Cf CROW 9u t/m 16u | AVV 2025 project Harinvlietstraat | 013 5930.1 | SGS253 GB CC CPO45W | 2009-01-12 | 260045 CPO-TW 045W/628 MASTER | 2024-05-17 11:28 | 1 | Project geen remplace | Nacht astronomisch in / uit |  | OV | 109003.129 | 425318.145
Dordrecht | Wielingenstraat | 014 5930 | 127040 Staal ggv 0,60m Paaltop con. | 6 | 1989-02-01 | Afzetting Cf CROW 9u t/m 16u | AVV 2025 project Harinvlietstraat | 014 5930.1 | SGS253 GB CC CPO45W | 2009-01-12 | 260045 CPO-TW 045W/628 MASTER | 2024-05-17 11:27 | 1 | Project geen remplace | Nacht astronomisch in / uit |  | OV | 109020.977 | 425296.735
Dordrecht | Wielingenstraat | 015 5930 | 127040 Staal ggv 0,60m Paaltop con. | 6 | 1989-02-01 | Afzetting Cf CROW 9u t/m 16u | AVV 2025 project Harinvlietstraat | 015 5930.1 | SGS253 GB CC CPO45W | 2009-01-12 | 260045 CPO-TW 045W/628 MASTER | 2024-05-17 11:27 | 1 | Project geen remplace | Nacht astronomisch in / uit |  | OV | 109038.586 | 425275.61
Dordrecht | Wielingenstraat | 016 5930 | 127040 Staal ggv 0,60m Paaltop con. | 6 | 1989-02-01 | Afzetting Cf CROW 9u t/m 16u | AVV 2025 project Harinvlietstraat | 016 5930.1 | SGS253 GB CC CPO45W | 2009-01-12 | 260045 CPO-TW 045W/628 MASTER | 2024-05-17 11:27 | 1 | Project geen remplace | Nacht astronomisch in / uit |  | OV | 109056.223 | 425254.609
Dordrecht | Wielingenstraat | 017 5930 | 127040 Staal ggv 0,60m Paaltop con. | 6 | 1989-02-01 | Afzetting Cf CROW 9u t/m 16u | AVV 2025 project Harinvlietstraat | 017 5930.1 | SGS253 GB CC CPO45W | 2009-01-12 | 260045 CPO-TW 045W/628 MASTER | 2024-05-17 11:26 | 1 | Project geen remplace | Nacht astronomisch in / uit |  | OV | 109070.238 | 425237.766
Dordrecht | Wielingenstraat | 018 5930 | 127040 Staal ggv 0,60m Paaltop con. | 6 | 1989-02-01 | Afzetting Cf CROW 9u t/m 16u | AVV 2025 project Harinvlietstraat | 018 5930.1 | SGS253 GB CC CPO45W | 2009-01-12 | 260045 CPO-TW 045W/628 MASTER | 2024-05-17 11:25 | 1 | Project geen remplace | Nacht astronomisch in / uit |  | OV | 109089.145 | 425215.097
Dordrecht | Wielingenstraat | 019 5930 | 127040 Staal ggv 0,60m Paaltop con. | 6 | 1989-02-01 | Afzetting Cf CROW 9u t/m 16u | AVV 2025 project Harinvlietstraat | 019 5930.1 | SGS253 GB CC CPO45W | 2009-01-12 | 260045 CPO-TW 045W/628 MASTER | 2024-05-17 11:25 | 1 | Project geen remplace | Nacht astronomisch in / uit |  | OV | 109108.052 | 425192.494
Dordrecht | Wielingenstraat | 020 5930 | 127040 Staal ggv 0,60m Paaltop con. | 6 | 1989-02-01 | Afzetting Cf CROW 9u t/m 16u | AVV 2025 project Harinvlietstraat | 020 5930.1 | SGS253 GB CC CPO45W | 2009-01-12 | 260045 CPO-TW 045W/628 MASTER | 2024-05-17 11:24 | 1 | Project geen remplace | Nacht astronomisch in / uit |  | OV | 109126.218 | 425170.659
Dordrecht | Wielingenstraat | 021 5930 | 127040 Staal ggv 0,60m Paaltop con. | 6 | 1989-02-01 | Afzetting Cf CROW 9u t/m 16u | AVV 2025 project Harinvlietstraat | 021 5930.1 | SGS253 GB CC CPO45W | 2009-01-12 | 260045 CPO-TW 045W/628 MASTER | 2024-05-17 11:24 | 1 | Project geen remplace | Nacht astronomisch in / uit |  | OV | 109145.025 | 425148.096
Dordrecht | Wielingenstraat | 023 5930 | 127085 Staal gegalvaniseerd 06,0m | 6 | 1984-05-01 | Afzetting Cf CROW 9u t/m 16u | AVV 2025 project Harinvlietstraat | 023 5930.1 | SGS253 GB CC CPO45W | 2009-01-12 | 260045 CPO-TW 045W/628 MASTER | 2024-05-17 11:29 | 1 | Project geen remplace | Nacht astronomisch in / uit |  | OV | 108989.352 | 425340.348
Dordrecht | Wielingenstraat | 023A5930 | 127085 Staal gegalvaniseerd 06,0m | 6 | 2005-08-18 | Afzetting Cf CROW 9u t/m 16u | AVV 2025 project Harinvlietstraat | 023A5930.1 | SGS253 GB CC CPO45W | 2009-01-12 | 260045 CPO-TW 045W/628 MASTER | 2024-05-17 11:29 | 1 | Project geen remplace | Nacht astronomisch in / uit |  | OV | 109011.591 | 425363.428
Dordrecht | Wielingenstraat | 024 5930 | 127085 Staal gegalvaniseerd 06,0m | 6 | 1984-05-01 | Afzetting Cf CROW 9u t/m 16u | AVV 2025 project Harinvlietstraat | 024 5930.1 | SGS253 GB CC CPO45W | 2009-01-12 | 260045 CPO-TW 045W/628 MASTER | 2024-05-17 11:29 | 1 | Project geen remplace | Nacht astronomisch in / uit |  | OV | 109036.443 | 425383.386
Dordrecht | Wielingenstraat | 025 5930 | 127085 Staal gegalvaniseerd 06,0m | 6 | 1984-05-01 | Afzetting Cf CROW 9u t/m 16u | AVV 2025 project Harinvlietstraat | 025 5930.1 | SGS253 GB CC CPO45W | 2009-01-12 | 260045 CPO-TW 045W/628 MASTER | 2024-05-17 11:29 | 1 | Project geen remplace | Nacht astronomisch in / uit |  | OV | 109061.594 | 425403.008
Dordrecht | Wielingenstraat | 026 5930 | 127085 Staal gegalvaniseerd 06,0m | 6 | 2018-10-17 | Afzetting Cf CROW 9u t/m 16u | AVV 2025 project Harinvlietstraat | 026 5930.1 | SGS253 GB CC CPO45W | 2009-01-12 | 260045 CPO-TW 045W/628 MASTER | 2024-05-17 11:30 | 1 | Project geen remplace | Nacht astronomisch in / uit |  | OV | 109084.6 | 425420.242
Dordrecht | Wielwijkpark | 001 5935 | 127035 LineX St. Gecoat 04,5m Zwart t.b.v Metronemis | 4.5 | 2023-12-13 | Hoogwerker gebruiken | Inspectie 2023 | 001 5935.1 | BDS 580 LED25 3S 830 | 2023-12-13 | LED 21W 3000K 2500lm | 2023-12-13 | 1 | CL 08 LED VERLICHTING | Dimmen 30% | Citytouch OLC aanwezig | OV | 104391.359 | 422216.312
Dordrecht | Wielwijkpark | 002 5935 | 127030 Staal Verzinkt 4,5m TOP76 | 4.5 | 1987-01-01 | Hoogwerker gebruiken | Inspectie 2023 | 002 5935.1 | BGS451 GRN16-2S/830/ I MSO GR CLO-DD1 60/76 | 2012-03-26 | LED 15W 3000K 1600lm | 2012-03-26 | 1 | CL 08 LED VERLICHTING | Dimmen 50% | basis -50% | OV | 104419.952 | 422214.392
Dordrecht | Wielwijkpark | 003 5935 | 127030 Staal Verzinkt 4,5m TOP76 | 4.5 | 1987-01-01 | Hoogwerker gebruiken | Inspectie <= 2018 | 003 5935.1 | FGS 103 1xPLL 24 E | 2012-03-26 | 310024 PL-L 24W/830 4P MASTER | 2023-01-24 | 1 | Project geen remplace | Dimmen 50% | basis -50% | OV | 104449.012 | 422206.832
Dordrecht | Wielwijkpark | 004 5935 | 127030 Staal Verzinkt 4,5m TOP76 | 4.5 | 1987-01-01 | Hoogwerker gebruiken | Inspectie 2023 | 004 5935.1 | BGS451 GRN16-2S/830/ I MSO GR CLO-DD1 60/76 | 2012-03-26 | LED 15W 3000K 1600lm | 2012-03-26 | 1 | CL 08 LED VERLICHTING | Dimmen 50% | basis -50% | OV | 104476.208 | 422194.291
Dordrecht | Wielwijkpark | 005 5935 | 127030 Staal Verzinkt 4,5m TOP76 | 4.5 | 1987-01-01 | Hoogwerker gebruiken | Inspectie 2023 | 005 5935.1 | BGS451 GRN16-2S/830/ I MSO GR CLO-DD1 60/76 | 2012-03-26 | LED 15W 3000K 1600lm | 2012-03-26 | 1 | CL 08 LED VERLICHTING | Dimmen 50% | basis -50% | OV | 104504.118 | 422184.235
Dordrecht | Wielwijkpark | 006 5935 | 127030 Staal Verzinkt 4,5m TOP76 | 4.5 | 1987-01-01 | Hoogwerker gebruiken | Inspectie 2023 | 006 5935.1 | BGS451 GRN16-2S/830/ I MSO GR CLO-DD1 60/76 | 2012-03-26 | LED 15W 3000K 1600lm | 2012-03-26 | 1 | CL 08 LED VERLICHTING | Dimmen 50% | basis -50% | OV | 104531.81 | 422183.954
Dordrecht | Wielwijkpark | 007 5935 | 127030 Staal Verzinkt 4,5m TOP76 | 4.5 | 1987-01-01 | Hoogwerker gebruiken | Inspectie 2023 | 007 5935.1 | BGS451 GRN16-2S/830/ I MSO GR CLO-DD1 60/76 | 2012-03-26 | LED 15W 3000K 1600lm | 2012-03-26 | 1 | CL 08 LED VERLICHTING | Dimmen 50% | basis -50% | OV | 104558.885 | 422180.432
Dordrecht | Wielwijkpark | 008 5935 | 127135-1500 Staal gegalvaniseerd 08,0m | 8 | 1997-02-01 | Mini hoogwerker | Inspectie 2020 | 008 5935.1 | 2500 1xPLL55 E | 2001-03-14 | 310055 PL-L 55W/830 4P MASTER | 2020-08-21 | 1 | CL 01 PL-L EVSA 20.000u | Nacht astronomisch in / uit |  | OV | 104600.335 | 422210.216
Dordrecht | Wielwijkpark | 008A5935 | 127030 Staal Verzinkt 4,5m TOP76 | 4.5 | 1987-01-01 | Hoogwerker gebruiken | Inspectie 2023 | 008A5935.1 | BGS451 GRN16-2S/830/ I MSO GR CLO-DD1 60/76 | 2012-03-26 | LED 15W 3000K 1600lm | 2012-03-26 | 1 | CL 08 LED VERLICHTING | Dimmen 50% | basis -50% | OV | 104585.074 | 422171.74
Dordrecht | Wielwijkpark | 013 5935 | 127030 Staal Verzinkt 4,5m TOP76 | 4.5 | 1987-01-01 | Hoogwerker gebruiken | Inspectie 2023 | 013 5935.1 | BGS451 GRN16-2S/830/ I MSO GR CLO-DD1 60/76 | 2012-03-26 | LED 15W 3000K 1600lm | 2012-03-26 | 1 | CL 08 LED VERLICHTING | Dimmen 50% | basis -50% | OV | 104626.892 | 422172.507
Dordrecht | Wielwijkpark | 014 5935 | 127030 Staal Verzinkt 4,5m TOP76 | 4.5 | 1987-01-01 | Ladder gebruiken | Inspectie 2024 | 014 5935.1 | BGS451 GRN16-2S/830/ I MSO GR CLO-DD1 60/76 | 2012-03-26 | LED 15W 3000K 1600lm | 2012-03-26 | 1 | CL 08 LED VERLICHTING | Dimmen 50% | basis -50% | OV | 104525.122 | 422053.363
Dordrecht | Wielwijkpark | 014A5935 | 127030 Staal Verzinkt 4,5m TOP76 | 4.5 | 2012-03-26 | Ladder gebruiken | Inspectie 2024 | 014A5935.1 | BGS451 GRN16-2S/830/ I MSO GR CLO-DD1 60/76 | 2012-03-26 | LED 15W 3000K 1600lm | 2012-03-26 | 1 | CL 08 LED VERLICHTING | Dimmen 50% | basis -50% | OV | 104524.65 | 422034.028
Dordrecht | Wielwijkpark | 015 5935 | 127030 Staal Verzinkt 4,5m TOP76 | 4.5 | 1987-01-01 | Ladder gebruiken | Inspectie 2024 | 015 5935.1 | BGS451 GRN16-2S/830/ I MSO GR CLO-DD1 60/76 | 2012-03-26 | LED 15W 3000K 1600lm | 2012-03-26 | 1 | CL 08 LED VERLICHTING | Dimmen 50% | basis -50% | OV | 104523.186 | 422006.887
Dordrecht | Wielwijkpark | 016 5935 | 127030 Staal Verzinkt 4,5m TOP76 | 4.5 | 1987-01-01 | Ladder gebruiken | Inspectie 2024 | 016 5935.1 | BGS451 GRN16-2S/830/ I MSO GR CLO-DD1 60/76 | 2012-03-26 | LED 15W 3000K 1600lm | 2012-03-26 | 1 | CL 08 LED VERLICHTING | Dimmen 50% | basis -50% | OV | 104521.784 | 421974.522
Dordrecht | Wielwijkpark | 017 5935 | 127135-1500 Staal gegalvaniseerd 08,0m | 8 | 1997-02-01 | Mini hoogwerker | Inspectie 2020 | 017 5935.1 | 2500 1xPLL55 E | 2001-03-14 | 310055 PL-L 55W/830 4P MASTER | 2020-03-23 | 1 | CL 01 PL-L EVSA 20.000u | Nacht astronomisch in / uit |  | OV | 104616.095 | 422209.649
Dordrecht | Wielwijkpark | 018 5935 | 127030 Staal Verzinkt 4,5m TOP76 | 4.5 | 1987-01-01 | Hoogwerker gebruiken | Inspectie 2023 | 018 5935.1 | BGS451 GRN16-2S/830/ I MSO GR CLO-DD1 60/76 | 2012-03-26 | LED 15W 3000K 1600lm | 2012-03-26 | 1 | CL 08 LED VERLICHTING | Dimmen 50% | basis -50% | OV | 104654.716 | 422182.032
Dordrecht | Wielwijkpark | 019 5935 | 127030 Staal Verzinkt 4,5m TOP76 | 4.5 | 1987-01-01 | Hoogwerker gebruiken | Inspectie 2023 | 019 5935.1 | BGS451 GRN16-2S/830/ I MSO GR CLO-DD1 60/76 | 2012-03-26 | LED 15W 3000K 1600lm | 2012-03-26 | 1 | CL 08 LED VERLICHTING | Dimmen 50% | basis -50% | OV | 104690.087 | 422180.716
Dordrecht | Wielwijkpark | 020 5935 | 127030 Staal Verzinkt 4,5m TOP76 | 4.5 | 1987-01-01 | Hoogwerker gebruiken | Inspectie 2023 | 020 5935.1 | BGS451 GRN16-2S/830/ I MSO GR CLO-DD1 60/76 | 2012-03-26 | LED 15W 3000K 1600lm | 2012-03-26 | 1 | CL 08 LED VERLICHTING | Dimmen 50% | basis -50% | OV | 104725.437 | 422183.357
Dordrecht | Wielwijkpark | 021 5935 | 127030 Staal Verzinkt 4,5m TOP76 | 4.5 | 1987-01-01 | Hoogwerker gebruiken | Inspectie 2023 | 021 5935.1 | BGS451 GRN16-2S/830/ I MSO GR CLO-DD1 60/76 | 2012-03-26 | LED 15W 3000K 1600lm | 2012-03-26 | 1 | CL 08 LED VERLICHTING | Dimmen 50% | basis -50% | OV | 104754.339 | 422210.682
Dordrecht | Wielwijkpark | 022 5935 | 127030 Staal Verzinkt 4,5m TOP76 | 4.5 | 1987-01-01 | Hoogwerker gebruiken | Inspectie 2023 | 022 5935.1 | BGS451 GRN16-2S/830/ I MSO GR CLO-DD1 60/76 | 2012-03-26 | LED 15W 3000K 1600lm | 2012-03-26 | 1 | CL 08 LED VERLICHTING | Dimmen 50% | basis -50% | OV | 104769.962 | 422237.882
Dordrecht | Wielwijkpark | 023 5935 | 127030 Staal Verzinkt 4,5m TOP76 | 4.5 | 1987-01-01 | Hoogwerker gebruiken | Inspectie 2023 | 023 5935.1 | BGS451 GRN16-2S/830/ I MSO GR CLO-DD1 60/76 | 2012-03-26 | LED 15W 3000K 1600lm | 2012-03-26 | 1 | CL 08 LED VERLICHTING | Dimmen 50% | basis -50% | OV | 104778.712 | 422266.233
Dordrecht | Wielwijkpark | 033 5935 | 127030 Staal Verzinkt 4,5m TOP76 | 4.5 | 1987-01-01 | Hoogwerker gebruiken | Inspectie 2023 | 033 5935.1 | BGS451 GRN16-2S/830/ I MSO GR CLO-DD1 60/76 | 2012-03-26 | LED 15W 3000K 1600lm | 2012-03-26 | 1 | CL 08 LED VERLICHTING | Dimmen 50% | basis -50% | OV | 104892.229 | 422090.003
Dordrecht | Wielwijkpark | 034 5935 | 127030 Staal Verzinkt 4,5m TOP76 | 4.5 | 1987-01-01 | Hoogwerker gebruiken | Inspectie 2023 | 034 5935.1 | BGS451 GRN16-2S/830/ I MSO GR CLO-DD1 60/76 | 2012-03-26 | LED 15W 3000K 1600lm | 2012-03-26 | 1 | CL 08 LED VERLICHTING | Dimmen 50% | basis -50% | OV | 104919.886 | 422097.98
Dordrecht | Wielwijkpark | 035 5935 | 127030 Staal Verzinkt 4,5m TOP76 | 4.5 | 1987-01-01 | Hoogwerker gebruiken | Inspectie 2023 | 035 5935.1 | BGS451 GRN16-2S/830/ I MSO GR CLO-DD1 60/76 | 2012-03-26 | LED 15W 3000K 1600lm | 2012-03-26 | 1 | CL 08 LED VERLICHTING | Dimmen 50% | basis -50% | OV | 104911.544 | 422124.971
Dordrecht | Wielwijkpark | 036 5935 | 127030 Staal Verzinkt 4,5m TOP76 | 4.5 | 1987-01-01 | Hoogwerker gebruiken | Inspectie 2023 | 036 5935.1 | BGS451 GRN16-2S/830/ I MSO GR CLO-DD1 60/76 | 2012-03-26 | LED 15W 3000K 1600lm | 2012-03-26 | 1 | CL 08 LED VERLICHTING | Dimmen 50% | basis -50% | OV | 104928.278 | 422142.153
Dordrecht | Wielwijkpark | 037 5935 | 127030 Staal Verzinkt 4,5m TOP76 | 4.5 | 1987-01-01 | Hoogwerker gebruiken | Inspectie 2023 | 037 5935.1 | BGS451 GRN16-2S/830/ I MSO GR CLO-DD1 60/76 | 2012-03-26 | LED 15W 3000K 1600lm | 2012-03-26 | 1 | CL 08 LED VERLICHTING | Dimmen 50% | basis -50% | OV | 104947.52 | 422158.889
Dordrecht | Wielwijkpark | 038 5935 | 127030 Staal Verzinkt 4,5m TOP76 | 4.5 | 1998-09-01 | Hoogwerker gebruiken | Inspectie 2023 | 038 5935.1 | BGS451 GRN16-2S/830/ I MSO GR CLO-DD1 60/76 | 2012-03-26 | LED 15W 3000K 1600lm | 2012-03-26 | 1 | CL 08 LED VERLICHTING | Dimmen 50% | basis -50% | OV | 104967.437 | 422175.782
Dordrecht | Wielwijkpark | 039 5935 | 127030 Staal Verzinkt 4,5m TOP76 | 4.5 | 1987-01-01 | Ladder gebruiken | Inspectie 2023 | 039 5935.1 | BGS451 GRN16-2S/830/ I MSO GR CLO-DD1 60/76 | 2012-03-26 | LED 15W 3000K 1600lm | 2012-03-26 | 1 | CL 08 LED VERLICHTING | Dimmen 50% | basis -50% | OV | 104942.855 | 422071.672
Dordrecht | Wielwijkpark | 040 5935 | 127030 Staal Verzinkt 4,5m TOP76 | 4.5 | 1987-01-01 | Ladder gebruiken | Inspectie 2023 | 040 5935.1 | BGS451 GRN16-2S/830/ I MSO GR CLO-DD1 60/76 | 2012-03-26 | LED 15W 3000K 1600lm | 2012-03-26 | 1 | CL 08 LED VERLICHTING | Dimmen 50% | basis -50% | OV | 104971.837 | 422058.271
Dordrecht | Wielwijkpark | 041 5935 | 127030 Staal Verzinkt 4,5m TOP76 | 4.5 | 1987-01-01 | Ladder gebruiken | Inspectie 2023 | 041 5935.1 | BGS451 GRN16-2S/830/ I MSO GR CLO-DD1 60/76 | 2012-03-26 | LED 15W 3000K 1600lm | 2012-03-26 | 1 | CL 08 LED VERLICHTING | Dimmen 50% | basis -50% | OV | 104999.965 | 422041.923
Dordrecht | Wielwijkpark | 042 5935 | 127030 Staal Verzinkt 4,5m TOP76 | 4.5 | 1987-01-01 | Ladder gebruiken | Inspectie 2023 | 042 5935.1 | BGS451 GRN16-2S/830/ I MSO GR CLO-DD1 60/76 | 2012-03-26 | LED 15W 3000K 1600lm | 2012-03-26 | 1 | CL 08 LED VERLICHTING | Dimmen 50% | basis -50% | OV | 105021.525 | 422018.754
Dordrecht | Wielwijkpark | 043 5935 | 127030 Staal Verzinkt 4,5m TOP76 | 4.5 | 1987-01-01 | Ladder gebruiken | Inspectie 2023 | 043 5935.1 | BGS451 GRN16-2S/830/ I MSO GR CLO-DD1 60/76 | 2012-03-26 | LED 15W 3000K 1600lm | 2012-03-26 | 1 | CL 08 LED VERLICHTING | Dimmen 50% | basis -50% | OV | 105043.866 | 421997.474
Dordrecht | Wijnbrug | 001 6245 | Wandsteun Gietijzer 03,0m Dord | 3 | 2015-09-29 | Hoogwerker gebruiken | Inspectie 2021 | 001 6245.1 | Leidse Kap C11 Elegance NU-led Helder | 2015-09-29 | LED 35W 2700K 3000lm | 2015-09-29 | 1 | CL 08 LED VERLICHTING | Nacht astronomisch in / uit |  | OV | 105456.858 | 425463.687
Dordrecht | Wijnbrug | 002 6245 | Wandsteun Gietijzer 03,0m Dord | 3 | 2015-09-29 | Hoogwerker gebruiken | Inspectie 2021 | 002 6245.1 | Leidse Kap C11 Elegance NU-led Helder | 2015-09-29 | LED 35W 2700K 3000lm | 2015-09-29 | 1 | CL 08 LED VERLICHTING | Nacht astronomisch in / uit |  | OV | 105452.083 | 425476.132
Dordrecht | Wijnbrug | 003 6245 | Brugverlichting |  | 2020-12-11 | Werk vanaf water |  | 003 6245.1 | Norka Bern LADP m300 groen | 2020-12-11 | LED 09W GROEN 930lm | 2020-12-11 | 1 | CL 08 LED VERLICHTING | Schakelklok Objectenverl |  | A110 | 105445.49 | 425476.604
Dordrecht | Wijnbrug | 004 6245 | Brugverlichting |  | 2020-12-11 | Werk vanaf water |  | 004 6245.1 | Norka Bern LADP m300 groen | 2020-12-11 | LED 09W GROEN 930lm | 2020-12-11 | 1 | CL 08 LED VERLICHTING | Schakelklok Objectenverl |  | A110 | 105441.658 | 425478.852
Dordrecht | Wijnbrug | 005 6245 | Brugverlichting |  | 2020-12-11 | Werk vanaf water |  | 005 6245.1 | Norka Bern LADP m300 groen | 2020-12-11 | LED 09W GROEN 930lm | 2020-12-11 | 1 | CL 08 LED VERLICHTING | Schakelklok Objectenverl |  | A110 | 105440.651 | 425479.466
Dordrecht | Wijnbrug | 006 6245 | Brugverlichting |  | 2020-12-11 | Werk vanaf water |  | 006 6245.1 | Norka Bern LADP m300 groen | 2020-12-11 | LED 09W GROEN 930lm | 2020-12-11 | 1 | CL 08 LED VERLICHTING | Schakelklok Objectenverl |  | A110 | 105436.93 | 425481.7
Dordrecht | Wijnbrug | 007 6245 | Brugverlichting |  | 2020-12-11 | Werk vanaf water |  | 007 6245.1 | Norka Bern LADP m300 groen | 2020-12-11 | LED 09W GROEN 930lm | 2020-12-11 | 1 | CL 08 LED VERLICHTING | Schakelklok Objectenverl |  | A110 | 105435.333 | 425482.598
Dordrecht | Wijnbrug | 008 6245 | Brugverlichting |  | 2020-12-11 | Werk vanaf water |  | 008 6245.1 | Norka Bern LADP m300 groen | 2020-12-11 | LED 09W GROEN 930lm | 2020-12-11 | 1 | CL 08 LED VERLICHTING | Schakelklok Objectenverl |  | A110 | 105430.481 | 425485.435
Dordrecht | Wijnbrug | 009 6245 | Brugverlichting |  | 2020-12-11 | Werk vanaf water |  | 009 6245.1 | Norka Bern LADP m300 groen | 2020-12-11 | LED 09W GROEN 930lm | 2020-12-11 | 1 | CL 08 LED VERLICHTING | Schakelklok Objectenverl |  | A110 | 105429.499 | 425486.049
Dordrecht | Wijnbrug | 010 6245 | Brugverlichting |  | 2020-12-11 | Werk vanaf water |  | 010 6245.1 | Norka Bern LADP m300 groen | 2020-12-11 | LED 09W GROEN 930lm | 2020-12-11 | 1 | CL 08 LED VERLICHTING | Schakelklok Objectenverl |  | A110 | 105426.563 | 425487.744
Dordrecht | Wijnbrug | 011 6245 | S t.Gecoat 3,5m VPL Sikkens NO15.10 | 3.5 | 2018-11-08 | Hoogwerker gebruiken | Inspectie 2024 | 011 6245.1 | Leidse Kap C11 Elegance NU-led Helder | 2018-11-08 | LED 09W 3000K 1050lm | 2018-11-08 | 1 | CL 08 LED VERLICHTING | Dimmen 50% | basis -50% | A110 | 105440.512 | 425477.938
Dordrecht | Wijnbrug | 012 6245 | S t.Gecoat 3,5m VPL Sikkens NO15.10 | 3.5 | 2018-11-08 | Hoogwerker gebruiken | Inspectie 2024 | 012 6245.1 | Leidse Kap C11 Elegance NU-led Helder | 2018-11-08 | LED 09W 3000K 1050lm | 2018-11-08 | 1 | CL 08 LED VERLICHTING | Dimmen 50% | basis -50% | A110 | 105441.819 | 425480.374
Dordrecht | Wijnbrug | 013 6245 | S t.Gecoat 3,5m VPL Sikkens NO15.10 | 3.5 | 2018-11-08 | Hoogwerker gebruiken | Inspectie 2024 | 013 6245.1 | Leidse Kap C11 Elegance NU-led Helder | 2018-11-08 | LED 09W 3000K 1050lm | 2018-11-08 | 1 | CL 08 LED VERLICHTING | Dimmen 50% | basis -50% | A110 | 105429.27 | 425484.53
Dordrecht | Wijnbrug | 014 6245 | S t.Gecoat 3,5m VPL Sikkens NO15.10 | 3.5 | 2018-11-08 | Hoogwerker gebruiken | Inspectie 2024 | 014 6245.1 | Leidse Kap C11 Elegance NU-led Helder | 2018-11-08 | LED 09W 3000K 1050lm | 2018-11-08 | 1 | CL 08 LED VERLICHTING | Dimmen 50% | basis -50% | A110 | 105430.701 | 425486.965
Dordrecht | Wijnbrug | 015 6245 | Wandsteun Gietijzer 03,0m Dord | 3 | 2015-09-29 | Hoogwerker gebruiken | Inspectie 2021 | 015 6245.1 | Leidse Kap C11 Elegance NU-led Helder | 2015-09-29 | LED 35W 2700K 3000lm | 2015-09-29 | 1 | CL 08 LED VERLICHTING | Nacht astronomisch in / uit |  | OV | 105423.8 | 425485.913
Dordrecht | Wijnbrug | 016 6245 | Wandsteun Gietijzer 03,0m Dord | 3 | 2015-09-29 | Hoogwerker gebruiken | Inspectie 2021 | 016 6245.1 | Leidse Kap C11 Elegance NU-led Helder | 2015-09-29 | LED 35W 2700K 3000lm | 2015-09-29 | 1 | CL 08 LED VERLICHTING | Nacht astronomisch in / uit |  | OV | 105413.638 | 425492.055
Dordrecht | Wijngaardstraat | 001 6250 | Overspanning 05,0m |  | 1998-11-01 | Hoogwerker gebruiken | Inspectie 2024 | 001 6250.1 | 132200 Blackbird Hanging ECO CRl70 L19 16LED RAL9006 Zhaga, 12kV SPD klasse 1 31W 4000lm | 2024-10-28 | LED 31W 3000K 4000lm | 2024-10-28 | 1 | CL 08 LED VERLICHTING | Dimmen 60% | Citytouch OLC aanwezig | OV | 105706.124 | 425728.951
Dordrecht | Wijngaardstraat | 001A6250 | 127015 Staal gegalvaniseerd 03,5m | 3.5 | 1982-03-01 | Hoogwerker gebruiken | Inspectie 2020 | 001A6250.1 | 132160 Ekra 20 helder lens 63 9W 1000 lumen 3000K RAL 9007 XiSR22 | 2014-10-24 | LED 09W 3000K 1000lm | 2024-10-24 | 1 | CL 08 LED VERLICHTING | Nacht astronomisch in / uit |  | OV | 105690.826 | 425725.446
Dordrecht | Wijngaardstraat | 002 6250 | 127015 Staal gegalvaniseerd 03,5m | 3.5 | 1982-03-01 | Hoogwerker gebruiken | Inspectie 2020 | 002 6250.1 | 132145 Ekra 20 helder lens 62 9W 1000 lumen 3000K RAL 9007 XiSR22 | 2024-10-14 | LED 09W 3000K 1000lm | 2024-10-14 | 1 | CL 08 LED VERLICHTING | Nacht astronomisch in / uit |  | OV | 105679.695 | 425712.065
Dordrecht | Wijngaardstraat | 003 6250 | Overspanning 05,0m |  | 1998-11-01 | Hoogwerker gebruiken | Inspectie 2024 | 003 6250.1 | 132200 Blackbird Hanging ECO CRl70 L19 16LED RAL9006 Zhaga, 12kV SPD klasse 1 31W 4000lm | 2024-10-28 | LED 31W 3000K 4000lm | 2024-10-28 | 1 | CL 08 LED VERLICHTING | Dimmen 60% | Citytouch OLC aanwezig | OV | 105687.03 | 425699.09
Dordrecht | Wijngaardstraat | 004 6250 | Overspanning 05,5m |  | 2007-10-20 | Hoogwerker gebruiken | Inspectie 2024 | 004 6250.1 | 132200 Blackbird Hanging ECO CRl70 L19 16LED RAL9006 Zhaga, 12kV SPD klasse 1 31W 4000lm | 2024-10-28 | LED 31W 3000K 4000lm | 2024-10-28 | 1 | CL 08 LED VERLICHTING | Dimmen 60% | Citytouch OLC aanwezig | OV | 105675.808 | 425677.572
Dordrecht | Wijngaardstraat | 005 6250 | Overspanning 05,5m |  | 2007-10-20 | Hoogwerker gebruiken | Inspectie 2024 | 005 6250.1 | 132200 Blackbird Hanging ECO CRl70 L19 16LED RAL9006 Zhaga, 12kV SPD klasse 1 31W 4000lm | 2024-10-28 | LED 31W 3000K 4000lm | 2024-10-28 | 1 | CL 08 LED VERLICHTING | Dimmen 60% | Citytouch OLC aanwezig | OV | 105664.802 | 425656.865
Dordrecht | Wijngaardstraat | 006 6250 | Overspanning 05,5m |  | 2000-03-21 | Hoogwerker gebruiken | Inspectie 2024 | 006 6250.1 | 132200 Blackbird Hanging ECO CRl70 L19 16LED RAL9006 Zhaga, 12kV SPD klasse 1 31W 4000lm | 2024-10-28 | LED 31W 3000K 4000lm | 2024-10-28 | 1 | CL 08 LED VERLICHTING | Dimmen 60% | Citytouch OLC aanwezig | OV | 105651.795 | 425634.431
Dordrecht | Wijnie Jabaaijlaan | 001 86620 | St.Gecoat 6,0m conisch | 6 | 2020-03-01 | Hoogwerker gebruiken | Inspectie 2024 | 001 86620.1 | Axia 2.1 WW 5187 8 led 480mA 13W 1600lm | 2020-03-01 | LED 13W 3000K 1600lm | 2020-03-01 | 1 | CL 08 LED VERLICHTING | Nacht astronomisch in / uit |  | OV | 106368.674 | 423770.09
Dordrecht | Wijnie Jabaaijlaan | 002 86620 | St.Gecoat 6,0m conisch | 6 | 2018-03-14 | Hoogwerker gebruiken | Inspectie 2023 | 002 86620.1 | Axia 2.1 WW 5187 8 led 480mA 13W 1600lm | 2018-03-14 | LED 13W 3000K 1600lm | 2018-03-14 | 1 | CL 08 LED VERLICHTING | Nacht astronomisch in / uit |  | OV | 106379.14 | 423756.468
Dordrecht | Wijnie Jabaaijlaan | 003 86620 | St.Gecoat 6,0m conisch | 6 | 2020-03-01 | Hoogwerker gebruiken | Inspectie 2024 | 003 86620.1 | Axia 2.1 WW 5187 8 led 480mA 13W 1600lm | 2020-03-01 | LED 13W 3000K 1600lm | 2020-03-01 | 1 | CL 08 LED VERLICHTING | Nacht astronomisch in / uit |  | OV | 106366.774 | 423736.173
Dordrecht | Wijnie Jabaaijlaan | 004 86620 | St.Gecoat 6,0m conisch | 6 | 2018-03-14 | Hoogwerker gebruiken | Inspectie 2023 | 004 86620.1 | Axia 2.1 WW 5187 8 led 690mA 2000lm | 2018-03-14 | LED 18W 3000K 2000lm | 2018-03-14 | 1 | CL 08 LED VERLICHTING | Nacht astronomisch in / uit |  | OV | 106385.07 | 423735.28
Dordrecht | Wijnie Jabaaijlaan | 005 86620 | St.Gecoat 6,0m conisch | 6 | 2018-03-14 | Hoogwerker gebruiken | Inspectie 2023 | 005 86620.1 | Axia 2.1 WW 5187 8 led 690mA 2000lm | 2018-03-14 | LED 18W 3000K 2000lm | 2018-03-14 | 1 | CL 08 LED VERLICHTING | Nacht astronomisch in / uit |  | OV | 106417.74 | 423726.27
Dordrecht | Wijnie Jabaaijlaan | 006 86620 | St.Gecoat 6,0m conisch | 6 | 2018-03-14 | Hoogwerker gebruiken | Inspectie 2023 | 006 86620.1 | Axia 2.1 WW 5187 8 led 690mA 2000lm | 2018-03-14 | LED 18W 3000K 2000lm | 2018-03-14 | 1 | CL 08 LED VERLICHTING | Nacht astronomisch in / uit |  | OV | 106452.512 | 423716.69
Dordrecht | Wijnie Jabaaijlaan | 007 86620 | St.Gecoat 6,0m conisch | 6 | 2018-05-01 | Hoogwerker gebruiken | Inspectie 2023 | 007 86620.1 | Axia 2.1 WW 5187 8 led 480mA 13W 1600lm | 2018-05-01 | LED 13W 3000K 1600lm | 2018-05-01 | 1 | CL 08 LED VERLICHTING | Nacht astronomisch in / uit |  | OV | 106377.354 | 423719.687
Dordrecht | Wijnie Jabaaijlaan | 008 86620 | St.Gecoat 6,0m conisch | 6 | 2020-03-01 | Hoogwerker gebruiken | Inspectie 2024 | 008 86620.1 | Axia 2.1 WW 5187 8 led 480mA 13W 1600lm | 2020-03-01 | LED 13W 3000K 1600lm | 2020-03-01 | 1 | CL 08 LED VERLICHTING | Nacht astronomisch in / uit |  | OV | 106359.42 | 423702.267
Dordrecht | Wijnie Jabaaijlaan | 009 86620 | St.Gecoat 6,0m conisch | 6 | 2018-05-01 | Hoogwerker gebruiken | Inspectie 2023 | 009 86620.1 | Axia 2.1 WW 5187 8 led 480mA 13W 1600lm | 2018-05-01 | LED 13W 3000K 1600lm | 2018-05-01 | 1 | CL 08 LED VERLICHTING | Nacht astronomisch in / uit |  | OV | 106364.637 | 423674.074
Dordrecht | Wijnstraat | 001 6260 | St.Gecoat Groen 07,0m Kromstaf | 7 | 1993-10-01 | Afzetting Cf CROW 9u t/m 16u | Inspectie 2020 | 001 6260.01 | HARMONY 2xPLL24W | 2009-02-11 | 310024 PL-L 24W/830 4P MASTER | 2020-02-11 | 1 | Armatuur vervangen 2025 | Nacht astronomisch in / uit |  | OV | 105565.108 | 425884.851
[11 empty] | 310024 PL-L 24W/830 4P MASTER | 2020-02-11 | 2 | Armatuur vervangen 2025 | Nacht astronomisch in / uit |  | OV
Dordrecht | Wijnstraat | 004 6260 | Overspanning 07,5m |  | 1998-11-01 | Afzetting Cf CROW 9u t/m 16u | Armatuur vervangen 2024 | 004 6260.1 | LAB 050 2xPLT42 | 2000-03-03 | 370042 PL-T TOP 42W/840 4P | 2022-09-14 11:20 | 1 | Armatuur vervangen 2024 | Nacht astronomisch in / uit |  | OV | 105556.078 | 425867.499
Dordrecht | Wijnstraat | 005 6260 | Overspanning 07,5m |  | 1998-11-01 | Afzetting Cf CROW 9u t/m 16u | Armatuur vervangen 2024 | 005 6260.1 | LAB 050 2xPLT42 | 2000-03-03 | 370042 PL-T TOP 42W/840 4P | 2022-09-14 11:24 | 1 | Armatuur vervangen 2024 | Nacht astronomisch in / uit |  | OV | 105538.193 | 425856.453
Dordrecht | Wijnstraat | 006 6260 | Overspanning 07,5m |  | 1998-11-01 | Afzetting Cf CROW 9u t/m 16u | Armatuur vervangen 2024 | 006 6260.1 | LAB 050 2xPLT42 | 2000-03-03 | 370042 PL-T TOP 42W/840 4P | 2022-09-14 11:29 | 1 | Armatuur vervangen 2024 | Nacht astronomisch in / uit |  | OV | 105513.873 | 425841.461
Dordrecht | Wijnstraat | 007 6260 | Overspanning 07,5m |  | 1998-11-01 | Afzetting Cf CROW 9u t/m 16u | Armatuur vervangen 2024 | 007 6260.1 | LAB 050 2xPLT42 | 2000-03-03 | 370042 PL-T TOP 42W/840 4P | 2022-09-14 11:30 | 1 | Armatuur vervangen 2024 | Nacht astronomisch in / uit |  | OV | 105498.278 | 425823.67
Dordrecht | Wijnstraat | 008 6260 | Overspanning 07,5m |  | 1998-11-01 | Afzetting Cf CROW 9u t/m 16u | Armatuur vervangen 2024 | 008 6260.1 | LAB 050 2xPLT42 | 2000-03-03 | 370042 PL-T TOP 42W/840 4P | 2022-09-14 11:31 | 1 | Armatuur vervangen 2024 | Nacht astronomisch in / uit |  | OV | 105483.191 | 425803.292
Dordrecht | Wijnstraat | 009 6260 | Overspanning 07,5m |  | 1998-11-01 | Afzetting Cf CROW 9u t/m 16u | Armatuur vervangen 2024 | 009 6260.1 | LAB 050 2xPLT42 | 2000-03-03 | 370042 PL-T TOP 42W/840 4P | 2022-09-14 12:05 | 1 | Armatuur vervangen 2024 | Nacht astronomisch in / uit |  | OV | 105470.561 | 425781.217
Dordrecht | Wijnstraat | 010 6260 | Overspanning 07,5m |  | 1998-11-01 | Afzetting Cf CROW 9u t/m 16u | Armatuur vervangen 2024 | 010 6260.1 | LAB 050 2xPLT42 | 2000-03-03 | 370042 PL-T TOP 42W/840 4P | 2022-09-14 | 1 | Armatuur vervangen 2024 | Nacht astronomisch in / uit |  | OV | 105460.569 | 425761.819
Dordrecht | Wijnstraat | 011 6260 | Overspanning 07,5m |  | 1998-11-01 | Afzetting Cf CROW 9u t/m 16u | Armatuur vervangen 2024 | 011 6260.1 | LAB 050 2xPLT42 | 2000-03-03 | 370042 PL-T TOP 42W/840 4P | 2024-01-03 | 1 | Armatuur vervangen 2024 | Nacht astronomisch in / uit |  | OV | 105449.132 | 425736.529
Dordrecht | Wijnstraat | 012 6260 | Overspanning 06,5m |  | 1998-11-01 | Afzetting Cf CROW 9u t/m 16u | Armatuur vervangen 2024 | 012 6260.1 | LAB 050 2xPLT42 | 2000-03-03 | 370042 PL-T TOP 42W/840 4P | 2022-09-14 11:58 | 1 | Armatuur vervangen 2024 | Nacht astronomisch in / uit |  | OV | 105439.567 | 425713.414
Dordrecht | Wijnstraat | 013 6260 | Overspanning 07,5m |  | 1998-11-01 | Afzetting Cf CROW 9u t/m 16u | Armatuur vervangen 2024 | 013 6260.1 | LAB 050 2xPLT42 | 2000-03-03 | 370042 PL-T TOP 42W/840 4P | 2022-09-14 11:54 | 1 | Armatuur vervangen 2024 | Nacht astronomisch in / uit |  | OV | 105428.382 | 425681.972
Dordrecht | Wijnstraat | 014 6260 | Overspanning 06,5m |  | 1998-11-01 | Afzetting Cf CROW 9u t/m 16u | Armatuur vervangen 2024 | 014 6260.1 | LAB 050 2xPLT42 | 2000-03-03 | 370042 PL-T TOP 42W/840 4P | 2022-09-14 11:47 | 1 | Armatuur vervangen 2024 | Nacht astronomisch in / uit |  | OV | 105423.527 | 425666.426
Dordrecht | Wijnstraat | 015 6260 | Overspanning 06,5m |  | 2016-03-02 | Afzetting Cf CROW 9u t/m 16u | Armatuur vervangen 2024 | 015 6260.1 | LAB 050 2xPLT42 | 2000-03-03 | 370042 PL-T TOP 42W/840 4P | 2022-09-14 11:46 | 1 | Armatuur vervangen 2024 | Nacht astronomisch in / uit |  | OV | 105416.693 | 425637.038
Dordrecht | Wijnstraat | 016 6260 | Overspanning 06,5m |  | 1998-11-01 | Afzetting Cf CROW 9u t/m 16u | Armatuur vervangen 2024 | 016 6260.1 | LAB 050 2xPLT42 | 2000-03-03 | 370042 PL-T TOP 42W/840 4P | 2022-09-14 08:49 | 1 | Armatuur vervangen 2024 | Nacht astronomisch in / uit |  | OV | 105413.783 | 425616.457
Dordrecht | Wijnstraat | 017 6260 | Overspanning 07,0m |  | 1998-11-01 | Hoogwerker gebruiken | Armatuur vervangen 2024 | 017 6260.1 | LAB 050 2xPLT42 | 2000-03-03 | 370042 PL-T TOP 42W/840 4P | 2022-09-14 08:43 | 1 | Armatuur vervangen 2024 | Nacht astronomisch in / uit |  | A143 | 105412.249 | 425567.253
Dordrecht | Wijnstraat | 017-6260 | Overspanning 07,0m |  | 1998-11-01 | Hoogwerker gebruiken | Armatuur vervangen 2024 | 017-6260.1 | LAB 050 2xPLT42 | 2000-03-03 | 370042 PL-T TOP 42W/840 4P | 2022-09-14 08:48 | 1 | Armatuur vervangen 2024 | Nacht astronomisch in / uit |  | A143 | 105412.138 | 425584.964
Dordrecht | Wijnstraat | 018 6260 | Overspanning 06,5m |  | 1998-11-01 | Hoogwerker gebruiken | Armatuur vervangen 2024 | 018 6260.1 | LAB 050 2xPLT42 | 2000-03-03 | 370042 PL-T TOP 42W/840 4P | 2022-09-14 08:42 | 1 | Armatuur vervangen 2024 | Nacht astronomisch in / uit |  | OV | 105410.913 | 425539.359
Dordrecht | Wijnstraat | 019 6260 | Overspanning 06,5m |  | 1998-11-01 | Hoogwerker gebruiken | Armatuur vervangen 2024 | 019 6260.1 | LAB 050 2xPLT42 | 2000-03-03 | 370042 PL-T TOP 42W/840 4P | 2022-09-14 08:41 | 1 | Armatuur vervangen 2024 | Nacht astronomisch in / uit |  | OV | 105409.201 | 425519.077
Dordrecht | Wijnstraat | 020 6260 | Overspanning 06,5m |  | 1998-11-01 | Hoogwerker gebruiken | Armatuur vervangen 2024 | 020 6260.1 | LAB 050 2xPLT42 | 2000-03-03 | 370042 PL-T TOP 42W/840 4P | 2022-09-14 08:40 | 1 | Armatuur vervangen 2024 | Nacht astronomisch in / uit |  | OV | 105402.467 | 425500.175
Dordrecht | Wijnstraat | 021 6260 | Overspanning 06,5m |  | 1998-11-01 | Hoogwerker gebruiken | Armatuur vervangen 2024 | 021 6260.1 | LAB 050 2xPLT42 | 2000-03-03 | 370042 PL-T TOP 42W/840 4P | 2022-09-14 08:40 | 1 | Armatuur vervangen 2024 | Nacht astronomisch in / uit |  | OV | 105392.86 | 425482.375
Dordrecht | Wijnstraat | 022 6260 | Overspanning 06,5m |  | 1998-11-01 | Hoogwerker gebruiken | Armatuur vervangen 2024 | 022 6260.1 | LAB 050 2xPLT42 | 2000-03-03 | 370042 PL-T TOP 42W/840 4P | 2022-09-14 08:32 | 1 | Armatuur vervangen 2024 | Nacht astronomisch in / uit |  | OV | 105380.785 | 425464.305
Dordrecht | Wijnstraat | 023 6260 | Overspanning 06,5m |  | 1998-11-01 | Hoogwerker gebruiken | Armatuur vervangen 2024 | 023 6260.1 | LAB 050 2xPLT42 | 2000-03-03 | 370042 PL-T TOP 42W/840 4P | 2022-09-14 08:31 | 1 | Armatuur vervangen 2024 | Nacht astronomisch in / uit |  | OV | 105366.972 | 425449.726
Dordrecht | Wildbaan | 001 86565 | 127015 Staal gegalvaniseerd 03,5m | 3.5 | 2021-04-06 | Hoogwerker gebruiken | Inspectie 2021 | 001 86565.1 | KFK LED2WELL 1200lm | 2021-04-06 | LED 10W 3000K 1200lm | 2021-04-06 | 1 | CL 08 LED VERLICHTING | Nacht astronomisch in / uit |  | OV | 104979.356 | 420661.154
Dordrecht | Wildbaan | 002 86565 | 127015 Staal gegalvaniseerd 03,5m | 3.5 | 2021-04-06 | Hoogwerker gebruiken | Inspectie 2021 | 002 86565.1 | KFK LED2WELL 1200lm | 2021-04-06 | LED 10W 3000K 1200lm | 2021-04-06 | 1 | CL 08 LED VERLICHTING | Nacht astronomisch in / uit |  | OV | 104947.442 | 420664.941
Dordrecht | Wildbaan | 003 86565 | 127015 Staal gegalvaniseerd 03,5m | 3.5 | 2021-04-06 | Hoogwerker gebruiken | Inspectie 2021 | 003 86565.1 | KFK LED2WELL 1200lm | 2021-04-06 | LED 10W 3000K 1200lm | 2021-04-06 | 1 | CL 08 LED VERLICHTING | Nacht astronomisch in / uit |  | OV | 104928.427 | 420665.777
Dordrecht | Wildbaan | 004 86565 | 127015 Staal gegalvaniseerd 03,5m | 3.5 | 2012-03-16 | Hoogwerker gebruiken | Inspectie <= 2018 | 004 86565.1 | 2000 1x PLL24 E | 2012-03-16 | 310024 PL-L 24W/830 4P MASTER | 2012-03-16 | 1 | Project geen remplace | Nacht astronomisch in / uit |  | OV | 104885.626 | 420667.023
Dordrecht | Wildbaan | 005 86565 | 127015 Staal gegalvaniseerd 03,5m | 3.5 | 2012-03-16 | Hoogwerker gebruiken | Inspectie <= 2018 | 005 86565.1 | 2000 1x PLL24 E | 2012-03-16 | 310024 PL-L 24W/830 4P MASTER | 2012-03-16 | 1 | Project geen remplace | Nacht astronomisch in / uit |  | OV | 104858.518 | 420668.068
Dordrecht | Wildbaan | 006 86565 | 127015 Staal gegalvaniseerd 03,5m | 3.5 | 2012-03-16 | Hoogwerker gebruiken | Inspectie <= 2018 | 006 86565.1 | 2000 1x PLL24 E | 2012-03-16 | 310024 PL-L 24W/830 4P MASTER | 2012-03-16 | 1 | Project geen remplace | Nacht astronomisch in / uit |  | OV | 104842.308 | 420663.207
Dordrecht | Wildbaan | 007 86565 | 127015 Staal gegalvaniseerd 03,5m | 3.5 | 2012-03-16 | Hoogwerker gebruiken | Inspectie <= 2018 | 007 86565.1 | 2000 1x PLL24 E | 2012-03-16 | 310024 PL-L 24W/830 4P MASTER | 2012-03-16 | 1 | Project geen remplace | Nacht astronomisch in / uit |  | OV | 104841.218 | 420637.491
Dordrecht | Wildbaan | 008 86565 | 127015 Staal gegalvaniseerd 03,5m | 3.5 | 2012-03-16 | Hoogwerker gebruiken | Inspectie <= 2018 | 008 86565.1 | 2000 1x PLL24 E | 2012-03-16 | 310024 PL-L 24W/830 4P MASTER | 2012-03-16 | 1 | Project geen remplace | Nacht astronomisch in / uit |  | OV | 104840.219 | 420614.91
Dordrecht | Wildbaan | 009 86565 | 127015 Staal gegalvaniseerd 03,5m | 3.5 | 2012-03-16 | Hoogwerker gebruiken | Inspectie <= 2018 | 009 86565.1 | 2000 1x PLL24 E | 2012-03-16 | 310024 PL-L 24W/830 4P MASTER | 2012-03-16 | 1 | Project geen remplace | Nacht astronomisch in / uit |  | OV | 104839.129 | 420590.603
Dordrecht | Wilgenbos | 001 5940 | St.Gecoat Zwart 08,0m | 8 | 2007-06-18 | Afzetting Cf CROW 9u t/m 16u | Inspectie 2024 | 001 5940.1 | BRISA+ 48led 3000K 6480-10800lm RAL 9007 | 2016-11-18 | LED 53W 3000K 8300lm | 2016-11-18 | 1 | CL 08 LED VERLICHTING | 23:00-06:00 Dim 00-30% |  | OV | 104510.077 | 424975.34
[8 empty] | 001 5940.2 | BRISA+ 48led 3000K 6480-10800lm RAL 9007 | 2016-11-18 | LED 53W 3000K 8300lm | 2016-11-18 | 1 | CL 08 LED VERLICHTING | 23:00-06:00 Dim 00-30% |  | OV
Dordrecht | Wilgenbos | 002 5940 | Staal ggv 8,0m Paaltop | 0.8 | 1991-12-01 | Afzetting Cf CROW 9u t/m 16u | Inspectie 2024 | 002 5940.1 | Evolo-2 CPO 60W dim | 2011-11-18 | 260060 CPO-TW 060W/728 MASTER | 2024-05-14 21:11 | 1 | CL 04 CPO TW 24.000u | Dimmen 15% | basis -15% | OV | 104482.7 | 424949.233
[8 empty] | 002 5940.2 | Evolo-2 CPO 60W dim | 2011-11-18 | 260060 CPO-TW 060W/728 MASTER | 2024-05-14 21:11 | 1 | CL 04 CPO TW 24.000u | Dimmen 15% | basis -15% | OV
Dordrecht | Wilgenbos | 003 5940 | 127027 ST.Gecoat 04,5m Zwart top 60 | 4.5 | 2022-03-28 | Hoogwerker gebruiken | Inspectie 2022 | 003 5940.1 | FGS 103 1xPLL 24 E | 2011-11-18 | 310024 PL-L 24W/830 4P MASTER | 2020-02-17 | 1 | CL 01 PL-L EVSA 20.000u | Nacht astronomisch in / uit |  | OV | 104467.957 | 424914.877
Dordrecht | Wilgenbos | 004 5940 | Staal ggv 8,0m Paaltop | 0.8 | 1991-12-01 | Afzetting Cf CROW 9u t/m 16u | Inspectie 2024 | 004 5940.1 | Evolo-2 CPO 60W dim | 2011-11-18 | 260060 CPO-TW 060W/728 MASTER | 2024-05-14 21:10 | 1 | CL 04 CPO TW 24.000u | Dimmen 15% | basis -15% | OV | 104457.99 | 424925.622
[8 empty] | 004 5940.2 | Evolo-2 CPO 60W dim | 2011-11-18 | 260060 CPO-TW 060W/728 MASTER | 2024-05-14 21:10 | 1 | CL 04 CPO TW 24.000u | Dimmen 15% | basis -15% | OV
Dordrecht | Wilgenbos | 005 5940 | St.Gecoat grijs 04,5m | 4.5 | 2024-07-06 | Hoogwerker gebruiken | Inspectie 2024 | 005 5940.1 | BGP703 LW10 LED20 4S/830 PSD SR GR CL | 2024-07-06 | LED 18W 3000K 2000lm | 2024-07-06 | 1 | CL 08 LED VERLICHTING | 23:00-06:00 Dim 00-30% | Citytouch OLC aanwezig | OV | 104445.318 | 424935.362
Dordrecht | Wilgenbos | 006 5940 | St.Gecoat grijs 04,5m | 4.5 | 2024-07-06 | Hoogwerker gebruiken | Inspectie 2024 | 006 5940.1 | BGP703 LW10 LED20 4S/830 PSD SR GR CL | 2024-07-06 | LED 18W 3000K 2000lm | 2024-07-06 | 1 | CL 08 LED VERLICHTING | 23:00-06:00 Dim 00-30% | Citytouch OLC aanwezig | OV | 104423.756 | 424918.79
Dordrecht | Wilgenbos | 007 5940 | VK/OV-mast 08,0m. | 8 | 1991-12-01 | Afzetting Cf CROW 9u t/m 16u | Inspectie 2024 | 007 5940.1 | Evolo-2 CPO 60W dim | 2011-11-18 | 260060 CPO-TW 060W/728 MASTER | 2024-05-14 21:10 | 1 | CL 04 CPO TW 24.000u | Dimmen 15% | basis -15% | OV | 104432.906 | 424902.767
[8 empty] | 007 5940.2 | Evolo-2 CPO 60W dim | 2011-11-18 | 260060 CPO-TW 060W/728 MASTER | 2024-05-14 21:10 | 1 | CL 04 CPO TW 24.000u | Dimmen 15% | basis -15% | OV
[8 empty] | 007 5940.3 | ML2100 LWW ANWB Verlichtingsunit LED ROND | 2011-11-18 | LED 18W 3000K 2000lm | 2011-11-18 | 1 | Geen onderhoud | Nacht astronomisch in / uit |  | OV
[8 empty] | 007 5940.4 | ML2100 LWW ANWB Verlichtingsunit LED ROND | 2011-11-18 | LED 18W 3000K 2000lm | 2011-11-18 | 1 | Geen onderhoud | Nacht astronomisch in / uit |  | OV
[8 empty] | 007 5940.5 | ML2100 LWW ANWB Verlichtingsunit LED ROND | 2011-11-18 | LED 18W 3000K 2000lm | 2011-11-18 | 1 | Geen onderhoud | Nacht astronomisch in / uit |  | OV
Dordrecht | Wilgenbos | 008 5940 | St.Gecoat grijs 04,5m | 4.5 | 2024-07-06 | Hoogwerker gebruiken | Inspectie 2024 | 008 5940.1 | BGP703 LW10 LED20 4S/830 PSD SR GR CL | 2024-07-06 | LED 18W 3000K 2000lm | 2024-07-06 | 1 | CL 08 LED VERLICHTING | 23:00-06:00 Dim 00-30% | Citytouch OLC aanwezig | OV | 104402.258 | 424902.126
Dordrecht | Wilgenbos | 012 5940 | ANWB/OV 08,0m. | 8 | 2012-03-14 | Actiewagen verplicht 9u t/m 16u | Inspectie 2024 | 012 5940.1 | Evolo-2 CPO 60W dim | 2011-11-18 | 260060 CPO-TW 060W/728 MASTER | 2024-05-14 21:09 | 1 | CL 04 CPO TW 24.000u | Dimmen 15% | basis -15% | OV | 104418.359 | 424887.325
[8 empty] | 012 5940.2 | Evolo-2 CPO 60W dim | 2011-11-18 | 260060 CPO-TW 060W/728 MASTER | 2024-05-14 21:09 | 1 | CL 04 CPO TW 24.000u | Dimmen 15% | basis -15% | OV
[8 empty] | 012 5940.3 | ML2100 LWW ANWB Verlichtingsunit LED ROND | 2011-07-07 | LED 18W 3000K 2000lm | 2011-07-07 | 1 | Geen onderhoud | Nacht astronomisch in / uit |  | OV
Dordrecht | Wilgenbos | 013 5940 | St.Gecoat grijs 04,5m | 4.5 | 2024-07-06 | Hoogwerker gebruiken | Inspectie 2024 | 013 5940.1 | BGP703 LW10 LED20 4S/830 PSD SR GR CL | 2024-07-06 | LED 18W 3000K 2000lm | 2024-07-06 | 1 | CL 08 LED VERLICHTING | 23:00-06:00 Dim 00-30% | Citytouch OLC aanwezig | OV | 104379.722 | 424888.423
Dordrecht | Wilgenbos | 014 5940 | Tunnelverlichting 03,5m | 3.5 | 2002-10-30 | Actiewagen verplicht 9u t/m 16u | Inspectie 2022 | 014 5940.1 | NTL-1 CDO-TT70 | 2002-10-30 | 220070 CDO-TT 070W/828 MASTER | 2022-09-07 13:14 | 1 | CL 02 SON - CDO <70W 1.2000u | Nacht astronomisch in / uit |  | A041 | 104408.376 | 424885.692
Dordrecht | Wilgenbos | 015 5940 | Tunnelverlichting 03,5m | 3.5 | 2002-10-30 | Actiewagen verplicht 9u t/m 16u | Inspectie 2022 | 015 5940.1 | NTL-1 CDO-TT70 | 2002-10-30 | 220070 CDO-TT 070W/828 MASTER | 2022-09-07 13:21 | 1 | CL 02 SON - CDO <70W 1.2000u | Nacht astronomisch in / uit |  | A041 | 104403.029 | 424882.412
Dordrecht | Wilgenbos | 016 5940 | Tunnelverlichting 03,5m | 3.5 | 2002-10-30 | Actiewagen verplicht 9u t/m 16u | Inspectie 2022 | 016 5940.1 | NTL-1 CDO-TT70 | 2002-10-30 | 220070 CDO-TT 070W/828 MASTER | 2022-09-07 13:22 | 1 | CL 02 SON - CDO <70W 1.2000u | Nacht astronomisch in / uit |  | A041 | 104392.626 | 424875.987
Dordrecht | Wilgenbos | 017 5940 | Tunnelverlichting 03,5m | 3.5 | 2002-10-30 | Actiewagen verplicht 9u t/m 16u | Inspectie 2022 | 017 5940.1 | NTL-1 CDO-TT70 | 2002-10-30 | 220070 CDO-TT 070W/828 MASTER | 2022-09-07 13:22 | 1 | CL 02 SON - CDO <70W 1.2000u | Nacht astronomisch in / uit |  | A041 | 104387.236 | 424872.724
Dordrecht | Wilgenbos | 018 5940 | Tunnelverlichting 03,5m | 3.5 | 2002-10-30 | Actiewagen verplicht 9u t/m 16u | Inspectie 2022 | 018 5940.1 | NTL-1 CDO-TT70 | 2002-10-30 | 220070 CDO-TT 070W/828 MASTER | 2022-09-07 13:14 | 1 | CL 02 SON - CDO <70W 1.2000u | Nacht astronomisch in / uit |  | A041 | 104409.027 | 424884.61
Dordrecht | Wilgenbos | 019 5940 | Tunnelverlichting 03,5m | 3.5 | 2002-10-30 | Actiewagen verplicht 9u t/m 16u | Inspectie 2022 | 019 5940.1 | NTL-1 CDO-TT70 | 2002-10-30 | 220070 CDO-TT 070W/828 MASTER | 2022-09-07 13:13 | 1 | CL 02 SON - CDO <70W 1.2000u | Nacht astronomisch in / uit |  | A041 | 104403.675 | 424881.304
Dordrecht | Wilgenbos | 020 5940 | Tunnelverlichting 03,5m | 3.5 | 2002-10-30 | Actiewagen verplicht 9u t/m 16u | Inspectie 2022 | 020 5940.1 | NTL-1 CDO-TT70 | 2002-10-30 | 220070 CDO-TT 070W/828 MASTER | 2022-09-07 13:12 | 1 | CL 02 SON - CDO <70W 1.2000u | Nacht astronomisch in / uit |  | A041 | 104393.294 | 424874.995
Dordrecht | Wilgenbos | 021 5940 | Tunnelverlichting 03,5m | 3.5 | 2002-10-30 | Actiewagen verplicht 9u t/m 16u | Inspectie 2022 | 021 5940.1 | NTL-1 CDO-TT70 | 2002-10-30 | 220070 CDO-TT 070W/828 MASTER | 2022-09-07 13:12 | 1 | CL 02 SON - CDO <70W 1.2000u | Nacht astronomisch in / uit |  | A041 | 104387.876 | 424871.616
Dordrecht | Wilgenbos | 022 5940 | St.Gecoat Ultra Dark Grey 08,0m spec. DU 7,20m | 10 | 2024-05-05 | Actiewagen verplicht 9u t/m 16u | Inspectie 2024 | 022 5940.1 | BGP704 LW10 LED60-4S/830 PSD-SR DM50 GR Luma 1 | 2024-05-05 | LED 46W 3000K 6000lm | 2024-05-05 | 1 | CL 08 LED VERLICHTING | 23:00-06:00 Dim 00-30% | Citytouch OLC aanwezig | OV | 104368.257 | 424861.971
[8 empty] | 022 5940.2 | BGP704 LW10 LED60-4S/830 PSD-SR DM50 GR Luma 1 | 2024-05-05 | LED 46W 3000K 6000lm | 2024-05-05 | 1 | CL 08 LED VERLICHTING | 23:00-06:00 Dim 00-30% | Citytouch OLC aanwezig | OV
Dordrecht | Wilgenbos | 022A5940 | Aanplakzuil AdPillar |  | 2009-05-20 | Hoogwerker gebruiken |  | 022A5940.1 | Alittex U111U WB spot 7x1.5W | 2009-05-20 | LED 08W 3000K 500lm | 2009-05-20 | 1 | CL 08 LED VERLICHTING | Nacht astronomisch in / uit |  | OV | 104361.677 | 424873.812
[8 empty] | 022A5940.2 | Alittex U111U WB spot 7x1.5W | 2009-05-20 | LED 08W 3000K 500lm | 2009-05-20 | 1 | CL 08 LED VERLICHTING | Nacht astronomisch in / uit |  | OV
[8 empty] | 022A5940.3 | Alittex U111U WB spot 7x1.5W | 2009-05-20 | LED 08W 3000K 500lm | 2009-05-20 | 1 | CL 08 LED VERLICHTING | Nacht astronomisch in / uit |  | OV
Dordrecht | Wilgenbos | 023 5940 | St.Gecoat grijs 04,5m | 4.5 | 2024-07-06 | Hoogwerker gebruiken | Inspectie 2024 | 023 5940.1 | BGP703 LW10 LED20 4S/830 PSD SR GR CL | 2024-07-06 | LED 18W 3000K 2000lm | 2024-07-06 | 1 | CL 08 LED VERLICHTING | 23:00-06:00 Dim 00-30% | Citytouch OLC aanwezig | OV | 104352.467 | 424879.053
Dordrecht | Wilgenbos | 025 5940 | 127040 Staal ggv 0,60m Paaltop con. | 6 | 2001-06-14 | Hoogwerker gebruiken | Inspectie 2020 | 025 5940.1 | 2500 1xPLL55 E | 2001-06-14 | 310055 PL-L 55W/830 4P MASTER | 2020-02-17 | 1 | CL 01 PL-L EVSA 20.000u | Nacht astronomisch in / uit |  | OV | 104351.826 | 424881.143
Dordrecht | Wilgenbos | 026 5940 | St.Gecoat Ultra Dark Grey 08,0m spec. DU 7,20m | 10 | 2024-05-05 | Actiewagen verplicht 9u t/m 16u | Inspectie 2024 | 026 5940.1 | BGP704 LW10 LED60-4S/830 PSD-SR DM50 GR Luma 1 | 2024-05-05 | LED 46W 3000K 6000lm | 2024-05-05 | 1 | CL 08 LED VERLICHTING | 23:00-06:00 Dim 00-30% | Citytouch OLC aanwezig | OV | 104337.579 | 424849.825
[8 empty] | 026 5940.2 | BGP704 LW10 LED60-4S/830 PSD-SR DM50 GR Luma 1 | 2024-05-05 | LED 46W 3000K 6000lm | 2024-05-05 | 1 | CL 08 LED VERLICHTING | 23:00-06:00 Dim 00-30% | Citytouch OLC aanwezig | OV
Dordrecht | Wilgenbos | 026oud5940 | 127030 Staal Verzinkt 4,5m TOP76 | 4.5 | 1997-05-01 | Hoogwerker gebruiken | Inspectie 2020 | 026 5940.1 | FGS 103 1xPLL 24 E | 1997-05-01 | 310024 PL-L 24W/830 4P MASTER | 2020-02-17 | 1 | CL 01 PL-L EVSA 20.000u | Nacht astronomisch in / uit |  | OV | 104322.713 | 424866.73
Dordrecht | Wilgenbos | 027 5940 | Muurarmatuur 04,0m | 4 | 2003-12-19 | Hoogwerker gebruiken |  | 027 5940.1 | Pijlerverlichting | 2003-12-19 | LED 7,2W 4000K 1,5Mtr 24V | 2018-06-01 | 01 | CL 08 LED VERLICHTING | Nacht astronomisch in / uit |  | OV | 104315.803 | 424869.913
[11 empty] | LED 7,2W 4000K 1,5Mtr 24V | 2018-06-01 | 02 | CL 08 LED VERLICHTING | Nacht astronomisch in / uit |  | OV
[11 empty] | LED 7,2W 4000K 1,5Mtr 24V | 2018-06-01 | 03 | CL 08 LED VERLICHTING | Nacht astronomisch in / uit |  | OV
[11 empty] | LED 7,2W 4000K 1,5Mtr 24V | 2018-06-01 | 04 | CL 08 LED VERLICHTING | Nacht astronomisch in / uit |  | OV
[11 empty] | LED 7,2W 4000K 1,5Mtr 24V | 2018-06-01 | 05 | CL 08 LED VERLICHTING | Nacht astronomisch in / uit |  | OV
[11 empty] | LED 7,2W 4000K 1,5Mtr 24V | 2018-06-01 | 06 | CL 08 LED VERLICHTING | Nacht astronomisch in / uit |  | OV
[11 empty] | LED 7,2W 4000K 1,5Mtr 24V | 2018-06-01 | 07 | CL 08 LED VERLICHTING | Nacht astronomisch in / uit |  | OV
[11 empty] | LED 7,2W 4000K 1,5Mtr 24V | 2018-06-01 | 08 | CL 08 LED VERLICHTING | Nacht astronomisch in / uit |  | OV
[11 empty] | LED 7,2W 4000K 1,5Mtr 24V | 2018-06-01 | 09 | CL 08 LED VERLICHTING | Nacht astronomisch in / uit |  | OV
[11 empty] | LED 7,2W 4000K 1,5Mtr 24V | 2018-06-01 | 10 | CL 08 LED VERLICHTING | Nacht astronomisch in / uit |  | OV
Dordrecht | Wilgenbos | 027 5940 | Muurarmatuur 04,0m | 4 | 2003-12-19 | Hoogwerker gebruiken |  | 027 5940.1 | Pijlerverlichting | 2003-12-19 | LED 7,2W 4000K 1,5Mtr 24V | 2018-06-01 | 11 | CL 08 LED VERLICHTING | Nacht astronomisch in / uit |  | OV | 104315.803 | 424869.913
[11 empty] | LED 7,2W 4000K 1,5Mtr 24V | 2018-06-01 | 12 | CL 08 LED VERLICHTING | Nacht astronomisch in / uit |  | OV
[11 empty] | LED 7,2W 4000K 1,5Mtr 24V | 2018-06-01 | 13 | CL 08 LED VERLICHTING | Nacht astronomisch in / uit |  | OV
[11 empty] | LED 7,2W 4000K 1,5Mtr 24V | 2018-06-01 | 14 | CL 08 LED VERLICHTING | Nacht astronomisch in / uit |  | OV
[11 empty] | LED 7,2W 4000K 1,5Mtr 24V | 2018-06-01 | 15 | CL 08 LED VERLICHTING | Nacht astronomisch in / uit |  | OV
[11 empty] | LED 7,2W 4000K 1,5Mtr 24V | 2018-06-01 | 16 | CL 08 LED VERLICHTING | Nacht astronomisch in / uit |  | OV
[11 empty] | LED 7,2W 4000K 1,5Mtr 24V | 2018-06-01 | 17 | CL 08 LED VERLICHTING | Nacht astronomisch in / uit |  | OV
[11 empty] | LED 7,2W 4000K 1,5Mtr 24V | 2018-06-01 | 18 | CL 08 LED VERLICHTING | Nacht astronomisch in / uit |  | OV
[11 empty] | LED 7,2W 4000K 1,5Mtr 24V | 2018-06-01 | 19 | CL 08 LED VERLICHTING | Nacht astronomisch in / uit |  | OV
[11 empty] | LED 7,2W 4000K 1,5Mtr 24V | 2018-06-01 | 20 | CL 08 LED VERLICHTING | Nacht astronomisch in / uit |  | OV
Dordrecht | Wilgenbos | 027 5940 | Muurarmatuur 04,0m | 4 | 2003-12-19 | Hoogwerker gebruiken |  | 027 5940.1 | Pijlerverlichting | 2003-12-19 | LED 7,2W 4000K 1,5Mtr 24V | 2018-06-01 | 21 | CL 08 LED VERLICHTING | Nacht astronomisch in / uit |  | OV | 104315.803 | 424869.913
[11 empty] | LED 7,2W 4000K 1,5Mtr 24V | 2018-06-01 | 22 | CL 08 LED VERLICHTING | Nacht astronomisch in / uit |  | OV
[11 empty] | LED 7,2W 4000K 1,5Mtr 24V | 2018-06-01 | 23 | CL 08 LED VERLICHTING | Nacht astronomisch in / uit |  | OV
[11 empty] | LED 7,2W 4000K 1,5Mtr 24V | 2018-06-01 | 24 | CL 08 LED VERLICHTING | Nacht astronomisch in / uit |  | OV
[11 empty] | LED 7,2W 4000K 1,5Mtr 24V | 2018-06-01 | 25 | CL 08 LED VERLICHTING | Nacht astronomisch in / uit |  | OV
[11 empty] | LED 7,2W 4000K 1,5Mtr 24V | 2018-06-01 | 26 | CL 08 LED VERLICHTING | Nacht astronomisch in / uit |  | OV
[11 empty] | LED 7,2W 4000K 1,5Mtr 24V | 2018-06-01 | 27 | CL 08 LED VERLICHTING | Nacht astronomisch in / uit |  | OV
[11 empty] | LED 7,2W 4000K 1,5Mtr 24V | 2018-06-01 | 28 | CL 08 LED VERLICHTING | Nacht astronomisch in / uit |  | OV
[11 empty] | LED 7,2W 4000K 1,5Mtr 24V | 2018-06-01 | 29 | CL 08 LED VERLICHTING | Nacht astronomisch in / uit |  | OV
[11 empty] | LED 7,2W 4000K 1,5Mtr 24V | 2018-06-01 | 30 | CL 08 LED VERLICHTING | Nacht astronomisch in / uit |  | OV
Dordrecht | Wilgenbos | 027 5940 | Muurarmatuur 04,0m | 4 | 2003-12-19 | Hoogwerker gebruiken |  | 027 5940.1 | Pijlerverlichting | 2003-12-19 | LED 7,2W 4000K 1,5Mtr 24V | 2018-06-01 | 31 | CL 08 LED VERLICHTING | Nacht astronomisch in / uit |  | OV | 104315.803 | 424869.913
[11 empty] | LED 7,2W 4000K 1,5Mtr 24V | 2018-06-01 | 32 | CL 08 LED VERLICHTING | Nacht astronomisch in / uit |  | OV
Dordrecht | Wilgenbos | 028 5940 | Muurarmatuur 04,0m | 4 | 2004-07-08 | Hoogwerker gebruiken |  | 028 5940.1 | Pijlerverlichting | 2004-07-08 | LED 7,2W 4000K 1,5Mtr 24V | 2018-06-01 | 01 | CL 08 LED VERLICHTING | Nacht astronomisch in / uit |  | OV | 104312.423 | 424867.233
[11 empty] | LED 7,2W 4000K 1,5Mtr 24V | 2018-06-01 | 02 | CL 08 LED VERLICHTING | Nacht astronomisch in / uit |  | OV
[11 empty] | LED 7,2W 4000K 1,5Mtr 24V | 2018-06-01 | 03 | CL 08 LED VERLICHTING | Nacht astronomisch in / uit |  | OV
[11 empty] | LED 7,2W 4000K 1,5Mtr 24V | 2018-06-01 | 04 | CL 08 LED VERLICHTING | Nacht astronomisch in / uit |  | OV
[11 empty] | LED 7,2W 4000K 1,5Mtr 24V | 2018-06-01 | 05 | CL 08 LED VERLICHTING | Nacht astronomisch in / uit |  | OV
[11 empty] | LED 7,2W 4000K 1,5Mtr 24V | 2018-06-01 | 06 | CL 08 LED VERLICHTING | Nacht astronomisch in / uit |  | OV
[11 empty] | LED 7,2W 4000K 1,5Mtr 24V | 2018-06-01 | 07 | CL 08 LED VERLICHTING | Nacht astronomisch in / uit |  | OV
[11 empty] | LED 7,2W 4000K 1,5Mtr 24V | 2018-06-01 | 08 | CL 08 LED VERLICHTING | Nacht astronomisch in / uit |  | OV
[11 empty] | LED 7,2W 4000K 1,5Mtr 24V | 2018-06-01 | 09 | CL 08 LED VERLICHTING | Nacht astronomisch in / uit |  | OV
[11 empty] | LED 7,2W 4000K 1,5Mtr 24V | 2018-06-01 | 10 | CL 08 LED VERLICHTING | Nacht astronomisch in / uit |  | OV
Dordrecht | Wilgenbos | 028 5940 | Muurarmatuur 04,0m | 4 | 2004-07-08 | Hoogwerker gebruiken |  | 028 5940.1 | Pijlerverlichting | 2004-07-08 | LED 7,2W 4000K 1,5Mtr 24V | 2018-06-01 | 11 | CL 08 LED VERLICHTING | Nacht astronomisch in / uit |  | OV | 104312.423 | 424867.233
[11 empty] | LED 7,2W 4000K 1,5Mtr 24V | 2018-06-01 | 12 | CL 08 LED VERLICHTING | Nacht astronomisch in / uit |  | OV
[11 empty] | LED 7,2W 4000K 1,5Mtr 24V | 2018-06-01 | 13 | CL 08 LED VERLICHTING | Nacht astronomisch in / uit |  | OV
[11 empty] | LED 7,2W 4000K 1,5Mtr 24V | 2018-06-01 | 14 | CL 08 LED VERLICHTING | Nacht astronomisch in / uit |  | OV
[11 empty] | LED 7,2W 4000K 1,5Mtr 24V | 2018-06-01 | 15 | CL 08 LED VERLICHTING | Nacht astronomisch in / uit |  | OV
[11 empty] | LED 7,2W 4000K 1,5Mtr 24V | 2018-06-01 | 16 | CL 08 LED VERLICHTING | Nacht astronomisch in / uit |  | OV
[11 empty] | LED 7,2W 4000K 1,5Mtr 24V | 2018-06-01 | 17 | CL 08 LED VERLICHTING | Nacht astronomisch in / uit |  | OV
[11 empty] | LED 7,2W 4000K 1,5Mtr 24V | 2018-06-01 | 18 | CL 08 LED VERLICHTING | Nacht astronomisch in / uit |  | OV
[11 empty] | LED 7,2W 4000K 1,5Mtr 24V | 2018-06-01 | 19 | CL 08 LED VERLICHTING | Nacht astronomisch in / uit |  | OV
[11 empty] | LED 7,2W 4000K 1,5Mtr 24V | 2018-06-01 | 20 | CL 08 LED VERLICHTING | Nacht astronomisch in / uit |  | OV
Dordrecht | Wilgenbos | 028 5940 | Muurarmatuur 04,0m | 4 | 2004-07-08 | Hoogwerker gebruiken |  | 028 5940.1 | Pijlerverlichting | 2004-07-08 | LED 7,2W 4000K 1,5Mtr 24V | 2018-06-01 | 21 | CL 08 LED VERLICHTING | Nacht astronomisch in / uit |  | OV | 104312.423 | 424867.233
[11 empty] | LED 7,2W 4000K 1,5Mtr 24V | 2018-06-01 | 22 | CL 08 LED VERLICHTING | Nacht astronomisch in / uit |  | OV
[11 empty] | LED 7,2W 4000K 1,5Mtr 24V | 2018-06-01 | 23 | CL 08 LED VERLICHTING | Nacht astronomisch in / uit |  | OV
[11 empty] | LED 7,2W 4000K 1,5Mtr 24V | 2018-06-01 | 24 | CL 08 LED VERLICHTING | Nacht astronomisch in / uit |  | OV
[11 empty] | LED 7,2W 4000K 1,5Mtr 24V | 2018-06-01 | 25 | CL 08 LED VERLICHTING | Nacht astronomisch in / uit |  | OV
[11 empty] | LED 7,2W 4000K 1,5Mtr 24V | 2018-06-01 | 26 | CL 08 LED VERLICHTING | Nacht astronomisch in / uit |  | OV
[11 empty] | LED 7,2W 4000K 1,5Mtr 24V | 2018-06-01 | 27 | CL 08 LED VERLICHTING | Nacht astronomisch in / uit |  | OV
[11 empty] | LED 7,2W 4000K 1,5Mtr 24V | 2018-06-01 | 28 | CL 08 LED VERLICHTING | Nacht astronomisch in / uit |  | OV
[11 empty] | LED 7,2W 4000K 1,5Mtr 24V | 2018-06-01 | 29 | CL 08 LED VERLICHTING | Nacht astronomisch in / uit |  | OV
[11 empty] | LED 7,2W 4000K 1,5Mtr 24V | 2018-06-01 | 30 | CL 08 LED VERLICHTING | Nacht astronomisch in / uit |  | OV
Dordrecht | Wilgenbos | 028 5940 | Muurarmatuur 04,0m | 4 | 2004-07-08 | Hoogwerker gebruiken |  | 028 5940.1 | Pijlerverlichting | 2004-07-08 | LED 7,2W 4000K 1,5Mtr 24V | 2018-06-01 | 31 | CL 08 LED VERLICHTING | Nacht astronomisch in / uit |  | OV | 104312.423 | 424867.233
[11 empty] | LED 7,2W 4000K 1,5Mtr 24V | 2018-06-01 | 32 | CL 08 LED VERLICHTING | Nacht astronomisch in / uit |  | OV
Dordrecht | Wilgenbos | 029 5940 | Muurarmatuur 04,0m | 4 | 2004-07-08 | Hoogwerker gebruiken |  | 029 5940.1 | Pijlerverlichting | 2004-07-08 | LED 7,2W 4000K 1,5Mtr 24V | 2018-06-01 | 01 | CL 08 LED VERLICHTING | Nacht astronomisch in / uit |  | OV | 104309.166 | 424864.637
[11 empty] | LED 7,2W 4000K 1,5Mtr 24V | 2018-06-01 | 02 | CL 08 LED VERLICHTING | Nacht astronomisch in / uit |  | OV
[11 empty] | LED 7,2W 4000K 1,5Mtr 24V | 2018-06-01 | 03 | CL 08 LED VERLICHTING | Nacht astronomisch in / uit |  | OV
[11 empty] | LED 7,2W 4000K 1,5Mtr 24V | 2018-06-01 | 04 | CL 08 LED VERLICHTING | Nacht astronomisch in / uit |  | OV
[11 empty] | LED 7,2W 4000K 1,5Mtr 24V | 2018-06-01 | 05 | CL 08 LED VERLICHTING | Nacht astronomisch in / uit |  | OV
[11 empty] | LED 7,2W 4000K 1,5Mtr 24V | 2018-06-01 | 06 | CL 08 LED VERLICHTING | Nacht astronomisch in / uit |  | OV
[11 empty] | LED 7,2W 4000K 1,5Mtr 24V | 2018-06-01 | 07 | CL 08 LED VERLICHTING | Nacht astronomisch in / uit |  | OV
[11 empty] | LED 7,2W 4000K 1,5Mtr 24V | 2018-06-01 | 08 | CL 08 LED VERLICHTING | Nacht astronomisch in / uit |  | OV
[11 empty] | LED 7,2W 4000K 1,5Mtr 24V | 2018-06-01 | 09 | CL 08 LED VERLICHTING | Nacht astronomisch in / uit |  | OV
[11 empty] | LED 7,2W 4000K 1,5Mtr 24V | 2018-06-01 | 10 | CL 08 LED VERLICHTING | Nacht astronomisch in / uit |  | OV
Dordrecht | Wilgenbos | 029 5940 | Muurarmatuur 04,0m | 4 | 2004-07-08 | Hoogwerker gebruiken |  | 029 5940.1 | Pijlerverlichting | 2004-07-08 | LED 7,2W 4000K 1,5Mtr 24V | 2018-06-01 | 11 | CL 08 LED VERLICHTING | Nacht astronomisch in / uit |  | OV | 104309.166 | 424864.637
[11 empty] | LED 7,2W 4000K 1,5Mtr 24V | 2018-06-01 | 12 | CL 08 LED VERLICHTING | Nacht astronomisch in / uit |  | OV
[11 empty] | LED 7,2W 4000K 1,5Mtr 24V | 2018-06-01 | 13 | CL 08 LED VERLICHTING | Nacht astronomisch in / uit |  | OV
[11 empty] | LED 7,2W 4000K 1,5Mtr 24V | 2018-06-01 | 14 | CL 08 LED VERLICHTING | Nacht astronomisch in / uit |  | OV
[11 empty] | LED 7,2W 4000K 1,5Mtr 24V | 2018-06-01 | 15 | CL 08 LED VERLICHTING | Nacht astronomisch in / uit |  | OV
[11 empty] | LED 7,2W 4000K 1,5Mtr 24V | 2018-06-01 | 16 | CL 08 LED VERLICHTING | Nacht astronomisch in / uit |  | OV
[11 empty] | LED 7,2W 4000K 1,5Mtr 24V | 2018-06-01 | 17 | CL 08 LED VERLICHTING | Nacht astronomisch in / uit |  | OV
[11 empty] | LED 7,2W 4000K 1,5Mtr 24V | 2018-06-01 | 18 | CL 08 LED VERLICHTING | Nacht astronomisch in / uit |  | OV
[11 empty] | LED 7,2W 4000K 1,5Mtr 24V | 2018-06-01 | 19 | CL 08 LED VERLICHTING | Nacht astronomisch in / uit |  | OV
[11 empty] | LED 7,2W 4000K 1,5Mtr 24V | 2018-06-01 | 20 | CL 08 LED VERLICHTING | Nacht astronomisch in / uit |  | OV
Dordrecht | Wilgenbos | 029 5940 | Muurarmatuur 04,0m | 4 | 2004-07-08 | Hoogwerker gebruiken |  | 029 5940.1 | Pijlerverlichting | 2004-07-08 | LED 7,2W 4000K 1,5Mtr 24V | 2018-06-01 | 21 | CL 08 LED VERLICHTING | Nacht astronomisch in / uit |  | OV | 104309.166 | 424864.637
[11 empty] | LED 7,2W 4000K 1,5Mtr 24V | 2018-06-01 | 22 | CL 08 LED VERLICHTING | Nacht astronomisch in / uit |  | OV
[11 empty] | LED 7,2W 4000K 1,5Mtr 24V | 2018-06-01 | 23 | CL 08 LED VERLICHTING | Nacht astronomisch in / uit |  | OV
[11 empty] | LED 7,2W 4000K 1,5Mtr 24V | 2018-06-01 | 24 | CL 08 LED VERLICHTING | Nacht astronomisch in / uit |  | OV
[11 empty] | LED 7,2W 4000K 1,5Mtr 24V | 2018-06-01 | 25 | CL 08 LED VERLICHTING | Nacht astronomisch in / uit |  | OV
[11 empty] | LED 7,2W 4000K 1,5Mtr 24V | 2018-06-01 | 26 | CL 08 LED VERLICHTING | Nacht astronomisch in / uit |  | OV
[11 empty] | LED 7,2W 4000K 1,5Mtr 24V | 2018-06-01 | 27 | CL 08 LED VERLICHTING | Nacht astronomisch in / uit |  | OV
[11 empty] | LED 7,2W 4000K 1,5Mtr 24V | 2018-06-01 | 28 | CL 08 LED VERLICHTING | Nacht astronomisch in / uit |  | OV
[11 empty] | LED 7,2W 4000K 1,5Mtr 24V | 2018-06-01 | 29 | CL 08 LED VERLICHTING | Nacht astronomisch in / uit |  | OV
[11 empty] | LED 7,2W 4000K 1,5Mtr 24V | 2018-06-01 | 30 | CL 08 LED VERLICHTING | Nacht astronomisch in / uit |  | OV
Dordrecht | Wilgenbos | 029 5940 | Muurarmatuur 04,0m | 4 | 2004-07-08 | Hoogwerker gebruiken |  | 029 5940.1 | Pijlerverlichting | 2004-07-08 | LED 7,2W 4000K 1,5Mtr 24V | 2018-06-01 | 31 | CL 08 LED VERLICHTING | Nacht astronomisch in / uit |  | OV | 104309.166 | 424864.637
[11 empty] | LED 7,2W 4000K 1,5Mtr 24V | 2018-06-01 | 32 | CL 08 LED VERLICHTING | Nacht astronomisch in / uit |  | OV
Dordrecht | Wilgenbos | 030 5940 | Muurarmatuur 04,0m | 4 | 2004-07-08 | Hoogwerker gebruiken |  | 030 5940.1 | Pijlerverlichting | 2004-07-08 | LED 7,2W 4000K 1,5Mtr 24V | 2018-06-01 | 01 | CL 08 LED VERLICHTING | Nacht astronomisch in / uit |  | OV | 104305.952 | 424862.166
[11 empty] | LED 7,2W 4000K 1,5Mtr 24V | 2018-06-01 | 02 | CL 08 LED VERLICHTING | Nacht astronomisch in / uit |  | OV
[11 empty] | LED 7,2W 4000K 1,5Mtr 24V | 2018-06-01 | 03 | CL 08 LED VERLICHTING | Nacht astronomisch in / uit |  | OV
[11 empty] | LED 7,2W 4000K 1,5Mtr 24V | 2018-06-01 | 04 | CL 08 LED VERLICHTING | Nacht astronomisch in / uit |  | OV
[11 empty] | LED 7,2W 4000K 1,5Mtr 24V | 2018-06-01 | 05 | CL 08 LED VERLICHTING | Nacht astronomisch in / uit |  | OV
[11 empty] | LED 7,2W 4000K 1,5Mtr 24V | 2018-06-01 | 06 | CL 08 LED VERLICHTING | Nacht astronomisch in / uit |  | OV
[11 empty] | LED 7,2W 4000K 1,5Mtr 24V | 2018-06-01 | 07 | CL 08 LED VERLICHTING | Nacht astronomisch in / uit |  | OV
[11 empty] | LED 7,2W 4000K 1,5Mtr 24V | 2018-06-01 | 08 | CL 08 LED VERLICHTING | Nacht astronomisch in / uit |  | OV
[11 empty] | LED 7,2W 4000K 1,5Mtr 24V | 2018-06-01 | 09 | CL 08 LED VERLICHTING | Nacht astronomisch in / uit |  | OV
[11 empty] | LED 7,2W 4000K 1,5Mtr 24V | 2018-06-01 | 10 | CL 08 LED VERLICHTING | Nacht astronomisch in / uit |  | OV
Dordrecht | Wilgenbos | 030 5940 | Muurarmatuur 04,0m | 4 | 2004-07-08 | Hoogwerker gebruiken |  | 030 5940.1 | Pijlerverlichting | 2004-07-08 | LED 7,2W 4000K 1,5Mtr 24V | 2018-06-01 | 11 | CL 08 LED VERLICHTING | Nacht astronomisch in / uit |  | OV | 104305.952 | 424862.166
[11 empty] | LED 7,2W 4000K 1,5Mtr 24V | 2018-06-01 | 12 | CL 08 LED VERLICHTING | Nacht astronomisch in / uit |  | OV
[11 empty] | LED 7,2W 4000K 1,5Mtr 24V | 2018-06-01 | 13 | CL 08 LED VERLICHTING | Nacht astronomisch in / uit |  | OV
[11 empty] | LED 7,2W 4000K 1,5Mtr 24V | 2018-06-01 | 14 | CL 08 LED VERLICHTING | Nacht astronomisch in / uit |  | OV
[11 empty] | LED 7,2W 4000K 1,5Mtr 24V | 2018-06-01 | 15 | CL 08 LED VERLICHTING | Nacht astronomisch in / uit |  | OV
[11 empty] | LED 7,2W 4000K 1,5Mtr 24V | 2018-06-01 | 16 | CL 08 LED VERLICHTING | Nacht astronomisch in / uit |  | OV
[11 empty] | LED 7,2W 4000K 1,5Mtr 24V | 2018-06-01 | 17 | CL 08 LED VERLICHTING | Nacht astronomisch in / uit |  | OV
[11 empty] | LED 7,2W 4000K 1,5Mtr 24V | 2018-06-01 | 18 | CL 08 LED VERLICHTING | Nacht astronomisch in / uit |  | OV
[11 empty] | LED 7,2W 4000K 1,5Mtr 24V | 2018-06-01 | 19 | CL 08 LED VERLICHTING | Nacht astronomisch in / uit |  | OV
[11 empty] | LED 7,2W 4000K 1,5Mtr 24V | 2018-06-01 | 20 | CL 08 LED VERLICHTING | Nacht astronomisch in / uit |  | OV
Dordrecht | Wilgenbos | 030 5940 | Muurarmatuur 04,0m | 4 | 2004-07-08 | Hoogwerker gebruiken |  | 030 5940.1 | Pijlerverlichting | 2004-07-08 | LED 7,2W 4000K 1,5Mtr 24V | 2018-06-01 | 21 | CL 08 LED VERLICHTING | Nacht astronomisch in / uit |  | OV | 104305.952 | 424862.166
[11 empty] | LED 7,2W 4000K 1,5Mtr 24V | 2018-06-01 | 22 | CL 08 LED VERLICHTING | Nacht astronomisch in / uit |  | OV
[11 empty] | LED 7,2W 4000K 1,5Mtr 24V | 2018-06-01 | 23 | CL 08 LED VERLICHTING | Nacht astronomisch in / uit |  | OV
[11 empty] | LED 7,2W 4000K 1,5Mtr 24V | 2018-06-01 | 24 | CL 08 LED VERLICHTING | Nacht astronomisch in / uit |  | OV
[11 empty] | LED 7,2W 4000K 1,5Mtr 24V | 2018-06-01 | 25 | CL 08 LED VERLICHTING | Nacht astronomisch in / uit |  | OV
[11 empty] | LED 7,2W 4000K 1,5Mtr 24V | 2018-06-01 | 26 | CL 08 LED VERLICHTING | Nacht astronomisch in / uit |  | OV
[11 empty] | LED 7,2W 4000K 1,5Mtr 24V | 2018-06-01 | 27 | CL 08 LED VERLICHTING | Nacht astronomisch in / uit |  | OV
[11 empty] | LED 7,2W 4000K 1,5Mtr 24V | 2018-06-01 | 28 | CL 08 LED VERLICHTING | Nacht astronomisch in / uit |  | OV
[11 empty] | LED 7,2W 4000K 1,5Mtr 24V | 2018-06-01 | 29 | CL 08 LED VERLICHTING | Nacht astronomisch in / uit |  | OV
[11 empty] | LED 7,2W 4000K 1,5Mtr 24V | 2018-06-01 | 30 | CL 08 LED VERLICHTING | Nacht astronomisch in / uit |  | OV
Dordrecht | Wilgenbos | 030 5940 | Muurarmatuur 04,0m | 4 | 2004-07-08 | Hoogwerker gebruiken |  | 030 5940.1 | Pijlerverlichting | 2004-07-08 | LED 7,2W 4000K 1,5Mtr 24V | 2018-06-01 | 31 | CL 08 LED VERLICHTING | Nacht astronomisch in / uit |  | OV | 104305.952 | 424862.166
[11 empty] | LED 7,2W 4000K 1,5Mtr 24V | 2018-06-01 | 32 | CL 08 LED VERLICHTING | Nacht astronomisch in / uit |  | OV
Dordrecht | Wilgenbos | 031 5940 | Muurarmatuur 10,0m | 10 | 2003-07-16 | Hoogwerker gebruiken | Inspectie 2020 | 031 5940.1 | NTL-1 PLL36 72 Symm | 2003-07-16 | 310036 PL-L 36W/830 4P MASTER | 2020-02-17 | 1 | CL 01 PL-L EVSA 20.000u | Nacht astronomisch in / uit |  | OV | 104305.654 | 424864.203
Dordrecht | Wilgenbos | 032 5940 | Muurarmatuur 10,0m | 10 | 2003-07-16 | Hoogwerker gebruiken | Inspectie 2020 | 032 5940.1 | NTL-1 PLL36 72 Asymm | 2003-07-16 | 310036 PL-L 36W/830 4P MASTER | 2020-02-17 | 1 | CL 01 PL-L EVSA 20.000u | Nacht astronomisch in / uit |  | OV | 104301.675 | 424868.669
Dordrecht | Wilgenbos | 033 5940 | Muurarmatuur 08,0m | 8 | 2003-07-16 | Hoogwerker gebruiken | Inspectie 2022 | 033 5940.1 | Protect 02 1xPLC26 | 2003-07-16 | 280026 PL-C 26W/840 4P MASTER | 2022-09-16 13:01 | 1 | CL 03 TL, SOX, PLT 10.000u | Nacht astronomisch in / uit |  | OV | 104295.634 | 424868.425
Dordrecht | Wilgenbos | 034 5940 | Muurarmatuur 03,5m | 3.5 | 2003-07-16 | Ladder gebruiken | Inspectie 2020 | 034 5940.1 | Titan 703 hoek opbouw 45gr | 2013-07-16 | LED 15W 3000K 1600lm | 2013-07-16 | 1 | CL 08 LED VERLICHTING | Nacht astronomisch in / uit |  | OV | 104289.836 | 424873.571
Dordrecht | Wilgenbos | 035 5940 | Muurarmatuur 03,5m | 3.5 | 2003-07-16 | Ladder gebruiken | Inspectie 2020 | 035 5940.1 | Titan 703 hoek opbouw 45gr | 2013-07-16 | LED 15W 3000K 1600lm | 2013-07-16 | 1 | CL 08 LED VERLICHTING | Nacht astronomisch in / uit |  | OV | 104288.795 | 424873.523
Dordrecht | Wilgenbos | 036 5940 | Muurarmatuur 08,0m | 8 | 2003-07-16 | Hoogwerker gebruiken | Inspectie 2022 | 036 5940.1 | Protect 02 1xPLC26 | 2003-07-16 | 330009 PL-S 09W/840 4P | 2022-09-16 13:01 | 1 | CL 03 TL, SOX, PLT 10.000u | Nacht astronomisch in / uit |  | OV | 104302.513 | 424877.556
Dordrecht | Wilgenbos | 037 5940 | Muurarmatuur 08,0m | 8 | 2003-07-16 | Hoogwerker gebruiken | Inspectie 2022 | 037 5940.1 | Protect 02 1xPLC26 | 2003-07-16 | 280026 PL-C 26W/840 4P MASTER | 2022-09-16 13:02 | 1 | CL 03 TL, SOX, PLT 10.000u | Nacht astronomisch in / uit |  | OV | 104313.284 | 424874.513
Dordrecht | Wilgenbos | 038 5940 | Muurarmatuur 10,0m | 10 | 2003-07-16 | Hoogwerker gebruiken | Inspectie 2020 | 038 5940.1 | NTL-1 PLL36 72 Symm | 2003-07-16 | 310036 PL-L 36W/830 4P MASTER | 2020-02-21 | 1 | CL 01 PL-L EVSA 20.000u | Nacht astronomisch in / uit |  | OV | 104315.006 | 424871.655
Dordrecht | Wilgenbos | 039 5940 | Muurarmatuur 10,0m | 10 | 2003-07-16 | Hoogwerker gebruiken | Inspectie 2020 | 039 5940.1 | NTL-1 PLL36 72 Asymm | 2003-07-16 | 310036 PL-L 36W/830 4P MASTER | 2020-02-17 | 1 | CL 01 PL-L EVSA 20.000u | Nacht astronomisch in / uit |  | OV | 104308.803 | 424878.263
Dordrecht | Wilgenbos | 040 5940 | Muurarmatuur 08,0m | 8 | 2003-07-16 | Hoogwerker gebruiken | Inspectie 2022 | 040 5940.1 | Protect 02 1xPLC26 | 2003-07-16 | 280026 PL-C 26W/840 4P MASTER | 2022-09-16 13:00 | 1 | CL 03 TL, SOX, PLT 10.000u | Nacht astronomisch in / uit |  | OV | 104309.756 | 424887.597
Dordrecht | Wilgenbos | 041 5940 | Muurarmatuur 03,5m | 3.5 | 2003-07-16 | Ladder gebruiken | Inspectie 2020 | 041 5940.1 | Titan 703 hoek opbouw 45gr | 2013-07-16 | LED 15W 3000K 1600lm | 2013-07-16 | 1 | CL 08 LED VERLICHTING | Nacht astronomisch in / uit |  | OV | 104303.065 | 424891.047
Dordrecht | Wilgenbos | 042 5940 | Muurarmatuur 03,5m | 3.5 | 2003-07-16 | Ladder gebruiken | Inspectie 2020 | 042 5940.1 | Titan 703 hoek opbouw 45gr | 2013-07-16 | LED 15W 3000K 1600lm | 2013-07-16 | 1 | CL 08 LED VERLICHTING | Nacht astronomisch in / uit |  | OV | 104302.629 | 424892.041
Dordrecht | Wilgenbos | 044 5940 | Staal ggv 0,60m Paaltop con. | 0.6 | 2001-06-14 | Hoogwerker gebruiken | Inspectie 2020 | 044 5940.1 | 2500 1xPLL55 E | 2001-06-14 | 310055 PL-L 55W/830 4P MASTER | 2020-02-17 | 1 | CL 01 PL-L EVSA 20.000u | Nacht astronomisch in / uit |  | OV | 104330.174 | 424889.809
[8 empty] | 044 5940.2 | 2500 1xPLL24 E | 1995-01-01 | 310024 PL-L 24W/830 4P MASTER | 2020-02-17 | 1 | CL 01 PL-L EVSA 20.000u | Nacht astronomisch in / uit |  | OV
Dordrecht | Wilgenbos | 046 5940 | Wandsteun ggv 08,0m | 8 | 2001-06-14 | Hoogwerker gebruiken | Inspectie 2022 | 046 5940.1 | 131205 LW-SRDS2 33W 5000LM 24A 730 DANB CC G4 XiSR40 X 52SC C1 7040C3M SPD (dimmen basis 30% (3500lm) en tussen 23:00 - 6:00 uur 60%) | 2022-09-04 | LED 33W 3000K 5000lm | 2022-09-04 | 1 | CL 08 LED VERLICHTING | 23:00-06-00 Dim 30-60% | Citytouch OLC aanwezig | A135 | 104330.366 | 424911.113
Dordrecht | Wilgenbos | 046a5940 | Wandsteun ggv 08,0m | 8 | 2001-06-14 | Hoogwerker gebruiken | Inspectie 2022 | 046a5940.1 | 131205 LW-SRDS2 33W 5000LM 24A 730 DANB CC G4 XiSR40 X 52SC C1 7040C3M SPD (dimmen basis 30% (3500lm) en tussen 23:00 - 6:00 uur 60%) | 2022-09-04 | LED 33W 3000K 5000lm | 2022-09-04 | 1 | CL 08 LED VERLICHTING | 23:00-06-00 Dim 30-60% | Citytouch OLC aanwezig | A135 | 104329.576 | 424911.731
Dordrecht | Wilgenbos | 047 5940 | Wandsteun ggv 08,0m | 8 | 2001-06-14 | Hoogwerker gebruiken | Inspectie 2022 | 047 5940.1 | LW-SRDS2 5000LM 24A 730 DANB CV (3500lm dim30-60) Zhaga | 2022-01-20 | LED 40W 3000K 5000lm | 2022-01-20 | 1 | CL 08 LED VERLICHTING | 23:00-06-00 Dim 30-60% | Citytouch OLC aanwezig | A136 | 104353.424 | 424895.363
Dordrecht | Wilgenbos | 047a5940 | Wandsteun ggv 08,0m | 8 | 2001-06-14 | Hoogwerker gebruiken | Inspectie 2022 | 047a5940.1 | 131205 LW-SRDS2 33W 5000LM 24A 730 DANB CC G4 XiSR40 X 52SC C1 7040C3M SPD (dimmen basis 30% (3500lm) en tussen 23:00 - 6:00 uur 60%) | 2022-09-04 | LED 33W 3000K 5000lm | 2022-09-04 | 1 | CL 08 LED VERLICHTING | 23:00-06-00 Dim 30-60% | Citytouch OLC aanwezig | A136 | 104352.598 | 424895.927
Dordrecht | Wilgenbos | 048 5940 | Wandsteun ggv 08,0m | 8 | 2001-06-14 | Hoogwerker gebruiken | Inspectie 2022 | 048 5940.1 | 131205 LW-SRDS2 33W 5000LM 24A 730 DANB CC G4 XiSR40 X 52SC C1 7040C3M SPD (dimmen basis 30% (3500lm) en tussen 23:00 - 6:00 uur 60%) | 2022-09-04 | LED 33W 3000K 5000lm | 2022-09-04 | 1 | CL 08 LED VERLICHTING | 23:00-06-00 Dim 30-60% | Citytouch OLC aanwezig | A137 | 104345.367 | 424908.357
Dordrecht | Wilgenbos | 048a5940 | Wandsteun ggv 08,0m | 8 | 2001-06-14 | Hoogwerker gebruiken | Inspectie 2022 | 048a5940.1 | 131205 LW-SRDS2 33W 5000LM 24A 730 DANB CC G4 XiSR40 X 52SC C1 7040C3M SPD (dimmen basis 30% (3500lm) en tussen 23:00 - 6:00 uur 60%) | 2022-09-04 | LED 33W 3000K 5000lm | 2022-09-04 | 1 | CL 08 LED VERLICHTING | 23:00-06-00 Dim 30-60% | Citytouch OLC aanwezig | A137 | 104344.563 | 424908.951
Dordrecht | Wilgenbos | 049 5940 | Wandsteun ggv 08,0m | 8 | 2001-06-14 | Hoogwerker gebruiken | Inspectie 2022 | 049 5940.1 | 131205 LW-SRDS2 33W 5000LM 24A 730 DANB CC G4 XiSR40 X 52SC C1 7040C3M SPD (dimmen basis 30% (3500lm) en tussen 23:00 - 6:00 uur 60%) | 2022-09-04 | LED 33W 3000K 5000lm | 2022-09-04 | 1 | CL 08 LED VERLICHTING | 23:00-06-00 Dim 30-60% | Citytouch OLC aanwezig | OV | 104372.989 | 424900.892
Dordrecht | Wilgenbos | 050 5940 | Wandsteun ggv 08,0m | 8 | 2001-06-14 | Hoogwerker gebruiken | Inspectie 2022 | 050 5940.1 | 131205 LW-SRDS2 33W 5000LM 24A 730 DANB CC G4 XiSR40 X 52SC C1 7040C3M SPD (dimmen basis 30% (3500lm) en tussen 23:00 - 6:00 uur 60%) | 2022-09-04 | LED 33W 3000K 5000lm | 2022-09-04 | 1 | CL 08 LED VERLICHTING | 23:00-06-00 Dim 30-60% | Citytouch OLC aanwezig | A138 | 104367.08 | 424915.283
Dordrecht | Wilgenbos | 050a5940 | Wandsteun ggv 08,0m | 8 | 2001-06-14 | Hoogwerker gebruiken | Inspectie 2022 | 050a5940.1 | 131205 LW-SRDS2 33W 5000LM 24A 730 DANB CC G4 XiSR40 X 52SC C1 7040C3M SPD (dimmen basis 30% (3500lm) en tussen 23:00 - 6:00 uur 60%) | 2022-09-04 | LED 33W 3000K 5000lm | 2022-09-04 | 1 | CL 08 LED VERLICHTING | 23:00-06-00 Dim 30-60% | Citytouch OLC aanwezig | A138 | 104366.266 | 424915.86
Dordrecht | Wilgenbos | 051 5940 | Wandsteun ggv 08,0m | 8 | 2001-06-14 | Hoogwerker gebruiken | Inspectie 2022 | 051 5940.1 | 131205 LW-SRDS2 33W 5000LM 24A 730 DANB CC G4 XiSR40 X 52SC C1 7040C3M SPD (dimmen basis 30% (3500lm) en tussen 23:00 - 6:00 uur 60%) | 2022-09-04 | LED 33W 3000K 5000lm | 2022-09-04 | 1 | CL 08 LED VERLICHTING | 23:00-06-00 Dim 30-60% | Citytouch OLC aanwezig | A139 | 104344.012 | 424931.101
Dordrecht | Wilgenbos | 051a5940 | Wandsteun ggv 08,0m | 8 | 2001-06-14 | Hoogwerker gebruiken | Inspectie 2022 | 051a5940.1 | 131205 LW-SRDS2 33W 5000LM 24A 730 DANB CC G4 XiSR40 X 52SC C1 7040C3M SPD (dimmen basis 30% (3500lm) en tussen 23:00 - 6:00 uur 60%) | 2022-09-04 | LED 33W 3000K 5000lm | 2022-09-04 | 1 | CL 08 LED VERLICHTING | 23:00-06-00 Dim 30-60% | Citytouch OLC aanwezig | A139 | 104343.222 | 424931.717
Dordrecht | Wilgenbos | 053 5940 | 127015 Staal gegalvaniseerd 03,5m | 3.5 | 2002-10-24 | Hoogwerker gebruiken | Inspectie 2020 | 053 5940.1 | 2000 1x PLL24 E | 2002-10-22 | 310024 PL-L 24W/830 4P MASTER | 2020-02-17 | 1 | CL 01 PL-L EVSA 20.000u | Nacht astronomisch in / uit |  | OV | 104376.438 | 424919.064
Dordrecht | Wilgenbos | 054 5940 | 127015 Staal gegalvaniseerd 03,5m | 3.5 | 2002-10-24 | Hoogwerker gebruiken | Inspectie 2020 | 054 5940.1 | 2000 1x PLL24 E | 2002-10-22 | 310024 PL-L 24W/830 4P MASTER | 2020-02-17 | 1 | CL 01 PL-L EVSA 20.000u | Nacht astronomisch in / uit |  | OV | 104392.564 | 424907.939
Dordrecht | Wilgenlaan (Dordrecht) | 001 5945 | 127015 Staal gegalvaniseerd 03,5m | 3.5 | 2009-10-27 | Hoogwerker gebruiken | Inspectie 2023 | 001 5945.1 | BDP102 GRN12 / 830 DRW PCC SI CLO D9 SRG10 | 2019-04-01 | LED 11W 3000K 1200lm | 2019-04-01 | 1 | CL 08 LED VERLICHTING | Nacht astronomisch in / uit |  | OV | 107843.37 | 422741.77
Dordrecht | Wilgenlaan (Dordrecht) | 002 5945 | 127015 Staal gegalvaniseerd 03,5m | 3.5 | 2022-03-14 | Hoogwerker gebruiken | Inspectie 2023 | 002 5945.1 | BDP102 GRN12 / 830 DRW PCC SI CLO D9 SRG10 | 2019-04-01 | LED 11W 3000K 1200lm | 2019-04-01 | 01 | CL 08 LED VERLICHTING | Nacht astronomisch in / uit |  | OV | 107862.437 | 422733.855
Dordrecht | Wilgenlaan (Dordrecht) | 003 5945 | 127015 Staal gegalvaniseerd 03,5m | 3.5 | 2009-10-27 | Hoogwerker gebruiken | Inspectie 2023 | 003 5945.1 | BDP102 GRN12 / 830 DRW PCC SI CLO D9 SRG10 | 2019-04-01 | LED 11W 3000K 1200lm | 2019-04-01 | 1 | CL 08 LED VERLICHTING | Nacht astronomisch in / uit |  | OV | 107880.654 | 422738.845
Dordrecht | Wilgenlaan (Dordrecht) | 004 5945 | 127015 Staal gegalvaniseerd 03,5m | 3.5 | 2022-03-14 | Hoogwerker gebruiken | Inspectie 2023 | 004 5945.1 | BDP102 GRN12 / 830 DRW PCC SI CLO D9 SRG10 | 2019-04-01 | LED 11W 3000K 1200lm | 2019-04-01 | 01 | CL 08 LED VERLICHTING | Nacht astronomisch in / uit |  | OV | 107898.728 | 422731.009
Dordrecht | Wilgenlaan (Dordrecht) | 005 5945 | 127015 Staal gegalvaniseerd 03,5m | 3.5 | 1988-05-01 | Hoogwerker gebruiken | Inspectie 2023 | 005 5945.1 | BDP102 GRN12 / 830 DRW PCC SI CLO D9 SRG10 | 2019-04-01 | LED 11W 3000K 1200lm | 2019-04-01 | 1 | CL 08 LED VERLICHTING | Nacht astronomisch in / uit |  | OV | 107914.366 | 422736.19
Dordrecht | Wilgenlaan (Dordrecht) | 006 5945 | 127015 Staal gegalvaniseerd 03,5m | 3.5 | 1997-10-01 | Hoogwerker gebruiken | Inspectie 2023 | 006 5945.1 | BDP102 GRN15 / 830 DRW PCC SI CLO D9 SRG10 | 2019-04-01 | LED 13W 3000K 1500lm | 2019-04-01 | 1 | CL 08 LED VERLICHTING | Nacht astronomisch in / uit |  | OV | 107937.744 | 422727.118
Dordrecht | Wilgenlaan (Dordrecht) | 007 5945 | 127015 Staal gegalvaniseerd 03,5m | 3.5 | 1997-12-01 | Hoogwerker gebruiken | Inspectie 2023 | 007 5945.1 | BDP102 GRN15 / 830 DRW PCC SI CLO D9 SRG10 | 2019-04-01 | LED 13W 3000K 1500lm | 2019-04-01 | 1 | CL 08 LED VERLICHTING | Nacht astronomisch in / uit |  | OV | 107963.619 | 422725.678
Dordrecht | Wilgenlaan (Dordrecht) | 008 5945 | 127015 Staal gegalvaniseerd 03,5m | 3.5 | 1992-01-01 | Hoogwerker gebruiken | Inspectie 2023 | 008 5945.1 | BDP102 GRN12 / 830 DRW PCC SI CLO D9 SRG10 | 2019-04-01 | LED 11W 3000K 1200lm | 2019-04-01 | 1 | CL 08 LED VERLICHTING | Nacht astronomisch in / uit |  | OV | 107970.398 | 422738.316
Dordrecht | Wilgenlaan (Dordrecht) | 009 5945 | 127015 Staal gegalvaniseerd 03,5m | 3.5 | 1992-01-01 | Hoogwerker gebruiken | Inspectie 2023 | 009 5945.1 | BDP102 GRN15 / 830 DRW PCC SI CLO D9 SRG10 | 2019-04-01 | LED 13W 3000K 1500lm | 2019-04-01 | 1 | CL 08 LED VERLICHTING | Nacht astronomisch in / uit |  | OV | 107987.61 | 422724.225
Dordrecht | Wilgenlaan (Dordrecht) | 010 5945 | 127015 Staal gegalvaniseerd 03,5m | 3.5 | 1992-07-01 | Hoogwerker gebruiken | Inspectie 2023 | 010 5945.1 | BDP102 GRN20 / 830 DRW PCC SI CLO D9 SRG10 | 2019-04-01 | LED 16W 3000K 2000lm | 2019-04-01 | 1 | CL 08 LED VERLICHTING | Nacht astronomisch in / uit |  | OV | 108005.076 | 422736.593
Dordrecht | Wilgewinde | 001 5955 | St.Gecoat Groen 04,5m | 4.5 | 1999-01-01 | Hoogwerker gebruiken | Inspectie 2023 | 001 5955.1 | STARLIGHT 16LED WW 500mA 28W RAL-6009 sym. 140mm | 2018-06-15 | LED 25W 3000K 3000lm | 2018-06-15 | 1 | CL 08 LED VERLICHTING | Dimmen 10% | basis -10% | OV | 104631.808 | 421778.751
Dordrecht | Wilgewinde | 002 5955 | St.Gecoat Groen 04,5m | 4.5 | 2019-06-14 | Hoogwerker gebruiken | Inspectie 2024 | 002 5955.1 | STARLIGHT 16LED WW 500mA 28W RAL-6009 sym. 140mm | 2018-06-15 | LED 25W 3000K 3000lm | 2018-06-15 | 1 | CL 08 LED VERLICHTING | Dimmen 10% | basis -10% | OV | 104665.098 | 421793.834
Dordrecht | Wilgewinde | 003 5955 | St.Gecoat Groen 04,5m | 4.5 | 1999-01-01 | Hoogwerker gebruiken | Inspectie 2024 | 003 5955.1 | STARLIGHT 16LED WW 500mA 28W RAL-6009 sym. 140mm | 2018-06-15 | LED 25W 3000K 3000lm | 2018-06-15 | 1 | CL 08 LED VERLICHTING | Dimmen 10% | basis -10% | OV | 104678.208 | 421762.133
Dordrecht | Wilgewinde | 003A5955 | St.Gecoat Groen 04,5m | 4.5 | 2004-05-24 | Ladder gebruiken | Inspectie 2024 | 003A5955.1 | STARLIGHT 16LED WW 500mA 28W RAL-6009 sym. 140mm | 2018-06-15 | LED 25W 3000K 3000lm | 2018-06-15 | 1 | CL 08 LED VERLICHTING | Dimmen 10% | basis -10% | OV | 104687.305 | 421765.086
Dordrecht | Wilgewinde | 004 5955 | St.Gecoat Groen 04,5m | 4.5 | 1998-06-01 | Hoogwerker gebruiken | Inspectie 2024 | 004 5955.1 | STARLIGHT 16LED WW 500mA 28W RAL-6009 sym. 140mm | 2018-06-15 | LED 25W 3000K 3000lm | 2018-06-15 | 1 | CL 08 LED VERLICHTING | Dimmen 10% | basis -10% | OV | 104687.566 | 421733.922
Dordrecht | Wilgewinde | 005 5955 | St.Gecoat Groen 04,5m | 4.5 | 1998-11-01 | Hoogwerker gebruiken | Inspectie 2024 | 005 5955.1 | STARLIGHT 16LED WW 500mA 28W RAL-6009 sym. 140mm | 2018-06-15 | LED 25W 3000K 3000lm | 2018-06-15 | 1 | CL 08 LED VERLICHTING | Dimmen 10% | basis -10% | OV | 104695.592 | 421705.654
Dordrecht | Wilgewinde | 006 5955 | St.Gecoat Groen 04,5m | 4.5 | 1998-06-01 | Hoogwerker gebruiken | Inspectie 2024 | 006 5955.1 | STARLIGHT 16LED WW 500mA 28W RAL-6009 sym. 140mm | 2018-06-15 | LED 25W 3000K 3000lm | 2018-06-15 | 1 | CL 08 LED VERLICHTING | Dimmen 10% | basis -10% | OV | 104701.518 | 421679.957
Dordrecht | Wilgewinde | 007 5955 | St.Gecoat Groen 04,5m | 4.5 | 1998-06-01 | Hoogwerker gebruiken | Inspectie 2024 | 007 5955.1 | STARLIGHT 16LED WW 500mA 28W RAL-6009 sym. 140mm | 2018-06-15 | LED 25W 3000K 3000lm | 2018-06-15 | 1 | CL 08 LED VERLICHTING | Dimmen 10% | basis -10% | OV | 104703.455 | 421659.783
Dordrecht | Wilgewinde | 008 5955 | St.Gecoat Groen 04,5m | 4.5 | 1998-12-01 | Hoogwerker gebruiken | Inspectie 2024 | 008 5955.1 | STARLIGHT 16LED WW 500mA 28W RAL-6009 sym. 140mm | 2018-06-15 | LED 25W 3000K 3000lm | 2018-06-15 | 1 | CL 08 LED VERLICHTING | Dimmen 10% | basis -10% | OV | 104695.934 | 421735.346
Dordrecht | Wilgewinde | 009 5955 | St.Gecoat Groen 04,5m | 4.5 | 1998-10-01 | Hoogwerker gebruiken | Inspectie 2024 | 009 5955.1 | STARLIGHT 16LED WW 500mA 28W RAL-6009 sym. 140mm | 2018-06-15 | LED 25W 3000K 3000lm | 2018-06-15 | 1 | CL 08 LED VERLICHTING | Dimmen 10% | basis -10% | OV | 104697.267 | 421765.475
Dordrecht | Wilgewinde | 010 5955 | St.Gecoat Groen 04,5m | 4.5 | 1998-10-01 | Hoogwerker gebruiken | Inspectie 2024 | 010 5955.1 | STARLIGHT 16LED WW 500mA 28W RAL-6009 sym. 140mm | 2018-06-15 | LED 25W 3000K 3000lm | 2018-06-15 | 1 | CL 08 LED VERLICHTING | Dimmen 10% | basis -10% | OV | 104686.129 | 421789.082
Dordrecht | Wilgewinde | 011 5955 | St.Gecoat Groen 04,5m | 4.5 | 1998-12-01 | Hoogwerker gebruiken | Inspectie 2024 | 011 5955.1 | STARLIGHT 16LED WW 500mA 28W RAL-6009 sym. 140mm | 2018-06-15 | LED 25W 3000K 3000lm | 2018-06-15 | 1 | CL 08 LED VERLICHTING | Dimmen 10% | basis -10% | OV | 104705.007 | 421798.422
Dordrecht | Wilgewinde | 012 5955 | St.Gecoat Groen 04,5m | 4.5 | 1999-01-01 | Hoogwerker gebruiken | Inspectie 2024 | 012 5955.1 | STARLIGHT 16LED WW 500mA 28W RAL-6009 sym. 140mm | 2018-06-15 | LED 25W 3000K 3000lm | 2018-06-15 | 1 | CL 08 LED VERLICHTING | Dimmen 10% | basis -10% | OV | 104734.116 | 421792.842
Dordrecht | Wilgewinde | 013 5955 | St.Gecoat Groen 04,5m | 4.5 | 1999-01-01 | Hoogwerker gebruiken | Inspectie 2024 | 013 5955.1 | STARLIGHT 16LED WW 500mA 28W RAL-6009 sym. 140mm | 2018-06-15 | LED 25W 3000K 3000lm | 2018-06-15 | 1 | CL 08 LED VERLICHTING | Dimmen 10% | basis -10% | OV | 104760.218 | 421794.915
Dordrecht | Willaertstraat | 001 5970 | 127085 Staal gegalvaniseerd 06,0m | 6 | 1981-12-01 | Hoogwerker gebruiken | Project 2026 MAV Compenistenbuurt | 001 5970.1 | 2500 1xPLL24 E | 2001-03-14 | 310024 PL-L 24W/830 4P MASTER | 2020-03-05 | 1 | CL 01 PL-L EVSA 20.000u | Nacht astronomisch in / uit |  | OV | 104455.545 | 424233.904
Dordrecht | Willaertstraat | 002 5970 | 127085 Staal gegalvaniseerd 06,0m | 6 | 1981-12-01 | Hoogwerker gebruiken | Project 2026 MAV Compenistenbuurt | 002 5970.1 | 2500 1xPLL24 E | 2001-03-14 | 310024 PL-L 24W/830 4P MASTER | 2020-03-05 | 1 | CL 01 PL-L EVSA 20.000u | Nacht astronomisch in / uit |  | OV | 104470.87 | 424216.784
Dordrecht | Willaertstraat | 003 5970 | 127085 Staal gegalvaniseerd 06,0m | 6 | 1981-12-01 | Hoogwerker gebruiken | Project 2026 MAV Compenistenbuurt | 003 5970.1 | 2500 1xPLL24 E | 2001-03-14 | 310024 PL-L 24W/830 4P MASTER | 2020-03-05 | 1 | CL 01 PL-L EVSA 20.000u | Nacht astronomisch in / uit |  | OV | 104481.593 | 424190.143
Dordrecht | Willem Barentszstraat | 001 0325 | 127040 Staal ggv 0,60m Paaltop con. | 6 | 1994-05-01 | Hoogwerker gebruiken | Inspectie 2020 | 001 0325.1 | ALTRA-2 1x PLL24 E | 2014-12-19 | 310024 PL-L 24W/830 4P MASTER | 2020-03-24 | 1 | CL 01 PL-L EVSA 20.000u | Nacht astronomisch in / uit |  | OV | 104162.179 | 423110.692
Dordrecht | Willem Barentszstraat | 002 0325 | 127091-1500 Staal gegalv. 06.0. UE 1500mm | 6 | 2019-02-11 | Hoogwerker gebruiken | Inspectie 2023 | 002 0325.1 | LW-SRDS2 1600 LM 16A 730 DAME CC | 2019-02-11 | LED 13W 3000K 1600lm | 2019-02-11 | 1 | CL 08 LED VERLICHTING | Nacht astronomisch in / uit |  | OV | 104163.77 | 423089.387
Dordrecht | Willem Barentszstraat | 003 0325 | 127040 Staal ggv 0,60m Paaltop con. | 6 | 1994-05-01 | Hoogwerker gebruiken | Inspectie 2020 | 003 0325.1 | ALTRA-2 1x PLL24 E | 2014-12-19 | 310024 PL-L 24W/830 4P MASTER | 2020-03-24 | 1 | CL 01 PL-L EVSA 20.000u | Nacht astronomisch in / uit |  | OV | 104155.217 | 423060.901
Dordrecht | Willem Barentszstraat | 004 0325 | 127040 Staal ggv 0,60m Paaltop con. | 6 | 1994-05-01 | Hoogwerker gebruiken | Inspectie 2020 | 004 0325.1 | ALTRA-2 1x PLL24 E | 2014-12-19 | 310024 PL-L 24W/830 4P MASTER | 2020-03-24 | 1 | CL 01 PL-L EVSA 20.000u | Nacht astronomisch in / uit |  | OV | 104151.239 | 423083.826
Dordrecht | Willem Barentszstraat | 005 0325 | 127040 Staal ggv 0,60m Paaltop con. | 6 | 1994-05-01 | Hoogwerker gebruiken | Inspectie 2020 | 005 0325.1 | ALTRA-2 1x PLL24 E | 2014-12-19 | 310024 PL-L 24W/830 4P MASTER | 2020-03-24 | 1 | CL 01 PL-L EVSA 20.000u | Nacht astronomisch in / uit |  | OV | 104125.442 | 423084.955
Dordrecht | Willem Barentszstraat | 005A0325 | 127085 Staal gegalvaniseerd 06,0m | 6 | 2007-12-11 | Hoogwerker gebruiken | Inspectie 2020 | 005A0325.1 | 2500 1xPLL24 E | 2007-12-11 | 310024 PL-L 24W/830 4P MASTER | 2020-03-24 | 1 | CL 01 PL-L EVSA 20.000u | Nacht astronomisch in / uit |  | OV | 104119.867 | 423062.717
Dordrecht | Willem Barentszstraat | 006 0325 | 127040 Staal ggv 0,60m Paaltop con. | 6 | 1994-05-01 | Hoogwerker gebruiken | Inspectie 2020 | 006 0325.1 | ALTRA-2 1x PLL24 E | 2014-12-19 | 310024 PL-L 24W/830 4P MASTER | 2020-03-24 | 1 | CL 01 PL-L EVSA 20.000u | Nacht astronomisch in / uit |  | OV | 104131.626 | 423058.723
Dordrecht | Willem Barentszstraat | 007 0325 | 127040 Staal ggv 0,60m Paaltop con. | 6 | 1994-05-01 | Hoogwerker gebruiken | Inspectie 2020 | 007 0325.1 | ALTRA-2 1x PLL24 E | 2014-12-19 | 310024 PL-L 24W/830 4P MASTER | 2020-03-24 | 1 | CL 01 PL-L EVSA 20.000u | Nacht astronomisch in / uit |  | OV | 104130.494 | 423031.015
Dordrecht | Willem Barentszstraat | 007A0325 | 127085 Staal gegalvaniseerd 06,0m | 6 | 2007-12-11 | Hoogwerker gebruiken | Inspectie 2020 | 007A0325.1 | 2500 1xPLL24 E | 2007-12-11 | 310024 PL-L 24W/830 4P MASTER | 2020-03-24 | 1 | CL 01 PL-L EVSA 20.000u | Nacht astronomisch in / uit |  | OV | 104118.252 | 423028.367
Dordrecht | Willem Barentszstraat | 008 0325 | 127040 Staal ggv 0,60m Paaltop con. | 6 | 2009-01-19 | Hoogwerker gebruiken | Inspectie 2020 | 008 0325.1 | ALTRA-2 1x PLL24 E | 2014-12-19 | 310024 PL-L 24W/830 4P MASTER | 2020-03-24 | 1 | CL 01 PL-L EVSA 20.000u | Nacht astronomisch in / uit |  | OV | 104129.191 | 423004.877
Dordrecht | Willem Barentszstraat | 009 0325 | 127040 Staal ggv 0,60m Paaltop con. | 6 | 1994-05-01 | Hoogwerker gebruiken | Inspectie 2020 | 009 0325.1 | ALTRA-2 1xPLL 36 E | 2014-12-19 | 310036 PL-L 36W/830 4P MASTER | 2020-05-08 | 1 | CL 01 PL-L EVSA 20.000u | Nacht astronomisch in / uit |  | OV | 104128.129 | 422980.075
Dordrecht | Willem de Rijkestraat | 001 4550 | 127085 Staal gegalvaniseerd 06,0m | 6 | 2011-03-15 | Hoogwerker gebruiken | Inspectie 2020 | 001 4550.1 | LW-SRDS2 2500 LM 16A 730 DAME CC | 2021-09-07 | LED 20W 3000K 2500lm | 2021-09-07 | 1 | CL 08 LED VERLICHTING | Nacht astronomisch in / uit |  | OV | 105537.497 | 423630.993
Dordrecht | Willem de Rijkestraat | 002 4550 | 127085 Staal gegalvaniseerd 06,0m | 6 | 2011-03-15 | Hoogwerker gebruiken | Inspectie 2020 | 002 4550.1 | 2500 1xPLL36 E | 2011-03-15 | 310036 PL-L 36W/830 4P MASTER | 2020-02-18 | 1 | CL 01 PL-L EVSA 20.000u | Nacht astronomisch in / uit |  | OV | 105556.612 | 423603.547
Dordrecht | Willem de Rijkestraat | 003 4550 | 127085 Staal gegalvaniseerd 06,0m | 6 | 2011-03-15 | Hoogwerker gebruiken | Inspectie 2020 | 003 4550.1 | 2500 1xPLL36 E | 2011-03-15 | 310036 PL-L 36W/830 4P MASTER | 2020-02-18 | 1 | CL 01 PL-L EVSA 20.000u | Nacht astronomisch in / uit |  | OV | 105563.034 | 423573.831
Dordrecht | Willem de Rijkestraat | 004 4550 | 127085 Staal gegalvaniseerd 06,0m | 6 | 2011-03-15 | Hoogwerker gebruiken | Inspectie 2020 | 004 4550.1 | 2500 1xPLL36 E | 2011-03-15 | 310036 PL-L 36W/830 4P MASTER | 2020-02-18 | 1 | CL 01 PL-L EVSA 20.000u | Nacht astronomisch in / uit |  | OV | 105577.128 | 423556.746
Dordrecht | Willem de Zwijgerlaan (Dordrecht) | 001 6440 | 127085 Staal gegalvaniseerd 06,0m | 6 | 2005-04-07 | Hoogwerker gebruiken | Inspectie 2020 | 001 6440.1 | 2500 1xPLL36 E | 2011-10-12 | 310036 PL-L 36W/830 4P MASTER | 2020-02-19 | 1 | CL 01 PL-L EVSA 20.000u | Nacht astronomisch in / uit |  | OV | 105716.831 | 423609.422
Dordrecht | Willem de Zwijgerlaan (Dordrecht) | 002 6440 | 127085 Staal gegalvaniseerd 06,0m | 6 | 2003-10-30 | Hoogwerker gebruiken | Inspectie 2020 | 002 6440.1 | 2500 1xPLL36 E | 2011-10-12 | 310036 PL-L 36W/830 4P MASTER | 2020-02-19 | 1 | CL 01 PL-L EVSA 20.000u | Nacht astronomisch in / uit |  | OV | 105697.076 | 423592.767
Dordrecht | Willem de Zwijgerlaan (Dordrecht) | 003 6440 | 127085 Staal gegalvaniseerd 06,0m | 6 | 2003-10-30 | Hoogwerker gebruiken | Inspectie 2020 | 003 6440.1 | 2500 1xPLL36 E | 2011-10-12 | 310036 PL-L 36W/830 4P MASTER | 2020-02-19 | 1 | CL 01 PL-L EVSA 20.000u | Nacht astronomisch in / uit |  | OV | 105670.208 | 423591.854
Dordrecht | Willem de Zwijgerlaan (Dordrecht) | 004 6440 | 127085 Staal gegalvaniseerd 06,0m | 6 | 2003-10-30 | Hoogwerker gebruiken | Inspectie 2020 | 004 6440.1 | 2500 1xPLL36 E | 2011-10-12 | 310036 PL-L 36W/830 4P MASTER | 2020-02-19 | 1 | CL 01 PL-L EVSA 20.000u | Nacht astronomisch in / uit |  | OV | 105652.296 | 423573.383
Dordrecht | Willem de Zwijgerlaan (Dordrecht) | 005 6440 | 127085 Staal gegalvaniseerd 06,0m | 6 | 2003-10-30 | Hoogwerker gebruiken | Inspectie 2020 | 005 6440.1 | 2500 1xPLL24 E | 2011-10-12 | 310024 PL-L 24W/830 4P MASTER | 2020-02-19 | 1 | CL 01 PL-L EVSA 20.000u | Nacht astronomisch in / uit |  | OV | 105630.66 | 423572.55
Dordrecht | Willem de Zwijgerlaan (Dordrecht) | 006 6440 | 127085 Staal gegalvaniseerd 06,0m | 6 | 2003-10-30 | Hoogwerker gebruiken | Inspectie 2020 | 006 6440.1 | 2500 1xPLL24 E | 2011-10-12 | 310024 PL-L 24W/830 4P MASTER | 2020-02-19 | 1 | CL 01 PL-L EVSA 20.000u | Nacht astronomisch in / uit |  | OV | 105617.374 | 423558.403
Dordrecht | Willem de Zwijgerlaan (Dordrecht) | 007 6440 | 127085 Staal gegalvaniseerd 06,0m | 6 | 2003-10-30 | Hoogwerker gebruiken | Inspectie 2020 | 007 6440.1 | 2500 1xPLL24 E | 2011-10-12 | 310024 PL-L 24W/830 4P MASTER | 2020-02-19 | 1 | CL 01 PL-L EVSA 20.000u | Nacht astronomisch in / uit |  | OV | 105596.239 | 423557.596
Dordrecht | Willem de Zwijgerlaan (Dordrecht) | 008 6440 | 127085 Staal gegalvaniseerd 06,0m | 6 | 2003-10-30 | Hoogwerker gebruiken | Inspectie 2020 | 008 6440.1 | 2500 1xPLL24 E | 2011-10-12 | 310024 PL-L 24W/830 4P MASTER | 2020-02-19 | 1 | CL 01 PL-L EVSA 20.000u | Nacht astronomisch in / uit |  | OV | 105580.204 | 423543.062
Dordrecht | Willem de Zwijgerlaan (Dordrecht) | 009 6440 | 127085 Staal gegalvaniseerd 06,0m | 6 | 2003-10-30 | Hoogwerker gebruiken | Inspectie 2020 | 009 6440.1 | 2500 1xPLL24 E | 2011-10-12 | 310024 PL-L 24W/830 4P MASTER | 2020-02-19 | 1 | CL 01 PL-L EVSA 20.000u | Nacht astronomisch in / uit |  | OV | 105560.367 | 423542.318
Dordrecht | Willem de Zwijgerlaan (Dordrecht) | 010 6440 | 127085 Staal gegalvaniseerd 06,0m | 6 | 2003-10-30 | Hoogwerker gebruiken | Inspectie 2020 | 010 6440.1 | 2500 1xPLL24 E | 2011-10-12 | 310024 PL-L 24W/830 4P MASTER | 2020-02-19 | 1 | CL 01 PL-L EVSA 20.000u | Nacht astronomisch in / uit |  | OV | 105544.383 | 423527.449
Dordrecht | Willem de Zwijgerlaan (Dordrecht) | 011 6440 | 127085 Staal gegalvaniseerd 06,0m | 6 | 2003-10-30 | Hoogwerker gebruiken | Inspectie 2020 | 011 6440.1 | 2500 1xPLL24 E | 2011-10-12 | 310024 PL-L 24W/830 4P MASTER | 2020-02-19 | 1 | CL 01 PL-L EVSA 20.000u | Nacht astronomisch in / uit |  | OV | 105522.457 | 423527.137
Dordrecht | Willem de Zwijgerlaan (Dordrecht) | 012 6440 | 127085 Staal gegalvaniseerd 06,0m | 6 | 2003-10-30 | Hoogwerker gebruiken | Inspectie 2020 | 012 6440.1 | 2500 1xPLL24 E | 2011-10-12 | 310024 PL-L 24W/830 4P MASTER | 2020-02-19 | 1 | CL 01 PL-L EVSA 20.000u | Nacht astronomisch in / uit |  | OV | 105507.869 | 423511.64
Dordrecht | Willem de Zwijgerlaan (Dordrecht) | 013 6440 | 127085 Staal gegalvaniseerd 06,0m | 6 | 2003-10-30 | Hoogwerker gebruiken | Inspectie 2020 | 013 6440.1 | 2500 1xPLL24 E | 2011-10-12 | 310024 PL-L 24W/830 4P MASTER | 2020-02-19 | 1 | CL 01 PL-L EVSA 20.000u | Nacht astronomisch in / uit |  | OV | 105486.233 | 423510.053
Dordrecht | Willem de Zwijgerlaan (Dordrecht) | 014 6440 | 127085 Staal gegalvaniseerd 06,0m | 6 | 2003-10-30 | Hoogwerker gebruiken | Inspectie 2020 | 014 6440.1 | 2500 1xPLL24 E | 2011-10-12 | 310024 PL-L 24W/830 4P MASTER | 2020-02-19 | 1 | CL 01 PL-L EVSA 20.000u | Nacht astronomisch in / uit |  | OV | 105471.336 | 423495.805
Dordrecht | Willem de Zwijgerlaan (Dordrecht) | 015 6440 | 127085 Staal gegalvaniseerd 06,0m | 6 | 2003-10-30 | Hoogwerker gebruiken | Inspectie 2020 | 015 6440.1 | 2500 1xPLL24 E | 2011-10-12 | 310024 PL-L 24W/830 4P MASTER | 2020-02-19 | 1 | CL 01 PL-L EVSA 20.000u | Nacht astronomisch in / uit |  | OV | 105451.522 | 423494.837
Dordrecht | Willem de Zwijgerlaan (Dordrecht) | 016 6440 | 127085 Staal gegalvaniseerd 06,0m | 6 | 2003-10-30 | Hoogwerker gebruiken | Inspectie 2020 | 016 6440.1 | 2500 1xPLL24 E | 2011-10-12 | 310024 PL-L 24W/830 4P MASTER | 2020-02-19 | 1 | CL 01 PL-L EVSA 20.000u | Nacht astronomisch in / uit |  | OV | 105436.506 | 423480.802
Dordrecht | Willem de Zwijgerlaan (Dordrecht) | 017 6440 | 127085 Staal gegalvaniseerd 06,0m | 6 | 2004-09-07 | Hoogwerker gebruiken | Inspectie 2020 | 017 6440.1 | 2500 1xPLL24 E | 2011-10-12 | 310024 PL-L 24W/830 4P MASTER | 2020-02-19 | 1 | CL 01 PL-L EVSA 20.000u | Nacht astronomisch in / uit |  | OV | 105406.747 | 423474.379
Dordrecht | Willem Dreeshof (Dordrecht) | 001 1250 | Muurarmatuur 04,0m | 4 | 2015-10-07 | Ladder gebruiken |  | 001 1250.1 | Bega 7825S LED 14W 30000K 1800lm | 2015-10-07 | LED 14W 3000K 1800lm | 2015-10-07 | 1 | CL 08 LED VERLICHTING | Nacht astronomisch in / uit |  | A108 | 105093.83 | 424962.104
Dordrecht | Willem Dreeshof (Dordrecht) | 002 1250 | 127020 St.Gecoat Zwart 03,5m | 3.5 | 1999-09-13 | Hoogwerker gebruiken | Inspectie 2020 | 002 1250.1 | 2000 1x PLL24 E | 2014-12-22 | 310024 PL-L 24W/830 4P MASTER | 2020-03-03 | 1 | CL 01 PL-L EVSA 20.000u | Nacht astronomisch in / uit |  | OV | 105115.006 | 424958.616
Dordrecht | Willem Dreeshof (Dordrecht) | 007 1250 | 127015 Staal gegalvaniseerd 03,5m | 3.5 | 1982-09-01 | Ladder gebruiken | Inspectie 2020 | 007 1250.1 | 2000 1xPLL18 E | 2010-10-25 | 310018 PL-L 18W/830 4P MASTER | 2020-03-03 | 1 | CL 01 PL-L EVSA 20.000u | Nacht astronomisch in / uit |  | OV | 105121.994 | 424905.613
Dordrecht | Willem Dreeshof (Dordrecht) | 008 1250 | 127015 Staal gegalvaniseerd 03,5m | 3.5 | 1982-09-01 | Ladder gebruiken | Inspectie 2020 | 008 1250.1 | 2000 1xPLL18 E | 2010-10-25 | 310018 PL-L 18W/830 4P MASTER | 2020-03-03 | 1 | CL 01 PL-L EVSA 20.000u | Nacht astronomisch in / uit |  | OV | 105125.282 | 424917.31
Dordrecht | Willem Dreeshof (Dordrecht) | 008A1250 | 127015 Staal gegalvaniseerd 03,5m | 3.5 | 1991-11-01 | Ladder gebruiken | Inspectie 2020 | 008A1250.1 | 2000 1xPLL18 E | 2010-10-25 | 310018 PL-L 18W/830 4P MASTER | 2020-03-03 | 1 | CL 01 PL-L EVSA 20.000u | Nacht astronomisch in / uit |  | OV | 105128.475 | 424928.67
Dordrecht | Willem Dreeshof (Dordrecht) | 009 1250 | 127015 Staal gegalvaniseerd 03,5m | 3.5 | 1982-09-01 | Hoogwerker gebruiken | Inspectie 2020 | 009 1250.1 | 2000 1x PLL24 E | 2015-07-14 | 310024 PL-L 24W/830 4P MASTER | 2020-07-14 | 1 | CL 01 PL-L EVSA 20.000u | Nacht astronomisch in / uit |  | OV | 105118.633 | 424944.501
Dordrecht | Willem Dreeshof (Dordrecht) | 010 1250 | 127015 Staal gegalvaniseerd 03,5m | 3.5 | 1982-09-01 | Ladder gebruiken | Inspectie 2020 | 010 1250.1 | 2000 1xPLL18 E | 2010-10-25 | 310018 PL-L 18W/830 4P MASTER | 2020-03-03 | 1 | CL 01 PL-L EVSA 20.000u | Nacht astronomisch in / uit |  | OV | 105143.888 | 424935.605
Dordrecht | Willem Dreeshof (Dordrecht) | 011 1250 | Muurarmatuur 04,0m | 4 | 2016-10-04 | Ladder gebruiken | Inspectie 2022 | 011 1250.1 | Bega 7825S LED 8W 500lm | 2016-10-04 | LED 08W 3000K 500lm | 2016-10-04 | 1 | CL 08 LED VERLICHTING | Nacht astronomisch in / uit |  | OV | 105149.088 | 424927.079
Dordrecht | Willem Dreeshof (Dordrecht) | 012 1250 | 127015 Staal gegalvaniseerd 03,5m | 3.5 | 1991-11-01 | Ladder gebruiken | Inspectie 2020 | 012 1250.1 | 2000 1x PLL24 E | 2010-10-25 | 310024 PL-L 24W/830 4P MASTER | 2020-03-03 | 1 | CL 01 PL-L EVSA 20.000u | Nacht astronomisch in / uit |  | OV | 105168.496 | 424927.667
Dordrecht | Willem Dreeshof (Dordrecht) | 013 1250 | 127020 St.Gecoat Zwart 03,5m | 3.5 | 2020-07-01 | Hoogwerker gebruiken | Inspectie 2023 | 013 1250.1 | 132160 Ekra 20 helder lens 63 9W 1000 lumen 3000K RAL 9007 XiSR22 | 2023-05-26 | LED 09W 3000K 1000lm | 2023-05-26 | 1 | CL 08 LED VERLICHTING | Nacht astronomisch in / uit | Zhaga Ready | OV | 105175.163 | 424915.484
Dordrecht | Willem Kesplantsoen | 001 2470 | 127035 St. Gecoat 04,5m Zwart t.b.v Metronemis | 4.5 | 2017-01-11 | Hoogwerker gebruiken | Inspectie 2022 | 001 2470.1 | Urbanstar BDS100DRW 23-3S LED | 2016-09-20 | LED 19W 3000K 2300lm | 2016-09-20 | 1 | CL 08 LED VERLICHTING | Nacht astronomisch in / uit |  | OV | 105980.58 | 425228.664
Dordrecht | Willem Kesplantsoen | 002 2470 | 127035 St. Gecoat 04,5m Zwart t.b.v Metronemis | 4.5 | 2017-01-11 | Hoogwerker gebruiken | Inspectie 2022 | 002 2470.1 | Urbanstar BDS100DRW 23-3S LED | 2016-09-20 | LED 19W 3000K 2300lm | 2016-09-20 | 1 | CL 08 LED VERLICHTING | Nacht astronomisch in / uit |  | OV | 105990.398 | 425220.317
Dordrecht | Willem Kesplantsoen | 003 2470 | 127035 St. Gecoat 04,5m Zwart t.b.v Metronemis | 4.5 | 2017-01-11 | Hoogwerker gebruiken | Inspectie 2022 | 003 2470.1 | Urbanstar BDS100DRW 23-3S LED | 2016-09-20 | LED 19W 3000K 2300lm | 2016-09-20 | 1 | CL 08 LED VERLICHTING | Nacht astronomisch in / uit |  | OV | 105999.652 | 425230.74
Dordrecht | Willem Kesplantsoen | 004 2470 | 127035 St. Gecoat 04,5m Zwart t.b.v Metronemis | 4.5 | 2017-01-11 | Hoogwerker gebruiken | Inspectie 2022 | 004 2470.1 | Urbanstar BDS100DRW 23-3S LED | 2016-09-20 | LED 19W 3000K 2300lm | 2016-09-20 | 1 | CL 08 LED VERLICHTING | Nacht astronomisch in / uit |  | OV | 106029.116 | 425200.993
Dordrecht | Willem Kesplantsoen | 005 2470 | 127035 St. Gecoat 04,5m Zwart t.b.v Metronemis | 4.5 | 2017-01-11 | Hoogwerker gebruiken | Inspectie 2022 | 005 2470.1 | Urbanstar BDS100DRW 23-3S LED | 2016-09-20 | LED 19W 3000K 2300lm | 2016-09-20 | 1 | CL 08 LED VERLICHTING | Nacht astronomisch in / uit |  | OV | 106020.458 | 425215.861
Dordrecht | Willem Kesplantsoen | 006 2470 | 127035 St. Gecoat 04,5m Zwart t.b.v Metronemis | 4.5 | 2017-01-11 | Hoogwerker gebruiken | Inspectie 2022 | 006 2470.1 | Urbanstar BDS100DRW 23-3S LED | 2016-09-20 | LED 19W 3000K 2300lm | 2016-09-20 | 1 | CL 08 LED VERLICHTING | Nacht astronomisch in / uit |  | OV | 106010.401 | 425229.996
Dordrecht | Willem Kesplantsoen | 007 2470 | 127035 St. Gecoat 04,5m Zwart t.b.v Metronemis | 4.5 | 2017-01-11 | Hoogwerker gebruiken | Inspectie 2022 | 007 2470.1 | Urbanstar BDS100DRW 23-3S LED | 2016-09-20 | LED 19W 3000K 2300lm | 2016-09-20 | 1 | CL 08 LED VERLICHTING | Nacht astronomisch in / uit |  | OV | 106015.505 | 425238.675
Dordrecht | Willem Kesplantsoen | 008 2470 | 127035 St. Gecoat 04,5m Zwart t.b.v Metronemis | 4.5 | 2017-01-11 | Hoogwerker gebruiken | Inspectie 2022 | 008 2470.1 | Urbanstar BDS100DRW 23-3S LED | 2016-09-20 | LED 19W 3000K 2300lm | 2016-09-20 | 1 | CL 08 LED VERLICHTING | Nacht astronomisch in / uit |  | OV | 106031.647 | 425241.248
Dordrecht | Willem Kesplantsoen | 009 2470 | 127035 St. Gecoat 04,5m Zwart t.b.v Metronemis | 4.5 | 2017-01-11 | Hoogwerker gebruiken | Inspectie 2022 | 009 2470.1 | Urbanstar BDS100DRW 23-3S LED | 2016-09-20 | LED 19W 3000K 2300lm | 2016-09-20 | 1 | CL 08 LED VERLICHTING | Nacht astronomisch in / uit |  | OV | 106041.341 | 425251.539
Dordrecht | Willem Kesplantsoen | 010 2470 | 127035 St. Gecoat 04,5m Zwart t.b.v Metronemis | 4.5 | 2017-01-11 | Hoogwerker gebruiken | Inspectie 2022 | 010 2470.1 | Urbanstar BDS100DRW 23-3S LED | 2016-09-20 | LED 19W 3000K 2300lm | 2016-09-20 | 1 | CL 08 LED VERLICHTING | Nacht astronomisch in / uit |  | OV | 106055.836 | 425253.5
Dordrecht | Willem Kesplantsoen | 011 2470 | 127035 St. Gecoat 04,5m Zwart t.b.v Metronemis | 4.5 | 2017-01-11 | Hoogwerker gebruiken | Inspectie 2022 | 011 2470.1 | Urbanstar BDS100DRW 23-3S LED | 2016-09-20 | LED 19W 3000K 2300lm | 2016-09-20 | 1 | CL 08 LED VERLICHTING | Nacht astronomisch in / uit |  | OV | 106025.569 | 425253.471
Dordrecht | Willem Kesplantsoen | 012 2470 | 127035 St. Gecoat 04,5m Zwart t.b.v Metronemis | 4.5 | 2017-01-11 | Hoogwerker gebruiken | Inspectie 2022 | 012 2470.1 | Urbanstar BDS100DRW 23-3S LED | 2016-09-20 | LED 19W 3000K 2300lm | 2016-09-20 | 1 | CL 08 LED VERLICHTING | Nacht astronomisch in / uit |  | OV | 106020.46 | 425269.377
Dordrecht | Willem Kesplantsoen | 014 2470 | 127035 St. Gecoat 04,5m Zwart t.b.v Metronemis | 4.5 | 2017-01-11 | Hoogwerker gebruiken | Inspectie 2022 | 014 2470.1 | Urbanstar BDS100DRW 23-3S LED | 2016-09-20 | LED 19W 3000K 2300lm | 2016-09-20 | 1 | CL 08 LED VERLICHTING | Nacht astronomisch in / uit |  | OV | 106020.422 | 425284.49
Dordrecht | Willem Kesplantsoen | 015 2470 | 127035 St. Gecoat 04,5m Zwart t.b.v Metronemis | 4.5 | 2017-01-11 | Hoogwerker gebruiken | Inspectie 2022 | 015 2470.1 | Urbanstar BDS100DRW 23-3S LED | 2016-09-20 | LED 19W 3000K 2300lm | 2016-09-20 | 1 | CL 08 LED VERLICHTING | Nacht astronomisch in / uit |  | OV | 106025.392 | 425273.922
Dordrecht | Willem Kesplantsoen | 016 2470 | 127035 St. Gecoat 04,5m Zwart t.b.v Metronemis | 4.5 | 2017-01-11 | Hoogwerker gebruiken | Inspectie 2022 | 016 2470.1 | Urbanstar BDS100DRW 23-3S LED | 2016-09-20 | LED 19W 3000K 2300lm | 2016-09-20 | 1 | CL 08 LED VERLICHTING | Nacht astronomisch in / uit |  | OV | 106037.587 | 425263.987
Dordrecht | Willem Marisstraat (Dordrecht) | 001 3270 | 127085 Staal gegalvaniseerd 06,0m | 6 | 1997-07-01 | Hoogwerker gebruiken | Inspectie 2020 | 001 3270.1 | ALTRA-2 1x PLL24 E | 2013-10-01 | 310024 PL-L 24W/830 4P MASTER | 2020-02-27 | 1 | CL 01 PL-L EVSA 20.000u | Nacht astronomisch in / uit |  | OV | 104944.612 | 423738.713
Dordrecht | Willem Marisstraat (Dordrecht) | 002 3270 | 127085 Staal gegalvaniseerd 06,0m | 6 | 1994-09-01 | Hoogwerker gebruiken | Inspectie 2020 | 002 3270.1 | ALTRA-2 1x PLL24 E | 2013-10-01 | 310024 PL-L 24W/830 4P MASTER | 2020-02-27 | 1 | CL 01 PL-L EVSA 20.000u | Nacht astronomisch in / uit |  | OV | 104930.095 | 423734.556
Dordrecht | Willem Marisstraat (Dordrecht) | 003 3270 | 127015 Staal gegalvaniseerd 03,5m | 3.5 | 2002-07-01 | Ladder gebruiken | Inspectie 2020 | 003 3270.1 | 2600 1xPLL18 E | 2002-07-01 | 310018 PL-L 18W/830 4P MASTER | 2020-05-08 | 1 | Armatuur vervangen 2024 | Nacht astronomisch in / uit |  | B010 | 104903.798 | 423740.539
Dordrecht | Willem Marisstraat (Dordrecht) | 004 3270 | 127085 Staal gegalvaniseerd 06,0m | 6 | 1994-09-01 | Hoogwerker gebruiken | Inspectie 2020 | 004 3270.1 | ALTRA-2 1xPLL 36 E | 2013-10-01 | 310036 PL-L 36W/830 4P MASTER | 2020-02-27 | 1 | CL 01 PL-L EVSA 20.000u | Nacht astronomisch in / uit |  | OV | 104919.877 | 423713.323
Dordrecht | Willem Marisstraat (Dordrecht) | 005 3270 | 127085 Staal gegalvaniseerd 06,0m | 6 | 1994-09-01 | Hoogwerker gebruiken | Inspectie 2020 | 005 3270.1 | ALTRA-2 1x PLL24 E | 2013-10-01 | 310024 PL-L 24W/830 4P MASTER | 2020-02-27 | 1 | CL 01 PL-L EVSA 20.000u | Nacht astronomisch in / uit |  | OV | 104896.27 | 423706.502
Dordrecht | Willem Marisstraat (Dordrecht) | 006 3270 | 127015 Staal gegalvaniseerd 03,5m | 3.5 | 2002-07-01 | Ladder gebruiken | Inspectie 2020 | 006 3270.1 | 2600 1xPLL18 E | 2002-07-01 | 310018 PL-L 18W/830 4P MASTER | 2020-05-08 | 1 | Armatuur vervangen 2024 | Nacht astronomisch in / uit |  | B010 | 104883.555 | 423730.177
Dordrecht | Willem Marisstraat (Dordrecht) | 007 3270 | 127015 Staal gegalvaniseerd 03,5m | 3.5 | 2002-07-01 | Ladder gebruiken | Inspectie 2020 | 007 3270.1 | 2600 1xPLL18 E | 2002-07-01 | 310018 PL-L 18W/830 4P MASTER | 2020-05-08 | 1 | Armatuur vervangen 2024 | Nacht astronomisch in / uit |  | B010 | 104868.282 | 423721.022
Dordrecht | Willem Marisstraat (Dordrecht) | 008 3270 | 127085 Staal gegalvaniseerd 06,0m | 6 | 2009-02-05 | Hoogwerker gebruiken | Inspectie 2020 | 008 3270.1 | ALTRA-2 1xPLL 36 E | 2013-10-01 | 310036 PL-L 36W/830 4P MASTER | 2020-02-27 | 1 | CL 01 PL-L EVSA 20.000u | Nacht astronomisch in / uit |  | OV | 104875.33 | 423688.435
Dordrecht | Willem Marisstraat (Dordrecht) | 009 3270 | 127085 Staal gegalvaniseerd 06,0m | 6 | 1994-11-01 | Hoogwerker gebruiken | Inspectie 2020 | 009 3270.1 | ALTRA-3 1xPLL 55 E | 2013-10-01 | 310055 PL-L 55W/830 4P MASTER | 2020-02-27 | 1 | CL 01 PL-L EVSA 20.000u | Nacht astronomisch in / uit |  | OV | 104849.575 | 423686.419
Dordrecht | Willem Marisstraat (Dordrecht) | 010 3270 | 127085 Staal gegalvaniseerd 06,0m | 6 | 2009-02-05 | Hoogwerker gebruiken | Inspectie 2020 | 010 3270.1 | ALTRA-2 1xPLL 36 E | 2013-10-01 | 310036 PL-L 36W/830 4P MASTER | 2020-02-28 | 1 | CL 01 PL-L EVSA 20.000u | Nacht astronomisch in / uit |  | OV | 104833.777 | 423669.136
Dordrecht | Willem Marisstraat (Dordrecht) | 011 3270 | 127085 Staal gegalvaniseerd 06,0m | 6 | 1994-10-01 | Hoogwerker gebruiken | Inspectie 2020 | 011 3270.1 | ALTRA-2 1xPLL 36 E | 2013-10-01 | 310036 PL-L 36W/830 4P MASTER | 2020-02-28 | 1 | CL 01 PL-L EVSA 20.000u | Nacht astronomisch in / uit |  | OV | 104810.182 | 423670.047
Dordrecht | Willem Marisstraat (Dordrecht) | 012 3270 | 127085 Staal gegalvaniseerd 06,0m | 6 | 2009-02-05 | Hoogwerker gebruiken | Inspectie 2020 | 012 3270.1 | ALTRA-2 1xPLL 36 E | 2013-10-01 | 310036 PL-L 36W/830 4P MASTER | 2020-02-28 | 1 | CL 01 PL-L EVSA 20.000u | Nacht astronomisch in / uit |  | OV | 104790.154 | 423650.833
Dordrecht | Willem Marisstraat (Dordrecht) | 013 3270 | 127085 Staal gegalvaniseerd 06,0m | 6 | 1994-10-01 | Hoogwerker gebruiken | Inspectie 2020 | 013 3270.1 | ALTRA-2 1xPLL 36 E | 2013-10-01 | 310036 PL-L 36W/830 4P MASTER | 2020-02-28 | 1 | CL 01 PL-L EVSA 20.000u | Nacht astronomisch in / uit |  | OV | 104760.919 | 423649.656
Dordrecht | Willem Marisstraat (Dordrecht) | 014 3270 | 127085 Staal gegalvaniseerd 06,0m | 6 | 2009-02-05 | Hoogwerker gebruiken | Inspectie 2020 | 014 3270.1 | ALTRA-2 1xPLL 36 E | 2013-10-01 | 310036 PL-L 36W/830 4P MASTER | 2020-02-28 | 1 | CL 01 PL-L EVSA 20.000u | Nacht astronomisch in / uit |  | OV | 104736.13 | 423628.604
Dordrecht | Willem Marisstraat (Dordrecht) | 015 3270 | 127085 Staal gegalvaniseerd 06,0m | 6 | 1993-09-01 | Hoogwerker gebruiken | Inspectie 2020 | 015 3270.1 | ALTRA-2 1x PLL24 E | 2013-10-01 | 310024 PL-L 24W/830 4P MASTER | 2020-02-28 | 1 | CL 01 PL-L EVSA 20.000u | Nacht astronomisch in / uit |  | OV | 104707.366 | 423626.879
Dordrecht | Willem Marisstraat (Dordrecht) | 016 3270 | 127085 Staal gegalvaniseerd 06,0m | 6 | 1993-09-01 | Hoogwerker gebruiken | Inspectie 2020 | 016 3270.1 | ALTRA-2 1x PLL24 E | 2013-10-01 | 310024 PL-L 24W/830 4P MASTER | 2020-02-28 | 1 | CL 01 PL-L EVSA 20.000u | Nacht astronomisch in / uit |  | OV | 104689.49 | 423610.455
Dordrecht | Willem Marisstraat (Dordrecht) | 017 3270 | 127085 Staal gegalvaniseerd 06,0m | 6 | 1993-09-01 | Hoogwerker gebruiken | Inspectie 2020 | 017 3270.1 | ALTRA-2 1x PLL24 E | 2013-10-01 | 310024 PL-L 24W/830 4P MASTER | 2020-02-28 | 1 | CL 01 PL-L EVSA 20.000u | Nacht astronomisch in / uit |  | OV | 104669.47 | 423609.116
Dordrecht | Willem Marisstraat (Dordrecht) | 018 3270 | 127085 Staal gegalvaniseerd 06,0m | 6 | 1993-09-01 | Hoogwerker gebruiken | Inspectie 2020 | 018 3270.1 | ALTRA-2 1xPLL 36 E | 2013-10-01 | 310036 PL-L 36W/830 4P MASTER | 2020-02-28 | 1 | CL 01 PL-L EVSA 20.000u | Nacht astronomisch in / uit |  | OV | 104654.716 | 423589.253
Dordrecht | Willem Marisstraat (Dordrecht) | 019 3270 | 127085 Staal gegalvaniseerd 06,0m | 6 | 1993-09-01 | Hoogwerker gebruiken | Inspectie 2020 | 019 3270.1 | ALTRA-2 1x PLL24 E | 2013-10-01 | 310024 PL-L 24W/830 4P MASTER | 2020-02-28 | 1 | CL 01 PL-L EVSA 20.000u | Nacht astronomisch in / uit |  | OV | 104637.73 | 423579.04
Dordrecht | Willem Marisstraat (Dordrecht) | 020 3270 | 127085 Staal gegalvaniseerd 06,0m | 6 | 1993-09-01 | Hoogwerker gebruiken | Inspectie 2020 | 020 3270.1 | ALTRA-2 1x PLL24 E | 2013-10-01 | 310024 PL-L 24W/830 4P MASTER | 2020-02-28 | 1 | CL 01 PL-L EVSA 20.000u | Nacht astronomisch in / uit |  | OV | 104613.397 | 423563.713
Dordrecht | Willem Marisstraat (Dordrecht) | 023 3270 | 127091-1500 Staal gegalv. 06.0. UE 1500mm | 6 | 2022-01-14 | Hoogwerker gebruiken | Inspectie 2022 | 023 3270.1 | ALTRA-2 1x PLL24 E | 2013-10-01 | 310024 PL-L 24W/830 4P MASTER | 2020-02-28 | 1 | CL 01 PL-L EVSA 20.000u | Nacht astronomisch in / uit |  | OV | 104587.999 | 423556.536
Dordrecht | Willem Roelofsstraat | 001 4435 | 127085 Staal gegalvaniseerd 06,0m | 6 | 2003-05-06 | Hoogwerker gebruiken | Inspectie 2020 | 001 4435.1 | 2500 1xPLL36 E | 2006-12-13 | 310036 PL-L 36W/830 4P MASTER | 2020-02-27 | 1 | CL 01 PL-L EVSA 20.000u | Nacht astronomisch in / uit |  | OV | 105097.371 | 423585.976
Dordrecht | Willem Roelofsstraat | 002 4435 | 127085 Staal gegalvaniseerd 06,0m | 6 | 2004-01-08 | Hoogwerker gebruiken | Inspectie 2020 | 002 4435.1 | 2500 1xPLL36 E | 2006-12-13 | 310036 PL-L 36W/830 4P MASTER | 2020-02-27 | 1 | CL 01 PL-L EVSA 20.000u | Nacht astronomisch in / uit |  | OV | 105127.888 | 423602.999
Dordrecht | Willemstraat | 001 5975 | 127085 Staal gegalvaniseerd 06,0m | 6 | 2003-10-22 | Hoogwerker gebruiken | Inspectie 2020 | 001 5975.1 | ALTRA-2 1x PLL24 E | 2015-06-28 | 310024 PL-L 24W/830 4P MASTER | 2020-02-24 | 1 | CL 01 PL-L EVSA 20.000u | Nacht astronomisch in / uit |  | OV | 105975.516 | 424130.684
Dordrecht | Willemstraat | 002 5975 | 127085 Staal gegalvaniseerd 06,0m | 6 | 2003-10-22 | Hoogwerker gebruiken | Inspectie 2020 | 002 5975.1 | ALTRA-2 1x PLL24 E | 2015-06-28 | 310024 PL-L 24W/830 4P MASTER | 2020-02-24 | 1 | CL 01 PL-L EVSA 20.000u | Nacht astronomisch in / uit |  | OV | 105949.576 | 424133.493
Dordrecht | Willemstraat | 003 5975 | 127085 Staal gegalvaniseerd 06,0m | 6 | 2003-10-22 | Hoogwerker gebruiken | Inspectie 2020 | 003 5975.1 | ALTRA-2 1xPLL 36 E | 2015-06-28 | 310036 PL-L 36W/830 4P MASTER | 2020-02-24 | 1 | CL 01 PL-L EVSA 20.000u | Nacht astronomisch in / uit |  | OV | 105925.164 | 424141.105
Dordrecht | Willemstraat | 004 5975 | 127085 Staal gegalvaniseerd 06,0m | 6 | 2003-10-22 | Hoogwerker gebruiken | Inspectie 2020 | 004 5975.1 | ALTRA-2 1xPLL 36 E | 2015-06-28 | 310036 PL-L 36W/830 4P MASTER | 2020-02-24 | 1 | CL 01 PL-L EVSA 20.000u | Nacht astronomisch in / uit |  | OV | 105896.125 | 424152.069
Dordrecht | Willemstraat | 005 5975 | 127085 Staal gegalvaniseerd 06,0m | 6 | 2003-10-22 | Hoogwerker gebruiken | Inspectie 2020 | 005 5975.1 | ALTRA-2 1xPLL 36 E | 2015-06-28 | 310036 PL-L 36W/830 4P MASTER | 2020-02-24 | 1 | CL 01 PL-L EVSA 20.000u | Nacht astronomisch in / uit |  | OV | 105878.673 | 424167.183
Dordrecht | Willemstraat | 006 5975 | 127085 Staal gegalvaniseerd 06,0m | 6 | 2003-10-22 | Hoogwerker gebruiken | Inspectie 2020 | 006 5975.1 | ALTRA-2 1x PLL24 E | 2015-06-28 | 310024 PL-L 24W/830 4P MASTER | 2020-02-24 | 1 | CL 01 PL-L EVSA 20.000u | Nacht astronomisch in / uit |  | OV | 105853.307 | 424167.131
Dordrecht | Willemstraat | 007 5975 | 127085 Staal gegalvaniseerd 06,0m | 6 | 2003-10-22 | Hoogwerker gebruiken | Inspectie 2020 | 007 5975.1 | ALTRA-2 1x PLL24 E | 2015-06-28 | 310024 PL-L 24W/830 4P MASTER | 2020-02-24 | 1 | CL 01 PL-L EVSA 20.000u | Nacht astronomisch in / uit |  | OV | 105843.852 | 424180.752
Dordrecht | Willemstraat | 009 5975 | 127085 Staal gegalvaniseerd 06,0m | 6 | 1994-04-01 | Hoogwerker gebruiken | Inspectie 2020 | 009 5975.1 | ALTRA-2 1x PLL24 E | 2017-07-25 | 310024 PL-L 24W/830 4P MASTER | 2020-02-24 | 1 | CL 01 PL-L EVSA 20.000u | Nacht astronomisch in / uit |  | OV | 105811.296 | 424158.667
Dordrecht | Willy Martensstraat | 001 3300 | 127085 Staal gegalvaniseerd 06,0m | 6 | 1995-05-01 | Hoogwerker gebruiken | Inspectie 2022 | 001 3300.1 | Axia 2.1 WW 5187 8 led 480mA 13W 1600lm | 2016-12-20 | LED 13W 3000K 1600lm | 2016-12-20 | 1 | CL 08 LED VERLICHTING | Nacht astronomisch in / uit |  | OV | 104547.216 | 423713.999
Dordrecht | Willy Martensstraat | 005 3300 | 127085 Staal gegalvaniseerd 06,0m | 6 | 1995-05-01 | Hoogwerker gebruiken | Inspectie 2022 | 005 3300.1 | Axia 2.1 WW 5187 8 led 480mA 13W 1600lm | 2016-12-20 | LED 13W 3000K 1600lm | 2016-12-20 | 1 | CL 08 LED VERLICHTING | Nacht astronomisch in / uit |  | OV | 104539.472 | 423695.609
Dordrecht | Willy Martensstraat | 006 3300 | 127085 Staal gegalvaniseerd 06,0m | 6 | 1995-05-01 | Hoogwerker gebruiken | Inspectie 2022 | 006 3300.1 | Axia 2.1 WW 5187 8 led 480mA 13W 1600lm | 2016-12-20 | LED 13W 3000K 1600lm | 2016-12-20 | 1 | CL 08 LED VERLICHTING | Nacht astronomisch in / uit |  | OV | 104505.805 | 423686.408
Dordrecht | Willy Martensstraat | 007 3300 | 127085 Staal gegalvaniseerd 06,0m | 6 | 1995-05-01 | Hoogwerker gebruiken | Inspectie 2022 | 007 3300.1 | Axia 2.1 WW 5187 8 led 480mA 13W 1600lm | 2016-12-20 | LED 13W 3000K 1600lm | 2016-12-20 | 1 | CL 08 LED VERLICHTING | Nacht astronomisch in / uit |  | OV | 104489.561 | 423661.277
Dordrecht | Willy Martensstraat | 011 3300 | 127085 Staal gegalvaniseerd 06,0m | 6 | 1995-05-01 | Hoogwerker gebruiken | Inspectie 2022 | 011 3300.1 | Axia 2.1 WW 5187 8 led 480mA 13W 1600lm | 2016-12-20 | LED 13W 3000K 1600lm | 2016-12-20 | 1 | CL 08 LED VERLICHTING | Nacht astronomisch in / uit |  | OV | 104464.839 | 423657.33
Dordrecht | Windsingel | 001 5978 | St.Gecoat 04.5m Zwart top 76 | 4.5 | 2004-01-29 | Hoogwerker gebruiken | Inspectie 2020 | 001 5978.1 | 2310 2xPLL24 EVSA RAL9005 | 2004-01-29 | 310024 PL-L 24W/830 4P MASTER | 2020-06-26 | 1 | CL 01 PL-L EVSA 20.000u | Nacht astronomisch in / uit |  | OV | 109276.011 | 422851.923
[11 empty] | 310024 PL-L 24W/830 4P MASTER | 2020-06-26 | 2 | CL 01 PL-L EVSA 20.000u | Nacht astronomisch in / uit |  | OV
Dordrecht | Windsingel | 002 5978 | St.Gecoat 04.5m Zwart top 76 | 4.5 | 2004-01-29 | Hoogwerker gebruiken | Inspectie 2020 | 002 5978.1 | 2310 2xPLL24 EVSA RAL9005 | 2004-01-29 | 310024 PL-L 24W/830 4P MASTER | 2020-06-26 | 1 | CL 01 PL-L EVSA 20.000u | Nacht astronomisch in / uit |  | OV | 109283.024 | 422869.948
[11 empty] | 310024 PL-L 24W/830 4P MASTER | 2020-06-26 | 2 | CL 01 PL-L EVSA 20.000u | Nacht astronomisch in / uit |  | OV
Dordrecht | Windsingel | 003 5978 | St.Gecoat 04.5m Zwart top 76 | 4.5 | 2004-01-29 | Hoogwerker gebruiken | Inspectie 2020 | 003 5978.1 | 2310 2xPLL24 EVSA RAL9005 | 2004-01-29 | 310024 PL-L 24W/830 4P MASTER | 2020-06-26 | 1 | CL 01 PL-L EVSA 20.000u | Nacht astronomisch in / uit |  | OV | 109284.76 | 422884.381
[11 empty] | 310024 PL-L 24W/830 4P MASTER | 2020-06-26 | 2 | CL 01 PL-L EVSA 20.000u | Nacht astronomisch in / uit |  | OV
Dordrecht | Windsingel | 004 5978 | St.Gecoat 04.5m Zwart top 76 | 4.5 | 2004-01-29 | Hoogwerker gebruiken | Inspectie 2020 | 004 5978.1 | 2310 2xPLL24 EVSA RAL9005 | 2004-01-29 | 310024 PL-L 24W/830 4P MASTER | 2020-06-26 | 1 | CL 01 PL-L EVSA 20.000u | Nacht astronomisch in / uit |  | OV | 109293.149 | 422906.208
[11 empty] | 310024 PL-L 24W/830 4P MASTER | 2020-06-26 | 2 | CL 01 PL-L EVSA 20.000u | Nacht astronomisch in / uit |  | OV
Dordrecht | Windsingel | 005 5978 | St.Gecoat 04.5m Zwart top 76 | 4.5 | 2004-01-29 | Hoogwerker gebruiken | Inspectie 2020 | 005 5978.1 | 2310 2xPLL24 EVSA RAL9005 | 2004-01-29 | 310024 PL-L 24W/830 4P MASTER | 2020-06-26 | 1 | CL 01 PL-L EVSA 20.000u | Nacht astronomisch in / uit |  | OV | 109302.064 | 422929.47
[11 empty] | 310024 PL-L 24W/830 4P MASTER | 2020-06-26 | 2 | CL 01 PL-L EVSA 20.000u | Nacht astronomisch in / uit |  | OV
Dordrecht | Windsingel | 006 5978 | St.Gecoat 04.5m Zwart top 76 | 4.5 | 2004-01-29 | Hoogwerker gebruiken | Inspectie 2020 | 006 5978.1 | 2310 2xPLL24 EVSA RAL9005 | 2004-01-29 | 310024 PL-L 24W/830 4P MASTER | 2020-06-26 | 1 | CL 01 PL-L EVSA 20.000u | Nacht astronomisch in / uit |  | OV | 109310.565 | 422951.735
[11 empty] | 310024 PL-L 24W/830 4P MASTER | 2020-06-26 | 2 | CL 01 PL-L EVSA 20.000u | Nacht astronomisch in / uit |  | OV
Dordrecht | Windsingel | 007 5978 | St.Gecoat 04.5m Zwart top 76 | 4.5 | 2004-09-10 | Hoogwerker gebruiken | Inspectie 2020 | 007 5978.1 | 2310 2xPLL24 EVSA RAL9005 | 2004-09-10 | 310024 PL-L 24W/830 4P MASTER | 2020-06-26 | 1 | CL 01 PL-L EVSA 20.000u | Nacht astronomisch in / uit |  | OV | 109317.262 | 422969.219
[11 empty] | 310024 PL-L 24W/830 4P MASTER | 2020-06-26 | 2 | CL 01 PL-L EVSA 20.000u | Nacht astronomisch in / uit |  | OV
Dordrecht | Windsingel | 008 5978 | St.Gecoat 04.5m Zwart top 76 | 4.5 | 2004-01-29 | Hoogwerker gebruiken | Inspectie 2020 | 008 5978.1 | 2310 2xPLL24 EVSA RAL9005 | 2004-01-29 | 310024 PL-L 24W/830 4P MASTER | 2020-06-26 | 1 | CL 01 PL-L EVSA 20.000u | Nacht astronomisch in / uit |  | OV | 109328.469 | 422998.636
[11 empty] | 310024 PL-L 24W/830 4P MASTER | 2020-06-26 | 2 | CL 01 PL-L EVSA 20.000u | Nacht astronomisch in / uit |  | OV
Dordrecht | Windsingel | 009 5978 | St.Gecoat 04.5m Zwart top 76 | 4.5 | 2004-01-29 | Hoogwerker gebruiken | Inspectie 2020 | 009 5978.1 | 2310 2xPLL24 EVSA RAL9005 | 2004-01-29 | 310024 PL-L 24W/830 4P MASTER | 2020-06-25 | 1 | CL 01 PL-L EVSA 20.000u | Nacht astronomisch in / uit |  | OV | 109335.638 | 423017.189
[11 empty] | 310024 PL-L 24W/830 4P MASTER | 2020-06-25 | 2 | CL 01 PL-L EVSA 20.000u | Nacht astronomisch in / uit |  | OV
Dordrecht | Windsingel | 010 5978 | St.Gecoat 04.5m Zwart top 76 | 4.5 | 2004-01-29 | Hoogwerker gebruiken | Inspectie 2020 | 010 5978.1 | 2310 2xPLL24 EVSA RAL9005 | 2004-01-29 | 310024 PL-L 24W/830 4P MASTER | 2020-06-25 | 1 | CL 01 PL-L EVSA 20.000u | Nacht astronomisch in / uit |  | OV | 109341.714 | 423032.887
[11 empty] | 310024 PL-L 24W/830 4P MASTER | 2020-06-25 | 2 | CL 01 PL-L EVSA 20.000u | Nacht astronomisch in / uit |  | OV
Dordrecht | Windsorhof | 001 5979 | St.Gecoat 04.5m Zwart top 76 | 4.5 | 2007-10-20 | Hoogwerker gebruiken | Inspectie 2020 | 001 5979.1 | 2310 2xPLL24 EVSA RAL9005 | 2007-10-20 | 310024 PL-L 24W/830 4P MASTER | 2020-06-23 | 1 | CL 01 PL-L EVSA 20.000u | Nacht astronomisch in / uit |  | OV | 109718.975 | 422868.188
[11 empty] | 310024 PL-L 24W/830 4P MASTER | 2020-06-23 | 2 | CL 01 PL-L EVSA 20.000u | Nacht astronomisch in / uit |  | OV
Dordrecht | Windsorhof | 002 5979 | St.Gecoat 04.5m Zwart top 76 | 4.5 | 2007-10-20 | Hoogwerker gebruiken | Inspectie 2020 | 002 5979.1 | 2310 2xPLL24 EVSA RAL9005 | 2007-10-20 | 310024 PL-L 24W/830 4P MASTER | 2020-06-23 | 1 | CL 01 PL-L EVSA 20.000u | Nacht astronomisch in / uit |  | OV | 109717.935 | 422896.251
[11 empty] | 310024 PL-L 24W/830 4P MASTER | 2020-06-23 | 2 | CL 01 PL-L EVSA 20.000u | Nacht astronomisch in / uit |  | OV
Dordrecht | Windsorhof | 003 5979 | St.Gecoat 04.5m Zwart top 76 | 4.5 | 2007-10-20 | Hoogwerker gebruiken | Inspectie 2020 | 003 5979.1 | 2310 2xPLL24 EVSA RAL9005 | 2007-10-20 | 310024 PL-L 24W/830 4P MASTER | 2020-06-23 | 1 | CL 01 PL-L EVSA 20.000u | Nacht astronomisch in / uit |  | OV | 109731.12 | 422917.329
[11 empty] | 310024 PL-L 24W/830 4P MASTER | 2020-06-23 | 2 | CL 01 PL-L EVSA 20.000u | Nacht astronomisch in / uit |  | OV
Dordrecht | Windsorhof | 004 5979 | St.Gecoat 04.5m Zwart top 76 | 4.5 | 2007-10-20 | Hoogwerker gebruiken | Inspectie 2020 | 004 5979.1 | 2310 2xPLL24 EVSA RAL9005 | 2007-10-20 | 310024 PL-L 24W/830 4P MASTER | 2020-06-23 | 1 | CL 01 PL-L EVSA 20.000u | Nacht astronomisch in / uit |  | OV | 109729.177 | 422942.251
[11 empty] | 310024 PL-L 24W/830 4P MASTER | 2020-06-23 | 2 | CL 01 PL-L EVSA 20.000u | Nacht astronomisch in / uit |  | OV
Dordrecht | Windsorhof | 005 5979 | St.Gecoat 04.5m Zwart top 76 | 4.5 | 2007-10-20 | Hoogwerker gebruiken | Inspectie 2020 | 005 5979.1 | 2310 2xPLL24 EVSA RAL9005 | 2007-10-20 | 310024 PL-L 24W/830 4P MASTER | 2020-06-23 | 1 | CL 01 PL-L EVSA 20.000u | Nacht astronomisch in / uit |  | OV | 109744.447 | 422971.405
[11 empty] | 310024 PL-L 24W/830 4P MASTER | 2020-06-23 | 2 | CL 01 PL-L EVSA 20.000u | Nacht astronomisch in / uit |  | OV
Dordrecht | Windsorhof | 006 5979 | St.Gecoat 04.5m Zwart top 76 | 4.5 | 2007-10-20 | Hoogwerker gebruiken | Inspectie 2020 | 006 5979.1 | 2310 2xPLL24 EVSA RAL9005 | 2007-10-20 | 310024 PL-L 24W/830 4P MASTER | 2020-06-23 | 1 | CL 01 PL-L EVSA 20.000u | Nacht astronomisch in / uit |  | OV | 109745.401 | 422998.958
[11 empty] | 310024 PL-L 24W/830 4P MASTER | 2020-06-23 | 2 | CL 01 PL-L EVSA 20.000u | Nacht astronomisch in / uit |  | OV
Dordrecht | Windsorhof | 007 5979 | St.Gecoat 04.5m Zwart top 76 | 4.5 | 2007-10-20 | Hoogwerker gebruiken | Inspectie 2020 | 007 5979.1 | 2310 2xPLL24 EVSA RAL9005 | 2007-10-20 | 310024 PL-L 24W/830 4P MASTER | 2020-06-23 | 1 | CL 01 PL-L EVSA 20.000u | Nacht astronomisch in / uit |  | OV | 109754.541 | 422955.361
[11 empty] | 310024 PL-L 24W/830 4P MASTER | 2020-06-23 | 2 | CL 01 PL-L EVSA 20.000u | Nacht astronomisch in / uit |  | OV
Dordrecht | Windsorhof | 008 5979 | St.Gecoat 04.5m Zwart top 76 | 4.5 | 2007-10-20 | Hoogwerker gebruiken | Inspectie 2020 | 008 5979.1 | 2310 2xPLL24 EVSA RAL9005 | 2007-10-20 | 310024 PL-L 24W/830 4P MASTER | 2020-06-23 | 1 | CL 01 PL-L EVSA 20.000u | Nacht astronomisch in / uit |  | OV | 109778.22 | 422957.67
[11 empty] | 310024 PL-L 24W/830 4P MASTER | 2020-06-23 | 2 | CL 01 PL-L EVSA 20.000u | Nacht astronomisch in / uit |  | OV
Dordrecht | Windsorhof | 009 5979 | St.Gecoat 04.5m Zwart top 76 | 4.5 | 2007-10-20 | Hoogwerker gebruiken | Inspectie 2020 | 009 5979.1 | 2310 2xPLL24 EVSA RAL9005 | 2007-10-20 | 310024 PL-L 24W/830 4P MASTER | 2020-06-23 | 1 | CL 01 PL-L EVSA 20.000u | Nacht astronomisch in / uit |  | OV | 109800.19 | 422942.525
[11 empty] | 310024 PL-L 24W/830 4P MASTER | 2020-06-23 | 2 | CL 01 PL-L EVSA 20.000u | Nacht astronomisch in / uit |  | OV
Dordrecht | Windsorhof | 010 5979 | St.Gecoat 04.5m Zwart top 76 | 4.5 | 2007-10-20 | Hoogwerker gebruiken | Inspectie 2020 | 010 5979.1 | 2310 2xPLL24 EVSA RAL9005 | 2007-10-20 | 310024 PL-L 24W/830 4P MASTER | 2020-06-23 | 1 | CL 01 PL-L EVSA 20.000u | Nacht astronomisch in / uit |  | OV | 109805.57 | 422917.929
[11 empty] | 310024 PL-L 24W/830 4P MASTER | 2020-06-23 | 2 | CL 01 PL-L EVSA 20.000u | Nacht astronomisch in / uit |  | OV
Dordrecht | Windsorhof | 011 5979 | St.Gecoat 04.5m Zwart top 76 | 4.5 | 2007-10-20 | Hoogwerker gebruiken | Inspectie 2020 | 011 5979.1 | 2310 2xPLL24 EVSA RAL9005 | 2007-10-20 | 310024 PL-L 24W/830 4P MASTER | 2020-06-23 | 1 | CL 01 PL-L EVSA 20.000u | Nacht astronomisch in / uit |  | OV | 109792.263 | 422897.191
[11 empty] | 310024 PL-L 24W/830 4P MASTER | 2020-06-23 | 2 | CL 01 PL-L EVSA 20.000u | Nacht astronomisch in / uit |  | OV
Dordrecht | Windsorhof | 012 5979 | St.Gecoat 04.5m Zwart top 76 | 4.5 | 2007-10-20 | Hoogwerker gebruiken | Inspectie 2020 | 012 5979.1 | 2310 2xPLL24 EVSA RAL9005 | 2007-10-20 | 310024 PL-L 24W/830 4P MASTER | 2020-06-23 | 1 | CL 01 PL-L EVSA 20.000u | Nacht astronomisch in / uit |  | OV | 109794.23 | 422872.048
[11 empty] | 310024 PL-L 24W/830 4P MASTER | 2020-06-23 | 2 | CL 01 PL-L EVSA 20.000u | Nacht astronomisch in / uit |  | OV
Dordrecht | Windsorhof | 013 5979 | St.Gecoat 04.5m Zwart top 76 | 4.5 | 2007-10-20 | Hoogwerker gebruiken | Inspectie 2020 | 013 5979.1 | 2310 2xPLL24 EVSA RAL9005 | 2007-10-20 | 310024 PL-L 24W/830 4P MASTER | 2020-06-23 | 1 | CL 01 PL-L EVSA 20.000u | Nacht astronomisch in / uit |  | OV | 109781.047 | 422851.329
[11 empty] | 310024 PL-L 24W/830 4P MASTER | 2020-06-23 | 2 | CL 01 PL-L EVSA 20.000u | Nacht astronomisch in / uit |  | OV
Dordrecht | Windsorhof | 014 5979 | St.Gecoat 04.5m Zwart top 76 | 4.5 | 2007-10-20 | Hoogwerker gebruiken | Inspectie 2020 | 014 5979.1 | 2310 2xPLL24 EVSA RAL9005 | 2007-10-20 | 310024 PL-L 24W/830 4P MASTER | 2020-06-22 | 1 | CL 01 PL-L EVSA 20.000u | Nacht astronomisch in / uit |  | OV | 109856.403 | 422823.264
[11 empty] | 310024 PL-L 24W/830 4P MASTER | 2020-06-22 | 2 | CL 01 PL-L EVSA 20.000u | Nacht astronomisch in / uit |  | OV
Dordrecht | Windsorhof | 015 5979 | St.Gecoat 04.5m Zwart top 76 | 4.5 | 2007-10-20 | Hoogwerker gebruiken | Inspectie 2020 | 015 5979.1 | 2310 2xPLL24 EVSA RAL9005 | 2007-10-20 | 310024 PL-L 24W/830 4P MASTER | 2020-06-22 | 1 | CL 01 PL-L EVSA 20.000u | Nacht astronomisch in / uit |  | OV | 109864.893 | 422845.651
[11 empty] | 310024 PL-L 24W/830 4P MASTER | 2020-06-22 | 2 | CL 01 PL-L EVSA 20.000u | Nacht astronomisch in / uit |  | OV
Dordrecht | Windsorhof | 016 5979 | St.Gecoat 04.5m Zwart top 76 | 4.5 | 2007-10-20 | Hoogwerker gebruiken | Inspectie 2020 | 016 5979.1 | 2310 2xPLL24 EVSA RAL9005 | 2007-10-20 | 310024 PL-L 24W/830 4P MASTER | 2020-06-22 | 1 | CL 01 PL-L EVSA 20.000u | Nacht astronomisch in / uit |  | OV | 109873.584 | 422868.45
[11 empty] | 310024 PL-L 24W/830 4P MASTER | 2020-06-22 | 2 | CL 01 PL-L EVSA 20.000u | Nacht astronomisch in / uit |  | OV
Dordrecht | Windsorhof | 017 5979 | St.Gecoat 04.5m Zwart top 76 | 4.5 | 2007-10-20 | Hoogwerker gebruiken | Inspectie 2020 | 017 5979.1 | 2310 2xPLL24 EVSA RAL9005 | 2007-10-20 | 310024 PL-L 24W/830 4P MASTER | 2020-06-22 | 1 | CL 01 PL-L EVSA 20.000u | Nacht astronomisch in / uit |  | OV | 109882.627 | 422892.345
[11 empty] | 310024 PL-L 24W/830 4P MASTER | 2020-06-22 | 2 | CL 01 PL-L EVSA 20.000u | Nacht astronomisch in / uit |  | OV
Dordrecht | Windsorhof | 018 5979 | St.Gecoat 04.5m Zwart top 76 | 4.5 | 2007-10-20 | Hoogwerker gebruiken | Inspectie 2020 | 018 5979.1 | 2310 2xPLL24 EVSA RAL9005 | 2007-10-20 | 310024 PL-L 24W/830 4P MASTER | 2020-06-22 | 1 | CL 01 PL-L EVSA 20.000u | Nacht astronomisch in / uit |  | OV | 109891.393 | 422918.44
[11 empty] | 310024 PL-L 24W/830 4P MASTER | 2020-06-22 | 2 | CL 01 PL-L EVSA 20.000u | Nacht astronomisch in / uit |  | OV
Dordrecht | Windsorhof | 019 5979 | St.Gecoat 04.5m Zwart top 76 | 4.5 | 2007-10-20 | Hoogwerker gebruiken | Inspectie 2020 | 019 5979.1 | 2310 2xPLL24 EVSA RAL9005 | 2007-10-20 | 310024 PL-L 24W/830 4P MASTER | 2020-06-22 | 1 | CL 01 PL-L EVSA 20.000u | Nacht astronomisch in / uit |  | OV | 109870.509 | 422918.114
[11 empty] | 310024 PL-L 24W/830 4P MASTER | 2020-06-22 | 2 | CL 01 PL-L EVSA 20.000u | Nacht astronomisch in / uit |  | OV
Dordrecht | Windsorhof | 020 5979 | St.Gecoat 04.5m Zwart top 76 | 4.5 | 2007-10-20 | Hoogwerker gebruiken | Inspectie 2020 | 020 5979.1 | 2310 2xPLL24 EVSA RAL9005 | 2007-10-20 | 310024 PL-L 24W/830 4P MASTER | 2020-06-22 | 1 | CL 01 PL-L EVSA 20.000u | Nacht astronomisch in / uit |  | OV | 109847.609 | 422926.792
[11 empty] | 310024 PL-L 24W/830 4P MASTER | 2020-06-22 | 2 | CL 01 PL-L EVSA 20.000u | Nacht astronomisch in / uit |  | OV
Dordrecht | Windsorhof | 021 5979 | St.Gecoat 04.5m Zwart top 76 | 4.5 | 2007-10-20 | Hoogwerker gebruiken | Inspectie 2020 | 021 5979.1 | 2310 2xPLL24 EVSA RAL9005 | 2007-10-20 | 310024 PL-L 24W/830 4P MASTER | 2020-06-22 | 1 | CL 01 PL-L EVSA 20.000u | Nacht astronomisch in / uit |  | OV | 109824.751 | 422943.946
[11 empty] | 310024 PL-L 24W/830 4P MASTER | 2020-06-22 | 2 | CL 01 PL-L EVSA 20.000u | Nacht astronomisch in / uit |  | OV
Dordrecht | Witte de Withstraat (Dordrecht) | 001 5980 | 127040 Staal ggv 0,60m Paaltop con. | 6 | 1994-06-01 | Hoogwerker gebruiken | Inspectie 2020 | 001 5980.1 | ALTRA-2 1xPLL 36 E | 2014-09-17 | 310036 PL-L 36W/830 4P MASTER | 2020-03-23 | 1 | CL 01 PL-L EVSA 20.000u | Nacht astronomisch in / uit |  | OV | 104646.812 | 422373.493
Dordrecht | Witte de Withstraat (Dordrecht) | 002 5980 | 127015 Staal gegalvaniseerd 03,5m | 3.5 | 1979-12-01 | Ladder gebruiken | Inspectie 2020 | 002 5980.1 | 2000 1xPLL18 E | 2014-09-17 | 310024 PL-L 24W/830 4P MASTER | 2020-10-05 | 1 | CL 01 PL-L EVSA 20.000u | Nacht astronomisch in / uit |  | OV | 104674.449 | 422368.514
Dordrecht | Witte de Withstraat (Dordrecht) | 003 5980 | 127015 Staal gegalvaniseerd 03,5m | 3.5 | 1992-04-01 | Ladder gebruiken | Inspectie 2020 | 003 5980.1 | 2000 1xPLL18 E | 2014-09-17 | 310024 PL-L 24W/830 4P MASTER | 2020-05-07 | 1 | CL 01 PL-L EVSA 20.000u | Nacht astronomisch in / uit |  | OV | 104692.449 | 422363.161
Dordrecht | Witte de Withstraat (Dordrecht) | 004 5980 | 127015 Staal gegalvaniseerd 03,5m | 3.5 | 1992-04-01 | Ladder gebruiken | Inspectie <= 2018 | 004 5980.1 | 2000 1xPLL24 C | 1992-04-01 | 310018 PL-L 18W/830 4P MASTER | 2020-10-05 | 1 | Geen onderhoud | Nacht astronomisch in / uit |  | OV | 104673.277 | 422344.186
Dordrecht | Witte de Withstraat (Dordrecht) | 005 5980 | 127015 Staal gegalvaniseerd 03,5m | 3.5 | 1992-04-01 | Ladder gebruiken | Inspectie <= 2018 | 005 5980.1 | 2000 1xPLL24 C | 1992-04-01 | PL-L 24W/830 4P+ S10 MASTER | 2017-03-29 | 1 | Geen onderhoud | Nacht astronomisch in / uit |  | OV | 104672.232 | 422321.874
Dordrecht | Witte de Withstraat (Dordrecht) | 006 5980 | 127015 Staal gegalvaniseerd 03,5m | 3.5 | 1979-12-01 | Ladder gebruiken | Inspectie 2020 | 006 5980.1 | 2000 1xPLL18 E | 2014-09-17 | 310018 PL-L 18W/830 4P MASTER | 2023-06-22 | 1 | CL 01 PL-L EVSA 20.000u | Nacht astronomisch in / uit |  | OV | 104675.572 | 422299.17
Dordrecht | Witte de Withstraat (Dordrecht) | 007 5980 | 127040 Staal ggv 0,60m Paaltop con. | 6 | 1994-06-01 | Hoogwerker gebruiken | Inspectie 2020 | 007 5980.1 | ALTRA-2 1xPLL 36 E | 2014-09-17 | 310036 PL-L 36W/830 4P MASTER | 2020-03-23 | 1 | CL 01 PL-L EVSA 20.000u | Nacht astronomisch in / uit |  | OV | 104646.848 | 422349.996
Dordrecht | Witte de Withstraat (Dordrecht) | 008 5980 | 127040 Staal ggv 0,60m Paaltop con. | 6 | 1994-06-01 | Hoogwerker gebruiken | Inspectie 2020 | 008 5980.1 | ALTRA-2 1xPLL 36 E | 2014-09-17 | 310036 PL-L 36W/830 4P MASTER | 2020-03-23 | 1 | CL 01 PL-L EVSA 20.000u | Nacht astronomisch in / uit |  | OV | 104643.437 | 422321.02
Dordrecht | Witte de Withstraat (Dordrecht) | 009 5980 | 127015 Staal gegalvaniseerd 03,5m | 3.5 | 1979-12-01 | Ladder gebruiken | Inspectie 2020 | 009 5980.1 | 2000 1xPLL18 E | 2014-09-17 | 310018 PL-L 18W/830 4P MASTER | 2022-07-06 | 1 | CL 01 PL-L EVSA 20.000u | Nacht astronomisch in / uit |  | OV | 104643.624 | 422303.372
Dordrecht | Witte de Withstraat (Dordrecht) | 010 5980 | 127015 Staal gegalvaniseerd 03,5m | 3.5 | 1992-04-01 | Ladder gebruiken | Inspectie 2020 | 010 5980.1 | 2000 1xPLL18 E | 2014-09-17 | 310018 PL-L 18W/830 4P MASTER | 2020-05-08 | 1 | CL 01 PL-L EVSA 20.000u | Nacht astronomisch in / uit |  | OV | 104620.493 | 422302.106
Dordrecht | Witte de Withstraat (Dordrecht) | 011 5980 | 127040 Staal ggv 0,60m Paaltop con. | 6 | 1993-10-01 | Hoogwerker gebruiken | Inspectie 2020 | 011 5980.1 | ALTRA-2 1xPLL 36 E | 2014-09-17 | 310036 PL-L 36W/830 4P MASTER | 2020-03-23 | 1 | CL 01 PL-L EVSA 20.000u | Nacht astronomisch in / uit |  | OV | 104625.59 | 422330.523
Dordrecht | Witte de Withstraat (Dordrecht) | 012 5980 | 127040 Staal ggv 0,60m Paaltop con. | 6 | 1994-06-01 | Hoogwerker gebruiken | Inspectie 2020 | 012 5980.1 | ALTRA-2 1xPLL 36 E | 2014-09-17 | 310036 PL-L 36W/830 4P MASTER | 2020-03-23 | 1 | CL 01 PL-L EVSA 20.000u | Nacht astronomisch in / uit |  | OV | 104607.039 | 422322.729
Dordrecht | Witte de Withstraat (Dordrecht) | 013 5980 | 127015 Staal gegalvaniseerd 03,5m | 3.5 | 1990-10-01 | Hoogwerker gebruiken | Inspectie 2020 | 013 5980.1 | 2000 1xPLL18 E | 2014-09-17 | 310018 PL-L 18W/830 4P MASTER | 2020-05-08 | 1 | CL 01 PL-L EVSA 20.000u | Nacht astronomisch in / uit |  | OV | 104597.805 | 422303.309
Dordrecht | Witte de Withstraat (Dordrecht) | 014 5980 | 127015 Staal gegalvaniseerd 03,5m | 3.5 | 1992-04-01 | Ladder gebruiken | Inspectie 2020 | 014 5980.1 | 2000 1xPLL18 E | 2014-09-17 | 310018 PL-L 18W/830 4P MASTER | 2020-05-08 | 1 | CL 01 PL-L EVSA 20.000u | Nacht astronomisch in / uit |  | OV | 104576.172 | 422304.656
Dordrecht | Witte de Withstraat (Dordrecht) | 014A5980 | 127015 Staal gegalvaniseerd 03,5m | 3.5 | 2014-09-17 | Hoogwerker gebruiken | Inspectie 2020 | 014A5980.1 | 2000 1xPLL18 E | 2014-09-17 | 310018 PL-L 18W/830 4P MASTER | 2020-05-08 | 1 | CL 01 PL-L EVSA 20.000u | Nacht astronomisch in / uit |  | OV | 104553.353 | 422308.296
Dordrecht | Witte de Withstraat (Dordrecht) | 015 5980 | 127021 Staal gegalvaniseerd 04,0m con. | 4 | 1990-10-01 | Hoogwerker gebruiken | Inspectie 2020 | 015 5980.1 | 2000 1xPLL36 E | 2014-09-17 | 310036 PL-L 36W/830 4P MASTER | 2020-05-08 | 1 | CL 01 PL-L EVSA 20.000u | Nacht astronomisch in / uit |  | OV | 104605.764 | 422273.973
Dordrecht | Witte de Withstraat (Dordrecht) | 016 5980 | 127021 Staal gegalvaniseerd 04,0m con. | 4 | 1990-10-01 | Hoogwerker gebruiken | Inspectie 2020 | 016 5980.1 | 2000 1xPLL36 E | 2014-09-17 | 310036 PL-L 36W/830 4P MASTER | 2020-03-23 | 1 | CL 01 PL-L EVSA 20.000u | Nacht astronomisch in / uit |  | OV | 104574.38 | 422275.379
Dordrecht | Witte de Withstraat (Dordrecht) | 017 5980 | 127040 Staal ggv 0,60m Paaltop con. | 6 | 1994-06-01 | Hoogwerker gebruiken | Inspectie 2020 | 017 5980.1 | ALTRA-2 1xPLL 36 E | 2014-09-17 | 310036 PL-L 36W/830 4P MASTER | 2020-03-23 | 1 | CL 01 PL-L EVSA 20.000u | Nacht astronomisch in / uit |  | OV | 104603.659 | 422351.984
Dordrecht | Witte de Withstraat (Dordrecht) | 018 5980 | 127040 Staal ggv 0,60m Paaltop con. | 6 | 1994-06-01 | Hoogwerker gebruiken | Inspectie 2020 | 018 5980.1 | 2000 1xPLL18 E | 2014-09-17 | 310018 PL-L 18W/830 4P MASTER | 2020-03-23 | 1 | CL 01 PL-L EVSA 20.000u | Nacht astronomisch in / uit |  | OV | 104626.512 | 422371.994
Dordrecht | Witte de Withstraat (Dordrecht) | 019 5980 | 127040 Staal ggv 0,60m Paaltop con. | 6 | 1994-06-01 | Hoogwerker gebruiken | Inspectie 2020 | 019 5980.1 | ALTRA-2 1xPLL 36 E | 2014-09-17 | 310036 PL-L 36W/830 4P MASTER | 2020-03-23 | 1 | CL 01 PL-L EVSA 20.000u | Nacht astronomisch in / uit |  | OV | 104603.823 | 422379.44
Dordrecht | Witte de Withstraat (Dordrecht) | 020 5980 | 127040 Staal ggv 0,60m Paaltop con. | 6 | 1994-06-01 | Hoogwerker gebruiken | Inspectie 2020 | 020 5980.1 | ALTRA-2 1xPLL 36 E | 2014-09-17 | 310036 PL-L 36W/830 4P MASTER | 2020-03-23 | 1 | CL 01 PL-L EVSA 20.000u | Nacht astronomisch in / uit |  | OV | 104580.904 | 422372.234
Dordrecht | Witte de Withstraat (Dordrecht) | 021 5980 | 127040 Staal ggv 0,60m Paaltop con. | 6 | 1994-06-01 | Hoogwerker gebruiken | Inspectie 2020 | 021 5980.1 | ALTRA-2 1xPLL 36 E | 2014-09-17 | 310036 PL-L 36W/830 4P MASTER | 2020-03-23 | 1 | CL 01 PL-L EVSA 20.000u | Nacht astronomisch in / uit |  | OV | 104559.443 | 422381.284
Dordrecht | Witte de Withstraat (Dordrecht) | 022 5980 | 127040 Staal ggv 0,60m Paaltop con. | 6 | 1994-06-01 | Hoogwerker gebruiken | Inspectie 2020 | 022 5980.1 | 131300 LW-SRDS2 11W 1600LM 24A 730 DSN1 CC G4 XiSR22 X XC 7040C3M SPD | 2023-07-21 | LED 11W 3000K 1600lm | 2023-07-21 | 1 | CL 08 LED VERLICHTING | Nacht astronomisch in / uit | Zhaga Ready | OV | 104535.054 | 422374.263
Dordrecht | Witte de Withstraat (Dordrecht) | 023 5980 | 127040 Staal ggv 0,60m Paaltop con. | 6 | 1994-06-01 | Hoogwerker gebruiken | Inspectie 2020 | 023 5980.1 | ALTRA-2 1xPLL 36 E | 2014-09-17 | 310036 PL-L 36W/830 4P MASTER | 2020-03-23 | 1 | CL 01 PL-L EVSA 20.000u | Nacht astronomisch in / uit |  | OV | 104511.543 | 422384.922
Dordrecht | Witte de Withstraat (Dordrecht) | 025 5980 | 127085 Staal gegalvaniseerd 06,0m | 6 | 2004-06-01 | Hoogwerker gebruiken | Inspectie 2020 | 025 5980.1 | ALTRA-2 1xPLL 36 E | 2014-09-17 | 310036 PL-L 36W/830 4P MASTER | 2020-03-23 | 1 | CL 01 PL-L EVSA 20.000u | Nacht astronomisch in / uit |  | OV | 104509.786 | 422356.214
Dordrecht | Witte de Withstraat (Dordrecht) | 026 5980 | 127040 Staal ggv 0,60m Paaltop con. | 6 | 1994-06-01 | Hoogwerker gebruiken | Inspectie 2020 | 026 5980.1 | ALTRA-2 1xPLL 36 E | 2014-09-17 | 310036 PL-L 36W/830 4P MASTER | 2020-03-23 | 1 | CL 01 PL-L EVSA 20.000u | Nacht astronomisch in / uit |  | OV | 104503.926 | 422327.331
Dordrecht | Witte de Withstraat (Dordrecht) | 027 5980 | 127015 Staal gegalvaniseerd 03,5m | 3.5 | 1989-10-01 | Hoogwerker gebruiken | Inspectie 2020 | 027 5980.1 | 2000 1xPLL18 E | 2014-09-17 | 310018 PL-L 18W/830 4P MASTER | 2020-05-08 | 1 | CL 01 PL-L EVSA 20.000u | Nacht astronomisch in / uit |  | OV | 104504.906 | 422306.974
Dordrecht | Witte de Withstraat (Dordrecht) | 028 5980 | 127015 Staal gegalvaniseerd 03,5m | 3.5 | 1992-04-01 | Ladder gebruiken | Inspectie 2020 | 028 5980.1 | 2000 1x PLL24 E | 2016-10-11 | 310024 PL-L 24W/830 4P MASTER | 2020-05-08 | 1 | CL 01 PL-L EVSA 20.000u | Nacht astronomisch in / uit |  | OV | 104529.031 | 422306.52
Dordrecht | Witte de Withstraat (Dordrecht) | 029 5980 | 127015 Staal gegalvaniseerd 03,5m | 3.5 | 1992-04-01 | Ladder gebruiken | Inspectie 2020 | 029 5980.1 | 2000 1xPLL18 E | 2014-09-17 | 310018 PL-L 18W/830 4P MASTER | 2020-05-08 | 1 | CL 01 PL-L EVSA 20.000u | Nacht astronomisch in / uit |  | OV | 104478.118 | 422308.323
Dordrecht | Witte de Withstraat (Dordrecht) | 030 5980 | 127021 Staal gegalvaniseerd 04,0m con. | 4 | 1990-10-01 | Hoogwerker gebruiken | Inspectie 2020 | 030 5980.1 | 2000 1xPLL36 E | 2014-09-17 | 310036 PL-L 36W/830 4P MASTER | 2020-03-23 | 1 | CL 01 PL-L EVSA 20.000u | Nacht astronomisch in / uit |  | OV | 104510.364 | 422278.107
Dordrecht | Witte de Withstraat (Dordrecht) | 031 5980 | 127021 Staal gegalvaniseerd 04,0m con. | 4 | 1990-10-01 | Hoogwerker gebruiken | Inspectie 2020 | 031 5980.1 | 2000 1xPLL36 E | 2014-09-17 | 310036 PL-L 36W/830 4P MASTER | 2020-03-23 | 1 | CL 01 PL-L EVSA 20.000u | Nacht astronomisch in / uit |  | OV | 104541.326 | 422276.796
Dordrecht | Witte de Withstraat (Dordrecht) | 032 5980 | 127040 Staal ggv 0,60m Paaltop con. | 6 | 1994-06-01 | Hoogwerker gebruiken | Inspectie 2020 | 032 5980.1 | ALTRA-2 1xPLL 36 E | 2014-09-17 | 310036 PL-L 36W/830 4P MASTER | 2020-03-23 | 1 | CL 01 PL-L EVSA 20.000u | Nacht astronomisch in / uit |  | OV | 104487.505 | 422341.834
Dordrecht | Witte de Withstraat (Dordrecht) | 033 5980 | 127040 Staal ggv 0,60m Paaltop con. | 6 | 1994-06-01 | Hoogwerker gebruiken | Inspectie 2020 | 033 5980.1 | ALTRA-2 1xPLL 36 E | 2014-09-17 | 310036 PL-L 36W/830 4P MASTER | 2020-03-23 | 1 | CL 01 PL-L EVSA 20.000u | Nacht astronomisch in / uit |  | OV | 104465.035 | 422330.347
Dordrecht | Witte de Withstraat (Dordrecht) | 034 5980 | 127015 Staal gegalvaniseerd 03,5m | 3.5 | 1992-04-01 | Ladder gebruiken | Inspectie 2020 | 034 5980.1 | 2000 1xPLL18 E | 2014-09-17 | 310018 PL-L 18W/830 4P MASTER | 2020-05-08 | 1 | CL 01 PL-L EVSA 20.000u | Nacht astronomisch in / uit |  | OV | 104453.12 | 422309.645
Dordrecht | Witte de Withstraat (Dordrecht) | 035 5980 | 127015 Staal gegalvaniseerd 03,5m | 3.5 | 1992-04-01 | Ladder gebruiken | Inspectie 2020 | 035 5980.1 | 2000 1xPLL18 E | 2014-09-17 | 310018 PL-L 18W/830 4P MASTER | 2020-05-08 | 1 | CL 01 PL-L EVSA 20.000u | Nacht astronomisch in / uit |  | OV | 104430.174 | 422312.616
Dordrecht | Witte de Withstraat (Dordrecht) | 035A5980 | 127015 Staal gegalvaniseerd 03,5m | 3.5 | 2014-09-17 | Hoogwerker gebruiken | Inspectie 2020 | 035A5980.1 | 2000 1xPLL18 E | 2014-09-17 | 310018 PL-L 18W/830 4P MASTER | 2020-05-08 | 1 | CL 01 PL-L EVSA 20.000u | Nacht astronomisch in / uit |  | OV | 104404.803 | 422313.199
Dordrecht | Witte de Withstraat (Dordrecht) | 036 5980 | 127040 Staal ggv 0,60m Paaltop con. | 6 | 1994-06-01 | Hoogwerker gebruiken | Inspectie 2020 | 036 5980.1 | ALTRA-2 1xPLL 36 E | 2014-09-17 | 310036 PL-L 36W/830 4P MASTER | 2020-03-23 | 1 | CL 01 PL-L EVSA 20.000u | Nacht astronomisch in / uit |  | OV | 104464.516 | 422358.44
Dordrecht | Witte de Withstraat (Dordrecht) | 037 5980 | 127040 Staal ggv 0,60m Paaltop con. | 6 | 1994-06-01 | Hoogwerker gebruiken | Inspectie 2020 | 037 5980.1 | ALTRA-2 1xPLL 36 E | 2014-09-17 | 310036 PL-L 36W/830 4P MASTER | 2020-03-23 | 1 | CL 01 PL-L EVSA 20.000u | Nacht astronomisch in / uit |  | OV | 104474.368 | 422384.897
Dordrecht | Witte de Withstraat (Dordrecht) | 038 5980 | 127040 Staal ggv 0,60m Paaltop con. | 6 | 1994-06-01 | Hoogwerker gebruiken | Inspectie 2020 | 038 5980.1 | ALTRA-2 1xPLL 36 E | 2014-09-17 | 310036 PL-L 36W/830 4P MASTER | 2020-03-23 | 1 | CL 01 PL-L EVSA 20.000u | Nacht astronomisch in / uit |  | OV | 104446.862 | 422378.091
Dordrecht | Witte de Withstraat (Dordrecht) | 039 5980 | 127040 Staal ggv 0,60m Paaltop con. | 6 | 1994-06-01 | Hoogwerker gebruiken | Inspectie 2020 | 039 5980.1 | ALTRA-2 1xPLL 36 E | 2014-09-17 | 310036 PL-L 36W/830 4P MASTER | 2020-03-23 | 1 | CL 01 PL-L EVSA 20.000u | Nacht astronomisch in / uit |  | OV | 104421.599 | 422387.181
Dordrecht | Witte de Withstraat (Dordrecht) | 040 5980 | 127040 Staal ggv 0,60m Paaltop con. | 6 | 1994-06-01 | Hoogwerker gebruiken | Inspectie 2020 | 040 5980.1 | ALTRA-2 1xPLL 36 E | 2014-09-17 | 310036 PL-L 36W/830 4P MASTER | 2020-03-23 | 1 | CL 01 PL-L EVSA 20.000u | Nacht astronomisch in / uit |  | OV | 104392.603 | 422387.616
Dordrecht | Witte de Withstraat (Dordrecht) | 041 5980 | 127015 Staal gegalvaniseerd 03,5m | 3.5 | 1992-04-01 | Ladder gebruiken | Inspectie 2020 | 041 5980.1 | 132160 Ekra 20 helder lens 63 9W 1000 lumen 3000K RAL 9007 XiSR22 | 2024-04-30 | LED 09W 3000K 1000lm | 2024-04-30 | 1 | CL 08 LED VERLICHTING | Nacht astronomisch in / uit | Zhaga Ready | OV | 104380.599 | 422312.725
Dordrecht | Witte de Withstraat (Dordrecht) | 042 5980 | 127035 St. Gecoat 04,5m Zwart t.b.v Metronemis | 6 | 2022-11-03 | Hoogwerker gebruiken | Inspectie 2022 | 042 5980.01 | BDS 580 LED25 3S 830 | 2022-11-03 | LED 21W 3000K 2500lm | 2022-11-03 | 042 5980.01.01 | CL 08 LED VERLICHTING | Dimmen 30% | basis -30% | OV | 104360.722 | 422382.194
Dordrecht | Witte de Withstraat (Dordrecht) | 043 5980 | 127040 Staal ggv 0,60m Paaltop con. | 6 | 1994-05-01 | Hoogwerker gebruiken | Inspectie 2020 | 043 5980.1 | ALTRA-2 1xPLL 36 E | 2014-09-17 | 310036 PL-L 36W/830 4P MASTER | 2020-05-08 | 1 | CL 01 PL-L EVSA 20.000u | Nacht astronomisch in / uit |  | OV | 104316.18 | 422383.139
Dordrecht | Witte de Withstraat (Dordrecht) | 044 5980 | 127040 Staal ggv 0,60m Paaltop con. | 6 | 1994-05-01 | Hoogwerker gebruiken | Inspectie 2020 | 044 5980.1 | ALTRA-2 1xPLL 36 E | 2014-09-17 | 310036 PL-L 36W/830 4P MASTER | 2020-05-08 | 1 | CL 01 PL-L EVSA 20.000u | Nacht astronomisch in / uit |  | OV | 104295.688 | 422392.834
Dordrecht | Witte de Withstraat (Dordrecht) | 045 5980 | 127040 Staal ggv 0,60m Paaltop con. | 6 | 1994-05-01 | Hoogwerker gebruiken | Inspectie 2020 | 045 5980.1 | ALTRA-2 1xPLL 36 E | 2014-09-17 | 310036 PL-L 36W/830 4P MASTER | 2020-05-08 | 1 | CL 01 PL-L EVSA 20.000u | Nacht astronomisch in / uit |  | OV | 104275.016 | 422385.62
Dordrecht | Witte de Withstraat (Dordrecht) | 046 5980 | 127040 Staal ggv 0,60m Paaltop con. | 6 | 1994-05-01 | Hoogwerker gebruiken | Inspectie 2020 | 046 5980.1 | ALTRA-2 1xPLL 36 E | 2014-09-17 | 310036 PL-L 36W/830 4P MASTER | 2020-05-08 | 1 | CL 01 PL-L EVSA 20.000u | Nacht astronomisch in / uit |  | OV | 104253.558 | 422386.463
Dordrecht | Witte de Withstraat (Dordrecht) | 047 5980 | 127040 Staal ggv 0,60m Paaltop con. | 6 | 1994-05-01 | Hoogwerker gebruiken | Inspectie 2020 | 047 5980.1 | ALTRA-2 1xPLL 36 E | 2014-09-17 | 310036 PL-L 36W/830 4P MASTER | 2020-05-08 | 1 | CL 01 PL-L EVSA 20.000u | Nacht astronomisch in / uit |  | OV | 104231.514 | 422395.675
Dordrecht | Wittenstein | 001 5985 | 127015 Staal gegalvaniseerd 03,5m | 3.5 | 1982-01-01 | Hoogwerker gebruiken | Inspectie 2019 | 001 5985.1 | 2000 1x PLL24 E | 2014-01-08 | 310024 PL-L 24W/830 4P MASTER | 2021-11-05 | 1 | CL 01 PL-L EVSA 20.000u | Nacht astronomisch in / uit |  | OV | 105357.159 | 420712.306
Dordrecht | Wittenstein | 002 5985 | 127015 Staal gegalvaniseerd 03,5m | 3.5 | 2012-08-22 | Hoogwerker gebruiken | Inspectie 2019 | 002 5985.1 | 2000 1x PLL24 E | 2012-08-22 | 310024 PL-L 24W/830 4P MASTER | 2019-11-18 | 1 | CL 01 PL-L EVSA 20.000u | Nacht astronomisch in / uit |  | OV | 105339.176 | 420711.545
Dordrecht | Wittenstein | 003 5985 | 127015 Staal gegalvaniseerd 03,5m | 3.5 | 1993-09-01 | Hoogwerker gebruiken | Inspectie 2019 | 003 5985.1 | 2000 1x PLL24 E | 2015-09-01 | 310024 PL-L 24W/830 4P MASTER | 2019-11-18 | 1 | CL 01 PL-L EVSA 20.000u | Nacht astronomisch in / uit |  | OV | 105317.577 | 420707.25
Dordrecht | Wittenstein | 004 5985 | 127015 Staal gegalvaniseerd 03,5m | 3.5 | 2015-03-01 | Hoogwerker gebruiken | Inspectie 2019 | 004 5985.1 | 2000 1x PLL24 E | 2015-03-01 | 310024 PL-L 24W/830 4P MASTER | 2019-11-18 | 1 | CL 01 PL-L EVSA 20.000u | Nacht astronomisch in / uit |  | OV | 105319.764 | 420691.933
Dordrecht | Wittenstein | 005 5985 | 127015 Staal gegalvaniseerd 03,5m | 3.5 | 1982-01-01 | Hoogwerker gebruiken | Inspectie 2019 | 005 5985.1 | 2000 1x PLL24 E | 2002-08-27 | 310024 PL-L 24W/830 4P MASTER | 2019-11-18 | 1 | CL 01 PL-L EVSA 20.000u | Nacht astronomisch in / uit |  | OV | 105316.919 | 420677.389
Dordrecht | Wittenstein | 006 5985 | 127015 Staal gegalvaniseerd 03,5m | 3.5 | 2002-08-27 | Ladder gebruiken | Inspectie 2019 | 006 5985.1 | 2000 1x PLL24 E | 2015-09-01 | 310024 PL-L 24W/830 4P MASTER | 2019-12-04 | 1 | CL 01 PL-L EVSA 20.000u | Nacht astronomisch in / uit |  | OV | 105324.02 | 420670.081
Dordrecht | Wittenstein | 007 5985 | 127015 Staal gegalvaniseerd 03,5m | 3.5 | 2002-08-27 | Ladder gebruiken | Inspectie 2019 | 007 5985.1 | 2000 1x PLL24 E | 2002-08-27 | 310024 PL-L 24W/830 4P MASTER | 2024-01-25 | 1 | CL 01 PL-L EVSA 20.000u | Nacht astronomisch in / uit |  | OV | 105342.651 | 420666.279
Dordrecht | Wittenstein | 008 5985 | 127015 Staal gegalvaniseerd 03,5m | 3.5 | 2015-03-01 | Hoogwerker gebruiken | Inspectie 2019 | 008 5985.1 | 2000 1x PLL24 E | 2015-03-01 | 310024 PL-L 24W/830 4P MASTER | 2019-11-18 | 1 | CL 01 PL-L EVSA 20.000u | Nacht astronomisch in / uit |  | OV | 105303.211 | 420688.33
Dordrecht | Wittenstein | 009 5985 | 127015 Staal gegalvaniseerd 03,5m | 3.5 | 2015-03-01 | Ladder gebruiken | Inspectie 2019 | 009 5985.1 | 2000 1xPLL18 E | 2015-03-01 | 310018 PL-L 18W/830 4P MASTER | 2019-12-04 | 1 | CL 01 PL-L EVSA 20.000u | Nacht astronomisch in / uit |  | OV | 105286.793 | 420696.443
Dordrecht | Wittenstein | 010 5985 | 127015 Staal gegalvaniseerd 03,5m | 3.5 | 2015-03-01 | Ladder gebruiken | Inspectie 2019 | 010 5985.1 | 2000 1xPLL18 E | 2015-03-01 | 310018 PL-L 18W/830 4P MASTER | 2019-12-04 | 1 | CL 01 PL-L EVSA 20.000u | Nacht astronomisch in / uit |  | OV | 105276.23 | 420715.363
Dordrecht | Wittenstein | 011 5985 | 127015 Staal gegalvaniseerd 03,5m | 3.5 | 2015-03-01 | Ladder gebruiken | Inspectie 2019 | 011 5985.1 | 2000 1xPLL18 E | 2015-03-01 | 310018 PL-L 18W/830 4P MASTER | 2019-12-04 | 1 | CL 01 PL-L EVSA 20.000u | Nacht astronomisch in / uit |  | OV | 105265.525 | 420712.79
Dordrecht | Wittenstein | 012 5985 | 127015 Staal gegalvaniseerd 03,5m | 3.5 | 2015-03-01 | Ladder gebruiken | Inspectie 2019 | 012 5985.1 | 2000 1xPLL18 E | 2015-03-01 | 310018 PL-L 18W/830 4P MASTER | 2019-12-04 | 1 | CL 01 PL-L EVSA 20.000u | Nacht astronomisch in / uit |  | OV | 105251.534 | 420718.896
Dordrecht | Wittenstein | 013 5985 | 127015 Staal gegalvaniseerd 03,5m | 3.5 | 1982-01-01 | Hoogwerker gebruiken | Inspectie 2019 | 013 5985.1 | 2000 1x PLL24 E | 2015-09-01 | 310024 PL-L 24W/830 4P MASTER | 2019-11-18 | 1 | CL 01 PL-L EVSA 20.000u | Nacht astronomisch in / uit |  | OV | 105289.026 | 420679.373
Dordrecht | Wittenstein | 014 5985 | 127015 Staal gegalvaniseerd 03,5m | 3.5 | 1982-01-01 | Hoogwerker gebruiken | Inspectie 2019 | 014 5985.1 | 2000 1x PLL24 E | 2015-09-01 | 310024 PL-L 24W/830 4P MASTER | 2019-11-18 | 1 | CL 01 PL-L EVSA 20.000u | Nacht astronomisch in / uit |  | OV | 105268.397 | 420667.706
Dordrecht | Wittenstein | 015 5985 | 127015 Staal gegalvaniseerd 03,5m | 3.5 | 2017-01-30 | Hoogwerker gebruiken | Inspectie 2023 | 015 5985.1 | KFK LED2WELL 1600lm | 2017-01-30 | LED 13W 3000K 1600lm | 2017-01-30 | 1 | CL 08 LED VERLICHTING | Nacht astronomisch in / uit |  | OV | 105247.166 | 420675.874
Dordrecht | Wittenstein | 016 5985 | 127015 Staal gegalvaniseerd 03,5m | 3.5 | 2015-03-01 | Hoogwerker gebruiken | Inspectie 2019 | 016 5985.1 | 2000 1x PLL24 E | 2015-03-01 | 310024 PL-L 24W/830 4P MASTER | 2019-12-04 | 1 | CL 01 PL-L EVSA 20.000u | Nacht astronomisch in / uit |  | OV | 105235.998 | 420692.604
Dordrecht | Wittenstein | 017 5985 | 127015 Staal gegalvaniseerd 03,5m | 3.5 | 2010-07-13 | Hoogwerker gebruiken | Inspectie 2019 | 017 5985.1 | 2000 1x PLL24 E | 2004-07-14 | 310024 PL-L 24W/830 4P MASTER | 2019-12-04 | 1 | CL 01 PL-L EVSA 20.000u | Nacht astronomisch in / uit |  | OV | 105224.474 | 420710.876
Dordrecht | Wittenstein | 018 5985 | 127015 Staal gegalvaniseerd 03,5m | 3.5 | 2010-07-13 | Hoogwerker gebruiken | Inspectie 2019 | 018 5985.1 | 2000 1x PLL24 E | 2015-09-01 | 310024 PL-L 24W/830 4P MASTER | 2020-01-22 | 1 | CL 01 PL-L EVSA 20.000u | Nacht astronomisch in / uit |  | OV | 105222.866 | 420727.573
Dordrecht | Wittenstein | 019 5985 | 127015 Staal gegalvaniseerd 03,5m | 3.5 | 1989-02-01 | Hoogwerker gebruiken | Inspectie 2019 | 019 5985.1 | 2000 1x PLL24 E | 2015-09-01 | 310024 PL-L 24W/830 4P MASTER | 2020-03-30 | 1 | CL 01 PL-L EVSA 20.000u | Nacht astronomisch in / uit |  | OV | 105239.01 | 420738.443
Dordrecht | Wittenstein | 020 5985 | 127015 Staal gegalvaniseerd 03,5m | 3.5 | 2015-03-01 | Ladder gebruiken | Inspectie 2019 | 020 5985.1 | 2000 1xPLL18 E | 2015-03-01 | 310018 PL-L 18W/830 4P MASTER | 2019-12-04 | 1 | CL 01 PL-L EVSA 20.000u | Nacht astronomisch in / uit |  | OV | 105231.86 | 420752.182
Dordrecht | Wittenstein | 021 5985 | 127015 Staal gegalvaniseerd 03,5m | 3.5 | 2015-03-01 | Ladder gebruiken | Inspectie 2019 | 021 5985.1 | 2000 1xPLL18 E | 2015-03-01 | 310018 PL-L 18W/830 4P MASTER | 2019-12-04 | 1 | CL 01 PL-L EVSA 20.000u | Nacht astronomisch in / uit |  | OV | 105225.646 | 420762.255
Dordrecht | Wittenstein | 022 5985 | 127015 Staal gegalvaniseerd 03,5m | 3.5 | 1989-01-01 | Hoogwerker gebruiken | Inspectie 2019 | 022 5985.1 | 2000 1x PLL24 E | 2015-09-01 | 310024 PL-L 24W/830 4P MASTER | 2019-12-04 | 1 | CL 01 PL-L EVSA 20.000u | Nacht astronomisch in / uit |  | OV | 105204.007 | 420744.765
Dordrecht | Wittenstein | 023 5985 | 127015 Staal gegalvaniseerd 03,5m | 3.5 | 2015-03-01 | Hoogwerker gebruiken | Inspectie 2019 | 023 5985.1 | 2000 1x PLL24 E | 2015-03-01 | 310024 PL-L 24W/830 4P MASTER | 2020-11-24 | 1 | CL 01 PL-L EVSA 20.000u | Nacht astronomisch in / uit |  | OV | 105191.845 | 420755.11
Dordrecht | Wittenstein | 024 5985 | 127015 Staal gegalvaniseerd 03,5m | 3.5 | 1989-07-01 | Hoogwerker gebruiken | Inspectie 2019 | 024 5985.1 | 2000 1x PLL24 E | 2015-09-01 | 310024 PL-L 24W/830 4P MASTER | 2022-04-21 | 1 | CL 01 PL-L EVSA 20.000u | Nacht astronomisch in / uit |  | OV | 105193.172 | 420763.981
Dordrecht | Wittenstein | 025 5985 | 127015 Staal gegalvaniseerd 03,5m | 3.5 | 2015-03-01 | Ladder gebruiken | Inspectie 2019 | 025 5985.1 | 2000 1xPLL18 E | 2015-03-01 | 310018 PL-L 18W/830 4P MASTER | 2019-12-04 | 1 | CL 01 PL-L EVSA 20.000u | Nacht astronomisch in / uit |  | OV | 105217.942 | 420778.515
Dordrecht | Wittenstein | 026 5985 | 127015 Staal gegalvaniseerd 03,5m | 3.5 | 2017-08-09 | Hoogwerker gebruiken | Inspectie 2019 | 026 5985.1 | 2000 1x PLL24 E | 2015-09-01 | 310024 PL-L 24W/830 4P MASTER | 2019-12-04 | 1 | CL 01 PL-L EVSA 20.000u | Nacht astronomisch in / uit |  | OV | 105182.33 | 420783.21
Dordrecht | Wittenstein | 027 5985 | 127015 Staal gegalvaniseerd 03,5m | 3.5 | 2015-03-01 | Hoogwerker gebruiken | Inspectie 2019 | 027 5985.1 | 2000 1x PLL24 E | 2015-03-01 | 310024 PL-L 24W/830 4P MASTER | 2019-12-04 | 1 | CL 01 PL-L EVSA 20.000u | Nacht astronomisch in / uit |  | OV | 105206.71 | 420795.112
Dordrecht | Wittenstein | 028 5985 | 127015 Staal gegalvaniseerd 03,5m | 3.5 | 1988-12-01 | Hoogwerker gebruiken | Inspectie 2019 | 028 5985.1 | 2000 1x PLL24 E | 2015-09-01 | 310024 PL-L 24W/830 4P MASTER | 2019-12-04 | 1 | CL 01 PL-L EVSA 20.000u | Nacht astronomisch in / uit |  | OV | 105190.076 | 420798.625
Dordrecht | Wittenstein | 029 5985 | 127015 Staal gegalvaniseerd 03,5m | 3.5 | 1988-12-01 | Hoogwerker gebruiken | Inspectie 2019 | 029 5985.1 | 2000 1x PLL24 E | 2015-09-01 | 310024 PL-L 24W/830 4P MASTER | 2019-12-04 | 1 | CL 01 PL-L EVSA 20.000u | Nacht astronomisch in / uit |  | OV | 105156.989 | 420783.283
Dordrecht | Wittenstein | 030 5985 | 127015 Staal gegalvaniseerd 03,5m | 3.5 | 1982-01-01 | Hoogwerker gebruiken | Inspectie 2019 | 030 5985.1 | 2000 1x PLL24 E | 2015-09-01 | 310024 PL-L 24W/830 4P MASTER | 2020-01-22 | 1 | CL 01 PL-L EVSA 20.000u | Nacht astronomisch in / uit |  | OV | 105204.969 | 420714.159
Dordrecht | Wittenstein | 031 5985 | 127015 Staal gegalvaniseerd 03,5m | 3.5 | 2015-03-01 | Ladder gebruiken | Inspectie 2019 | 031 5985.1 | 2000 1xPLL18 E | 2015-03-01 | 310018 PL-L 18W/830 4P MASTER | 2019-12-04 | 1 | CL 01 PL-L EVSA 20.000u | Nacht astronomisch in / uit |  | OV | 105199.103 | 420697.375
Dordrecht | Wittenstein | 032 5985 | 127015 Staal gegalvaniseerd 03,5m | 3.5 | 1987-10-01 | Ladder gebruiken | Inspectie 2019 | 032 5985.1 | 2000 1xPLL18 E | 2015-09-01 | 310018 PL-L 18W/830 4P MASTER | 2019-12-04 | 1 | CL 01 PL-L EVSA 20.000u | Nacht astronomisch in / uit |  | OV | 105200.068 | 420679.127
Dordrecht | Wittenstein | 033 5985 | 127015 Staal gegalvaniseerd 03,5m | 3.5 | 1987-10-01 | Ladder gebruiken | Inspectie 2019 | 033 5985.1 | 2000 1xPLL18 E | 2015-09-01 | 310018 PL-L 18W/830 4P MASTER | 2019-12-04 | 1 | CL 01 PL-L EVSA 20.000u | Nacht astronomisch in / uit |  | OV | 105213.717 | 420678.46
Dordrecht | Wittenstein | 034 5985 | 127015 Staal gegalvaniseerd 03,5m | 3.5 | 1982-01-01 | Hoogwerker gebruiken | Inspectie 2019 | 034 5985.1 | 2000 1x PLL24 E | 2015-09-01 | 310024 PL-L 24W/830 4P MASTER | 2019-12-04 | 1 | CL 01 PL-L EVSA 20.000u | Nacht astronomisch in / uit |  | OV | 105185.332 | 420715.539
Dordrecht | Wittenstein | 035 5985 | 127015 Staal gegalvaniseerd 03,5m | 3.5 | 2015-03-01 | Hoogwerker gebruiken | Inspectie 2019 | 035 5985.1 | 2000 1x PLL24 E | 2015-03-01 | 310024 PL-L 24W/830 4P MASTER | 2020-01-16 | 1 | CL 01 PL-L EVSA 20.000u | Nacht astronomisch in / uit |  | OV | 105167.32 | 420728.336
Dordrecht | Wittenstein | 036 5985 | 127015 Staal gegalvaniseerd 03,5m | 3.5 | 1989-01-01 | Hoogwerker gebruiken | Inspectie 2019 | 036 5985.1 | 2000 1x PLL24 E | 2015-09-01 | 310024 PL-L 24W/830 4P MASTER | 2020-09-15 | 1 | CL 01 PL-L EVSA 20.000u | Nacht astronomisch in / uit |  | OV | 105150.269 | 420736.406
Dordrecht | Wittenstein | 037 5985 | 127015 Staal gegalvaniseerd 03,5m | 3.5 | 1982-01-01 | Hoogwerker gebruiken | Inspectie 2019 | 037 5985.1 | 2000 1xPLL18 E | 2015-09-01 | 310018 PL-L 18W/830 4P MASTER | 2019-12-04 | 1 | CL 01 PL-L EVSA 20.000u | Nacht astronomisch in / uit |  | OV | 105176.241 | 420705.402
Dordrecht | Wittenstein | 038 5985 | 127015 Staal gegalvaniseerd 03,5m | 3.5 | 2015-03-01 | Ladder gebruiken | Inspectie 2019 | 038 5985.1 | 2000 1xPLL18 E | 2015-03-01 | 310018 PL-L 18W/830 4P MASTER | 2019-12-04 | 1 | CL 01 PL-L EVSA 20.000u | Nacht astronomisch in / uit |  | OV | 105168.086 | 420689.876
Dordrecht | Wittenstein | 039 5985 | 127015 Staal gegalvaniseerd 03,5m | 3.5 | 2016-08-31 | Hoogwerker gebruiken | Inspectie 2019 | 039 5985.1 | 2000 1x PLL24 E | 2005-01-16 | 310024 PL-L 24W/830 4P MASTER | 2019-11-18 | 1 | CL 01 PL-L EVSA 20.000u | Nacht astronomisch in / uit |  | OV | 105162.223 | 420669.382
Dordrecht | Wittenstein | 040 5985 | 127015 Staal gegalvaniseerd 03,5m | 3.5 | 1982-01-01 | Hoogwerker gebruiken | Inspectie 2019 | 040 5985.1 | 2000 1x PLL24 E | 1997-07-01 | 310024 PL-L 24W/830 4P MASTER | 2019-11-18 | 1 | CL 01 PL-L EVSA 20.000u | Nacht astronomisch in / uit |  | OV | 105155.33 | 420657.937
Dordrecht | Wittenstein | 042 5985 | 127015 Staal gegalvaniseerd 03,5m | 3.5 | 1982-01-01 | Hoogwerker gebruiken | Inspectie 2019 | 042 5985.1 | 2000 1x PLL24 E | 2015-09-01 | 310024 PL-L 24W/830 4P MASTER | 2019-11-18 | 1 | CL 01 PL-L EVSA 20.000u | Nacht astronomisch in / uit |  | OV | 105128.428 | 420654.329
Dordrecht | Wittenstein | 043 5985 | 127180 St.Gecoat Zwart 10.0m DU | 10 | 2008-08-20 | Hoogwerker gebruiken | Inspectie 2024 | 043 5985.1 | SGS253 GB CC CPO60W | 2008-08-20 | 260060 CPO-TW 060W/728 MASTER | 2024-05-17 10:19 | 1 | CL 04 CPO TW 24.000u | Nacht astronomisch in / uit |  | OV | 105105.448 | 420664.539
[8 empty] | 043 5985.2 | SGS253 GB CC CPO60W | 2008-08-20 | 260060 CPO-TW 060W/728 MASTER | 2024-05-17 10:19 | 1 | CL 04 CPO TW 24.000u | Nacht astronomisch in / uit |  | OV
Dordrecht | Wittenstein | 044 5985 | 127180 St.Gecoat Zwart 10.0m DU | 10 | 2016-08-24 | Hoogwerker gebruiken | Inspectie 2024 | 044 5985.1 | SGS253 GB CC CPO60W | 2024-08-13 | 260060 CPO-TW 060W/728 MASTER | 2024-08-13 | 1 | CL 04 CPO TW 24.000u | Nacht astronomisch in / uit |  | OV | 105097.758 | 420637.049
[8 empty] | 044 5985.2 | SGS253 GB CC CPO60W | 2024-08-13 | 260060 CPO-TW 060W/728 MASTER | 2024-08-13 | 1 | CL 04 CPO TW 24.000u | Nacht astronomisch in / uit |  | OV
Dordrecht | Wittenstein | 045 5985 | 127015 Staal gegalvaniseerd 03,5m | 3.5 | 2015-09-01 | Hoogwerker gebruiken | Inspectie 2019 | 045 5985.1 | 2000 1x PLL24 E | 2015-09-01 | 310024 PL-L 24W/830 4P MASTER | 2019-11-18 | 1 | CL 01 PL-L EVSA 20.000u | Nacht astronomisch in / uit |  | OV | 105150.967 | 420636.362
Dordrecht | Wittenstein | 046 5985 | 127015 Staal gegalvaniseerd 03,5m | 3.5 | 1982-01-01 | Ladder gebruiken | Inspectie 2019 | 046 5985.1 | 2000 1x PLL24 E | 2015-09-01 | 310024 PL-L 24W/830 4P MASTER | 2020-09-21 | 1 | CL 01 PL-L EVSA 20.000u | Nacht astronomisch in / uit |  | OV | 105146.331 | 420621.195
Dordrecht | Wittenstein | 047 5985 | 127015 Staal gegalvaniseerd 03,5m | 3.5 | 1982-01-01 | Ladder gebruiken | Inspectie 2019 | 047 5985.1 | 2000 1xPLL18 E | 2015-09-01 | 310018 PL-L 18W/830 4P MASTER | 2019-12-04 | 1 | CL 01 PL-L EVSA 20.000u | Nacht astronomisch in / uit |  | OV | 105143.388 | 420599.619
Dordrecht | Wittenstein | 049 5985 | 127015 Staal gegalvaniseerd 03,5m | 3.5 | 1982-01-01 | Hoogwerker gebruiken | Inspectie 2019 | 049 5985.1 | 2000 1x PLL24 E | 2011-11-18 | 310024 PL-L 24W/830 4P MASTER | 2019-11-18 | 1 | CL 01 PL-L EVSA 20.000u | Nacht astronomisch in / uit |  | OV | 105176.208 | 420650.169
Dordrecht | Wittenstein | 050 5985 | 127015 Staal gegalvaniseerd 03,5m | 3.5 | 2015-03-01 | Hoogwerker gebruiken | Inspectie 2019 | 050 5985.1 | 2000 1x PLL24 E | 2015-03-01 | 310024 PL-L 24W/830 4P MASTER | 2019-11-18 | 1 | CL 01 PL-L EVSA 20.000u | Nacht astronomisch in / uit |  | OV | 105192.67 | 420645.28
Dordrecht | Wittenstein | 051 5985 | 127015 Staal gegalvaniseerd 03,5m | 3.5 | 1982-01-01 | Hoogwerker gebruiken | Inspectie 2019 | 051 5985.1 | 2000 1x PLL24 E | 2015-09-01 | 310024 PL-L 24W/830 4P MASTER | 2019-11-18 | 1 | CL 01 PL-L EVSA 20.000u | Nacht astronomisch in / uit |  | OV | 105206.468 | 420648.057
Dordrecht | Wittenstein | 052 5985 | 127015 Staal gegalvaniseerd 03,5m | 3.5 | 2015-03-01 | Hoogwerker gebruiken | Inspectie 2019 | 052 5985.1 | 2000 1x PLL24 E | 2015-03-01 | 310024 PL-L 24W/830 4P MASTER | 2019-11-18 | 1 | CL 01 PL-L EVSA 20.000u | Nacht astronomisch in / uit |  | OV | 105215.207 | 420635.914
Dordrecht | Wittenstein | 053 5985 | 127015 Staal gegalvaniseerd 03,5m | 3.5 | 2022-03-22 | Hoogwerker gebruiken | Inspectie 2022 | 053 5985.1 | 132160 Ekra 20 helder lens 63 9W 1000 lumen 3000K RAL 9007 XiSR22 | 2022-03-22 | LED 09W 3000K 1000lm | 2022-03-22 | 01 | CL 08 LED VERLICHTING | Nacht astronomisch in / uit | Zhaga Ready | OV | 105217.387 | 420624.722
Dordrecht | Wittenstein | 054 5985 | 127015 Staal gegalvaniseerd 03,5m | 3.5 | 1982-01-01 | Ladder gebruiken | Inspectie 2019 | 054 5985.1 | 2000 1x PLL24 E | 2015-09-01 | 310024 PL-L 24W/830 4P MASTER | 2019-11-21 | 1 | CL 01 PL-L EVSA 20.000u | Nacht astronomisch in / uit |  | OV | 105212.621 | 420598.522
Dordrecht | Wittenstein | 055 5985 | 127015 Staal gegalvaniseerd 03,5m | 3.5 | 1982-01-01 | Ladder gebruiken | Inspectie 2019 | 055 5985.1 | 2000 1xPLL18 E | 2015-09-01 | 310018 PL-L 18W/830 4P MASTER | 2019-11-21 | 1 | CL 01 PL-L EVSA 20.000u | Nacht astronomisch in / uit |  | OV | 105202.288 | 420582.919
Dordrecht | Wittenstein | 056 5985 | 127015 Staal gegalvaniseerd 03,5m | 3.5 | 2015-03-01 | Hoogwerker gebruiken | Inspectie 2019 | 056 5985.1 | 2000 1x PLL24 E | 2015-03-01 | 310024 PL-L 24W/830 4P MASTER | 2019-11-18 | 1 | CL 01 PL-L EVSA 20.000u | Nacht astronomisch in / uit |  | OV | 105223.932 | 420651.469
Dordrecht | Wittenstein | 057 5985 | 127015 Staal gegalvaniseerd 03,5m | 3.5 | 2015-03-01 | Hoogwerker gebruiken | Inspectie 2019 | 057 5985.1 | 2000 1x PLL24 E | 2015-03-01 | 310024 PL-L 24W/830 4P MASTER | 2019-11-18 | 1 | CL 01 PL-L EVSA 20.000u | Nacht astronomisch in / uit |  | OV | 105241.559 | 420646.413
Dordrecht | Wittenstein | 058 5985 | 127015 Staal gegalvaniseerd 03,5m | 3.5 | 2016-08-31 | Hoogwerker gebruiken | Inspectie 2019 | 058 5985.1 | 2000 1x PLL24 E | 2015-09-01 | 310024 PL-L 24W/830 4P MASTER | 2019-11-18 | 1 | CL 01 PL-L EVSA 20.000u | Nacht astronomisch in / uit |  | OV | 105236.895 | 420632.784
Dordrecht | Wittenstein | 059 5985 | 127015 Staal gegalvaniseerd 03,5m | 3.5 | 1982-01-01 | Hoogwerker gebruiken | Inspectie 2019 | 059 5985.1 | 2000 1x PLL24 E | 2015-09-01 | 310024 PL-L 24W/830 4P MASTER | 2019-11-18 | 1 | CL 01 PL-L EVSA 20.000u | Nacht astronomisch in / uit |  | OV | 105253.68 | 420659.296
Dordrecht | Wittenstein | 060 5985 | 127015 Staal gegalvaniseerd 03,5m | 3.5 | 2015-03-01 | Hoogwerker gebruiken | Inspectie 2019 | 060 5985.1 | 2000 1x PLL24 E | 2015-03-01 | 310024 PL-L 24W/830 4P MASTER | 2019-11-18 | 1 | CL 01 PL-L EVSA 20.000u | Nacht astronomisch in / uit |  | OV | 105262.85 | 420649.491
Dordrecht | Wittenstein | 061 5985 | 127015 Staal gegalvaniseerd 03,5m | 3.5 | 2009-09-07 | Hoogwerker gebruiken | Inspectie 2019 | 061 5985.1 | 2000 1x PLL24 E | 2015-09-01 | 310024 PL-L 24W/830 4P MASTER | 2019-11-18 | 1 | CL 01 PL-L EVSA 20.000u | Nacht astronomisch in / uit |  | OV | 105255.383 | 420632.676
Dordrecht | Wittenstein | 062 5985 | 127015 Staal gegalvaniseerd 03,5m | 3.5 | 2015-03-01 | Hoogwerker gebruiken | Inspectie 2019 | 062 5985.1 | 2000 1x PLL24 E | 2015-03-01 | 310024 PL-L 24W/830 4P MASTER | 2019-11-18 | 1 | CL 01 PL-L EVSA 20.000u | Nacht astronomisch in / uit |  | OV | 105269.936 | 420640.285
Dordrecht | Wittenstein | 063 5985 | 127015 Staal gegalvaniseerd 03,5m | 3.5 | 1982-01-01 | Ladder gebruiken | Inspectie 2019 | 063 5985.1 | 2000 1x PLL24 E | 2015-09-01 | 310024 PL-L 24W/830 4P MASTER | 2019-11-18 | 1 | CL 01 PL-L EVSA 20.000u | Nacht astronomisch in / uit |  | OV | 105269.601 | 420619.488
Dordrecht | Wittenstein | 064 5985 | 127015 LineX Staal gegalvaniseerd 03,5m | 3.5 | 2023-12-07 | Hoogwerker gebruiken | Inspectie 2023 | 064 5985.1 | 132160 Ekra 20 helder lens 63 9W 1000 lumen 3000K RAL 9007 XiSR22 | 2023-12-07 | LED 09W 3000K 1000lm | 2023-12-07 | 1 | CL 08 LED VERLICHTING | Nacht astronomisch in / uit | Zhaga Ready | OV | 105277.364 | 420605.901
Dordrecht | Wittenstein | 065 5985 | 127015 Staal gegalvaniseerd 03,5m | 3.5 | 2015-03-01 | Ladder gebruiken | Inspectie 2019 | 065 5985.1 | 2000 1xPLL18 E | 2015-03-01 | 310018 PL-L 18W/830 4P MASTER | 2020-12-21 | 1 | CL 01 PL-L EVSA 20.000u | Nacht astronomisch in / uit |  | OV | 105273.608 | 420592.613
Dordrecht | Wittenstein | 066 5985 | 127015 Staal gegalvaniseerd 03,5m | 3.5 | 1982-01-01 | Ladder gebruiken | Inspectie 2019 | 066 5985.1 | 2000 1x PLL24 E | 2015-09-01 | 310024 PL-L 24W/830 4P MASTER | 2019-12-04 | 1 | CL 01 PL-L EVSA 20.000u | Nacht astronomisch in / uit |  | OV | 105266.09 | 420577.66
Dordrecht | Wittenstein | 067 5985 | 127015 Staal gegalvaniseerd 03,5m | 3.5 | 1982-01-01 | Ladder gebruiken | Inspectie 2019 | 067 5985.1 | 2000 1xPLL18 E | 2015-09-01 | 310018 PL-L 18W/830 4P MASTER | 2019-12-04 | 1 | CL 01 PL-L EVSA 20.000u | Nacht astronomisch in / uit |  | OV | 105262.879 | 420556.069
Dordrecht | Wittenstein | 069 5985 | 127015 Staal gegalvaniseerd 03,5m | 3.5 | 1982-01-01 | Ladder gebruiken | Inspectie 2019 | 069 5985.1 | 2000 1xPLL18 E | 2015-09-01 | 310018 PL-L 18W/830 4P MASTER | 2019-12-04 | 1 | CL 01 PL-L EVSA 20.000u | Nacht astronomisch in / uit |  | OV | 105306.927 | 420657.08
Dordrecht | Wittenstein | 070 5985 | 127015 Staal gegalvaniseerd 03,5m | 3.5 | 1982-01-01 | Hoogwerker gebruiken | Inspectie 2019 | 070 5985.1 | 2000 1x PLL24 E | 2015-09-01 | 310024 PL-L 24W/830 4P MASTER | 2019-11-18 | 1 | CL 01 PL-L EVSA 20.000u | Nacht astronomisch in / uit |  | OV | 105295.282 | 420627.671
Dordrecht | Wittenstein | 071 5985 | 127015 Staal gegalvaniseerd 03,5m | 3.5 | 1986-10-01 | Hoogwerker gebruiken | Inspectie 2019 | 071 5985.1 | 2000 1x PLL24 E | 2015-09-01 | 310024 PL-L 24W/830 4P MASTER | 2019-11-18 | 1 | CL 01 PL-L EVSA 20.000u | Nacht astronomisch in / uit |  | OV | 105316.504 | 420616.864
Dordrecht | Wittenstein | 072 5985 | 127015 Staal gegalvaniseerd 03,5m | 3.5 | 2015-03-01 | Hoogwerker gebruiken | Inspectie 2019 | 072 5985.1 | 2000 1x PLL24 E | 2015-03-01 | 310024 PL-L 24W/830 4P MASTER | 2019-11-18 | 1 | CL 01 PL-L EVSA 20.000u | Nacht astronomisch in / uit |  | OV | 105342.804 | 420609.281
Dordrecht | Wittenstein | 073 5985 | 127015 Staal gegalvaniseerd 03,5m | 3.5 | 2015-03-01 | Hoogwerker gebruiken | Inspectie 2019 | 073 5985.1 | 2000 1x PLL24 E | 2015-03-01 | 310024 PL-L 24W/830 4P MASTER | 2019-11-18 | 1 | CL 01 PL-L EVSA 20.000u | Nacht astronomisch in / uit |  | OV | 105349.696 | 420623.58
Dordrecht | Wittenstein | 074 5985 | 127015 Staal gegalvaniseerd 03,5m | 3.5 | 1982-01-01 | Hoogwerker gebruiken | Inspectie 2019 | 074 5985.1 | 2000 1x PLL24 E | 2015-09-01 | 310024 PL-L 24W/830 4P MASTER | 2019-11-18 | 1 | CL 01 PL-L EVSA 20.000u | Nacht astronomisch in / uit |  | OV | 105361.825 | 420607.304
Dordrecht | Wittenstein | 075 5985 | 127015 Staal gegalvaniseerd 03,5m | 3.5 | 2008-08-20 | Hoogwerker gebruiken | Inspectie 2019 | 075 5985.1 | 2000 1x PLL24 E | 2015-09-01 | 310024 PL-L 24W/830 4P MASTER | 2019-11-18 | 1 | CL 01 PL-L EVSA 20.000u | Nacht astronomisch in / uit |  | OV | 105366.837 | 420624.214
Dordrecht | Wittenstein | 076 5985 | 127015 Staal gegalvaniseerd 03,5m | 3.5 | 1998-06-01 | Hoogwerker gebruiken | Inspectie 2019 | 076 5985.1 | 2000 1x PLL24 E | 2005-02-11 | 310024 PL-L 24W/830 4P MASTER | 2019-11-18 | 1 | CL 01 PL-L EVSA 20.000u | Nacht astronomisch in / uit |  | OV | 105382.204 | 420627.75
Dordrecht | Wittenstein | 077 5985 | 127015 Staal gegalvaniseerd 03,5m | 3.5 | 2015-03-01 | Hoogwerker gebruiken | Inspectie 2019 | 077 5985.1 | 2000 1x PLL24 E | 2015-03-01 | 310024 PL-L 24W/830 4P MASTER | 2019-11-18 | 1 | CL 01 PL-L EVSA 20.000u | Nacht astronomisch in / uit |  | OV | 105391.703 | 420635.318
Dordrecht | Wittenstein | 078 5985 | 127015 Staal gegalvaniseerd 03,5m | 3.5 | 1992-10-01 | Ladder gebruiken | Inspectie 2019 | 078 5985.1 | 2000 1xPLL18 E | 2015-09-01 | 310018 PL-L 18W/830 4P MASTER | 2020-02-05 | 1 | CL 01 PL-L EVSA 20.000u | Nacht astronomisch in / uit |  | OV | 105394.155 | 420614.305
Dordrecht | Wittenstein | 079 5985 | 127015 Staal gegalvaniseerd 03,5m | 3.5 | 2015-03-01 | Ladder gebruiken | Inspectie 2019 | 079 5985.1 | 2000 1xPLL18 E | 2015-03-01 | 310018 PL-L 18W/830 4P MASTER | 2020-09-04 | 1 | CL 01 PL-L EVSA 20.000u | Nacht astronomisch in / uit |  | OV | 105391.464 | 420596.684
Dordrecht | Wittenstein | 080 5985 | 127015 Staal gegalvaniseerd 03,5m | 3.5 | 1992-10-01 | Ladder gebruiken | Inspectie 2019 | 080 5985.1 | 2000 1xPLL18 E | 2015-09-01 | 310018 PL-L 18W/830 4P MASTER | 2019-12-04 | 1 | CL 01 PL-L EVSA 20.000u | Nacht astronomisch in / uit |  | OV | 105395.928 | 420584.167
Dordrecht | Wittenstein | 081 5985 | 127015 Staal gegalvaniseerd 03,5m | 3.5 | 1992-10-01 | Ladder gebruiken | Inspectie 2019 | 081 5985.1 | 2000 1xPLL18 E | 2015-09-01 | 310018 PL-L 18W/830 4P MASTER | 2019-12-04 | 1 | CL 01 PL-L EVSA 20.000u | Nacht astronomisch in / uit |  | OV | 105405.153 | 420565.788
Dordrecht | Wittenstein | 082 5985 | 127015 Staal gegalvaniseerd 03,5m | 3.5 | 2015-03-01 | Ladder gebruiken | Inspectie 2019 | 082 5985.1 | 2000 1xPLL18 E | 2015-03-01 | 310018 PL-L 18W/830 4P MASTER | 2020-11-02 | 1 | CL 01 PL-L EVSA 20.000u | Nacht astronomisch in / uit |  | OV | 105418.45 | 420552.443
Dordrecht | Wittenstein | 083 5985 | 127015 Staal gegalvaniseerd 03,5m | 3.5 | 2015-03-01 | Ladder gebruiken | Inspectie 2019 | 083 5985.1 | 2000 1xPLL18 E | 2015-03-01 | 310024 PL-L 24W/830 4P MASTER | 2022-04-28 | 1 | CL 01 PL-L EVSA 20.000u | Nacht astronomisch in / uit |  | OV | 105380.219 | 420575.808
Dordrecht | Wittenstein | 084 5985 | 127015 Staal gegalvaniseerd 03,5m | 3.5 | 2015-03-01 | Hoogwerker gebruiken | Inspectie 2019 | 084 5985.1 | 2000 1x PLL24 E | 2015-03-01 | 310024 PL-L 24W/830 4P MASTER | 2019-11-18 | 1 | CL 01 PL-L EVSA 20.000u | Nacht astronomisch in / uit |  | OV | 105349.714 | 420598.786
Dordrecht | Wittenstein | 085 5985 | 127015 Staal gegalvaniseerd 03,5m | 3.5 | 2002-08-23 | Hoogwerker gebruiken | Inspectie 2019 | 085 5985.1 | 2000 1x PLL24 E | 2015-09-01 | 310024 PL-L 24W/830 4P MASTER | 2019-11-18 | 1 | CL 01 PL-L EVSA 20.000u | Nacht astronomisch in / uit |  | OV | 105358.076 | 420580.265
Dordrecht | Wittenstein | 086 5985 | 127015 Staal gegalvaniseerd 03,5m | 3.5 | 1984-06-01 | Hoogwerker gebruiken | Inspectie 2019 | 086 5985.1 | 2000 1x PLL24 E | 2015-09-01 | 310024 PL-L 24W/830 4P MASTER | 2019-11-18 | 1 | CL 01 PL-L EVSA 20.000u | Nacht astronomisch in / uit |  | OV | 105364.668 | 420563.559
Dordrecht | Wittenstein | 087 5985 | 127015 Staal gegalvaniseerd 03,5m | 3.5 | 1982-01-01 | Hoogwerker gebruiken | Inspectie 2019 | 087 5985.1 | 2000 1x PLL24 E | 2015-09-01 | 310024 PL-L 24W/830 4P MASTER | 2021-01-12 | 1 | CL 01 PL-L EVSA 20.000u | Nacht astronomisch in / uit |  | OV | 105353.719 | 420552.273
Dordrecht | Wittenstein | 088 5985 | 127015 Staal gegalvaniseerd 03,5m | 3.5 | 2015-03-01 | Hoogwerker gebruiken | Inspectie 2019 | 088 5985.1 | 2000 1x PLL24 E | 2015-03-01 | 310024 PL-L 24W/830 4P MASTER | 2019-12-30 | 1 | CL 01 PL-L EVSA 20.000u | Nacht astronomisch in / uit |  | OV | 105340.93 | 420553.234
Dordrecht | Wittenstein | 089 5985 | 127015 Staal gegalvaniseerd 03,5m | 3.5 | 2015-03-01 | Ladder gebruiken | Inspectie 2019 | 089 5985.1 | 2000 1xPLL18 E | 2015-03-01 | 310018 PL-L 18W/830 4P MASTER | 2019-12-04 | 1 | CL 01 PL-L EVSA 20.000u | Nacht astronomisch in / uit |  | OV | 105330.735 | 420568.376
Dordrecht | Wittenstein | 090 5985 | 127015 Staal gegalvaniseerd 03,5m | 3.5 | 1987-10-01 | Ladder gebruiken | Inspectie 2019 | 090 5985.1 | 2000 1xPLL18 E | 2015-09-01 | 310018 PL-L 18W/830 4P MASTER | 2019-12-04 | 1 | CL 01 PL-L EVSA 20.000u | Nacht astronomisch in / uit |  | OV | 105322.844 | 420581.248
Dordrecht | Wittenstein | 091 5985 | 127015 Staal gegalvaniseerd 03,5m | 3.5 | 1987-10-01 | Ladder gebruiken | Inspectie 2019 | 091 5985.1 | 2000 1xPLL18 E | 2015-09-01 | 310018 PL-L 18W/830 4P MASTER | 2020-02-20 | 1 | CL 01 PL-L EVSA 20.000u | Nacht astronomisch in / uit |  | OV | 105302.268 | 420590.054
Dordrecht | Wittenstein | 092 5985 | 127015 Staal gegalvaniseerd 03,5m | 3.5 | 2015-03-01 | Ladder gebruiken | Inspectie 2019 | 092 5985.1 | 2000 1xPLL18 E | 2015-03-01 | 310018 PL-L 18W/830 4P MASTER | 2020-04-29 | 1 | CL 01 PL-L EVSA 20.000u | Nacht astronomisch in / uit |  | OV | 105315.101 | 420569.186
Dordrecht | Wittenstein | 093 5985 | 127015 Staal gegalvaniseerd 03,5m | 3.5 | 1982-01-01 | Ladder gebruiken | Inspectie 2019 | 093 5985.1 | 2000 1xPLL18 E | 2015-09-01 | 310018 PL-L 18W/830 4P MASTER | 2019-12-04 | 1 | CL 01 PL-L EVSA 20.000u | Nacht astronomisch in / uit |  | OV | 105347.298 | 420522.529
Dordrecht | Wittenstein | 094 5985 | 127015 Staal gegalvaniseerd 03,5m | 3.5 | 2015-03-01 | Ladder gebruiken | Inspectie 2019 | 094 5985.1 | 2000 1xPLL18 E | 2015-03-01 | 310018 PL-L 18W/830 4P MASTER | 2019-12-04 | 1 | CL 01 PL-L EVSA 20.000u | Nacht astronomisch in / uit |  | OV | 105354.053 | 420512.062
Dordrecht | Wittenstein | 095 5985 | 127015 Staal gegalvaniseerd 03,5m | 3.5 | 1982-01-01 | Ladder gebruiken | Inspectie 2019 | 095 5985.1 | 2000 1x PLL24 E | 2015-09-01 | 310024 PL-L 24W/830 4P MASTER | 2021-08-23 | 1 | CL 01 PL-L EVSA 20.000u | Nacht astronomisch in / uit |  | OV | 105330.518 | 420538.939
Dordrecht | Wittenstein | 096 5985 | 127015 Staal gegalvaniseerd 03,5m | 3.5 | 1982-01-01 | Ladder gebruiken | Inspectie 2019 | 096 5985.1 | 2000 1x PLL24 E | 2015-09-01 | 310024 PL-L 24W/830 4P MASTER | 2021-10-05 | 1 | CL 01 PL-L EVSA 20.000u | Nacht astronomisch in / uit |  | OV | 105308.488 | 420529.299
Dordrecht | Wittenstein | 097 5985 | 127015 Staal gegalvaniseerd 03,5m | 3.5 | 1982-01-01 | Ladder gebruiken | Inspectie 2019 | 097 5985.1 | 2000 1xPLL18 E | 2015-09-01 | 310018 PL-L 18W/830 4P MASTER | 2019-12-04 | 1 | CL 01 PL-L EVSA 20.000u | Nacht astronomisch in / uit |  | OV | 105287.288 | 420521.209
Dordrecht | Wittenstein | 098 5985 | 127015 Staal gegalvaniseerd 03,5m | 3.5 | 2001-01-23 | Hoogwerker gebruiken | Inspectie 2019 | 098 5985.1 | 2000 1x PLL24 E | 2015-09-01 | 310024 PL-L 24W/830 4P MASTER | 2019-11-18 | 1 | CL 01 PL-L EVSA 20.000u | Nacht astronomisch in / uit |  | OV | 105379.008 | 420548.459
Dordrecht | Wittenstein | 099 5985 | 127015 Staal gegalvaniseerd 03,5m | 3.5 | 2015-03-01 | Hoogwerker gebruiken | Inspectie 2019 | 099 5985.1 | 2000 1x PLL24 E | 2015-03-01 | 310024 PL-L 24W/830 4P MASTER | 2019-11-18 | 1 | CL 01 PL-L EVSA 20.000u | Nacht astronomisch in / uit |  | OV | 105370.576 | 420540.123
Dordrecht | Wittenstein | 100 5985 | 127015 Staal gegalvaniseerd 03,5m | 3.5 | 2015-03-01 | Hoogwerker gebruiken | Inspectie 2019 | 100 5985.1 | 2000 1x PLL24 E | 2015-03-01 | 310024 PL-L 24W/830 4P MASTER | 2022-10-17 | 1 | CL 01 PL-L EVSA 20.000u | Nacht astronomisch in / uit |  | OV | 105395.552 | 420531.721
Dordrecht | Wittenstein | 101 5985 | 127015 Staal gegalvaniseerd 03,5m | 3.5 | 2023-01-23 | Hoogwerker gebruiken | Inspectie 2023 | 101 5985.1 | 2000 1x PLL24 E | 2015-09-01 | 310024 PL-L 24W/830 4P MASTER | 2019-11-18 | 1 | CL 01 PL-L EVSA 20.000u | Nacht astronomisch in / uit |  | OV | 105384.345 | 420522.544
Dordrecht | Wittenstein | 102 5985 | 127015 Staal gegalvaniseerd 03,5m | 3.5 | 2009-08-06 | Hoogwerker gebruiken | Inspectie 2024 | 102 5985.1 | KFK LED2WELL 1600lm overeenkomst | 2020-02-17 | LED 13W 3000K 1600lm | 2020-02-17 | 1 | CL 08 LED VERLICHTING | Nacht astronomisch in / uit |  | OV | 105393.488 | 420501.699
Dordrecht | Wittenstein | 103 5985 | 127015 Staal gegalvaniseerd 03,5m | 3.5 | 2015-03-01 | Ladder gebruiken | Inspectie 2019 | 103 5985.1 | 2000 1xPLL18 E | 2015-03-01 | 310018 PL-L 18W/830 4P MASTER | 2019-11-21 | 1 | CL 01 PL-L EVSA 20.000u | Nacht astronomisch in / uit |  | OV | 105294.718 | 420479.045
Dordrecht | Wittenstein | 104 5985 | 127015 Staal gegalvaniseerd 03,5m | 3.5 | 2015-03-01 | Ladder gebruiken | Inspectie 2019 | 104 5985.1 | 2000 1xPLL18 E | 2015-03-01 | 310024 PL-L 24W/830 4P MASTER | 2021-01-05 | 1 | CL 01 PL-L EVSA 20.000u | Nacht astronomisch in / uit |  | OV | 105304.738 | 420491.937
Dordrecht | Wittenstein | 105 5985 | 127015 Staal gegalvaniseerd 03,5m | 3.5 | 1982-01-01 | Hoogwerker gebruiken | Inspectie 2019 | 105 5985.1 | 2000 1xPLL18 E | 2015-09-01 | 310018 PL-L 18W/830 4P MASTER | 2019-11-21 | 1 | CL 01 PL-L EVSA 20.000u | Nacht astronomisch in / uit |  | OV | 105283.317 | 420499.559
Dordrecht | Wittenstein | 106 5985 | 127015 Staal gegalvaniseerd 03,5m | 3.5 | 2015-03-01 | Ladder gebruiken | Inspectie 2019 | 106 5985.1 | 2000 1xPLL18 E | 2015-03-01 | 310018 PL-L 18W/830 4P MASTER | 2019-11-21 | 1 | CL 01 PL-L EVSA 20.000u | Nacht astronomisch in / uit |  | OV | 105273.552 | 420519.255
Dordrecht | Wittenstein | 107 5985 | 127015 Staal gegalvaniseerd 03,5m | 3.5 | 1987-10-01 | Ladder gebruiken | Inspectie 2019 | 107 5985.1 | 2000 1xPLL18 E | 2015-09-01 | 310024 PL-L 24W/830 4P MASTER | 2021-04-21 | 1 | CL 01 PL-L EVSA 20.000u | Nacht astronomisch in / uit |  | OV | 105288.758 | 420550.357
Dordrecht | Wittenstein | 108 5985 | 127015 Staal gegalvaniseerd 03,5m | 3.5 | 1982-01-01 | Ladder gebruiken | Inspectie 2019 | 108 5985.1 | 2000 1xPLL18 E | 2015-09-01 | 310018 PL-L 18W/830 4P MASTER | 2019-11-21 | 1 | CL 01 PL-L EVSA 20.000u | Nacht astronomisch in / uit |  | OV | 105263.956 | 420536.795
Dordrecht | Wittenstein | 109 5985 | 127015 Staal gegalvaniseerd 03,5m | 3.5 | 2015-03-01 | Ladder gebruiken | Inspectie 2019 | 109 5985.1 | 2000 1xPLL18 E | 2015-03-01 | 310018 PL-L 18W/830 4P MASTER | 2019-11-21 | 1 | CL 01 PL-L EVSA 20.000u | Nacht astronomisch in / uit |  | OV | 105249.42 | 420549.33
Dordrecht | Wittenstein | 110 5985 | 127015 Staal gegalvaniseerd 03,5m | 3.5 | 1982-01-01 | Ladder gebruiken | Inspectie 2019 | 110 5985.1 | 2000 1xPLL18 E | 2015-09-01 | 310018 PL-L 18W/830 4P MASTER | 2019-11-21 | 1 | CL 01 PL-L EVSA 20.000u | Nacht astronomisch in / uit |  | OV | 105230.468 | 420556.699
Dordrecht | Wittenstein | 111 5985 | 127015 Staal gegalvaniseerd 03,5m | 3.5 | 2015-03-01 | Ladder gebruiken | Inspectie 2019 | 111 5985.1 | 2000 1xPLL18 E | 2015-03-01 | 310018 PL-L 18W/830 4P MASTER | 2019-11-21 | 1 | CL 01 PL-L EVSA 20.000u | Nacht astronomisch in / uit |  | OV | 105211.66 | 420563.98
Dordrecht | Wittenstein | 112 5985 | 127015 Staal gegalvaniseerd 03,5m | 3.5 | 1982-01-01 | Ladder gebruiken | Inspectie 2019 | 112 5985.1 | 2000 1xPLL18 E | 2015-09-01 | 310018 PL-L 18W/830 4P MASTER | 2019-11-21 | 1 | CL 01 PL-L EVSA 20.000u | Nacht astronomisch in / uit |  | OV | 105191.858 | 420570.299
Dordrecht | Wittenstein | 113 5985 | 127015 Staal gegalvaniseerd 03,5m | 3.5 | 2015-03-01 | Ladder gebruiken | Inspectie 2019 | 113 5985.1 | 2000 1xPLL18 E | 2015-03-01 | 310018 PL-L 18W/830 4P MASTER | 2019-11-21 | 1 | CL 01 PL-L EVSA 20.000u | Nacht astronomisch in / uit |  | OV | 105171.09 | 420576.03
Dordrecht | Wittenstein | 114 5985 | 127015 Staal gegalvaniseerd 03,5m | 3.5 | 1982-01-01 | Ladder gebruiken | Inspectie 2019 | 114 5985.1 | 2000 1xPLL18 E | 2015-09-01 | 310018 PL-L 18W/830 4P MASTER | 2019-11-21 | 1 | CL 01 PL-L EVSA 20.000u | Nacht astronomisch in / uit |  | OV | 105151.798 | 420579.489
Dordrecht | Wittenstein | 115 5985 | 127015 Staal gegalvaniseerd 03,5m | 3.5 | 2015-03-01 | Ladder gebruiken | Inspectie 2019 | 115 5985.1 | 2000 1xPLL18 E | 2015-03-01 | 310018 PL-L 18W/830 4P MASTER | 2019-11-21 | 1 | CL 01 PL-L EVSA 20.000u | Nacht astronomisch in / uit |  | OV | 105131.51 | 420584.45
Dordrecht | Wittenstein | 116 5985 | 127015 Staal gegalvaniseerd 03,5m | 3.5 | 1982-01-01 | Ladder gebruiken | Inspectie 2019 | 116 5985.1 | 2000 1xPLL18 E | 2015-09-01 | 310018 PL-L 18W/830 4P MASTER | 2019-11-21 | 1 | CL 01 PL-L EVSA 20.000u | Nacht astronomisch in / uit |  | OV | 105112.148 | 420591.359
Dordrecht | Wittenstein | 117 5985 | 127015 Staal gegalvaniseerd 03,5m | 3.5 | 1982-01-01 | Ladder gebruiken | Inspectie 2019 | 117 5985.1 | 2000 1xPLL18 E | 2015-09-01 | 310018 PL-L 18W/830 4P MASTER | 2019-11-21 | 1 | CL 01 PL-L EVSA 20.000u | Nacht astronomisch in / uit |  | OV | 105107.42 | 420610.62
Dordrecht | Wittenstein | 118 5985 | 127015 Staal gegalvaniseerd 03,5m | 3.5 | 2015-03-01 | Ladder gebruiken | Inspectie 2019 | 118 5985.1 | 2000 1xPLL18 E | 2015-03-01 | 310018 PL-L 18W/830 4P MASTER | 2019-11-21 | 1 | CL 01 PL-L EVSA 20.000u | Nacht astronomisch in / uit |  | OV | 105085.71 | 420616.09
Dordrecht | Wittenstein | 119 5985 | 127015 Staal gegalvaniseerd 03,5m | 3.5 | 1982-01-01 | Ladder gebruiken | Inspectie 2019 | 119 5985.1 | 2000 1xPLL18 E | 2015-09-01 | 310018 PL-L 18W/830 4P MASTER | 2019-11-21 | 1 | CL 01 PL-L EVSA 20.000u | Nacht astronomisch in / uit |  | OV | 105070.77 | 420629.22
Dordrecht | Wittenstein | 120 5985 | 127015 Staal gegalvaniseerd 03,5m | 3.5 | 1993-03-01 | Ladder gebruiken | Inspectie 2019 | 120 5985.1 | 2000 1x PLL24 E | 2018-01-15 | 310024 PL-L 24W/830 4P MASTER | 2019-11-21 | 1 | CL 01 PL-L EVSA 20.000u | Nacht astronomisch in / uit |  | OV | 105058.776 | 420644.953
Dordrecht | Wittenstein | 121 5985 | 127015 Staal gegalvaniseerd 03,5m | 3.5 | 1993-03-01 | Ladder gebruiken | Inspectie 2019 | 121 5985.1 | KFK LED2WELL 1600lm | 2021-01-07 | LED 13W 3000K 1600lm | 2021-01-07 | 1 | CL 08 LED VERLICHTING | Nacht astronomisch in / uit |  | OV | 105038.676 | 420655.764
Dordrecht | Wolbrandsstraat | 001 6010 | 127085 Staal gegalvaniseerd 06,0m | 6 | 2006-05-02 | Hoogwerker gebruiken | Inspectie 2020 | 001 6010.1 | 2500 1xPLL36 E | 2006-05-02 | 310036 PL-L 36W/830 4P MASTER | 2020-01-24 | 1 | CL 01 PL-L EVSA 20.000u | Nacht astronomisch in / uit |  | OV | 106214.232 | 424309.777
Dordrecht | Wolbrandsstraat | 002 6010 | 127085 Staal gegalvaniseerd 06,0m | 6 | 2006-05-02 | Hoogwerker gebruiken | Inspectie 2020 | 002 6010.1 | 2500 1xPLL36 E | 2006-05-02 | 310036 PL-L 36W/830 4P MASTER | 2020-01-24 | 1 | CL 01 PL-L EVSA 20.000u | Nacht astronomisch in / uit |  | OV | 106227.47 | 424282.423
Dordrecht | Wolbrandsstraat | 003 6010 | 127085 Staal gegalvaniseerd 06,0m | 6 | 2006-05-02 | Hoogwerker gebruiken | Inspectie 2020 | 003 6010.1 | 2500 1xPLL36 E | 2006-05-02 | 310036 PL-L 36W/830 4P MASTER | 2020-01-24 | 1 | CL 01 PL-L EVSA 20.000u | Nacht astronomisch in / uit |  | OV | 106224.438 | 424257.796
Dordrecht | Wolbrandsstraat | 004 6010 | 127085 Staal gegalvaniseerd 06,0m | 6 | 2006-05-02 | Hoogwerker gebruiken | Inspectie 2020 | 004 6010.1 | 2500 1xPLL36 E | 2006-05-02 | 310036 PL-L 36W/830 4P MASTER | 2020-01-24 | 1 | CL 01 PL-L EVSA 20.000u | Nacht astronomisch in / uit |  | OV | 106249.868 | 424237.665
Dordrecht | Wolbrandsstraat | 005 6010 | 127085 Staal gegalvaniseerd 06,0m | 6 | 2006-05-02 | Hoogwerker gebruiken | Inspectie 2020 | 005 6010.1 | 2500 1xPLL36 E | 2006-05-02 | 310036 PL-L 36W/830 4P MASTER | 2020-01-24 | 1 | CL 01 PL-L EVSA 20.000u | Nacht astronomisch in / uit |  | OV | 106270.035 | 424215.93
Dordrecht | Wolwevershaven | 001 6020 | 127960 Gietijzeren Mast 03,0m De Nood | 3 | 2022-07-19 | Hoogwerker gebruiken | Inspectie 2024 | 001 6020.1 | 150110 Haagse kap A11 Elegance QL55 | 2007-10-19 | QL 55W/827 MASTER | 2007-10-19 | 1 | CL 11 QL 60.000u | Nacht astronomisch in / uit |  | OV | 105407.606 | 425869.836
Dordrecht | Wolwevershaven | 002 6020 | 127960 Gietijzeren Mast 03,0m De Nood | 3 | 2007-10-22 | Hoogwerker gebruiken | Inspectie 2024 | 002 6020.1 | 150110 Haagse kap A11 Elegance QL55 | 2007-10-22 | QL 55W/827 MASTER | 2007-10-25 | 1 | CL 11 QL 60.000u | Nacht astronomisch in / uit |  | OV | 105398.677 | 425854.388
Dordrecht | Wolwevershaven | 003 6020 | 127960 Gietijzeren Mast 03,0m De Nood | 3 | 2007-10-22 | Hoogwerker gebruiken | Inspectie 2024 | 003 6020.1 | 150110 Haagse kap A11 Elegance QL55 | 2007-10-22 | QL 55W/827 MASTER | 2007-10-25 | 1 | CL 11 QL 60.000u | Nacht astronomisch in / uit |  | OV | 105380.203 | 425853.514
Dordrecht | Wolwevershaven | 004 6020 | 127960 Gietijzeren Mast 03,0m De Nood | 3 | 1994-09-01 | Hoogwerker gebruiken | Inspectie 2024 | 004 6020.1 | 150110 Haagse kap A11 Elegance QL55 | 2007-10-19 | QL 55W/827 MASTER | 2007-10-19 | 1 | CL 11 QL 60.000u | Nacht astronomisch in / uit |  | OV | 105373.5 | 425836.598
Dordrecht | Wolwevershaven | 005 6020 | 127960 Gietijzeren Mast 03,0m De Nood | 3 | 1994-09-01 | Hoogwerker gebruiken | Inspectie 2024 | 005 6020.1 | 150110 Haagse kap A11 Elegance QL55 | 2007-10-19 | QL 55W/827 MASTER | 2007-10-19 | 1 | CL 11 QL 60.000u | Nacht astronomisch in / uit |  | OV | 105351.17 | 425834.318
Dordrecht | Wolwevershaven | 006 6020 | 127960 Gietijzeren Mast 03,0m De Nood | 3 | 2017-03-16 | Hoogwerker gebruiken | Inspectie 2024 | 006 6020.1 | 150110 Haagse kap A11 Elegance QL55 | 2007-10-19 | QL 55W/827 MASTER | 2007-10-19 | 1 | CL 11 QL 60.000u | Nacht astronomisch in / uit |  | OV | 105347.058 | 425819.143
Dordrecht | Wolwevershaven | 007 6020 | 127960 Gietijzeren Mast 03,0m De Nood | 3 | 2022-07-19 | Hoogwerker gebruiken | Inspectie 2024 | 007 6020.1 | 150110 Haagse kap A11 Elegance QL55 | 2007-10-19 | QL 55W/827 MASTER | 2009-01-14 | 1 | CL 11 QL 60.000u | Nacht astronomisch in / uit |  | OV | 105327.613 | 425819.007
Dordrecht | Wolwevershaven | 008 6020 | 127960 Gietijzeren Mast 03,0m De Nood | 3 | 2007-10-22 | Hoogwerker gebruiken | Inspectie 2024 | 008 6020.1 | 150110 Haagse kap A11 Elegance QL55 | 2007-10-22 | QL 55W/827 MASTER | 2007-10-25 | 1 | CL 11 QL 60.000u | Nacht astronomisch in / uit |  | OV | 105321.158 | 425803.072
Dordrecht | Wolwevershaven | 009 6020 | 127960 Gietijzeren Mast 03,0m De Nood | 3 | 2007-10-22 | Hoogwerker gebruiken | Inspectie 2024 | 009 6020.1 | 150110 Haagse kap A11 Elegance QL55 | 2007-10-22 | QL 55W/827 MASTER | 2007-10-25 | 1 | CL 11 QL 60.000u | Nacht astronomisch in / uit |  | OV | 105304.392 | 425803.603
Dordrecht | Wolwevershaven | 010 6020 | 127960 Gietijzeren Mast 03,0m De Nood | 3 | 2022-07-19 | Hoogwerker gebruiken | Inspectie 2024 | 010 6020.1 | 150110 Haagse kap A11 Elegance QL55 | 2007-10-19 | QL 55W/827 MASTER | 2007-10-19 | 1 | CL 11 QL 60.000u | Nacht astronomisch in / uit |  | OV | 105299.308 | 425784.209
Dordrecht | Wolwevershaven | 011 6020 | 127960 Gietijzeren Mast 03,0m De Nood | 3 | 2022-07-19 | Hoogwerker gebruiken | Inspectie 2024 | 011 6020.1 | 150110 Haagse kap A11 Elegance QL55 | 2007-10-19 | QL 55W/827 MASTER | 2007-10-19 | 1 | CL 11 QL 60.000u | Nacht astronomisch in / uit |  | OV | 105279.869 | 425786.224
Dordrecht | Wolwevershaven | 012 6020 | 127960 Gietijzeren Mast 03,0m De Nood | 3 | 2022-07-19 | Hoogwerker gebruiken | Inspectie 2024 | 012 6020.1 | 150110 Haagse kap A11 Elegance QL55 | 2007-10-19 | QL 55W/827 MASTER | 2007-10-19 | 1 | CL 11 QL 60.000u | Nacht astronomisch in / uit |  | OV | 105275.615 | 425767.289
Dordrecht | Wolwevershaven | 013 6020 | 127960 Gietijzeren Mast 03,0m De Nood | 3 | 2007-10-22 | Hoogwerker gebruiken | Inspectie 2024 | 013 6020.1 | 150110 Haagse kap A11 Elegance QL55 | 2007-10-22 | QL 55W/827 MASTER | 2007-10-25 | 1 | CL 11 QL 60.000u | Nacht astronomisch in / uit |  | OV | 105255.369 | 425768.055
Dordrecht | Wolwevershaven | 014 6020 | 127960 Gietijzeren Mast 03,0m De Nood | 3 | 2007-10-22 | Hoogwerker gebruiken | Inspectie 2024 | 014 6020.1 | 150110 Haagse kap A11 Elegance QL55 | 2007-10-22 | QL 55W/827 MASTER | 2007-10-25 | 1 | CL 11 QL 60.000u | Nacht astronomisch in / uit |  | OV | 105246.711 | 425749.202
Dordrecht | Wolwevershaven | 015 6020 | 127960 Gietijzeren Mast 03,0m De Nood | 3 | 2000-08-25 | Hoogwerker gebruiken | Inspectie 2024 | 015 6020.1 | 150110 Haagse kap A11 Elegance QL55 | 2007-10-19 | QL 55W/827 MASTER | 2007-10-19 | 1 | CL 11 QL 60.000u | Nacht astronomisch in / uit |  | OV | 105232.102 | 425749.845
Dordrecht | Wolwevershaven | 016 6020 | 127960 Gietijzeren Mast 03,0m De Nood | 3 | 2022-07-19 | Hoogwerker gebruiken | Inspectie 2024 | 016 6020.1 | 150110 Haagse kap A11 Elegance QL55 | 2007-10-19 | QL 55W/827 MASTER | 2007-10-19 | 1 | CL 11 QL 60.000u | Nacht astronomisch in / uit |  | OV | 105226.037 | 425732.505
Dordrecht | Wolwevershaven | 017 6020 | 127960 Gietijzeren Mast 03,0m De Nood | 3 | 2022-07-19 | Hoogwerker gebruiken | Inspectie 2024 | 017 6020.1 | 150110 Haagse kap A11 Elegance QL55 | 2007-10-19 | QL 55W/827 MASTER | 2007-10-19 | 1 | CL 11 QL 60.000u | Nacht astronomisch in / uit |  | OV | 105209.863 | 425732.021
Dordrecht | Wolwevershaven | 018 6020 | 127960 Gietijzeren Mast 03,0m De Nood | 3 | 2022-07-19 | Hoogwerker gebruiken | Inspectie 2024 | 018 6020.1 | 150110 Haagse kap A11 Elegance QL55 | 2007-10-19 | QL 55W/827 MASTER | 2007-10-19 | 1 | CL 11 QL 60.000u | Nacht astronomisch in / uit |  | OV | 105203.506 | 425713.397
Dordrecht | Wouwstraat | 001 6025 | 127015 Staal gegalvaniseerd 03,5m | 3.5 | 2000-05-01 | Ladder gebruiken | Inspectie 2020 | 001 6025.1 | 2600 1xPLL18 E | 2000-05-01 | 310018 PL-L 18W/830 4P MASTER | 2020-01-21 | 1 | Armatuur vervangen 2024 | Nacht astronomisch in / uit |  | B022 | 106670.062 | 424964.073
Dordrecht | Wouwstraat | 001A6025 | 127015 Staal gegalvaniseerd 03,5m | 3.5 | 2003-01-29 | Ladder gebruiken | Inspectie 2020 | 001A6025.1 | 2600 1xPLL18 E | 2003-01-29 | 310018 PL-L 18W/830 4P MASTER | 2020-01-21 | 1 | Armatuur vervangen 2024 | Nacht astronomisch in / uit |  | B022 | 106685.907 | 424948.772
Dordrecht | Wouwstraat | 002 6025 | 127091-1500 Staal gegalv. 06.0. UE 1500mm | 6 | 2018-04-04 | Hoogwerker gebruiken | Inspectie 2020 | 002 6025.1 | 2500 1xPLL36 E | 2006-06-16 | 310036 PL-L 36W/830 4P MASTER | 2020-01-22 | 1 | Project geen remplace | Nacht astronomisch in / uit |  | OV | 106692.493 | 424935.131
Dordrecht | Wouwstraat | 002A6025 | 127015 Staal gegalvaniseerd 03,5m | 3.5 | 2003-01-29 | Ladder gebruiken | Inspectie 2020 | 002A6025.1 | 2600 1xPLL18 E | 2003-01-29 | 310018 PL-L 18W/830 4P MASTER | 2020-01-21 | 1 | Armatuur vervangen 2024 | Nacht astronomisch in / uit |  | B022 | 106664.832 | 424942.009
Dordrecht | Wouwstraat | 003 6025 | 127015 Staal gegalvaniseerd 03,5m | 3.5 | 2006-07-21 | Hoogwerker gebruiken | Inspectie 2020 | 003 6025.1 | 2000 1x PLL24 E | 2006-07-21 | 310024 PL-L 24W/830 4P MASTER | 2020-08-11 | 1 | CL 01 PL-L EVSA 20.000u | Nacht astronomisch in / uit |  | OV | 106708.177 | 424925.396
Dordrecht | Wouwstraat | 003A6025 | 127015 Staal gegalvaniseerd 03,5m | 3.5 | 1993-07-01 | Ladder gebruiken | Inspectie 2020 | 003A6025.1 | 2000 1x PLL24 E | 2014-12-22 | 310024 PL-L 24W/830 4P MASTER | 2020-01-21 | 1 | CL 01 PL-L EVSA 20.000u | Nacht astronomisch in / uit |  | OV | 106658.807 | 424915.48
Dordrecht | Wouwstraat | 004 6025 | 127091-1500 Staal gegalv. 06.0. UE 1500mm | 6 | 2020-11-18 | Hoogwerker gebruiken | Inspectie 2020 | 004 6025.1 | 2500 1xPLL36 E | 2006-06-16 | 310036 PL-L 36W/830 4P MASTER | 2021-02-10 | 1 | Project geen remplace | Nacht astronomisch in / uit |  | OV | 106693.036 | 424900.982
Dordrecht | Wouwstraat | 005 6025 | 127015 Staal gegalvaniseerd 03,5m | 3.5 | 1993-07-01 | Ladder gebruiken | Inspectie 2020 | 005 6025.1 | 2000 1x PLL24 E | 2014-12-22 | 310024 PL-L 24W/830 4P MASTER | 2020-06-30 | 1 | CL 01 PL-L EVSA 20.000u | Nacht astronomisch in / uit |  | OV | 106653.786 | 424904.054
Dordrecht | Wouwstraat | 006 6025 | 127015 Staal gegalvaniseerd 03,5m | 3.5 | 2000-05-01 | Ladder gebruiken | Inspectie 2020 | 006 6025.1 | 2600 1xPLL18 E | 2000-05-01 | 310018 PL-L 18W/830 4P MASTER | 2020-01-22 | 1 | Armatuur vervangen 2024 | Nacht astronomisch in / uit |  | B022 | 106647.625 | 424886.901
Dordrecht | Wouwstraat | 007 6025 | 127091-1500 Staal gegalv. 06.0. UE 1500mm | 6 | 2020-11-18 | Hoogwerker gebruiken | Inspectie 2020 | 007 6025.1 | 2500 1xPLL36 E | 2006-06-16 | 310036 PL-L 36W/830 4P MASTER | 2020-01-22 | 1 | Project geen remplace | Nacht astronomisch in / uit |  | OV | 106684.042 | 424871.34
Dordrecht | Wouwstraat | 008 6025 | 127015 Staal gegalvaniseerd 03,5m | 3.5 | 2000-05-01 | Ladder gebruiken | Inspectie 2020 | 008 6025.1 | 2600 1xPLL18 E | 2000-05-01 | 310018 PL-L 18W/830 4P MASTER | 2021-09-23 | 1 | Armatuur vervangen 2024 | Nacht astronomisch in / uit |  | B022 | 106664.445 | 424869.845
Dordrecht | Wouwstraat | 009 6025 | 127091-1500 Staal gegalv. 06.0. UE 1500mm | 6 | 2020-11-18 | Hoogwerker gebruiken | Inspectie 2020 | 009 6025.1 | 2500 1xPLL36 E | 2006-07-21 | 310036 PL-L 36W/830 4P MASTER | 2020-01-22 | 1 | Project geen remplace | Nacht astronomisch in / uit |  | OV | 106676.435 | 424847.272
Dordrecht | Zakkendragersstraat | 001 6275 | Muurarmatuur 03,5m | 3.5 | 2016-10-04 | Ladder gebruiken | Inspectie 2022 | 001 6275.1 | Bega 7825S LED 7W 350lm | 2016-10-04 | LED 07W 3000k 350lm | 2016-10-04 | 1 | CL 08 LED VERLICHTING | Nacht astronomisch in / uit |  | A040 | 105517.632 | 425617.213
Dordrecht | Zakkendragersstraat | 002 6275 | Muurarmatuur 04,0m | 4 | 2016-10-04 | Ladder gebruiken | Inspectie 2022 | 002 6275.1 | Bega 7825S LED 7W 350lm | 2016-10-04 | LED 07W 3000k 350lm | 2016-10-04 | 1 | CL 08 LED VERLICHTING | Nacht astronomisch in / uit |  | OV | 105539.41 | 425608.911
Dordrecht | Zakkendragersstraat | 003 6275 | Muurarmatuur 02.5m | 2.5 | 2016-10-04 | Ladder gebruiken | Inspectie 2022 | 003 6275.1 | Bega 7825S LED 7W 350lm | 2016-10-04 | LED 07W 3000k 350lm | 2016-10-04 | 1 | CL 08 LED VERLICHTING | Nacht astronomisch in / uit |  | OV | 105558.672 | 425601.575
Dordrecht | Zakkendragersstraat | 004 6275 | Muurarmatuur 03,0m | 3 | 2016-10-04 | Ladder gebruiken | Inspectie 2022 | 004 6275.1 | Bega 7825S LED 7W 350lm | 2016-10-04 | LED 07W 3000k 350lm | 2016-10-04 | 1 | CL 08 LED VERLICHTING | Nacht astronomisch in / uit |  | OV | 105578.08 | 425592.769
Dordrecht | Zakkendragersstraat | 005 6275 | Muurarmatuur 03,5m | 3.5 | 2016-10-04 | Ladder gebruiken | Inspectie 2022 | 005 6275.1 | Bega 7825S LED 7W 350lm | 2016-10-04 | LED 07W 3000k 350lm | 2016-10-04 | 1 | CL 08 LED VERLICHTING | Nacht astronomisch in / uit |  | OV | 105595.479 | 425583.963
Dordrecht | Zakkendragersstraat | 006 6275 | Muurarmatuur 03,5m | 3.5 | 2016-10-04 | Ladder gebruiken | Inspectie 2022 | 006 6275.1 | Bega 7825S LED 7W 350lm | 2016-10-04 | LED 07W 3000k 350lm | 2016-10-04 | 1 | CL 08 LED VERLICHTING | Nacht astronomisch in / uit |  | OV | 105613.362 | 425576.645
Dordrecht | Zanddijk | 001 6285 | 127091-1500 Staal gegalv. 06.0. UE 1500mm | 6 | 2022-02-17 | Hoogwerker gebruiken | Inspectie 2023 | 001 6285.1 | VP1011 WW RAL-7036 | 2019-11-15 | LED 20W 3000K 2500lm | 2019-11-15 | 01 | CL 08 LED VERLICHTING | Nacht astronomisch in / uit |  | OV | 104560.865 | 419952.913
Dordrecht | Zanddijk | 002 6285 | 127091-1500 Staal gegalv. 06.0. UE 1500mm | 6 | 2022-02-17 | Hoogwerker gebruiken | Inspectie 2023 | 002 6285.1 | VP1011 WW RAL-7036 | 2019-11-15 | LED 20W 3000K 2500lm | 2019-11-15 | 01 | CL 08 LED VERLICHTING | Nacht astronomisch in / uit |  | OV | 104603.891 | 419894.021
Dordrecht | Zanddijk | 003 6285 | 127091-1500 Staal gegalv. 06.0. UE 1500mm | 6 | 2022-02-17 | Hoogwerker gebruiken | Inspectie 2023 | 003 6285.1 | VP1011 WW RAL-7036 | 2019-11-15 | LED 20W 3000K 2500lm | 2019-11-15 | 01 | CL 08 LED VERLICHTING | Nacht astronomisch in / uit |  | OV | 104644.02 | 419839.549
Dordrecht | Zandwegpad | 001 6290 | 127015 Staal gegalvaniseerd 03,5m | 3.5 | 1987-11-01 | Hoogwerker gebruiken | Inspectie 2024 | 001 6290.1 | 2000 1x PLL24 E | 2015-04-17 | 310024 PL-L 24W/830 4P MASTER | 2024-10-11 20:32 | 1 | Project geen remplace | Nacht astronomisch in / uit |  | OV | 107918.993 | 423267.179
Dordrecht | Zandwegpad | 002 6290 | 127015 Staal gegalvaniseerd 03,5m | 3.5 | 1987-11-01 | Hoogwerker gebruiken | Inspectie 2024 | 002 6290.1 | 2000 1x PLL24 E | 2015-04-17 | 310024 PL-L 24W/830 4P MASTER | 2024-10-11 20:32 | 1 | Project geen remplace | Nacht astronomisch in / uit |  | OV | 107947.095 | 423256.729
Dordrecht | Zeedijk | 001 6295 | 127085 Staal gegalvaniseerd 06,0m | 6 | 2012-02-27 | Hoogwerker gebruiken | Inspectie 2020 | 001 6295.1 | 2500 1xPLL55 E | 2007-11-07 | 310055 PL-L 55W/830 4P MASTER | 2020-10-04 | 1 | CL 01 PL-L EVSA 20.000u | Nacht astronomisch in / uit |  | OV | 106722.205 | 420889.931
Dordrecht | Zeedijk | 001A6295 | 127085 Staal gegalvaniseerd 06,0m | 6 | 2008-03-21 | Hoogwerker gebruiken | Inspectie 2020 | 001A6295.1 | 2500 1xPLL36 E | 2012-12-19 | 310036 PL-L 36W/830 4P MASTER | 2020-10-04 | 1 | CL 01 PL-L EVSA 20.000u | Nacht astronomisch in / uit |  | OV | 108028.596 | 421438.609
Dordrecht | Zeedijk | 002 6295 | 127085 Staal gegalvaniseerd 06,0m | 6 | 1980-12-01 | Hoogwerker gebruiken | Inspectie 2020 | 002 6295.1 | 2500 1xPLL36 E | 2012-12-19 | 310036 PL-L 36W/830 4P MASTER | 2020-10-04 | 1 | CL 01 PL-L EVSA 20.000u | Nacht astronomisch in / uit |  | OV | 108057.676 | 421432.272
Dordrecht | Zeedijk | 003 6295 | 127085 Staal gegalvaniseerd 06,0m | 6 | 1980-12-01 | Hoogwerker gebruiken | Inspectie 2020 | 003 6295.1 | 2500 1xPLL36 E | 2012-12-19 | 310036 PL-L 36W/830 4P MASTER | 2020-10-04 | 1 | CL 01 PL-L EVSA 20.000u | Nacht astronomisch in / uit |  | OV | 108095.864 | 421443.525
Dordrecht | Zeedijk | 004 6295 | 127085 Staal gegalvaniseerd 06,0m | 6 | 1980-12-01 | Hoogwerker gebruiken | Inspectie 2020 | 004 6295.1 | 2500 1xPLL36 E | 2012-12-19 | 310036 PL-L 36W/830 4P MASTER | 2020-10-04 | 1 | CL 01 PL-L EVSA 20.000u | Nacht astronomisch in / uit |  | OV | 108116.92 | 421476.103
Dordrecht | Zeedijk | 005 6295 | 127085 Staal gegalvaniseerd 06,0m | 6 | 1980-12-01 | Hoogwerker gebruiken | Inspectie 2020 | 005 6295.1 | 2500 1xPLL36 E | 2012-12-19 | 310036 PL-L 36W/830 4P MASTER | 2020-10-04 | 1 | CL 01 PL-L EVSA 20.000u | Nacht astronomisch in / uit |  | OV | 108207.992 | 421510.313
Dordrecht | Zeedijk | 006 6295 | 127085 Staal gegalvaniseerd 06,0m | 6 | 1980-12-01 | Hoogwerker gebruiken | Inspectie 2020 | 006 6295.1 | 2500 1xPLL36 E | 2012-12-19 | 310036 PL-L 36W/830 4P MASTER | 2020-10-04 | 1 | CL 01 PL-L EVSA 20.000u | Nacht astronomisch in / uit |  | OV | 108244.382 | 421493.506
Dordrecht | Zeedijk | 007 6295 | 127085 Staal gegalvaniseerd 06,0m | 6 | 1980-12-01 | Hoogwerker gebruiken | Inspectie 2020 | 007 6295.1 | 2500 1xPLL55 E | 2007-11-07 | 310055 PL-L 55W/830 4P MASTER | 2020-10-04 | 1 | CL 01 PL-L EVSA 20.000u | Nacht astronomisch in / uit |  | OV | 108268.326 | 421536.137
Dordrecht | Zeedijk | 008 6295 | 127085 Staal gegalvaniseerd 06,0m | 6 | 1980-12-01 | Hoogwerker gebruiken | Inspectie 2020 | 008 6295.1 | 2500 1xPLL36 E | 2012-12-19 | 310036 PL-L 36W/830 4P MASTER | 2020-10-04 | 1 | CL 01 PL-L EVSA 20.000u | Nacht astronomisch in / uit |  | OV | 108484.253 | 421637.487
Dordrecht | Zeedijk | 009 6295 | 127085 Staal gegalvaniseerd 06,0m | 6 | 1980-12-01 | Hoogwerker gebruiken | Inspectie 2020 | 009 6295.1 | 2500 1xPLL36 E | 2012-12-19 | 310036 PL-L 36W/830 4P MASTER | 2020-10-04 | 1 | CL 01 PL-L EVSA 20.000u | Nacht astronomisch in / uit |  | OV | 109101.569 | 421701.914
Dordrecht | Zeedijk | 010 6295 | 127085 Staal gegalvaniseerd 06,0m | 6 | 1985-10-01 | Hoogwerker gebruiken | Inspectie 2020 | 010 6295.1 | 2500 1xPLL36 E | 2012-12-19 | 310036 PL-L 36W/830 4P MASTER | 2020-09-10 | 1 | CL 01 PL-L EVSA 20.000u | Nacht astronomisch in / uit |  | OV | 110902.243 | 421994.083
Dordrecht | Zeedijk | 011 6295 | 127085 Staal gegalvaniseerd 06,0m DU | 6 | 1985-10-01 | Hoogwerker gebruiken | Inspectie 2020 | 011 6295.1 | LW-SRDS2 1200 LM 8A 730 DAME CC top 60 | 2021-09-29 | LED 10W 3000K 1200lm | 2021-09-29 | 1 | CL 08 LED VERLICHTING | Nacht astronomisch in / uit |  | OV | 111143.936 | 422087.857
[8 empty] | 011 6295.2 | LW-SRDS2 1200 LM 8A 730 DAME CC top 60 | 2021-09-29 | LED 10W 3000K 1200lm | 2021-09-29 | 1 | CL 08 LED VERLICHTING | Nacht astronomisch in / uit |  | OV
Dordrecht | Zeedijk | 012 6295 | 127085 Staal gegalvaniseerd 06,0m | 6 | 1985-10-01 | Hoogwerker gebruiken | Inspectie 2020 | 012 6295.1 | 2500 1xPLL36 E | 2012-12-19 | 310036 PL-L 36W/830 4P MASTER | 2020-09-10 | 1 | CL 01 PL-L EVSA 20.000u | Nacht astronomisch in / uit |  | OV | 111256.506 | 422173.039
Dordrecht | Zeedijk | 013 6295 | 127085 Staal gegalvaniseerd 06,0m DU | 6 | 1985-10-01 | Hoogwerker gebruiken | Inspectie 2020 | 013 6295.1 | 2500 1xPLL36 E | 2012-12-19 | 310036 PL-L 36W/830 4P MASTER | 2020-09-10 | 1 | CL 01 PL-L EVSA 20.000u | Nacht astronomisch in / uit |  | OV | 111365.751 | 422225.87
[8 empty] | 013 6295.2 | 2500 1xPLL36 E | 2012-12-19 | 310036 PL-L 36W/830 4P MASTER | 2020-09-10 | 1 | CL 01 PL-L EVSA 20.000u | Nacht astronomisch in / uit |  | OV
Dordrecht | Zeedijk | 014 6295 | 127085 Staal gegalvaniseerd 06,0m | 6 | 1984-10-01 | Hoogwerker gebruiken | Inspectie 2020 | 014 6295.1 | 2500 1xPLL36 E | 2012-12-19 | 310036 PL-L 36W/830 4P MASTER | 2020-09-10 | 1 | CL 01 PL-L EVSA 20.000u | Nacht astronomisch in / uit |  | OV | 111468.426 | 422290.673
Dordrecht | Zeedijk | 015 6295 | 127085 Staal gegalvaniseerd 06,0m | 6 | 1984-10-01 | Hoogwerker gebruiken | Inspectie 2020 | 015 6295.1 | 2500 1xPLL36 E | 2012-12-19 | 310036 PL-L 36W/830 4P MASTER | 2020-09-10 | 1 | CL 01 PL-L EVSA 20.000u | Nacht astronomisch in / uit |  | OV | 111513.317 | 422322.274
Dordrecht | Zeedijk | 016 6295 | 127085 Staal gegalvaniseerd 06,0m | 6 | 1984-11-01 | Hoogwerker gebruiken | Inspectie 2020 | 016 6295.1 | 2500 1xPLL36 E | 2012-12-19 | 310036 PL-L 36W/830 4P MASTER | 2020-09-10 | 1 | CL 01 PL-L EVSA 20.000u | Nacht astronomisch in / uit |  | OV | 111538.216 | 422343.458
Dordrecht | Zeedijk | 017 6295 | 127085 Staal gegalvaniseerd 06,0m | 6 | 1984-10-01 | Hoogwerker gebruiken | Inspectie 2021 | 017 6295.1 | Innolumis Nicole Green 16W | 2015-06-01 | LED 16W Green 1020lm | 2015-06-01 | 1 | CL 08 LED VERLICHTING | Nacht astronomisch in / uit |  | OV | 111519.276 | 422698.006
Dordrecht | Zeehavenlaan | 001 6300 | 127085 Staal gegalvaniseerd 06,0m | 6 | 2005-03-08 | Hoogwerker gebruiken | Inspectie 2022 | 001 6300.1 | 131300 LW-SRDS2 11W 1600LM 24A 730 DSN1 CC G4 XiSR22 X XC 7040C3M SPD | 2022-07-08 | LED 11W 3000K 1600lm | 2022-07-08 | 1 | CL 08 LED VERLICHTING | Nacht astronomisch in / uit | Zhaga Ready | OV | 104540.873 | 423217.499
Dordrecht | Zeehavenlaan | 002 6300 | 127015 Staal gegalvaniseerd 03,5m | 3.5 | 2023-06-26 | Hoogwerker gebruiken | Inspectie 2023 | 002 6300.1 | 132150 Ekra 20 helder lens 63 6W 600 lumen 3000K RAL 9007 XiSR22 | 2023-06-26 | LED 06W 3000K 600lm | 2023-06-26 | 1 | CL 08 LED VERLICHTING | Nacht astronomisch in / uit | Zhaga Ready | OV | 104532.995 | 423203.415
Dordrecht | Zeehavenlaan | 003 6300 | 127091-1500 Staal gegalv. 06.0. UE 1500mm | 6 | 2015-09-11 | Hoogwerker gebruiken | Inspectie 2022 | 003 6300.1 | 131300 LW-SRDS2 11W 1600LM 24A 730 DSN1 CC G4 XiSR22 X XC 7040C3M SPD | 2022-10-05 | LED 11W 3000K 1600lm | 2022-10-05 | 1 | CL 08 LED VERLICHTING | Nacht astronomisch in / uit | Zhaga Ready | OV | 104517.942 | 423218.743
Dordrecht | Zeehavenlaan | 004 6300 | 127015 Staal gegalvaniseerd 03,5m | 3.5 | 2001-02-01 | Hoogwerker gebruiken | Inspectie 2022 | 004 6300.1 | 132150 Ekra 20 helder lens 63 6W 600 lumen 3000K RAL 9007 XiSR22 | 2022-07-01 | LED 06W 3000K 600lm | 2022-07-01 | 1 | CL 08 LED VERLICHTING | Nacht astronomisch in / uit | Zhaga Ready | OV | 104514.476 | 423204.273
Dordrecht | Zeehavenlaan | 005 6300 | 127085 Staal gegalvaniseerd 06,0m | 6 | 2001-02-01 | Hoogwerker gebruiken | Inspectie 2022 | 005 6300.1 | 131300 LW-SRDS2 11W 1600LM 24A 730 DSN1 CC G4 XiSR22 X XC 7040C3M SPD | 2022-07-08 | LED 11W 3000K 1600lm | 2022-07-08 | 1 | CL 08 LED VERLICHTING | Nacht astronomisch in / uit | Zhaga Ready | OV | 104514.756 | 423239.699
Dordrecht | Zeehavenlaan | 006 6300 | 127015 Staal gegalvaniseerd 03,5m | 3.5 | 2001-02-01 | Hoogwerker gebruiken | Inspectie 2022 | 006 6300.1 | 132150 Ekra 20 helder lens 63 6W 600 lumen 3000K RAL 9007 XiSR22 | 2022-07-01 | LED 06W 3000K 600lm | 2022-07-01 | 1 | CL 08 LED VERLICHTING | Nacht astronomisch in / uit | Zhaga Ready | OV | 104491.947 | 423205.456
Dordrecht | Zeehavenlaan | 007 6300 | 127085 Staal gegalvaniseerd 06,0m | 6 | 2001-02-01 | Hoogwerker gebruiken | Inspectie 2022 | 007 6300.1 | 131300 LW-SRDS2 11W 1600LM 24A 730 DSN1 CC G4 XiSR22 X XC 7040C3M SPD | 2022-07-08 | LED 11W 3000K 1600lm | 2022-07-08 | 1 | CL 08 LED VERLICHTING | Nacht astronomisch in / uit | Zhaga Ready | OV | 104488.569 | 423219.997
Dordrecht | Zeehavenlaan | 008 6300 | 127085 Staal gegalvaniseerd 06,0m | 6 | 2001-02-01 | Hoogwerker gebruiken | Inspectie 2022 | 008 6300.1 | 131300 LW-SRDS2 11W 1600LM 24A 730 DSN1 CC G4 XiSR22 X XC 7040C3M SPD | 2022-07-08 | LED 11W 3000K 1600lm | 2022-07-08 | 1 | CL 08 LED VERLICHTING | Nacht astronomisch in / uit | Zhaga Ready | OV | 104489.815 | 423240.772
Dordrecht | Zeehavenlaan | 009 6300 | 127015 Staal gegalvaniseerd 03,5m | 3.5 | 2001-02-01 | Hoogwerker gebruiken | Inspectie 2022 | 009 6300.1 | 132150 Ekra 20 helder lens 63 6W 600 lumen 3000K RAL 9007 XiSR22 | 2022-07-01 | LED 06W 3000K 600lm | 2022-07-01 | 1 | CL 08 LED VERLICHTING | Nacht astronomisch in / uit | Zhaga Ready | OV | 104476.852 | 423205.822
Dordrecht | Zeehavenlaan | 010 6300 | 127015 Staal gegalvaniseerd 03,5m | 3.5 | 2001-02-01 | Ladder gebruiken | Inspectie 2022 | 010 6300.1 | 132150 Ekra 20 helder lens 63 6W 600 lumen 3000K RAL 9007 XiSR22 | 2022-07-01 | LED 06W 3000K 600lm | 2022-07-01 | 1 | CL 08 LED VERLICHTING | Nacht astronomisch in / uit | Zhaga Ready | OV | 104460.093 | 423206.555
Dordrecht | Zeehavenlaan | 011 6300 | 127085 Staal gegalvaniseerd 06,0m | 6 | 2001-02-01 | Hoogwerker gebruiken | Inspectie 2022 | 011 6300.1 | 131300 LW-SRDS2 11W 1600LM 24A 730 DSN1 CC G4 XiSR22 X XC 7040C3M SPD | 2022-07-08 | LED 11W 3000K 1600lm | 2022-07-08 | 1 | CL 08 LED VERLICHTING | Nacht astronomisch in / uit | Zhaga Ready | OV | 104461.874 | 423221.053
Dordrecht | Zeehavenlaan | 012 6300 | 127015 Staal gegalvaniseerd 03,5m | 3.5 | 2001-02-01 | Hoogwerker gebruiken | Inspectie 2020 | 012 6300.1 | 2000 1x PLL24 E | 2014-12-22 | 310024 PL-L 24W/830 4P MASTER | 2020-03-25 | 1 | CL 01 PL-L EVSA 20.000u | Nacht astronomisch in / uit |  | OV | 104439.968 | 423232.513
Dordrecht | Zeehavenlaan | 013 6300 | 127015 Staal gegalvaniseerd 03,5m | 3.5 | 2005-02-16 | Ladder gebruiken | Inspectie 2020 | 013 6300.1 | 2000 1x PLL24 E | 2006-02-16 | 310024 PL-L 24W/830 4P MASTER | 2020-03-21 | 1 | CL 01 PL-L EVSA 20.000u | Nacht astronomisch in / uit |  | OV | 104484.102 | 423245.553
Dordrecht | Zeehavenlaan | 013A6300 | 127015 Staal gegalvaniseerd 03,5m | 3.5 | 2001-02-01 | Hoogwerker gebruiken | Inspectie 2020 | 013A6300.1 | 2000 1x PLL24 E | 2014-12-22 | 310024 PL-L 24W/830 4P MASTER | 2020-03-25 | 1 | CL 01 PL-L EVSA 20.000u | Nacht astronomisch in / uit |  | OV | 104441.899 | 423255.063
Dordrecht | Zeehavenlaan | 014 6300 | 127015 Staal gegalvaniseerd 03,5m | 3.5 | 2001-02-01 | Hoogwerker gebruiken | Inspectie 2020 | 014 6300.1 | 2000 1x PLL24 E | 2014-12-22 | 310024 PL-L 24W/830 4P MASTER | 2020-03-25 | 1 | CL 01 PL-L EVSA 20.000u | Nacht astronomisch in / uit |  | OV | 104442.85 | 423278.093
Dordrecht | Zeehavenlaan | 015 6300 | 127015 Staal gegalvaniseerd 03,5m | 3.5 | 2001-02-01 | Hoogwerker gebruiken | Inspectie 2020 | 015 6300.1 | 2000 1x PLL24 E | 2014-12-22 | 310024 PL-L 24W/830 4P MASTER | 2020-03-25 | 1 | CL 01 PL-L EVSA 20.000u | Nacht astronomisch in / uit |  | OV | 104443.824 | 423301.225
Dordrecht | Zeehavenlaan | 016 6300 | 127015 Staal gegalvaniseerd 03,5m | 3.5 | 2001-02-01 | Hoogwerker gebruiken | Inspectie 2020 | 016 6300.1 | 2000 1x PLL24 E | 2010-05-10 | 310024 PL-L 24W/830 4P MASTER | 2020-03-25 | 1 | CL 01 PL-L EVSA 20.000u | Nacht astronomisch in / uit |  | OV | 104444.824 | 423337.026
Dordrecht | Zeehavenlaan | 017 6300 | 127015 Staal gegalvaniseerd 03,5m | 3.5 | 2001-02-01 | Hoogwerker gebruiken | Inspectie 2022 | 017 6300.1 | 132150 Ekra 20 helder lens 63 6W 600 lumen 3000K RAL 9007 XiSR22 | 2022-07-01 | LED 06W 3000K 600lm | 2022-07-01 | 1 | CL 08 LED VERLICHTING | Nacht astronomisch in / uit | Zhaga Ready | OV | 104435.916 | 423207.597
Dordrecht | Zeehavenlaan | 018 6300 | 127085 Staal gegalvaniseerd 06,0m | 6 | 2001-02-01 | Hoogwerker gebruiken | Inspectie 2022 | 018 6300.1 | 131300 LW-SRDS2 11W 1600LM 24A 730 DSN1 CC G4 XiSR22 X XC 7040C3M SPD | 2022-07-08 | LED 11W 3000K 1600lm | 2022-07-08 | 1 | CL 08 LED VERLICHTING | Nacht astronomisch in / uit | Zhaga Ready | OV | 104435.828 | 423222.466
Dordrecht | Zeehavenlaan | 019 6300 | 127015 Staal gegalvaniseerd 03,5m | 3.5 | 2019-10-08 | Ladder gebruiken | Inspectie 2022 | 019 6300.1 | 132150 Ekra 20 helder lens 63 6W 600 lumen 3000K RAL 9007 XiSR22 | 2022-07-01 | LED 06W 3000K 600lm | 2022-07-01 | 1 | CL 08 LED VERLICHTING | Nacht astronomisch in / uit | Zhaga Ready | OV | 104421.417 | 423208.195
Dordrecht | Zeehavenlaan | 020 6300 | 127085 Staal gegalvaniseerd 06,0m | 6 | 2001-02-01 | Hoogwerker gebruiken | Inspectie 2022 | 020 6300.1 | 131300 LW-SRDS2 11W 1600LM 24A 730 DSN1 CC G4 XiSR22 X XC 7040C3M SPD | 2022-07-08 | LED 11W 3000K 1600lm | 2022-07-08 | 1 | CL 08 LED VERLICHTING | Nacht astronomisch in / uit | Zhaga Ready | OV | 104406.286 | 423223.813
Dordrecht | Zeehavenlaan | 021 6300 | 127015 Staal gegalvaniseerd 03,5m | 3.5 | 2001-02-01 | Hoogwerker gebruiken | Inspectie 2022 | 021 6300.1 | 132150 Ekra 20 helder lens 63 6W 600 lumen 3000K RAL 9007 XiSR22 | 2022-07-01 | LED 06W 3000K 600lm | 2022-07-01 | 1 | CL 08 LED VERLICHTING | Nacht astronomisch in / uit | Zhaga Ready | OV | 104404.199 | 423208.951
Dordrecht | Zeehavenlaan | 022 6300 | 127015 Staal gegalvaniseerd 03,5m | 3.5 | 2001-02-01 | Hoogwerker gebruiken | Inspectie 2022 | 022 6300.1 | 132150 Ekra 20 helder lens 63 6W 600 lumen 3000K RAL 9007 XiSR22 | 2022-07-01 | LED 06W 3000K 600lm | 2022-07-01 | 1 | CL 08 LED VERLICHTING | Nacht astronomisch in / uit | Zhaga Ready | OV | 104380.503 | 423209.991
Dordrecht | Zeehavenlaan | 023 6300 | 127085 Staal gegalvaniseerd 06,0m | 6 | 2001-02-01 | Hoogwerker gebruiken | Inspectie 2022 | 023 6300.1 | 131300 LW-SRDS2 11W 1600LM 24A 730 DSN1 CC G4 XiSR22 X XC 7040C3M SPD | 2022-07-08 | LED 11W 3000K 1600lm | 2022-07-08 | 1 | CL 08 LED VERLICHTING | Nacht astronomisch in / uit | Zhaga Ready | OV | 104377.393 | 423225.143
Dordrecht | Zeehavenlaan | 024 6300 | 127015 Staal gegalvaniseerd 03,5m | 3.5 | 2010-05-31 | Hoogwerker gebruiken | Inspectie 2020 | 024 6300.1 | 2000 1x PLL24 E | 2010-05-31 | 310024 PL-L 24W/830 4P MASTER | 2020-03-21 | 1 | CL 01 PL-L EVSA 20.000u | Nacht astronomisch in / uit |  | OV | 104371.026 | 423236.323
Dordrecht | Zeehavenlaan | 025 6300 | 127015 Staal gegalvaniseerd 03,5m | 3.5 | 2001-02-01 | Hoogwerker gebruiken | Inspectie 2022 | 025 6300.1 | 132150 Ekra 20 helder lens 63 6W 600 lumen 3000K RAL 9007 XiSR22 | 2022-07-01 | LED 06W 3000K 600lm | 2022-07-01 | 1 | CL 08 LED VERLICHTING | Nacht astronomisch in / uit | Zhaga Ready | OV | 104360.06 | 423210.922
Dordrecht | Zeehavenlaan | 026 6300 | 127091-1500 Staal gegalv. 06.0. UE 1500mm | 6 | 2023-06-01 | Hoogwerker gebruiken | Inspectie 2024 | 026 6300.1 | LW-SRDS2 1600 LM 16A 730 DAME CC | 2020-07-29 | LED 13W 3000K 1600lm | 2020-07-29 | 1 | CL 08 LED VERLICHTING | Nacht astronomisch in / uit |  | OV | 104352.675 | 423226.294
Dordrecht | Zeehavenlaan | 027 6300 | 127015 Staal gegalvaniseerd 03,5m | 3.5 | 2001-02-01 | Hoogwerker gebruiken | Inspectie 2020 | 027 6300.1 | 132160 Ekra 20 helder lens 63 9W 1000 lumen 3000K RAL 9007 XiSR22 | 2024-01-19 | LED 09W 3000K 1000lm | 2020-03-21 | 1 | CL 08 LED VERLICHTING | Nacht astronomisch in / uit | Zhaga Ready | OV | 104345.143 | 423239.157
Dordrecht | Zeehavenlaan | 028 6300 | 127015 Staal gegalvaniseerd 03,5m | 3.5 | 2001-02-01 | Hoogwerker gebruiken | Inspectie 2022 | 028 6300.1 | 132150 Ekra 20 helder lens 63 6W 600 lumen 3000K RAL 9007 XiSR22 | 2022-07-01 | LED 06W 3000K 600lm | 2022-07-01 | 1 | CL 08 LED VERLICHTING | Nacht astronomisch in / uit | Zhaga Ready | OV | 104336.346 | 423211.917
Dordrecht | Zeehavenlaan | 029 6300 | 127085 Staal gegalvaniseerd 06,0m | 6 | 2001-02-01 | Hoogwerker gebruiken | Inspectie 2022 | 029 6300.1 | 131300 LW-SRDS2 11W 1600LM 24A 730 DSN1 CC G4 XiSR22 X XC 7040C3M SPD | 2022-07-08 | LED 11W 3000K 1600lm | 2022-07-08 | 1 | CL 08 LED VERLICHTING | Nacht astronomisch in / uit | Zhaga Ready | OV | 104322.683 | 423227.757
Dordrecht | Zeehavenlaan | 030 6300 | 127015 Staal gegalvaniseerd 03,5m | 3.5 | 2001-02-19 | Ladder gebruiken | Inspectie 2022 | 030 6300.1 | 132150 Ekra 20 helder lens 63 6W 600 lumen 3000K RAL 9007 XiSR22 | 2022-07-01 | LED 06W 3000K 600lm | 2022-07-01 | 1 | CL 08 LED VERLICHTING | Nacht astronomisch in / uit | Zhaga Ready | OV | 104304.006 | 423213.489
Dordrecht | Zeehavenlaan | 031 6300 | 127085 Staal gegalvaniseerd 06,0m | 6 | 2001-02-01 | Hoogwerker gebruiken | Inspectie 2022 | 031 6300.1 | 131300 LW-SRDS2 11W 1600LM 24A 730 DSN1 CC G4 XiSR22 X XC 7040C3M SPD | 2022-07-08 | LED 11W 3000K 1600lm | 2022-07-08 | 1 | CL 08 LED VERLICHTING | Nacht astronomisch in / uit | Zhaga Ready | OV | 104297.324 | 423228.839
Dordrecht | Zeehavenlaan | 032 6300 | 127015 Staal gegalvaniseerd 03,5m | 3.5 | 2001-02-01 | Ladder gebruiken | Inspectie 2022 | 032 6300.1 | 132150 Ekra 20 helder lens 63 6W 600 lumen 3000K RAL 9007 XiSR22 | 2022-07-01 | LED 06W 3000K 600lm | 2022-07-01 | 1 | CL 08 LED VERLICHTING | Nacht astronomisch in / uit | Zhaga Ready | OV | 104284.906 | 423214.342
Dordrecht | Zeehavenlaan | 033 6300 | 127015 Staal gegalvaniseerd 03,5m | 3.5 | 2001-02-01 | Hoogwerker gebruiken | Inspectie 2022 | 033 6300.1 | 132150 Ekra 20 helder lens 63 6W 600 lumen 3000K RAL 9007 XiSR22 | 2022-07-01 | LED 06W 3000K 600lm | 2022-07-01 | 1 | CL 08 LED VERLICHTING | Nacht astronomisch in / uit | Zhaga Ready | OV | 104259.472 | 423215.532
Dordrecht | Zeehavenlaan | 034 6300 | 127085 Staal gegalvaniseerd 06,0m | 6 | 2001-02-01 | Hoogwerker gebruiken | Inspectie 2022 | 034 6300.1 | 131300 LW-SRDS2 11W 1600LM 24A 730 DSN1 CC G4 XiSR22 X XC 7040C3M SPD | 2022-07-08 | LED 11W 3000K 1600lm | 2022-07-08 | 1 | CL 08 LED VERLICHTING | Nacht astronomisch in / uit | Zhaga Ready | OV | 104254.817 | 423230.873
Dordrecht | Zeehavenlaan | 035 6300 | 127015 Staal gegalvaniseerd 03,5m | 3.5 | 2001-02-01 | Hoogwerker gebruiken | Inspectie 2022 | 035 6300.1 | 132150 Ekra 20 helder lens 63 6W 600 lumen 3000K RAL 9007 XiSR22 | 2022-08-05 | LED 06W 3000K 600lm | 2022-08-05 | 1 | CL 08 LED VERLICHTING | Nacht astronomisch in / uit | Zhaga Ready | OV | 104245.07 | 423216.185
Dordrecht | Zeehavenlaan | 036 6300 | 127085 Staal gegalvaniseerd 06,0m | 6 | 2001-02-01 | Hoogwerker gebruiken | Inspectie 2022 | 036 6300.1 | 131300 LW-SRDS2 11W 1600LM 24A 730 DSN1 CC G4 XiSR22 X XC 7040C3M SPD | 2022-07-01 | LED 11W 3000K 1600lm | 2022-07-01 | 1 | CL 08 LED VERLICHTING | Nacht astronomisch in / uit | Zhaga Ready | OV | 104230.44 | 423231.947
Dordrecht | Zeehavenlaan | 037 6300 | 127015 Staal gegalvaniseerd 03,5m | 3.5 | 2001-02-01 | Ladder gebruiken | Inspectie 2022 | 037 6300.1 | 132150 Ekra 20 helder lens 63 6W 600 lumen 3000K RAL 9007 XiSR22 | 2022-07-01 | LED 06W 3000K 600lm | 2022-07-01 | 1 | CL 08 LED VERLICHTING | Nacht astronomisch in / uit | Zhaga Ready | OV | 104220.138 | 423217.357
Dordrecht | Zeehavenlaan | 038 6300 | 127085 Staal gegalvaniseerd 06,0m | 6 | 2001-02-01 | Hoogwerker gebruiken | Inspectie 2022 | 038 6300.1 | 131300 LW-SRDS2 11W 1600LM 24A 730 DSN1 CC G4 XiSR22 X XC 7040C3M SPD | 2022-07-08 | LED 11W 3000K 1600lm | 2022-07-08 | 1 | CL 08 LED VERLICHTING | Nacht astronomisch in / uit | Zhaga Ready | OV | 104206.096 | 423232.994
Dordrecht | Zeehavenlaan | 039 6300 | 127015 Staal gegalvaniseerd 03,5m | 3.5 | 2001-02-01 | Hoogwerker gebruiken | Inspectie 2022 | 039 6300.1 | 132150 Ekra 20 helder lens 63 6W 600 lumen 3000K RAL 9007 XiSR22 | 2022-07-01 | LED 06W 3000K 600lm | 2022-07-01 | 1 | CL 08 LED VERLICHTING | Nacht astronomisch in / uit | Zhaga Ready | OV | 104202.068 | 423218.136
Dordrecht | Zeehavenlaan | 040 6300 | 127085 Staal gegalvaniseerd 06,0m | 6 | 2001-02-01 | Hoogwerker gebruiken | Inspectie 2022 | 040 6300.1 | 131300 LW-SRDS2 11W 1600LM 24A 730 DSN1 CC G4 XiSR22 X XC 7040C3M SPD | 2022-07-08 | LED 11W 3000K 1600lm | 2022-07-08 | 1 | CL 08 LED VERLICHTING | Nacht astronomisch in / uit | Zhaga Ready | OV | 104178.269 | 423234.306
Dordrecht | Zeehavenlaan | 041 6300 | 127015 Staal gegalvaniseerd 03,5m | 3.5 | 2001-02-01 | Ladder gebruiken | Inspectie 2022 | 041 6300.1 | 132150 Ekra 20 helder lens 63 6W 600 lumen 3000K RAL 9007 XiSR22 | 2022-07-01 | LED 06W 3000K 600lm | 2022-07-01 | 1 | CL 08 LED VERLICHTING | Nacht astronomisch in / uit | Zhaga Ready | OV | 104176.317 | 423219.431
Dordrecht | Zeehavenlaan | 042 6300 | 127015 Staal gegalvaniseerd 03,5m | 3.5 | 2001-02-01 | Hoogwerker gebruiken | Inspectie 2022 | 042 6300.1 | 132150 Ekra 20 helder lens 63 6W 600 lumen 3000K RAL 9007 XiSR22 | 2022-07-01 | LED 06W 3000K 600lm | 2022-07-01 | 1 | CL 08 LED VERLICHTING | Nacht astronomisch in / uit | Zhaga Ready | OV | 104150.669 | 423220.497
Dordrecht | Zeehavenlaan | 044 6300 | 127015 Staal gegalvaniseerd 03,5m | 3.5 | 1978-12-01 | Hoogwerker gebruiken | Masten vervangen 2025 | 044 6300.1 | 132150 Ekra 20 helder lens 63 6W 600 lumen 3000K RAL 9007 XiSR22 | 2022-07-01 | LED 06W 3000K 600lm | 2022-07-01 | 1 | CL 08 LED VERLICHTING | Nacht astronomisch in / uit | Zhaga Ready | OV | 104138.322 | 423221.042
Dordrecht | Zeehavenlaan | 045 6300 | 127015 Staal gegalvaniseerd 03,5m | 3.5 | 1978-12-01 | Hoogwerker gebruiken | Masten vervangen 2025 | 045 6300.1 | 132150 Ekra 20 helder lens 63 6W 600 lumen 3000K RAL 9007 XiSR22 | 2022-07-01 | LED 06W 3000K 600lm | 2022-07-01 | 1 | CL 08 LED VERLICHTING | Nacht astronomisch in / uit | Zhaga Ready | OV | 104131.726 | 423231.41
Dordrecht | Zeehavenlaan | 046 6300 | 127015 Staal gegalvaniseerd 03,5m | 3.5 | 1978-12-01 | Hoogwerker gebruiken | Masten vervangen 2025 | 046 6300.1 | 132150 Ekra 20 helder lens 63 6W 600 lumen 3000K RAL 9007 XiSR22 | 2022-07-01 | LED 06W 3000K 600lm | 2022-07-01 | 1 | CL 08 LED VERLICHTING | Nacht astronomisch in / uit | Zhaga Ready | OV | 104103.882 | 423220.125
Dordrecht | Zeehavenlaan | 047 6300 | 127026 Staal Verzinkt 4,5m TOP60 | 4.5 | 2018-09-24 | Hoogwerker gebruiken | Inspectie 2023 | 047 6300.1 | LW-SRDS2 1200 LM 8A 730 DAME CC top 60 | 2018-09-24 | LED 10W 3000K 1200lm | 2018-07-27 | 1 | CL 08 LED VERLICHTING | Nacht astronomisch in / uit |  | OV | 104257.832 | 423258.101
Dordrecht | Zeehavenlaan | 048 6300 | 127026 Staal Verzinkt 4,5m TOP60 | 4.5 | 2018-09-24 | Hoogwerker gebruiken | Inspectie 2023 | 048 6300.1 | LW-SRDS2 1200 LM 8A 730 DAME CC top 60 | 2018-09-24 | LED 10W 3000K 1200lm | 2018-09-24 | 1 | CL 08 LED VERLICHTING | Nacht astronomisch in / uit |  | OV | 104233.419 | 423258.705
Dordrecht | Zeehavenlaan | 049 6300 | 127026 Staal Verzinkt 4,5m TOP60 | 4.5 | 2018-09-24 | Hoogwerker gebruiken | Inspectie 2023 | 049 6300.1 | LW-SRDS2 1200 LM 8A 730 DAME CC top 60 | 2018-09-24 | LED 10W 3000K 1200lm | 2018-09-24 | 1 | CL 08 LED VERLICHTING | Nacht astronomisch in / uit |  | OV | 104209.018 | 423259.492
Dordrecht | Zeehavenlaan | 050 6300 | 127026 Staal Verzinkt 4,5m TOP60 | 4.5 | 2018-09-24 | Hoogwerker gebruiken | Inspectie 2023 | 050 6300.1 | LW-SRDS2 1200 LM 8A 730 DAME CC top 60 | 2018-09-24 | LED 10W 3000K 1200lm | 2018-09-24 | 1 | CL 08 LED VERLICHTING | Nacht astronomisch in / uit |  | OV | 104181.306 | 423260.719
Dordrecht | Zeehavenlaan | 051 6300 | 127026 Staal Verzinkt 4,5m TOP60 | 4.5 | 2018-09-24 | Hoogwerker gebruiken | Inspectie 2023 | 051 6300.1 | LW-SRDS2 1200 LM 8A 730 DAME CC top 60 | 2018-09-24 | LED 10W 3000K 1200lm | 2018-09-24 | 1 | CL 08 LED VERLICHTING | Nacht astronomisch in / uit |  | OV | 104154.342 | 423262.29
Dordrecht | Zeehavenlaan | 052 6300 | 127026 Staal Verzinkt 4,5m TOP60 | 4.5 | 2018-09-24 | Hoogwerker gebruiken | Inspectie 2023 | 052 6300.1 | LW-SRDS2 1200 LM 8A 730 DAME CC top 60 | 2018-09-24 | LED 10W 3000K 1200lm | 2018-09-24 | 1 | CL 08 LED VERLICHTING | Nacht astronomisch in / uit |  | OV | 104133.516 | 423255.757
Dordrecht | Zeehavenlaan | 053 6300 | 127040 Staal ggv 0,60m Paaltop con. | 6 | 1993-05-01 | Hoogwerker gebruiken | Inspectie 2024 | 053 6300.1 | 131120 LW-SRDS2 10W 1200 LM 8A 730 DANB CC G4 XiSR22 X XC 7040C3M SPD (diameter 76 mm) | 2024-08-19 | LED 10W 3000K 1200lm | 2024-08-19 | 1 | CL 08 LED VERLICHTING | Nacht astronomisch in / uit |  | OV | 104118.167 | 423241.156
Dordrecht | Zernikestraat | 001 6315 | 127135-1500 Staal gegalvaniseerd 08,0m | 8 | 1996-08-01 | Hoogwerker gebruiken | Inspectie 2023 | 001 6315.1 | LW-SRDS2 5000LM 24A 730 DANB CV (4500lm dim10-40) Zagha | 2019-01-04 | LED 40W 3000K 5000lm | 2019-01-04 | 1 | CL 08 LED VERLICHTING | 23:00-06-00 Dim 10-40% | Citytouch OLC aanwezig | OV | 103407.565 | 421026.305
Dordrecht | Zernikestraat | 002 6315 | 127135-1500 Staal gegalvaniseerd 08,0m | 8 | 2019-10-15 | Hoogwerker gebruiken | Inspectie 2023 | 002 6315.1 | LW-SRDS2 5000LM 24A 730 DANB CV (4500lm dim10-40) Zagha | 2019-01-04 | LED 40W 3000K 5000lm | 2019-01-04 | 1 | CL 08 LED VERLICHTING | 23:00-06-00 Dim 10-40% | Citytouch OLC aanwezig | OV | 103433.854 | 421024.954
Dordrecht | Zernikestraat | 003 6315 | 127135-1500 Staal gegalvaniseerd 08,0m | 8 | 1996-08-01 | Hoogwerker gebruiken | Inspectie 2023 | 003 6315.1 | LW-SRDS2 5000LM 24A 730 DANB CV (4500lm dim10-40) Zagha | 2019-01-04 | LED 40W 3000K 5000lm | 2019-01-04 | 1 | CL 08 LED VERLICHTING | 23:00-06-00 Dim 10-40% | Citytouch OLC aanwezig | OV | 103466.813 | 421023.483
Dordrecht | Zernikestraat | 004 6315 | 127135-1500 Staal gegalvaniseerd 08,0m | 8 | 1996-08-01 | Hoogwerker gebruiken | Inspectie 2023 | 004 6315.1 | LW-SRDS2 5000LM 24A 730 DANB CV (4500lm dim10-40) Zagha | 2019-01-04 | LED 40W 3000K 5000lm | 2019-01-04 | 1 | CL 08 LED VERLICHTING | 23:00-06-00 Dim 10-40% | Citytouch OLC aanwezig | OV | 103498.703 | 421021.809
Dordrecht | Zernikestraat | 005 6315 | 127135-1500 Staal gegalvaniseerd 08,0m | 8 | 1996-08-01 | Hoogwerker gebruiken | Inspectie 2023 | 005 6315.1 | LW-SRDS2 5000LM 24A 730 DANB CV (4500lm dim10-40) Zagha | 2019-01-04 | LED 40W 3000K 5000lm | 2019-01-04 | 1 | CL 08 LED VERLICHTING | 23:00-06-00 Dim 10-40% | Citytouch OLC aanwezig | OV | 103530.674 | 421020.214
Dordrecht | Zernikestraat | 006 6315 | Wandsteun ggv 07,0m | 7 | 1998-12-01 | Hoogwerker gebruiken | Inspectie 2023 | 006 6315.1 | LW-SRDS2 5000LM 24A 730 DANB CV (4500lm dim10-40) Zagha | 2019-01-04 | LED 40W 3000K 5000lm | 2019-01-04 | 1 | CL 08 LED VERLICHTING | 23:00-06-00 Dim 10-40% | Citytouch OLC aanwezig | OV | 103561.955 | 421030.32
Dordrecht | Zernikestraat | 007 6315 | 127135-1500 Staal gegalvaniseerd 08,0m | 8 | 1996-08-01 | Hoogwerker gebruiken | Inspectie 2023 | 007 6315.1 | LW-SRDS2 5000LM 24A 730 DANB CV (4500lm dim10-40) Zagha | 2019-01-04 | LED 40W 3000K 5000lm | 2019-01-04 | 1 | CL 08 LED VERLICHTING | 23:00-06-00 Dim 10-40% | Citytouch OLC aanwezig | OV | 103547.213 | 421006.43
Dordrecht | Zernikestraat | 008 6315 | 127135-1500 Staal gegalvaniseerd 08,0m | 8 | 1998-12-01 | Hoogwerker gebruiken | Inspectie 2023 | 008 6315.1 | LW-SRDS2 5000LM 24A 730 DANB CV (4500lm dim10-40) Zagha | 2019-01-04 | LED 40W 3000K 5000lm | 2019-01-04 | 1 | CL 08 LED VERLICHTING | 23:00-06-00 Dim 10-40% | Citytouch OLC aanwezig | OV | 103531.091 | 420988.12
Dordrecht | Zernikestraat | 009 6315 | 127135-1500 Staal gegalvaniseerd 08,0m | 8 | 2004-04-08 | Hoogwerker gebruiken | Inspectie 2023 | 009 6315.1 | LW-SRDS2 5000LM 24A 730 DANB CV (4500lm dim10-40) Zagha | 2019-01-04 | LED 40W 3000K 5000lm | 2019-01-04 | 1 | CL 08 LED VERLICHTING | 23:00-06-00 Dim 10-40% | Citytouch OLC aanwezig | OV | 103529.67 | 420963.204
Dordrecht | Zernikestraat | 010 6315 | 127135-1500 Staal gegalvaniseerd 08,0m | 8 | 1998-12-01 | Hoogwerker gebruiken | Inspectie 2023 | 010 6315.1 | LW-SRDS2 5000LM 24A 730 DANB CV (4500lm dim10-40) Zagha | 2019-01-04 | LED 40W 3000K 5000lm | 2019-01-04 | 1 | CL 08 LED VERLICHTING | 23:00-06-00 Dim 10-40% | Citytouch OLC aanwezig | OV | 103527.969 | 420928.191
Dordrecht | Zernikestraat | 011 6315 | 127135-1500 Staal gegalvaniseerd 08,0m | 8 | 2004-04-08 | Hoogwerker gebruiken | Inspectie 2023 | 011 6315.1 | LW-SRDS2 5000LM 24A 730 DANB CV (4500lm dim10-40) Zagha | 2019-01-04 | LED 40W 3000K 5000lm | 2019-01-04 | 1 | CL 08 LED VERLICHTING | 23:00-06-00 Dim 10-40% | Citytouch OLC aanwezig | OV | 103526.567 | 420897.217
Dordrecht | Zernikestraat | 012 6315 | 127135-1500 Staal gegalvaniseerd 08,0m | 8 | 2004-04-08 | Hoogwerker gebruiken | Inspectie 2023 | 012 6315.1 | LW-SRDS2 5000LM 24A 730 DANB CV (4500lm dim10-40) Zagha | 2019-01-04 | LED 40W 3000K 5000lm | 2019-01-04 | 1 | CL 08 LED VERLICHTING | 23:00-06-00 Dim 10-40% | Citytouch OLC aanwezig | OV | 103525.082 | 420868.689
Dordrecht | Zernikestraat | 013 6315 | 127135-1500 Staal gegalvaniseerd 08,0m | 8 | 1998-12-01 | Hoogwerker gebruiken | Inspectie 2023 | 013 6315.1 | LW-SRDS2 5000LM 24A 730 DANB CV (4500lm dim10-40) Zagha | 2019-01-04 | LED 40W 3000K 5000lm | 2019-01-04 | 1 | CL 08 LED VERLICHTING | 23:00-06-00 Dim 10-40% | Citytouch OLC aanwezig | OV | 103523.654 | 420840.09
Dordrecht | Zernikestraat | 014 6315 | 127135 Staal gegalvaniseerd 08,0m DU | 8 | 2004-04-08 | Hoogwerker gebruiken | Inspectie 2023 | 014 6315.1 | LW-SRDS2 5000LM 24A 730 DANB CV (4500lm dim10-40) Zagha | 2019-01-04 | LED 40W 3000K 5000lm | 2019-01-04 | 1 | CL 08 LED VERLICHTING | 23:00-06-00 Dim 10-40% | Citytouch OLC aanwezig | OV | 103549.519 | 420850.508
[8 empty] | 014 6315.2 | LW-SRDS2 5000LM 24A 730 DANB CV (4500lm dim10-40) Zagha | 2019-01-04 | LED 40W 3000K 5000lm | 2019-01-04 | 1 | CL 08 LED VERLICHTING | 23:00-06-00 Dim 10-40% | Citytouch OLC aanwezig | OV
Dordrecht | Zernikestraat | 015 6315 | 127135-1500 Staal gegalvaniseerd 08,0m | 8 | 2004-04-08 | Hoogwerker gebruiken | Inspectie 2023 | 015 6315.1 | LW-SRDS2 5000LM 24A 730 DANB CV (4500lm dim10-40) Zagha | 2019-01-04 | LED 40W 3000K 5000lm | 2019-01-04 | 1 | CL 08 LED VERLICHTING | 23:00-06-00 Dim 10-40% | Citytouch OLC aanwezig | OV | 103575.436 | 420850.766
Dordrecht | Zijldiep | 001 6445 | 127026 Staal Verzinkt 4,5m TOP60 | 4.5 | 2018-12-24 | Hoogwerker gebruiken | Inspectie 2023 | 001 6445.1 | BDP102 GRN12 / 830 DRW PCC SI CLO D9 SRG10 | 2018-12-24 | LED 11W 3000K 1200lm | 2018-12-24 | 1 | CL 08 LED VERLICHTING | Nacht astronomisch in / uit |  | OV | 108911.157 | 425334.353
Dordrecht | Zijldiep | 002 6445 | 127026 Staal Verzinkt 4,5m TOP60 | 4.5 | 2018-12-24 | Hoogwerker gebruiken | Inspectie 2023 | 002 6445.1 | BDP102 GRN12 / 830 DRW PCC SI CLO D9 SRG10 | 2018-12-24 | LED 11W 3000K 1200lm | 2018-12-24 | 1 | CL 08 LED VERLICHTING | Nacht astronomisch in / uit |  | OV | 108907.267 | 425315.18
Dordrecht | Zijldiep | 003 6445 | 127030 Staal Verzinkt 4,5m TOP76 | 4.5 | 1996-06-01 | Hoogwerker gebruiken | Inspectie 2023 | 003 6445.1 | BDP102 GRN15 / 830 DRW PCC SI CLO D9 SRG10 | 2018-12-24 | LED 13W 3000K 1500lm | 2018-12-24 | 1 | CL 08 LED VERLICHTING | Nacht astronomisch in / uit |  | OV | 108929.97 | 425307.574
Dordrecht | Zijldiep | 004 6445 | 127030 Staal Verzinkt 4,5m TOP76 | 4.5 | 1996-06-01 | Hoogwerker gebruiken | Inspectie 2023 | 004 6445.1 | BDP102 GRN15 / 830 DRW PCC SI CLO D9 SRG10 | 2018-12-24 | LED 13W 3000K 1500lm | 2018-12-24 | 1 | CL 08 LED VERLICHTING | Nacht astronomisch in / uit |  | OV | 108956.222 | 425297.214
Dordrecht | Zijldiep | 005 6445 | 127015 Staal gegalvaniseerd 03,5m | 3.5 | 2005-10-18 | Hoogwerker gebruiken | Inspectie 2023 | 005 6445.1 | BDP102 GRN12 / 830 DRW PCC SI CLO D9 SRG10 | 2018-12-24 | LED 11W 3000K 1200lm | 2018-12-24 | 1 | CL 08 LED VERLICHTING | Nacht astronomisch in / uit |  | OV | 108896.888 | 425324.089
Dordrecht | Zijldiep | 006 6445 | 127015 Staal gegalvaniseerd 03,5m | 3.5 | 2005-10-18 | Hoogwerker gebruiken | Inspectie 2023 | 006 6445.1 | BDP102 GRN12 / 830 DRW PCC SI CLO D9 SRG10 | 2018-12-24 | LED 11W 3000K 1200lm | 2018-12-24 | 1 | CL 08 LED VERLICHTING | Nacht astronomisch in / uit |  | OV | 108889.285 | 425311.679
Dordrecht | Zijldiep | 007 6445 | 127026 Staal Verzinkt 4,5m TOP60 | 4.5 | 2018-12-24 | Hoogwerker gebruiken | Inspectie 2023 | 007 6445.1 | BDP102 GRN12 / 830 DRW PCC SI CLO D9 SRG10 | 2018-12-24 | LED 11W 3000K 1200lm | 2018-12-24 | 1 | CL 08 LED VERLICHTING | Nacht astronomisch in / uit |  | OV | 108899.631 | 425306.077
Dordrecht | Zijldiep | 008 6445 | 127026 Staal Verzinkt 4,5m TOP60 | 4.5 | 2018-12-24 | Hoogwerker gebruiken | Inspectie 2023 | 008 6445.1 | BDP102 GRN12 / 830 DRW PCC SI CLO D9 SRG10 | 2018-12-24 | LED 11W 3000K 1200lm | 2018-12-24 | 1 | CL 08 LED VERLICHTING | Nacht astronomisch in / uit |  | OV | 108904.789 | 425291.744
Dordrecht | Zijldiep | 009 6445 | 127015 Staal gegalvaniseerd 03,5m | 3.5 | 2005-10-18 | Hoogwerker gebruiken | Inspectie 2023 | 009 6445.1 | BDP102 GRN12 / 830 DRW PCC SI CLO D9 SRG10 | 2018-12-24 | LED 11W 3000K 1200lm | 2018-12-24 | 1 | CL 08 LED VERLICHTING | Nacht astronomisch in / uit |  | OV | 108885.015 | 425291.323
Dordrecht | Zijldiep | 010 6445 | 127026 Staal Verzinkt 4,5m TOP60 | 4.5 | 2018-12-24 | Hoogwerker gebruiken | Inspectie 2023 | 010 6445.1 | BDP102 GRN12 / 830 DRW PCC SI CLO D9 SRG10 | 2018-12-24 | LED 11W 3000K 1200lm | 2018-12-24 | 1 | CL 08 LED VERLICHTING | Nacht astronomisch in / uit |  | OV | 108900.762 | 425271.976
Dordrecht | Zijldiep | 011 6445 | 127015 Staal gegalvaniseerd 03,5m | 3.5 | 2005-10-18 | Hoogwerker gebruiken | Inspectie 2023 | 011 6445.1 | BDP102 GRN12 / 830 DRW PCC SI CLO D9 SRG10 | 2018-12-24 | LED 11W 3000K 1200lm | 2018-12-24 | 1 | CL 08 LED VERLICHTING | Nacht astronomisch in / uit |  | OV | 108888.177 | 425277.21
Dordrecht | Zijldiep | 012 6445 | Wandsteun ggv 04,5m | 4.5 | 2018-12-24 | Hoogwerker gebruiken | Inspectie 2023 | 012 6445.1 | BDP102 GRN12 / 830 DRW PCC SI CLO D9 SRG10 | 2018-12-24 | LED 11W 3000K 1200lm | 2018-12-24 | 1 | CL 08 LED VERLICHTING | Nacht astronomisch in / uit |  | OV | 108879.722 | 425288.521
Dordrecht | Zijldiep | 013 6445 | 127030 Staal Verzinkt 4,5m TOP76 | 4.5 | 1988-02-01 | Hoogwerker gebruiken | Inspectie 2023 | 013 6445.1 | BDP102 GRN12 / 830 DRW PCC SI CLO D9 SRG10 | 2018-12-24 | LED 11W 3000K 1200lm | 2018-12-24 | 1 | CL 08 LED VERLICHTING | Nacht astronomisch in / uit |  | OV | 108858.62 | 425286.969
Dordrecht | Zijldiep | 014 6445 | 127026 Staal Verzinkt 4,5m TOP60 | 4.5 | 2018-12-24 | Hoogwerker gebruiken | Inspectie 2023 | 014 6445.1 | BDP102 GRN12 / 830 DRW PCC SI CLO D9 SRG10 | 2018-12-24 | LED 11W 3000K 1200lm | 2018-12-24 | 1 | CL 08 LED VERLICHTING | Nacht astronomisch in / uit |  | OV | 108872.527 | 425270.074
Dordrecht | Zijldiep | 015 6445 | 127015 Staal gegalvaniseerd 03,5m | 3.5 | 2005-10-18 | Hoogwerker gebruiken | Inspectie 2023 | 015 6445.1 | BDP102 GRN12 / 830 DRW PCC SI CLO D9 SRG10 | 2018-12-24 | LED 11W 3000K 1200lm | 2018-12-24 | 1 | CL 08 LED VERLICHTING | Nacht astronomisch in / uit |  | OV | 108876.651 | 425252.742
Dordrecht | Zijldiep | 016 6445 | 127026 Staal Verzinkt 4,5m TOP60 | 4.5 | 2018-12-24 | Hoogwerker gebruiken | Inspectie 2023 | 016 6445.1 | BDP102 GRN12 / 830 DRW PCC SI CLO D9 SRG10 | 2018-12-24 | LED 11W 3000K 1200lm | 2018-12-24 | 1 | CL 08 LED VERLICHTING | Nacht astronomisch in / uit |  | OV | 108861.015 | 425255.163
Dordrecht | Zijldiep | 017 6445 | 127030 Staal Verzinkt 4,5m TOP76 | 4.5 | 2005-10-18 | Hoogwerker gebruiken | Inspectie 2023 | 017 6445.1 | BDP102 GRN12 / 830 DRW PCC SI CLO D9 SRG10 | 2018-12-24 | LED 11W 3000K 1200lm | 2018-12-24 | 1 | CL 08 LED VERLICHTING | Nacht astronomisch in / uit |  | OV | 108862.764 | 425238.945
Dordrecht | Zijldiep | 018 6445 | 127030 Staal Verzinkt 4,5m TOP76 | 4.5 | 2005-10-18 | Hoogwerker gebruiken | Inspectie 2023 | 018 6445.1 | BDP102 GRN12 / 830 DRW PCC SI CLO D9 SRG10 | 2018-12-24 | LED 11W 3000K 1200lm | 2018-12-24 | 1 | CL 08 LED VERLICHTING | Nacht astronomisch in / uit |  | OV | 108873.05 | 425235.779
Dordrecht | Zijldiep | 019 6445 | Wandsteun ggv 04,5m | 4.5 | 2018-12-24 | Hoogwerker gebruiken | Inspectie 2023 | 019 6445.1 | BDP102 GRN12 / 830 DRW PCC SI CLO D9 SRG10 | 2018-12-24 | LED 11W 3000K 1200lm | 2018-12-24 | 1 | CL 08 LED VERLICHTING | Nacht astronomisch in / uit |  | OV | 108885.297 | 425233.183
Dordrecht | Zijldiep | 020 6445 | 127026 Staal Verzinkt 4,5m TOP60 | 4.5 | 2018-12-24 | Hoogwerker gebruiken | Inspectie 2023 | 020 6445.1 | BDP102 GRN12 / 830 DRW PCC SI CLO D9 SRG10 | 2018-12-24 | LED 11W 3000K 1200lm | 2018-12-24 | 1 | CL 08 LED VERLICHTING | Nacht astronomisch in / uit |  | OV | 108852.013 | 425227.845
Dordrecht | Zijldiep | 021 6445 | 127026 Staal Verzinkt 4,5m TOP60 | 4.5 | 2018-12-24 | Hoogwerker gebruiken | Inspectie 2023 | 021 6445.1 | BDP102 GRN12 / 830 DRW PCC SI CLO D9 SRG10 | 2018-12-24 | LED 11W 3000K 1200lm | 2018-12-24 | 1 | CL 08 LED VERLICHTING | Nacht astronomisch in / uit |  | OV | 108854.662 | 425207.626
Dordrecht | Zijldiep | 022 6445 | Wandsteun ggv 04,5m | 4.5 | 2018-12-24 | Hoogwerker gebruiken | Inspectie 2023 | 022 6445.1 | BDP102 GRN12 / 830 DRW PCC SI CLO D9 SRG10 | 2018-12-24 | LED 11W 3000K 1200lm | 2018-12-24 | 1 | CL 08 LED VERLICHTING | Nacht astronomisch in / uit |  | OV | 108836.902 | 425221.951
Dordrecht | Zijldiep | 023 6445 | Wandsteun ggv 04,5m | 4.5 | 2018-12-24 | Hoogwerker gebruiken | Inspectie 2023 | 023 6445.1 | BDP102 GRN12 / 830 DRW PCC SI CLO D9 SRG10 | 2018-12-24 | LED 11W 3000K 1200lm | 2018-12-24 | 1 | CL 08 LED VERLICHTING | Nacht astronomisch in / uit |  | OV | 108820.668 | 425214.26
Dordrecht | Zijldiep | 024 6445 | 127030 Staal Verzinkt 4,5m TOP76 | 4.5 | 1986-07-01 | Hoogwerker gebruiken | Inspectie 2023 | 024 6445.1 | BDP102 GRN12 / 830 DRW PCC SI CLO D9 SRG10 | 2018-12-24 | LED 11W 3000K 1200lm | 2018-12-24 | 1 | CL 08 LED VERLICHTING | Nacht astronomisch in / uit |  | OV | 108837.987 | 425207.025
Dordrecht | Zijldiep | 025 6445 | 127026 Staal Verzinkt 4,5m TOP60 | 4.5 | 2018-12-24 | Hoogwerker gebruiken | Inspectie 2023 | 025 6445.1 | BDP102 GRN12 / 830 DRW PCC SI CLO D9 SRG10 | 2018-12-24 | LED 11W 3000K 1200lm | 2018-12-24 | 1 | CL 08 LED VERLICHTING | Nacht astronomisch in / uit |  | OV | 108827.251 | 425191.439
Dordrecht | Zijldiep | 026 6445 | 127015 Staal gegalvaniseerd 03,5m | 3.5 | 2005-10-18 | Hoogwerker gebruiken | Inspectie 2023 | 026 6445.1 | BDP102 GRN12 / 830 DRW PCC SI CLO D9 SRG10 | 2018-12-24 | LED 11W 3000K 1200lm | 2018-12-24 | 1 | CL 08 LED VERLICHTING | Nacht astronomisch in / uit |  | OV | 108850.562 | 425186.572
Dordrecht | Zijldiep | 027 6445 | 127015 Staal gegalvaniseerd 03,5m | 3.5 | 2005-11-14 | Hoogwerker gebruiken | Inspectie 2023 | 027 6445.1 | BDP102 GRN12 / 830 DRW PCC SI CLO D9 SRG10 | 2018-12-24 | LED 11W 3000K 1200lm | 2018-12-24 | 1 | CL 08 LED VERLICHTING | Nacht astronomisch in / uit |  | OV | 108855.906 | 425170.997
Dordrecht | Zijldiep | 028 6445 | 127026 Staal Verzinkt 4,5m TOP60 | 4.5 | 2018-12-24 | Hoogwerker gebruiken | Inspectie 2023 | 028 6445.1 | BDP102 GRN12 / 830 DRW PCC SI CLO D9 SRG10 | 2018-12-24 | LED 11W 3000K 1200lm | 2018-12-24 | 1 | CL 08 LED VERLICHTING | Nacht astronomisch in / uit |  | OV | 108845.725 | 425166.405
Dordrecht | Zijldiep | 029 6445 | 127026 Staal Verzinkt 4,5m TOP60 | 4.5 | 2018-12-24 | Hoogwerker gebruiken | Inspectie 2023 | 029 6445.1 | BDP102 GRN12 / 830 DRW PCC SI CLO D9 SRG10 | 2018-12-24 | LED 11W 3000K 1200lm | 2018-12-24 | 1 | CL 08 LED VERLICHTING | Nacht astronomisch in / uit |  | OV | 108832.505 | 425173
Dordrecht | Zijldiep | 030 6445 | 127030 Staal Verzinkt 4,5m TOP76 | 4.5 | 2005-11-14 | Hoogwerker gebruiken | Inspectie 2023 | 030 6445.1 | BDP102 GRN12 / 830 DRW PCC SI CLO D9 SRG10 | 2018-12-24 | LED 11W 3000K 1200lm | 2018-12-24 | 1 | CL 08 LED VERLICHTING | Nacht astronomisch in / uit |  | OV | 108810.28 | 425159.958
Dordrecht | Zijldiep | 031 6445 | 127026 Staal Verzinkt 4,5m TOP60 | 4.5 | 2018-12-24 | Hoogwerker gebruiken | Inspectie 2023 | 031 6445.1 | BDP102 GRN12 / 830 DRW PCC SI CLO D9 SRG10 | 2018-12-24 | LED 11W 3000K 1200lm | 2018-12-24 | 1 | CL 08 LED VERLICHTING | Nacht astronomisch in / uit |  | OV | 108823.669 | 425159.545
Dordrecht | Zijldiep | 032 6445 | 127030 Staal Verzinkt 4,5m TOP76 | 4.5 | 2005-11-14 | Hoogwerker gebruiken | Inspectie 2023 | 032 6445.1 | BDP102 GRN12 / 830 DRW PCC SI CLO D9 SRG10 | 2018-12-24 | LED 11W 3000K 1200lm | 2018-12-24 | 1 | CL 08 LED VERLICHTING | Nacht astronomisch in / uit |  | OV | 108831.545 | 425143.031
Dordrecht | Zijldiep | 033 6445 | 127030 Staal Verzinkt 4,5m TOP76 | 4.5 | 1988-03-01 | Hoogwerker gebruiken | Inspectie 2023 | 033 6445.1 | BDP102 GRN12 / 830 DRW PCC SI CLO D9 SRG10 | 2018-12-24 | LED 11W 3000K 1200lm | 2018-12-24 | 1 | CL 08 LED VERLICHTING | Nacht astronomisch in / uit |  | OV | 108822.23 | 425124.792
Dordrecht | Zinnia | 001 6320 | 127015 Staal gegalvaniseerd 03,5m | 3.5 | 2001-02-12 | Ladder gebruiken | Inspectie 2020 | 001 6320.1 | 2000 1x PLL24 E | 2015-11-16 | 310024 PL-L 24W/830 4P MASTER | 2020-03-20 | 1 | CL 01 PL-L EVSA 20.000u | Nacht astronomisch in / uit |  | OV | 105657.947 | 423425.266
Dordrecht | Zinnia | 002 6320 | 127015 Staal gegalvaniseerd 03,5m | 3.5 | 1987-10-01 | Hoogwerker gebruiken | Inspectie 2020 | 002 6320.1 | 2000 1x PLL24 E | 2015-11-16 | 310024 PL-L 24W/830 4P MASTER | 2020-03-20 | 1 | CL 01 PL-L EVSA 20.000u | Nacht astronomisch in / uit |  | OV | 105635.056 | 423446.205
Dordrecht | Zinnia | 003 6320 | 127015 Staal gegalvaniseerd 03,5m | 3.5 | 1987-10-01 | Hoogwerker gebruiken | Inspectie 2020 | 003 6320.1 | 2000 1x PLL24 E | 2015-11-16 | 310024 PL-L 24W/830 4P MASTER | 2020-03-20 | 1 | CL 01 PL-L EVSA 20.000u | Nacht astronomisch in / uit |  | OV | 105632.907 | 423420.105
Dordrecht | Zinnia | 004 6320 | 127015 Staal gegalvaniseerd 03,5m | 3.5 | 1996-01-01 | Ladder gebruiken | Inspectie 2020 | 004 6320.1 | 2000 1x PLL24 E | 2015-11-16 | 310024 PL-L 24W/830 4P MASTER | 2020-03-20 | 1 | CL 01 PL-L EVSA 20.000u | Nacht astronomisch in / uit |  | OV | 105638.386 | 423409.536
Dordrecht | Zinnia | 005 6320 | 127015 Staal gegalvaniseerd 03,5m | 3.5 | 1987-10-01 | Hoogwerker gebruiken | Inspectie 2020 | 005 6320.1 | 2000 1x PLL24 E | 2015-11-16 | 310024 PL-L 24W/830 4P MASTER | 2020-03-20 | 1 | CL 01 PL-L EVSA 20.000u | Nacht astronomisch in / uit |  | OV | 105620.797 | 423400.591
Dordrecht | Zirkoon | 001 6323 | 127085 Staal gegalvaniseerd 06,0m | 6 | 2011-11-11 | Hoogwerker gebruiken | Inspectie 2019 | 001 6323.1 | 2500 1xPLL55 E | 2011-11-11 | 310055 PL-L 55W/830 4P MASTER | 2019-11-06 | 1 | Armatuur vervangen 2024 | Nacht astronomisch in / uit |  | OV | 103511.454 | 420330.269
Dordrecht | Zirkoon | 002 6323 | 127085 Staal gegalvaniseerd 06,0m | 6 | 2011-11-11 | Hoogwerker gebruiken | Inspectie 2019 | 002 6323.1 | 2500 1xPLL55 E | 2011-11-11 | 310055 PL-L 55W/830 4P MASTER | 2019-11-06 | 1 | Armatuur vervangen 2024 | Nacht astronomisch in / uit |  | OV | 103512.186 | 420302.658
Dordrecht | Zirkoon | 003 6323 | 127085 Staal gegalvaniseerd 06,0m | 6 | 2011-11-11 | Hoogwerker gebruiken | Inspectie 2019 | 003 6323.1 | 2500 1xPLL55 E | 2011-11-11 | 310055 PL-L 55W/830 4P MASTER | 2019-11-06 | 1 | Armatuur vervangen 2024 | Nacht astronomisch in / uit |  | OV | 103516.23 | 420277.036
Dordrecht | Zirkoon | 004 6323 | 127085 Staal gegalvaniseerd 06,0m | 6 | 2011-11-11 | Hoogwerker gebruiken | Inspectie 2019 | 004 6323.1 | 2500 1xPLL55 E | 2011-11-11 | 310055 PL-L 55W/830 4P MASTER | 2019-11-06 | 1 | Armatuur vervangen 2024 | Nacht astronomisch in / uit |  | OV | 103520.501 | 420250.536
Dordrecht | Zirkoon | 005 6323 | 127085 Staal gegalvaniseerd 06,0m | 6 | 2011-11-11 | Hoogwerker gebruiken | Inspectie 2019 | 005 6323.1 | 2500 1xPLL55 E | 2011-11-11 | 310055 PL-L 55W/830 4P MASTER | 2019-11-06 | 1 | Armatuur vervangen 2024 | Nacht astronomisch in / uit |  | OV | 103533.139 | 420224.555
Dordrecht | Zirkoon | 006 6323 | 127085 Staal gegalvaniseerd 06,0m | 6 | 2011-11-11 | Hoogwerker gebruiken | Inspectie 2019 | 006 6323.1 | 2500 1xPLL55 E | 2011-11-11 | 310055 PL-L 55W/830 4P MASTER | 2019-11-06 | 1 | Armatuur vervangen 2024 | Nacht astronomisch in / uit |  | OV | 103556.1 | 420212.37
Dordrecht | Zirkoon | 007 6323 | 127085 Staal gegalvaniseerd 06,0m | 6 | 2011-11-11 | Hoogwerker gebruiken | Inspectie 2019 | 007 6323.1 | 2500 1xPLL55 E | 2011-11-11 | 310055 PL-L 55W/830 4P MASTER | 2019-11-06 | 1 | Armatuur vervangen 2024 | Nacht astronomisch in / uit |  | OV | 103582.297 | 420206.295
Dordrecht | Zirkoon | 008 6323 | 127085 Staal gegalvaniseerd 06,0m | 6 | 2011-11-11 | Hoogwerker gebruiken | Inspectie 2019 | 008 6323.1 | 2500 1xPLL55 E | 2011-11-11 | 310055 PL-L 55W/830 4P MASTER | 2019-11-06 | 1 | Armatuur vervangen 2024 | Nacht astronomisch in / uit |  | OV | 103598.643 | 420220.112
Dordrecht | Zirkoon | 009 6323 | 127085 Staal gegalvaniseerd 06,0m | 6 | 2011-11-11 | Hoogwerker gebruiken | Inspectie 2019 | 009 6323.1 | 2500 1xPLL55 E | 2011-11-11 | 310055 PL-L 55W/830 4P MASTER | 2019-11-06 | 1 | Armatuur vervangen 2024 | Nacht astronomisch in / uit |  | OV | 103600.3 | 420250.962
Dordrecht | Zirkoon | 010 6323 | 127085 Staal gegalvaniseerd 06,0m | 6 | 2011-11-11 | Hoogwerker gebruiken | Inspectie 2019 | 010 6323.1 | 2500 1xPLL55 E | 2011-11-11 | 310055 PL-L 55W/830 4P MASTER | 2019-11-06 | 1 | Armatuur vervangen 2024 | Nacht astronomisch in / uit |  | OV | 103601.683 | 420277.522
Dordrecht | Zirkoon | 011 6323 | 127085 Staal gegalvaniseerd 06,0m | 6 | 2011-11-11 | Hoogwerker gebruiken | Inspectie 2019 | 011 6323.1 | 2500 1xPLL55 E | 2011-11-11 | 310055 PL-L 55W/830 4P MASTER | 2019-11-06 | 1 | Armatuur vervangen 2024 | Nacht astronomisch in / uit |  | OV | 103603.02 | 420304.541
Dordrecht | Zirkoon | 012 6323 | 127085 Staal gegalvaniseerd 06,0m | 6 | 2011-11-11 | Hoogwerker gebruiken | Inspectie 2019 | 012 6323.1 | 2500 1xPLL55 E | 2011-11-11 | 310055 PL-L 55W/830 4P MASTER | 2019-11-06 | 1 | Armatuur vervangen 2024 | Nacht astronomisch in / uit |  | OV | 103604.503 | 420331.845
Dordrecht | Zoutmanstraat | 001 6335 | 127040 Staal ggv 0,60m Paaltop con. | 6 | 1997-05-01 | Hoogwerker gebruiken | Inspectie 2024 | 001 6335.1 | LW-SRDS2 2500 LM 16A 730 DAME CC | 2020-01-14 | LED 20W 3000K 2500lm | 2020-01-14 | 1 | CL 08 LED VERLICHTING | Nacht astronomisch in / uit |  | OV | 104235.172 | 422724.624
Dordrecht | Zoutmanstraat | 002 6335 | 127015 Staal gegalvaniseerd 03,5m | 3.5 | 1998-06-01 | Ladder gebruiken | Inspectie 2024 | 002 6335.1 | KFK LED2WELL 1600lm overeenkomst | 2020-01-14 | LED 13W 3000K 1600lm | 2020-01-14 | 1 | CL 08 LED VERLICHTING | Nacht astronomisch in / uit |  | OV | 104253.583 | 422715.19
Dordrecht | Zoutmanstraat | 003 6335 | 127040 Staal ggv 0,60m Paaltop con. | 6 | 1997-05-01 | Hoogwerker gebruiken | Inspectie 2024 | 003 6335.1 | LW-SRDS2 2500 LM 16A 730 DAME CC | 2020-01-14 | LED 20W 3000K 2500lm | 2020-01-14 | 1 | CL 08 LED VERLICHTING | Nacht astronomisch in / uit |  | OV | 104233.795 | 422693.596
Dordrecht | Zoutmanstraat | 004 6335 | 127015 Staal gegalvaniseerd 03,5m | 3.5 | 1998-06-01 | Ladder gebruiken | Inspectie 2024 | 004 6335.1 | KFK LED2WELL 1600lm overeenkomst | 2020-01-14 | LED 13W 3000K 1600lm | 2020-01-14 | 1 | CL 08 LED VERLICHTING | Nacht astronomisch in / uit |  | OV | 104252.285 | 422686.447
Dordrecht | Zuidendijk | 001 6355 | 127085 Staal gegalvaniseerd 06,0m | 6 | 2003-10-16 | Hoogwerker gebruiken | Inspectie 2020 | 001 6355.1 | 2500 1xPLL24 E | 2013-12-10 | 310024 PL-L 24W/830 4P MASTER | 2020-02-28 | 1 | CL 01 PL-L EVSA 20.000u | Nacht astronomisch in / uit |  | OV | 104194.297 | 423907.007
Dordrecht | Zuidendijk | 002 6355 | 127085 Staal gegalvaniseerd 06,0m | 6 | 2003-10-16 | Hoogwerker gebruiken | Inspectie 2020 | 002 6355.1 | 2500 1xPLL24 E | 2013-12-10 | 310024 PL-L 24W/830 4P MASTER | 2022-07-29 | 1 | CL 01 PL-L EVSA 20.000u | Nacht astronomisch in / uit |  | OV | 104212.815 | 423894.598
Dordrecht | Zuidendijk | 003 6355 | 127085 Staal gegalvaniseerd 06,0m | 6 | 2003-10-16 | Hoogwerker gebruiken | Inspectie 2020 | 003 6355.1 | 2500 1xPLL24 E | 2013-12-10 | 310024 PL-L 24W/830 4P MASTER | 2020-02-28 | 1 | CL 01 PL-L EVSA 20.000u | Nacht astronomisch in / uit |  | OV | 104235.388 | 423871.989
Dordrecht | Zuidendijk | 004 6355 | 127085 Staal gegalvaniseerd 06,0m | 6 | 2003-10-09 | Hoogwerker gebruiken | Inspectie 2020 | 004 6355.1 | 2500 1xPLL24 E | 2013-12-10 | 310024 PL-L 24W/830 4P MASTER | 2020-02-28 | 1 | CL 01 PL-L EVSA 20.000u | Nacht astronomisch in / uit |  | OV | 104263.364 | 423862.149
Dordrecht | Zuidendijk | 005 6355 | 127085 Staal gegalvaniseerd 06,0m | 6 | 2003-10-16 | Hoogwerker gebruiken | Inspectie 2020 | 005 6355.1 | 2500 1xPLL24 E | 2013-12-10 | 310024 PL-L 24W/830 4P MASTER | 2020-02-28 | 1 | CL 01 PL-L EVSA 20.000u | Nacht astronomisch in / uit |  | OV | 104286.555 | 423843.858
Dordrecht | Zuidendijk | 006 6355 | 127085 Staal gegalvaniseerd 06,0m | 6 | 1980-12-01 | Hoogwerker gebruiken | Inspectie 2020 | 006 6355.1 | 2500 1xPLL24 E | 2013-12-10 | 310024 PL-L 24W/830 4P MASTER | 2020-02-28 | 1 | CL 01 PL-L EVSA 20.000u | Nacht astronomisch in / uit |  | OV | 104296.36 | 423818.919
Dordrecht | Zuidendijk | 007 6355 | 127085 Staal gegalvaniseerd 06,0m | 6 | 1980-12-01 | Hoogwerker gebruiken | Inspectie 2020 | 007 6355.1 | 2500 1xPLL24 E | 2013-12-10 | 310024 PL-L 24W/830 4P MASTER | 2020-02-28 | 1 | CL 01 PL-L EVSA 20.000u | Nacht astronomisch in / uit |  | OV | 104307.765 | 423802.396
Dordrecht | Zuidendijk | 008 6355 | 127085 Staal gegalvaniseerd 06,0m | 6 | 2003-10-09 | Hoogwerker gebruiken | Inspectie 2020 | 008 6355.1 | 2500 1xPLL24 E | 2013-12-10 | 310024 PL-L 24W/830 4P MASTER | 2020-02-28 | 1 | CL 01 PL-L EVSA 20.000u | Nacht astronomisch in / uit |  | OV | 104323.379 | 423781.227
Dordrecht | Zuidendijk | 009 6355 | 127135-1500 Staal gegalvaniseerd 08,0m | 8 | 2003-10-14 | Hoogwerker gebruiken | Inspectie 2023 | 009 6355.1 | 131300 LW-SRDS2 11W 1600LM 24A 730 DSN1 CC G4 XiSR22 X XC 7040C3M SPD | 2023-10-15 | LED 11W 3000K 1600lm | 2023-10-15 | 1 | CL 08 LED VERLICHTING | Nacht astronomisch in / uit | Zhaga Ready | OV | 104346.803 | 423794.293
Dordrecht | Zuidendijk | 010 6355 | 127135-1500 Staal gegalvaniseerd 08,0m | 8 | 2003-10-14 | Hoogwerker gebruiken | Inspectie 2023 | 010 6355.1 | 131300 LW-SRDS2 11W 1600LM 24A 730 DSN1 CC G4 XiSR22 X XC 7040C3M SPD | 2023-10-15 | LED 11W 3000K 1600lm | 2023-10-15 | 1 | CL 08 LED VERLICHTING | Nacht astronomisch in / uit | Zhaga Ready | OV | 104363.308 | 423771.292
Dordrecht | Zuidendijk | 011 6355 | 127085 Staal gegalvaniseerd 06,0m | 6 | 2003-10-09 | Hoogwerker gebruiken | Inspectie 2020 | 011 6355.1 | 2500 1xPLL24 E | 2013-12-10 | 310024 PL-L 24W/830 4P MASTER | 2020-02-28 | 1 | CL 01 PL-L EVSA 20.000u | Nacht astronomisch in / uit |  | OV | 104340.614 | 423757.484
Dordrecht | Zuidendijk | 012 6355 | 127135-1500 Staal gegalvaniseerd 08,0m | 8 | 2003-10-14 | Hoogwerker gebruiken | Inspectie 2023 | 012 6355.1 | 131300 LW-SRDS2 11W 1600LM 24A 730 DSN1 CC G4 XiSR22 X XC 7040C3M SPD | 2023-10-15 | LED 11W 3000K 1600lm | 2023-10-15 | 1 | CL 08 LED VERLICHTING | Nacht astronomisch in / uit | Zhaga Ready | OV | 104379.115 | 423749.281
Dordrecht | Zuidendijk | 013 6355 | 127085 Staal gegalvaniseerd 06,0m | 6 | 2003-10-09 | Hoogwerker gebruiken | Inspectie 2020 | 013 6355.1 | 2500 1xPLL24 E | 2013-12-10 | 310024 PL-L 24W/830 4P MASTER | 2020-02-28 | 1 | CL 01 PL-L EVSA 20.000u | Nacht astronomisch in / uit |  | OV | 104359.123 | 423731.781
Dordrecht | Zuidendijk | 014 6355 | 127085 Staal gegalvaniseerd 06,0m | 6 | 2003-10-09 | Hoogwerker gebruiken | Inspectie 2020 | 014 6355.1 | 2500 1xPLL24 E | 2013-12-10 | 310024 PL-L 24W/830 4P MASTER | 2020-02-28 | 1 | CL 01 PL-L EVSA 20.000u | Nacht astronomisch in / uit |  | OV | 104376.388 | 423707.483
Dordrecht | Zuidendijk | 015 6355 | 127135-1500 Staal gegalvaniseerd 08,0m | 8 | 2003-10-14 | Hoogwerker gebruiken | Inspectie 2023 | 015 6355.1 | 131300 LW-SRDS2 11W 1600LM 24A 730 DSN1 CC G4 XiSR22 X XC 7040C3M SPD | 2023-10-15 | LED 11W 3000K 1600lm | 2023-10-15 | 1 | CL 08 LED VERLICHTING | Nacht astronomisch in / uit | Zhaga Ready | OV | 104399.503 | 423708.055
Dordrecht | Zuidendijk | 016 6355 | 127135-1500 Staal gegalvaniseerd 08,0m | 8 | 1994-04-01 | Hoogwerker gebruiken | Inspectie 2023 | 016 6355.1 | 131300 LW-SRDS2 11W 1600LM 24A 730 DSN1 CC G4 XiSR22 X XC 7040C3M SPD | 2023-10-09 | LED 11W 3000K 1600lm | 2023-10-09 | 1 | CL 08 LED VERLICHTING | Nacht astronomisch in / uit | Zhaga Ready | OV | 104417.596 | 423698.421
Dordrecht | Zuidendijk | 017 6355 | 127085 Staal gegalvaniseerd 06,0m | 6 | 2003-10-09 | Hoogwerker gebruiken | Inspectie 2020 | 017 6355.1 | 2500 1xPLL24 E | 2013-12-10 | 310024 PL-L 24W/830 4P MASTER | 2020-02-28 | 1 | CL 01 PL-L EVSA 20.000u | Nacht astronomisch in / uit |  | OV | 104393.418 | 423683.963
Dordrecht | Zuidendijk | 018 6355 | 127085 Staal gegalvaniseerd 06,0m | 6 | 2003-10-09 | Hoogwerker gebruiken | Inspectie 2020 | 018 6355.1 | 2500 1xPLL24 E | 2013-12-10 | 310024 PL-L 24W/830 4P MASTER | 2020-02-28 | 1 | CL 01 PL-L EVSA 20.000u | Nacht astronomisch in / uit |  | OV | 104410.359 | 423660.401
Dordrecht | Zuidendijk | 019 6355 | 127135-1500 Staal gegalvaniseerd 08,0m | 8 | 1994-04-01 | Hoogwerker gebruiken | Inspectie 2023 | 019 6355.1 | 131300 LW-SRDS2 11W 1600LM 24A 730 DSN1 CC G4 XiSR22 X XC 7040C3M SPD | 2023-12-12 | LED 11W 3000K 1600lm | 2023-12-12 | 1 | CL 08 LED VERLICHTING | Nacht astronomisch in / uit | Zhaga Ready | OV | 104433.086 | 423676.451
Dordrecht | Zuidendijk | 020 6355 | 127135-1500 Staal gegalvaniseerd 08,0m | 8 | 1994-04-01 | Hoogwerker gebruiken | Inspectie 2023 | 020 6355.1 | 131300 LW-SRDS2 11W 1600LM 24A 730 DSN1 CC G4 XiSR22 X XC 7040C3M SPD | 2023-10-09 | LED 11W 3000K 1600lm | 2023-10-09 | 1 | CL 08 LED VERLICHTING | Nacht astronomisch in / uit | Zhaga Ready | OV | 104449.485 | 423651.787
Dordrecht | Zuidendijk | 021 6355 | 127085 Staal gegalvaniseerd 06,0m | 6 | 2003-10-09 | Hoogwerker gebruiken | Inspectie 2020 | 021 6355.1 | 2500 1xPLL24 E | 2013-12-10 | 310024 PL-L 24W/830 4P MASTER | 2020-02-28 | 1 | CL 01 PL-L EVSA 20.000u | Nacht astronomisch in / uit |  | OV | 104427.334 | 423636.684
Dordrecht | Zuidendijk | 022 6355 | 127135-1500 Staal gegalvaniseerd 08,0m | 8 | 1994-04-01 | Hoogwerker gebruiken | Inspectie 2023 | 022 6355.1 | 131300 LW-SRDS2 11W 1600LM 24A 730 DSN1 CC G4 XiSR22 X XC 7040C3M SPD | 2023-10-09 | LED 11W 3000K 1600lm | 2023-10-09 | 1 | CL 08 LED VERLICHTING | Nacht astronomisch in / uit | Zhaga Ready | OV | 104466.115 | 423628.665
Dordrecht | Zuidendijk | 023 6355 | 127085 Staal gegalvaniseerd 06,0m | 6 | 2003-10-09 | Hoogwerker gebruiken | Inspectie 2020 | 023 6355.1 | 2500 1xPLL24 E | 2013-12-10 | 310024 PL-L 24W/830 4P MASTER | 2020-02-28 | 1 | CL 01 PL-L EVSA 20.000u | Nacht astronomisch in / uit |  | OV | 104444.369 | 423613.051
Dordrecht | Zuidendijk | 024 6355 | 127135-1500 Staal gegalvaniseerd 08,0m | 8 | 2012-03-22 | Hoogwerker gebruiken | Inspectie 2023 | 024 6355.1 | 131300 LW-SRDS2 11W 1600LM 24A 730 DSN1 CC G4 XiSR22 X XC 7040C3M SPD | 2023-10-09 | LED 11W 3000K 1600lm | 2023-10-09 | 1 | CL 08 LED VERLICHTING | Nacht astronomisch in / uit | Zhaga Ready | OV | 104484.993 | 423602.407
Dordrecht | Zuidendijk | 025 6355 | 127085 Staal gegalvaniseerd 06,0m | 6 | 2003-10-09 | Hoogwerker gebruiken | Inspectie 2020 | 025 6355.1 | 2500 1xPLL24 E | 2013-12-10 | 310024 PL-L 24W/830 4P MASTER | 2020-02-28 | 1 | CL 01 PL-L EVSA 20.000u | Nacht astronomisch in / uit |  | OV | 104460.997 | 423590.155
Dordrecht | Zuidendijk | 026 6355 | 127135-1500 Staal gegalvaniseerd 08,0m | 8 | 1994-04-01 | Hoogwerker gebruiken | Inspectie 2023 | 026 6355.1 | 131300 LW-SRDS2 11W 1600LM 24A 730 DSN1 CC G4 XiSR22 X XC 7040C3M SPD | 2023-10-15 | LED 11W 3000K 1600lm | 2023-10-15 | 1 | CL 08 LED VERLICHTING | Nacht astronomisch in / uit | Zhaga Ready | OV | 104499.97 | 423581.595
Dordrecht | Zuidendijk | 027 6355 | 127085 Staal gegalvaniseerd 06,0m | 6 | 2003-10-09 | Hoogwerker gebruiken | Inspectie 2020 | 027 6355.1 | 2500 1xPLL36 E | 2013-12-10 | 310036 PL-L 36W/830 4P MASTER | 2020-02-28 | 1 | CL 01 PL-L EVSA 20.000u | Nacht astronomisch in / uit |  | OV | 104478.506 | 423566.187
Dordrecht | Zuidendijk | 028 6355 | 127135-1500 Staal gegalvaniseerd 08,0m | 8 | 1994-04-01 | Hoogwerker gebruiken | Inspectie 2023 | 028 6355.1 | 131300 LW-SRDS2 11W 1600LM 24A 730 DSN1 CC G4 XiSR22 X XC 7040C3M SPD | 2023-10-15 | LED 11W 3000K 1600lm | 2023-10-15 | 1 | CL 08 LED VERLICHTING | Nacht astronomisch in / uit | Zhaga Ready | OV | 104512.655 | 423556.81
Dordrecht | Zuidendijk | 029 6355 | 127085 Staal gegalvaniseerd 06,0m | 6 | 2003-10-09 | Hoogwerker gebruiken | Inspectie 2020 | 029 6355.1 | 2500 1xPLL24 E | 2013-12-10 | 310024 PL-L 24W/830 4P MASTER | 2020-02-28 | 1 | CL 01 PL-L EVSA 20.000u | Nacht astronomisch in / uit |  | OV | 104493.409 | 423545.023
Dordrecht | Zuidendijk | 030 6355 | 127135-1500 Staal gegalvaniseerd 08,0m | 8 | 2003-05-22 | Hoogwerker gebruiken | Inspectie 2023 | 030 6355.1 | 131300 LW-SRDS2 11W 1600LM 24A 730 DSN1 CC G4 XiSR22 X XC 7040C3M SPD | 2023-10-15 | LED 11W 3000K 1600lm | 2023-10-15 | 1 | CL 08 LED VERLICHTING | Nacht astronomisch in / uit | Zhaga Ready | OV | 104516.053 | 423528.815
Dordrecht | Zuidendijk | 032 6355 | 127085 Staal gegalvaniseerd 06,0m | 6 | 2003-10-09 | Hoogwerker gebruiken | Inspectie 2020 | 032 6355.1 | 2500 1xPLL24 E | 2013-12-10 | 310024 PL-L 24W/830 4P MASTER | 2020-02-28 | 1 | CL 01 PL-L EVSA 20.000u | Nacht astronomisch in / uit |  | OV | 104501.424 | 423518.538
Dordrecht | Zuidendijk | 034 6355 | 127135-1500 Staal gegalvaniseerd 08,0m | 8 | 1994-04-01 | Hoogwerker gebruiken | Inspectie 2023 | 034 6355.1 | 131300 LW-SRDS2 11W 1600LM 24A 730 DSN1 CC G4 XiSR22 X XC 7040C3M SPD | 2023-10-15 | LED 11W 3000K 1600lm | 2023-10-15 | 1 | CL 08 LED VERLICHTING | Nacht astronomisch in / uit | Zhaga Ready | OV | 104519.665 | 423501.263
Dordrecht | Zuidendijk | 035 6355 | 127085 Staal gegalvaniseerd 06,0m | 6 | 2003-10-07 | Hoogwerker gebruiken | Inspectie 2020 | 035 6355.1 | 2500 1xPLL24 E | 2013-12-10 | 310024 PL-L 24W/830 4P MASTER | 2023-06-29 | 1 | CL 01 PL-L EVSA 20.000u | Nacht astronomisch in / uit |  | OV | 104507.063 | 423486.41
Dordrecht | Zuidendijk | 036 6355 | 127135-1500 Staal gegalvaniseerd 08,0m | 8 | 1994-04-01 | Hoogwerker gebruiken | Inspectie 2023 | 036 6355.1 | 131300 LW-SRDS2 11W 1600LM 24A 730 DSN1 CC G4 XiSR22 X XC 7040C3M SPD | 2023-09-01 | LED 11W 3000K 1600lm | 2023-09-01 | 1 | CL 08 LED VERLICHTING | Nacht astronomisch in / uit | Zhaga Ready | OV | 104530.576 | 423477.035
Dordrecht | Zuidendijk | 037 6355 | 127085 Staal gegalvaniseerd 06,0m | 6 | 2003-10-09 | Hoogwerker gebruiken | Inspectie 2020 | 037 6355.1 | 2500 1xPLL24 E | 2013-12-10 | 310024 PL-L 24W/830 4P MASTER | 2020-02-28 | 1 | CL 01 PL-L EVSA 20.000u | Nacht astronomisch in / uit |  | OV | 104525.077 | 423457.719
Dordrecht | Zuidendijk | 038 6355 | 127135-1500 Staal gegalvaniseerd 08,0m | 8 | 1994-04-01 | Hoogwerker gebruiken | Inspectie 2023 | 038 6355.1 | 131300 LW-SRDS2 11W 1600LM 24A 730 DSN1 CC G4 XiSR22 X XC 7040C3M SPD | 2023-10-15 | LED 11W 3000K 1600lm | 2023-10-15 | 1 | CL 08 LED VERLICHTING | Nacht astronomisch in / uit | Zhaga Ready | OV | 104552.985 | 423460.504
Dordrecht | Zuidendijk | 039 6355 | 127085 Staal gegalvaniseerd 06,0m | 6 | 2003-10-09 | Hoogwerker gebruiken | Inspectie 2020 | 039 6355.1 | 2500 1xPLL24 E | 2013-12-10 | 310024 PL-L 24W/830 4P MASTER | 2020-02-28 | 1 | CL 01 PL-L EVSA 20.000u | Nacht astronomisch in / uit |  | OV | 104548.886 | 423441.341
Dordrecht | Zuidendijk | 040 6355 | 127135-1500 Staal gegalvaniseerd 08,0m | 8 | 1994-04-01 | Hoogwerker gebruiken | Inspectie 2024 | 040 6355.1 | LW-SRDS2 2000 LM 16A 730 DAME CC | 2020-11-30 | LED 16W 3000K 2000lm | 2020-11-30 | 1 | CL 08 LED VERLICHTING | Nacht astronomisch in / uit |  | OV | 104578.807 | 423456.033
Dordrecht | Zuidendijk | 041 6355 | 127135-1500 Staal gegalvaniseerd 08,0m | 8 | 2000-11-13 | Hoogwerker gebruiken | Inspectie 2024 | 041 6355.1 | LW-SRDS2 2000 LM 16A 730 DAME CC | 2020-11-30 | LED 16W 3000K 2000lm | 2020-11-30 | 1 | CL 08 LED VERLICHTING | Nacht astronomisch in / uit |  | OV | 104599.663 | 423448.338
Dordrecht | Zuidendijk | 042 6355 | 127085 Staal gegalvaniseerd 06,0m | 6 | 2003-10-09 | Hoogwerker gebruiken | Inspectie 2020 | 042 6355.1 | 2500 1xPLL24 E | 2013-12-10 | 310024 PL-L 24W/830 4P MASTER | 2020-02-28 | 1 | CL 01 PL-L EVSA 20.000u | Nacht astronomisch in / uit |  | OV | 104578.325 | 423420.593
Dordrecht | Zuidendijk | 043 6355 | 127135-1500 Staal gegalvaniseerd 08,0m | 8 | 1989-11-01 | Hoogwerker gebruiken | Inspectie 2023 | 043 6355.1 | 131300 LW-SRDS2 11W 1600LM 24A 730 DSN1 CC G4 XiSR22 X XC 7040C3M SPD | 2023-10-15 | LED 11W 3000K 1600lm | 2023-10-15 | 1 | CL 08 LED VERLICHTING | Nacht astronomisch in / uit | Zhaga Ready | OV | 104599.484 | 423439.269
Dordrecht | Zuidendijk | 044 6355 | 127135-1500 Staal gegalvaniseerd 08,0m | 8 | 1989-11-01 | Hoogwerker gebruiken | Inspectie 2023 | 044 6355.1 | 131300 LW-SRDS2 11W 1600LM 24A 730 DSN1 CC G4 XiSR22 X XC 7040C3M SPD | 2023-10-15 | LED 11W 3000K 1600lm | 2023-10-15 | 1 | CL 08 LED VERLICHTING | Nacht astronomisch in / uit | Zhaga Ready | OV | 104617.692 | 423420.403
Dordrecht | Zuidendijk | 045 6355 | 127085 Staal gegalvaniseerd 06,0m | 6 | 2003-10-16 | Hoogwerker gebruiken | Inspectie 2020 | 045 6355.1 | 2500 1xPLL24 E | 2013-12-10 | 310024 PL-L 24W/830 4P MASTER | 2020-02-28 | 1 | CL 01 PL-L EVSA 20.000u | Nacht astronomisch in / uit |  | OV | 104594.395 | 423403.186
Dordrecht | Zuidendijk | 046 6355 | 127135-1500 Staal gegalvaniseerd 08,0m | 8 | 1989-11-01 | Hoogwerker gebruiken | Inspectie 2023 | 046 6355.1 | 131300 LW-SRDS2 11W 1600LM 24A 730 DSN1 CC G4 XiSR22 X XC 7040C3M SPD | 2023-10-15 | LED 11W 3000K 1600lm | 2023-10-15 | 1 | CL 08 LED VERLICHTING | Nacht astronomisch in / uit | Zhaga Ready | OV | 104633.179 | 423398.927
Dordrecht | Zuidendijk | 047 6355 | 127085 Staal gegalvaniseerd 06,0m | 6 | 2003-10-16 | Hoogwerker gebruiken | Inspectie 2020 | 047 6355.1 | 2500 1xPLL24 E | 2013-12-10 | 310024 PL-L 24W/830 4P MASTER | 2020-02-28 | 1 | CL 01 PL-L EVSA 20.000u | Nacht astronomisch in / uit |  | OV | 104611.03 | 423380.806
Dordrecht | Zuidendijk | 048 6355 | 127135-1500 Staal gegalvaniseerd 08,0m | 8 | 1989-11-01 | Hoogwerker gebruiken | Inspectie 2023 | 048 6355.1 | 131300 LW-SRDS2 11W 1600LM 24A 730 DSN1 CC G4 XiSR22 X XC 7040C3M SPD | 2023-10-15 | LED 11W 3000K 1600lm | 2023-10-15 | 1 | CL 08 LED VERLICHTING | Nacht astronomisch in / uit | Zhaga Ready | OV | 104649.97 | 423375.198
Dordrecht | Zuidendijk | 049 6355 | 127085 Staal gegalvaniseerd 06,0m | 6 | 2003-10-16 | Hoogwerker gebruiken | Inspectie 2020 | 049 6355.1 | 2500 1xPLL24 E | 2013-12-10 | 310024 PL-L 24W/830 4P MASTER | 2020-02-28 | 1 | CL 01 PL-L EVSA 20.000u | Nacht astronomisch in / uit |  | OV | 104626.14 | 423360.007
Dordrecht | Zuidendijk | 051 6355 | 127085 Staal gegalvaniseerd 06,0m | 6 | 2003-10-16 | Hoogwerker gebruiken | Inspectie 2020 | 051 6355.1 | 2500 1xPLL24 E | 2013-12-10 | 310024 PL-L 24W/830 4P MASTER | 2020-02-28 | 1 | CL 01 PL-L EVSA 20.000u | Nacht astronomisch in / uit |  | OV | 104641.544 | 423338.283
Dordrecht | Zuidendijk | 052 6355 | 127135-1500 Staal gegalvaniseerd 08,0m | 8 | 1989-11-01 | Hoogwerker gebruiken | Inspectie 2023 | 052 6355.1 | 131300 LW-SRDS2 11W 1600LM 24A 730 DSN1 CC G4 XiSR22 X XC 7040C3M SPD | 2023-10-15 | LED 11W 3000K 1600lm | 2023-10-15 | 1 | CL 08 LED VERLICHTING | Nacht astronomisch in / uit | Zhaga Ready | OV | 104664.225 | 423349.78
Dordrecht | Zuidendijk | 053 6355 | 127085 Staal gegalvaniseerd 06,0m | 6 | 2003-10-16 | Hoogwerker gebruiken | Inspectie 2020 | 053 6355.1 | 2500 1xPLL24 E | 2013-12-10 | 310024 PL-L 24W/830 4P MASTER | 2020-02-28 | 1 | CL 01 PL-L EVSA 20.000u | Nacht astronomisch in / uit |  | OV | 104654.732 | 423319.492
Dordrecht | Zuidendijk | 054 6355 | 127135-1500 Staal gegalvaniseerd 08,0m | 8 | 1989-11-01 | Hoogwerker gebruiken | Inspectie 2024 | 054 6355.1 | 131300 LW-SRDS2 11W 1600LM 24A 730 DSN1 CC G4 XiSR22 X XC 7040C3M SPD | 2024-02-09 | LED 11W 3000K 1600lm | 2024-02-09 | 1 | CL 08 LED VERLICHTING | Nacht astronomisch in / uit | Zhaga Ready | OV | 104679.71 | 423322.656
Dordrecht | Zuidendijk | 058 6355 | 127085 Staal gegalvaniseerd 06,0m | 6 | 1980-12-01 | Hoogwerker gebruiken | Inspectie 2020 | 058 6355.1 | 2500 1xPLL24 E | 2003-08-20 | 310024 PL-L 24W/830 4P MASTER | 2020-02-28 | 1 | CL 01 PL-L EVSA 20.000u | Nacht astronomisch in / uit |  | OV | 104668.6 | 423300.011
Dordrecht | Zuidendijk | 059 6355 | 127135-1500 Staal gegalvaniseerd 08,0m | 8 | 1989-11-01 | Hoogwerker gebruiken | Inspectie 2023 | 059 6355.1 | 131300 LW-SRDS2 11W 1600LM 24A 730 DSN1 CC G4 XiSR22 X XC 7040C3M SPD | 2023-10-15 | LED 11W 3000K 1600lm | 2023-10-15 | 1 | CL 08 LED VERLICHTING | Nacht astronomisch in / uit | Zhaga Ready | OV | 104692.217 | 423300.939
Dordrecht | Zuidendijk | 059A6355 | 127091-1500 Staal gegalv. 06.0. UE 1500mm | 6 | 2019-04-29 | Hoogwerker gebruiken | Inspectie 2020 | 059A6355.1 | ALTRA-2 1x PLL24 E | 2013-12-10 | 310024 PL-L 24W/830 4P MASTER | 2020-02-26 | 1 | CL 01 PL-L EVSA 20.000u | Nacht astronomisch in / uit |  | OV | 104703.021 | 423270.259
Dordrecht | Zuidendijk | 060 6355 | 127085 Staal gegalvaniseerd 06,0m | 6 | 2003-10-16 | Hoogwerker gebruiken | Inspectie 2020 | 060 6355.1 | 2500 1xPLL24 E | 2013-12-10 | 310024 PL-L 24W/830 4P MASTER | 2020-02-26 | 1 | CL 01 PL-L EVSA 20.000u | Nacht astronomisch in / uit |  | OV | 104702.478 | 423256.688
Dordrecht | Zuidendijk | 061 6355 | 127085 Staal gegalvaniseerd 06,0m | 6 | 2003-10-16 | Hoogwerker gebruiken | Inspectie 2020 | 061 6355.1 | 2500 1xPLL24 E | 2013-12-10 | 310024 PL-L 24W/830 4P MASTER | 2020-02-26 | 1 | CL 01 PL-L EVSA 20.000u | Nacht astronomisch in / uit |  | OV | 104723.676 | 423244.59
Dordrecht | Zuidendijk | 062 6355 | 127085 Staal gegalvaniseerd 06,0m | 6 | 2003-10-16 | Hoogwerker gebruiken | Inspectie 2020 | 062 6355.1 | 2500 1xPLL24 E | 2013-12-10 | 310024 PL-L 24W/830 4P MASTER | 2020-02-26 | 1 | CL 01 PL-L EVSA 20.000u | Nacht astronomisch in / uit |  | OV | 104732.517 | 423217.697
Dordrecht | Zuidendijk | 063 6355 | 127085 Staal gegalvaniseerd 06,0m | 6 | 2003-10-16 | Hoogwerker gebruiken | Inspectie 2020 | 063 6355.1 | 2500 1xPLL24 E | 2013-12-10 | 310024 PL-L 24W/830 4P MASTER | 2020-02-26 | 1 | CL 01 PL-L EVSA 20.000u | Nacht astronomisch in / uit |  | OV | 104747.932 | 423199.454
Dordrecht | Zuidendijk | 064 6355 | 127015 Staal gegalvaniseerd 03,5m | 3.5 | 2014-11-13 | Hoogwerker gebruiken | Inspectie 2020 | 064 6355.1 | 2000 1x PLL24 E | 2014-11-13 | 310024 PL-L 24W/830 4P MASTER | 2020-03-16 | 1 | CL 01 PL-L EVSA 20.000u | Nacht astronomisch in / uit |  | OV | 104777.235 | 423123.186
Dordrecht | Zuidendijk | 064A6355 | 127085 Staal gegalvaniseerd 06,0m | 6 | 2015-12-11 | Hoogwerker gebruiken | Inspectie 2021 | 064A6355.1 | Aresa-2 16Led WW lens....350mA | 2015-02-11 | LED 17W 3000K 2200lm | 2015-02-11 | 1 | CL 08 LED VERLICHTING | Nacht astronomisch in / uit |  | OV | 104782.456 | 423109.583
Dordrecht | Zuidendijk | 065 6355 | 127091-1500 Staal gegalv. 06.0. UE 1500mm | 6 | 2019-05-25 | Hoogwerker gebruiken | Inspectie 2021 | 065 6355.1 | Aresa-2 16Led WW lens....350mA | 2015-02-11 | LED 17W 3000K 2200lm | 2015-02-11 | 1 | CL 08 LED VERLICHTING | Nacht astronomisch in / uit |  | OV | 104767.715 | 423074.496
Dordrecht | Zuidendijk | 066 6355 | 127091-1500 Staal gegalv. 06.0. UE 1500mm | 6 | 2019-05-25 | Hoogwerker gebruiken | Inspectie 2021 | 066 6355.1 | Aresa-2 16Led WW lens....350mA | 2015-02-11 | LED 17W 3000K 2200lm | 2015-02-11 | 1 | CL 08 LED VERLICHTING | Nacht astronomisch in / uit |  | OV | 104764.767 | 423033.665
Dordrecht | Zuidendijk | 067 6355 | 127091-1500 Staal gegalv. 06.0. UE 1500mm | 6 | 2019-05-25 | Hoogwerker gebruiken | Inspectie 2021 | 067 6355.1 | Aresa-2 16Led WW lens....350mA | 2015-02-11 | LED 17W 3000K 2200lm | 2015-02-11 | 1 | CL 08 LED VERLICHTING | Nacht astronomisch in / uit |  | OV | 104761.718 | 422997.473
Dordrecht | Zuidendijk | 068 6355 | 127091-1500 Staal gegalv. 06.0. UE 1500mm | 6 | 2019-05-25 | Hoogwerker gebruiken | Inspectie 2021 | 068 6355.1 | Aresa-2 16Led WW lens....350mA | 2015-02-11 | LED 17W 3000K 2200lm | 2015-02-11 | 1 | CL 08 LED VERLICHTING | Nacht astronomisch in / uit |  | OV | 104758.46 | 422956.086
Dordrecht | Zuidendijk | 068A6355 | 127015 Staal gegalvaniseerd 03,5m | 3.5 | 1996-03-01 | Hoogwerker gebruiken | Inspectie 2023 | 068A6355.1 | 132140 Ekra 20 helder lens 62 6W 600 lumen 3000K RAL 9007 XiSR22 | 2023-09-01 | LED 06W 3000K 600lm | 2023-09-01 | 1 | CL 08 LED VERLICHTING | Nacht astronomisch in / uit | Zhaga Ready | OV | 104763.886 | 422944.863
Dordrecht | Zuidendijk | 069 6355 | 127091-1500 Staal gegalv. 06.0. UE 1500mm | 6 | 2019-05-25 | Hoogwerker gebruiken | Inspectie 2021 | 069 6355.1 | Aresa-2 16Led WW lens....350mA | 2015-02-11 | LED 17W 3000K 2200lm | 2015-02-11 | 1 | CL 08 LED VERLICHTING | Nacht astronomisch in / uit |  | OV | 104755.158 | 422912.825
Dordrecht | Zuidendijk | 070 6355 | 127091-1500 Staal gegalv. 06.0. UE 1500mm | 6 | 2019-05-25 | Hoogwerker gebruiken | Inspectie 2021 | 070 6355.1 | Aresa-2 16Led WW lens....350mA | 2015-02-11 | LED 17W 3000K 2200lm | 2015-02-11 | 1 | CL 08 LED VERLICHTING | Nacht astronomisch in / uit |  | OV | 104751.853 | 422869.057
Dordrecht | Zuidendijk | 071 6355 | 127091-1500 Staal gegalv. 06.0. UE 1500mm | 6 | 2019-05-25 | Hoogwerker gebruiken | Inspectie 2021 | 071 6355.1 | Aresa-2 16Led WW lens....350mA | 2015-02-11 | LED 17W 3000K 2200lm | 2015-02-11 | 1 | CL 08 LED VERLICHTING | Nacht astronomisch in / uit |  | OV | 104749.466 | 422834.074
Dordrecht | Zuidendijk | 072 6355 | 127091-1500 Staal gegalv. 06.0. UE 1500mm | 6 | 2019-05-25 | Hoogwerker gebruiken | Inspectie 2021 | 072 6355.1 | Aresa-2 16Led WW lens....350mA | 2015-02-11 | LED 17W 3000K 2200lm | 2015-02-11 | 1 | CL 08 LED VERLICHTING | Nacht astronomisch in / uit |  | OV | 104746.473 | 422794.851
Dordrecht | Zuidendijk | 073 6355 | 127091-1500 Staal gegalv. 06.0. UE 1500mm | 6 | 2019-05-25 | Hoogwerker gebruiken | Inspectie 2021 | 073 6355.1 | Aresa-2 16Led WW lens....350mA | 2015-02-11 | LED 17W 3000K 2200lm | 2015-02-11 | 1 | CL 08 LED VERLICHTING | Nacht astronomisch in / uit |  | OV | 104743.787 | 422760.334
Dordrecht | Zuidendijk | 074 6355 | 127091-1500 Staal gegalv. 06.0. UE 1500mm | 6 | 2019-05-25 | Hoogwerker gebruiken | Inspectie 2021 | 074 6355.1 | Aresa-2 16Led WW lens....350mA | 2015-02-11 | LED 17W 3000K 2200lm | 2015-02-11 | 1 | CL 08 LED VERLICHTING | Nacht astronomisch in / uit |  | OV | 104741.1 | 422732.199
Dordrecht | Zuidendijk | 075 6355 | 127091-1500 Staal gegalv. 06.0. UE 1500mm | 6 | 2019-05-25 | Hoogwerker gebruiken | Inspectie 2021 | 075 6355.1 | Aresa-2 16Led WW lens....350mA | 2015-02-11 | LED 17W 3000K 2200lm | 2015-02-11 | 1 | CL 08 LED VERLICHTING | Nacht astronomisch in / uit |  | OV | 104738.667 | 422700.469
Dordrecht | Zuidendijk | 076 6355 | 127091-1500 Staal gegalv. 06.0. UE 1500mm | 6 | 2022-01-18 | Hoogwerker gebruiken | Inspectie 2022 | 076 6355.1 | Aresa-2 12Led WW lens....350mA | 2015-02-11 | LED 14W 3000K 1650lm | 2015-02-11 | 01 | CL 08 LED VERLICHTING | Nacht astronomisch in / uit |  | OV | 104735.864 | 422647.429
Dordrecht | Zuidendijk | 077 6355 | 127091-1500 Staal gegalv. 06.0. UE 1500mm | 6 | 2019-05-25 | Hoogwerker gebruiken | Inspectie 2021 | 077 6355.1 | Aresa-2 12Led WW lens....350mA | 2015-02-11 | LED 14W 3000K 1650lm | 2015-02-11 | 1 | CL 08 LED VERLICHTING | Nacht astronomisch in / uit |  | OV | 104733.573 | 422617.023
Dordrecht | Zuidendijk | 078 6355 | 127091-1500 Staal gegalv. 06.0. UE 1500mm | 6 | 2019-05-25 | Hoogwerker gebruiken | Inspectie 2021 | 078 6355.1 | Aresa-2 12Led WW lens....350mA | 2015-02-11 | LED 14W 3000K 1650lm | 2015-02-11 | 1 | CL 08 LED VERLICHTING | Nacht astronomisch in / uit |  | OV | 104729.877 | 422584.305
Dordrecht | Zuidendijk | 078A6355 | 127085 Staal gegalvaniseerd 06,0m | 6 | 2015-12-11 | Hoogwerker gebruiken | Inspectie 2022 | 078A6355.1 | Aresa-2 12Led WW lens....350mA | 2016-10-13 | LED 14W 3000K 1650lm | 2015-02-11 | 1 | CL 08 LED VERLICHTING | Nacht astronomisch in / uit |  | OV | 104727.495 | 422555.676
Dordrecht | Zuidendijk | 079 6355 | 127085 Staal gegalvaniseerd 06,0m | 6 | 2018-02-19 | Hoogwerker gebruiken | Inspectie 2023 | 079 6355.1 | Aresa-2 12Led WW lens....350mA | 2018-02-19 | LED 14W 3000K 1650lm | 2018-02-19 | 1 | CL 08 LED VERLICHTING | Nacht astronomisch in / uit |  | OV | 104725.008 | 422522.2
Dordrecht | Zuidendijk | 079A6355 | 127085 Staal gegalvaniseerd 06,0m | 6 | 2015-12-11 | Hoogwerker gebruiken | Inspectie 2021 | 079A6355.1 | Aresa-2 12Led WW lens....350mA | 2015-02-11 | LED 14W 3000K 1650lm | 2015-02-11 | 1 | CL 08 LED VERLICHTING | Nacht astronomisch in / uit |  | OV | 104722.809 | 422492.747
Dordrecht | Zuidendijk | 080 6355 | 127091-1500 Staal gegalv. 06.0. UE 1500mm | 6 | 2019-05-25 | Hoogwerker gebruiken | Inspectie 2021 | 080 6355.1 | Aresa-2 12Led WW lens....350mA | 2015-02-11 | LED 14W 3000K 1650lm | 2015-02-11 | 1 | CL 08 LED VERLICHTING | Nacht astronomisch in / uit |  | OV | 104718.805 | 422455.973
Dordrecht | Zuidendijk | 080A6355 | 127085 Staal gegalvaniseerd 06,0m | 6 | 2015-12-11 | Hoogwerker gebruiken | Inspectie 2021 | 080A6355.1 | Aresa-2 12Led WW lens....350mA | 2015-02-11 | LED 14W 3000K 1650lm | 2015-02-11 | 1 | CL 08 LED VERLICHTING | Nacht astronomisch in / uit |  | OV | 104715.613 | 422420.039
Dordrecht | Zuidendijk | 081 6355 | 127091-1500 Staal gegalv. 06.0. UE 1500mm | 6 | 2019-05-25 | Hoogwerker gebruiken | Inspectie 2021 | 081 6355.1 | Aresa-2 12Led WW lens....350mA | 2015-02-11 | LED 14W 3000K 1650lm | 2015-02-11 | 1 | CL 08 LED VERLICHTING | Nacht astronomisch in / uit |  | OV | 104714.093 | 422388.105
Dordrecht | Zuidendijk | 082 6355 | 127091-1500 Staal gegalv. 06.0. UE 1500mm | 6 | 2019-05-25 | Hoogwerker gebruiken | Inspectie 2021 | 082 6355.1 | Aresa-2 12Led WW lens....350mA | 2015-02-11 | LED 14W 3000K 1650lm | 2015-02-11 | 1 | CL 08 LED VERLICHTING | Nacht astronomisch in / uit |  | OV | 104717.382 | 422366.447
Dordrecht | Zuidendijk | 083 6355 | 127091-1500 Staal gegalv. 06.0. UE 1500mm | 6 | 2019-05-25 | Hoogwerker gebruiken | Inspectie 2021 | 083 6355.1 | Aresa-2 12Led WW lens....350mA | 2015-02-11 | LED 14W 3000K 1650lm | 2015-02-11 | 1 | CL 08 LED VERLICHTING | Nacht astronomisch in / uit |  | OV | 104733.725 | 422349.473
Dordrecht | Zuidendijk | 084 6355 | 127091-1500 Staal gegalv. 06.0. UE 1500mm | 6 | 2019-05-25 | Hoogwerker gebruiken | Inspectie 2021 | 084 6355.1 | Aresa-2 12Led WW lens....350mA | 2015-02-11 | LED 14W 3000K 1650lm | 2015-02-11 | 1 | CL 08 LED VERLICHTING | Nacht astronomisch in / uit |  | OV | 104761.768 | 422330.565
Dordrecht | Zuidendijk | 085 6355 | 127091-1500 Staal gegalv. 06.0. UE 1500mm | 6 | 2019-05-25 | Hoogwerker gebruiken | Inspectie 2021 | 085 6355.1 | Aresa-2 12Led WW lens....350mA | 2015-02-11 | LED 14W 3000K 1650lm | 2015-02-11 | 1 | CL 08 LED VERLICHTING | Nacht astronomisch in / uit |  | OV | 104790.997 | 422310.12
Dordrecht | Zuidendijk | 085A6355 | 127015 Staal gegalvaniseerd 03,5m | 3.5 | 2014-03-10 | Hoogwerker gebruiken | Inspectie 2023 | 085A6355.1 | 132160 Ekra 20 helder lens 63 9W 1000 lumen 3000K RAL 9007 XiSR22 | 2023-09-01 | LED 09W 3000K 1000lm | 2023-09-01 | 1 | CL 08 LED VERLICHTING | Nacht astronomisch in / uit | Zhaga Ready | OV | 104805.117 | 422290.452
Dordrecht | Zuidendijk | 086 6355 | 127015 Staal gegalvaniseerd 03,5m | 3.5 | 2004-08-09 | Hoogwerker gebruiken | Inspectie 2023 | 086 6355.1 | 132160 Ekra 20 helder lens 63 9W 1000 lumen 3000K RAL 9007 XiSR22 | 2023-09-01 | LED 09W 3000K 1000lm | 2023-09-01 | 1 | CL 08 LED VERLICHTING | Nacht astronomisch in / uit | Zhaga Ready | OV | 104790.256 | 422273.764
Dordrecht | Zuidendijk | 086A6355 | 127015 Staal gegalvaniseerd 03,5m | 3.5 | 1990-09-01 | Hoogwerker gebruiken | Inspectie 2023 | 086A6355.1 | 132160 Ekra 20 helder lens 63 9W 1000 lumen 3000K RAL 9007 XiSR22 | 2023-09-01 | LED 09W 3000K 1000lm | 2023-09-01 | 1 | CL 08 LED VERLICHTING | Nacht astronomisch in / uit | Zhaga Ready | OV | 104763.094 | 422269.278
Dordrecht | Zuidendijk | 087 6355 | 127015 Staal gegalvaniseerd 03,5m | 3.5 | 2008-02-06 | Hoogwerker gebruiken | Inspectie 2023 | 087 6355.1 | 132160 Ekra 20 helder lens 63 9W 1000 lumen 3000K RAL 9007 XiSR22 | 2023-09-01 | LED 09W 3000K 1000lm | 2023-09-01 | 1 | CL 08 LED VERLICHTING | Nacht astronomisch in / uit | Zhaga Ready | OV | 104738.775 | 422270.776
Dordrecht | Zuidendijk | 087A6355 | 127085 Staal gegalvaniseerd 06,0m | 6 | 2014-11-11 | Hoogwerker gebruiken | Inspectie 2023 | 087A6355.1 | Aresa-2 12Led WW lens....350mA | 2014-11-11 | LED 14W 3000K 1650lm | 2014-11-11 | 1 | CL 08 LED VERLICHTING | Nacht astronomisch in / uit |  | OV | 104739.327 | 422287.029
Dordrecht | Zuidendijk | 088 6355 | 127085 Staal gegalvaniseerd 06,0m | 6 | 2014-11-11 | Hoogwerker gebruiken | Inspectie 2023 | 088 6355.1 | Aresa-2 12Led WW lens....350mA | 2014-11-11 | LED 14W 3000K 1650lm | 2014-11-11 | 1 | CL 08 LED VERLICHTING | Nacht astronomisch in / uit |  | OV | 104724.644 | 422301.134
Dordrecht | Zuidendijk | 088A6355 | 127085 Staal gegalvaniseerd 06,0m | 6 | 2014-11-11 | Hoogwerker gebruiken | Inspectie 2023 | 088A6355.1 | Aresa-2 12Led WW lens....350mA | 2014-11-11 | LED 14W 3000K 1650lm | 2014-11-11 | 1 | CL 08 LED VERLICHTING | Nacht astronomisch in / uit |  | OV | 104706.793 | 422293.634
Dordrecht | Zuidendijk | 089 6355 | 127015 Staal gegalvaniseerd 03,5m | 3.5 | 2014-11-11 | Hoogwerker gebruiken | Inspectie 2023 | 089 6355.01 | 132160 Ekra 20 helder lens 63 9W 1000 lumen 3000K RAL 9007 XiSR22 | 2023-09-01 | LED 09W 3000K 1000lm | 2023-09-01 | 1 | CL 08 LED VERLICHTING | Nacht astronomisch in / uit | Zhaga Ready | OV | 104713.88 | 422272.072
Dordrecht | Zuidendijk | 089A6355 | 127015 Staal gegalvaniseerd 03,5m | 3.5 | 2019-05-25 | Hoogwerker gebruiken | Inspectie 2023 | 089A6355.1 | 132160 Ekra 20 helder lens 63 9W 1000 lumen 3000K RAL 9007 XiSR22 | 2023-09-01 | LED 09W 3000K 1000lm | 2023-09-01 | 1 | CL 08 LED VERLICHTING | Nacht astronomisch in / uit | Zhaga Ready | OV | 104693.908 | 422285.17
Dordrecht | Zuidendijk | 090 6355 | 127015 Staal gegalvaniseerd 03,5m | 3.5 | 2014-11-11 | Hoogwerker gebruiken | Inspectie 2020 | 090 6355.01 | 2000 1xPLL18 E | 2014-11-11 | 310024 PL-L 24W/830 4P MASTER | 2020-05-11 | 1 | CL 01 PL-L EVSA 20.000u | Nacht astronomisch in / uit |  | OV | 104689.484 | 422269.69
Dordrecht | Zuidendijk | 090A6355 | 127015 Staal gegalvaniseerd 03,5m | 3.5 | 2014-11-11 | Hoogwerker gebruiken | Inspectie 2020 | 090A6355.01 | 2000 1xPLL18 E | 2014-11-11 | 310024 PL-L 24W/830 4P MASTER | 2020-05-11 | 1 | CL 01 PL-L EVSA 20.000u | Nacht astronomisch in / uit |  | OV | 104688.547 | 422256.749
Dordrecht | Zuidendijk | 091 6355 | 127015 Staal gegalvaniseerd 03,5m | 3.5 | 2014-11-11 | Hoogwerker gebruiken | Inspectie 2020 | 091 6355.01 | 2000 1xPLL18 E | 2014-11-11 | 310024 PL-L 24W/830 4P MASTER | 2020-05-11 | 1 | CL 01 PL-L EVSA 20.000u | Nacht astronomisch in / uit |  | OV | 104673.133 | 422244.762
Dordrecht | Zuidendijk | 091A6355 | 127015 Staal gegalvaniseerd 03,5m | 3.5 | 2014-11-11 | Hoogwerker gebruiken | Inspectie 2020 | 091A6355.01 | 2000 1xPLL18 E | 2014-11-11 | 310018 PL-L 18W/830 4P MASTER | 2020-05-11 | 1 | CL 01 PL-L EVSA 20.000u | Nacht astronomisch in / uit |  | OV | 104689.841 | 422236.098
Dordrecht | Zuidendijk | 092 6355 | 127091-1500 Staal gegalv. 06.0. UE 1500mm | 6 | 2019-07-08 | Hoogwerker gebruiken | Inspectie 2021 | 092 6355.1 | Aresa-2 12Led WW lens....350mA | 2015-02-11 | LED 14W 3000K 1650lm | 2015-02-11 | 1 | CL 08 LED VERLICHTING | Nacht astronomisch in / uit |  | OV | 104815.74 | 422293.45
Dordrecht | Zuidendijk | 093 6355 | 127015 Staal gegalvaniseerd 03,5m | 3.5 | 2014-12-22 | Hoogwerker gebruiken | Inspectie 2020 | 093 6355.1 | 2000 1x PLL24 E | 2014-12-22 | 310024 PL-L 24W/830 4P MASTER | 2020-11-25 | 1 | CL 01 PL-L EVSA 20.000u | Nacht astronomisch in / uit |  | OV | 104835.733 | 422290.463
Dordrecht | Zuidendijk | 094 6355 | 127091-1500 Staal gegalv. 06.0. UE 1500mm | 6 | 2019-07-08 | Hoogwerker gebruiken | Inspectie 2021 | 094 6355.1 | Aresa-2 12Led WW lens....350mA | 2015-02-11 | LED 14W 3000K 1650lm | 2015-02-11 | 1 | CL 08 LED VERLICHTING | Nacht astronomisch in / uit |  | OV | 104844.058 | 422275.445
Dordrecht | Zuidendijk | 095 6355 | 127091-1500 Staal gegalv. 06.0. UE 1500mm | 6 | 2019-05-25 | Hoogwerker gebruiken | Inspectie 2021 | 095 6355.1 | Aresa-2 12Led WW lens....350mA | 2015-02-11 | LED 14W 3000K 1650lm | 2015-02-11 | 1 | CL 08 LED VERLICHTING | Nacht astronomisch in / uit |  | OV | 104873.452 | 422255.476
Dordrecht | Zuidendijk | 096 6355 | 127091-1500 Staal gegalv. 06.0. UE 1500mm | 6 | 2019-05-25 | Hoogwerker gebruiken | Inspectie 2021 | 096 6355.1 | Aresa-2 12Led WW lens....350mA | 2015-02-11 | LED 14W 3000K 1650lm | 2015-02-11 | 1 | CL 08 LED VERLICHTING | Nacht astronomisch in / uit |  | OV | 104900.519 | 422237.268
Dordrecht | Zuidendijk | 097 6355 | 127091-1500 Staal gegalv. 06.0. UE 1500mm | 6 | 2019-05-25 | Hoogwerker gebruiken | Inspectie 2021 | 097 6355.1 | Aresa-2 12Led WW lens....350mA | 2015-02-11 | LED 14W 3000K 1650lm | 2015-02-11 | 1 | CL 08 LED VERLICHTING | Nacht astronomisch in / uit |  | OV | 104930.238 | 422218.574
Dordrecht | Zuidendijk | 098 6355 | 127091-1500 Staal gegalv. 06.0. UE 1500mm | 6 | 2019-05-25 | Hoogwerker gebruiken | Inspectie 2021 | 098 6355.1 | Aresa-2 12Led WW lens....350mA | 2015-02-11 | LED 14W 3000K 1650lm | 2015-02-11 | 1 | CL 08 LED VERLICHTING | Nacht astronomisch in / uit |  | OV | 104959.21 | 422201.295
Dordrecht | Zuidendijk | 099 6355 | 127091-1500 Staal gegalv. 06.0. UE 1500mm | 6 | 2019-05-25 | Hoogwerker gebruiken | Inspectie 2021 | 099 6355.1 | Aresa-2 12Led WW lens....350mA | 2015-02-11 | LED 14W 3000K 1650lm | 2015-02-11 | 1 | CL 08 LED VERLICHTING | Nacht astronomisch in / uit |  | OV | 104976.365 | 422183.063
Dordrecht | Zuidendijk | 100 6355 | 127091-1500 Staal gegalv. 06.0. UE 1500mm | 6 | 2019-05-25 | Hoogwerker gebruiken | Inspectie 2021 | 100 6355.1 | Aresa-2 12Led WW lens....350mA | 2015-02-11 | LED 14W 3000K 1650lm | 2015-02-11 | 1 | CL 08 LED VERLICHTING | Nacht astronomisch in / uit |  | OV | 104992.236 | 422151.436
Dordrecht | Zuidendijk | 101 6355 | 127091-1500 Staal gegalv. 06.0. UE 1500mm | 6 | 2019-05-25 | Hoogwerker gebruiken | Inspectie 2021 | 101 6355.1 | Aresa-2 12Led WW lens....350mA | 2015-02-11 | LED 14W 3000K 1650lm | 2015-02-11 | 1 | CL 08 LED VERLICHTING | Nacht astronomisch in / uit |  | OV | 105007.592 | 422120.48
Dordrecht | Zuidendijk | 102 6355 | 127091-1500 Staal gegalv. 06.0. UE 1500mm | 6 | 2019-07-08 | Hoogwerker gebruiken | Inspectie 2021 | 102 6355.1 | Aresa-2 12Led WW lens....350mA | 2015-02-11 | LED 14W 3000K 1650lm | 2015-02-11 | 1 | CL 08 LED VERLICHTING | Nacht astronomisch in / uit |  | OV | 105022.21 | 422099.979
Dordrecht | Zuidendijk | 103 6355 | 127091-1500 Staal gegalv. 06.0. UE 1500mm | 6 | 2019-05-25 | Hoogwerker gebruiken | Inspectie 2021 | 103 6355.1 | Aresa-2 12Led WW lens....350mA | 2015-02-11 | LED 14W 3000K 1650lm | 2015-02-11 | 1 | CL 08 LED VERLICHTING | Nacht astronomisch in / uit |  | OV | 105022.774 | 422083.651
Dordrecht | Zuidendijk | 104 6355 | 127091-1500 Staal gegalv. 06.0. UE 1500mm | 6 | 2018-11-01 | Hoogwerker gebruiken | Inspectie 2021 | 104 6355.1 | Aresa-2 12Led WW lens....350mA | 2015-02-11 | LED 14W 3000K 1650lm | 2015-02-11 | 1 | CL 08 LED VERLICHTING | Nacht astronomisch in / uit |  | OV | 105035.418 | 422071.475
Dordrecht | Zuidendijk | 105 6355 | 127085 Staal gegalvaniseerd 06,0m | 6 | 2010-04-12 | Hoogwerker gebruiken | Inspectie 2021 | 105 6355.1 | Aresa-2 12Led WW lens....350mA | 2015-02-11 | LED 14W 3000K 1650lm | 2015-02-11 | 1 | CL 08 LED VERLICHTING | Nacht astronomisch in / uit |  | OV | 105037.785 | 422046.309
Dordrecht | Zuidendijk | 106 6355 | 127091-1500 Staal gegalv. 06.0. UE 1500mm | 6 | 2018-11-01 | Hoogwerker gebruiken | Inspectie 2021 | 106 6355.1 | Aresa-2 12Led WW lens....350mA | 2015-02-11 | LED 14W 3000K 1650lm | 2015-02-11 | 1 | CL 08 LED VERLICHTING | Nacht astronomisch in / uit |  | OV | 105048.029 | 422043.817
Dordrecht | Zuidendijk | 107 6355 | 127085 Staal gegalvaniseerd 06,0m DU | 6 | 2019-07-08 | Hoogwerker gebruiken | Inspectie 2021 | 107 6355.1 | Aresa-2 12Led WW lens....350mA | 2015-06-09 | LED 14W 3000K 1650lm | 2015-06-09 | 1 | CL 08 LED VERLICHTING | Nacht astronomisch in / uit |  | OV | 105062.435 | 422027.209
[8 empty] | 107 6355.2 | Aresa-2 12Led WW lens....350mA | 2015-06-09 | LED 14W 3000K 1650lm | 2015-06-09 | 1 | CL 08 LED VERLICHTING | Nacht astronomisch in / uit |  | OV
Dordrecht | Zuidendijk | 108 6355 | 127091-1500 Staal gegalv. 06.0. UE 1500mm | 6 | 2019-07-08 | Hoogwerker gebruiken | Inspectie 2021 | 108 6355.1 | Aresa-2 12Led WW lens....350mA | 2015-02-11 | LED 14W 3000K 1650lm | 2015-02-11 | 1 | CL 08 LED VERLICHTING | Nacht astronomisch in / uit |  | OV | 105091.776 | 422026.431
Dordrecht | Zuidendijk | 109 6355 | 127091-1500 Staal gegalv. 06.0. UE 1500mm | 6 | 2019-07-08 | Hoogwerker gebruiken | Inspectie 2021 | 109 6355.1 | Aresa-2 12Led WW lens....350mA | 2015-02-11 | LED 14W 3000K 1650lm | 2015-02-11 | 1 | CL 08 LED VERLICHTING | Nacht astronomisch in / uit |  | OV | 105121.706 | 422025.281
Dordrecht | Zuidendijk | 110 6355 | 127091-1500 LineX Staal gegalv. 06.0. UE 1500mm | 6 | 2023-11-16 | Hoogwerker gebruiken | Inspectie 2021 | 110 6355.1 | Aresa-2 12Led WW lens....350mA | 2015-02-11 | LED 14W 3000K 1650lm | 2015-02-11 | 1 | CL 08 LED VERLICHTING | Nacht astronomisch in / uit |  | OV | 105151.418 | 422024.139
Dordrecht | Zuidendijk | 111 6355 | 127091-1500 Staal gegalv. 06.0. UE 1500mm | 6 | 2019-07-08 | Hoogwerker gebruiken | Inspectie 2021 | 111 6355.1 | Aresa-2 12Led WW lens....350mA | 2015-02-11 | LED 14W 3000K 1650lm | 2015-02-11 | 1 | CL 08 LED VERLICHTING | Nacht astronomisch in / uit |  | OV | 105178.939 | 422023.326
Dordrecht | Zuidendijk | 112 6355 | 127091-1500 Staal gegalv. 06.0. UE 1500mm | 6 | 2019-07-08 | Hoogwerker gebruiken | Inspectie 2021 | 112 6355.1 | Aresa-2 12Led WW lens....350mA | 2015-02-11 | LED 14W 3000K 1650lm | 2015-02-11 | 1 | CL 08 LED VERLICHTING | Nacht astronomisch in / uit |  | OV | 105212.666 | 422021.862
Dordrecht | Zuidendijk | 114 6355 | 127091-1500 Staal gegalv. 06.0. UE 1500mm | 6 | 2019-05-25 | Hoogwerker gebruiken | Inspectie 2021 | 114 6355.1 | Aresa-2 12Led WW lens....350mA | 2015-02-11 | LED 14W 3000K 1650lm | 2015-02-11 | 1 | CL 08 LED VERLICHTING | Nacht astronomisch in / uit |  | OV | 105244.328 | 422015.915
Dordrecht | Zuidendijk | 115 6355 | 127030 Staal Verzinkt 4,5m TOP76 | 4.5 | 1990-04-01 | Ladder gebruiken | Inspectie 2021 | 115 6355.1 | Aresa-2 12Led WW lens....350mA | 2015-02-11 | LED 14W 3000K 1650lm | 2015-02-11 | 1 | CL 08 LED VERLICHTING | Nacht astronomisch in / uit |  | OV | 105269.256 | 422015.811
Dordrecht | Zuidendijk | 116 6355 | 127030 Staal Verzinkt 4,5m TOP76 | 4.5 | 1990-04-01 | Hoogwerker gebruiken | Inspectie 2023 | 116 6355.1 | 131120 LW-SRDS2 10W 1200 LM 8A 730 DANB CC G4 XiSR22 X XC 7040C3M SPD (diameter 76 mm) | 2024-01-19 | LED 10W 4000K 1200lm | 2024-01-19 | 1 | CL 08 LED VERLICHTING | Nacht astronomisch in / uit | Zhaga Ready | OV | 105292.939 | 422020.041
Dordrecht | Zuidendijk | 117 6355 | 127030 Staal Verzinkt 4,5m TOP76 | 4.5 | 2003-05-07 | Hoogwerker gebruiken | Inspectie 2023 | 117 6355.1 | Axia 2.1 WW 5167 8 led 480mA 13W 1600lm | 2017-09-30 | LED 13W 3000K 1600lm | 2017-09-30 | 1 | CL 08 LED VERLICHTING | Nacht astronomisch in / uit |  | OV | 105304.386 | 422000.616
Dordrecht | Zuidendijk | 118 6355 | 127030 Staal Verzinkt 4,5m TOP76 | 4.5 | 1993-12-01 | Hoogwerker gebruiken | Inspectie 2023 | 118 6355.1 | Axia 2.1 WW 5167 8 led 480mA 13W 1600lm | 2017-09-30 | LED 13W 3000K 1600lm | 2017-09-30 | 1 | CL 08 LED VERLICHTING | Nacht astronomisch in / uit |  | OV | 105295.653 | 421973.404
Dordrecht | Zuidendijk | 119 6355 | 127085 Staal gegalvaniseerd 06,0m | 6 | 1999-08-26 | Hoogwerker gebruiken | Inspectie 2021 | 119 6355.1 | Aresa-2 12Led WW lens....350mA | 2015-02-11 | LED 14W 3000K 1650lm | 2015-02-11 | 1 | CL 08 LED VERLICHTING | Nacht astronomisch in / uit |  | OV | 105440.72 | 422007.642
Dordrecht | Zuidendijk | 120 6355 | 127091-1500 Staal gegalv. 06.0. UE 1500mm | 6 | 2019-05-25 | Hoogwerker gebruiken | Inspectie 2021 | 120 6355.1 | Aresa-2 12Led WW lens....350mA | 2015-02-11 | LED 14W 3000K 1650lm | 2015-02-11 | 1 | CL 08 LED VERLICHTING | Nacht astronomisch in / uit |  | OV | 105472.813 | 422005.862
Dordrecht | Zuidendijk | 121 6355 | 127091-1500 Staal gegalv. 06.0. UE 1500mm | 6 | 2019-07-08 | Hoogwerker gebruiken | Inspectie 2021 | 121 6355.1 | Aresa-2 12Led WW lens....350mA | 2015-02-11 | LED 14W 3000K 1650lm | 2015-02-11 | 1 | CL 08 LED VERLICHTING | Nacht astronomisch in / uit |  | OV | 105504.056 | 422004.374
Dordrecht | Zuidendijk | 122 6355 | 127085 Staal gegalvaniseerd 06,0m | 6 | 2015-12-11 | Hoogwerker gebruiken | Inspectie 2021 | 122 6355.1 | Aresa-2 12Led WW lens....350mA | 2015-12-11 | LED 14W 3000K 1650lm | 2015-12-11 | 1 | CL 08 LED VERLICHTING | Nacht astronomisch in / uit |  | OV | 105531.681 | 422002.519
Dordrecht | Zuidendijk | 122A6355 | 127085 Staal gegalvaniseerd 06,0m | 6 | 2015-12-11 | Hoogwerker gebruiken | Inspectie 2021 | 122A6355.1 | Aresa-2 12Led WW lens....350mA | 2015-12-11 | LED 14W 3000K 1650lm | 2015-12-11 | 1 | CL 08 LED VERLICHTING | Nacht astronomisch in / uit |  | OV | 105562.821 | 422000.334
Dordrecht | Zuidendijk | 123 6355 | 127091-1500 Staal gegalv. 06.0. UE 1500mm | 6 | 2019-05-25 | Hoogwerker gebruiken | Inspectie 2021 | 123 6355.1 | Aresa-2 12Led WW lens....350mA | 2015-02-11 | LED 14W 3000K 1650lm | 2015-02-11 | 1 | CL 08 LED VERLICHTING | Nacht astronomisch in / uit |  | OV | 105591.46 | 421999.643
Dordrecht | Zuidendijk | 124 6355 | 127091-1500 Staal gegalv. 06.0. UE 1500mm | 6 | 2019-05-25 | Hoogwerker gebruiken | Inspectie 2021 | 124 6355.1 | Aresa-2 12Led WW lens....350mA | 2015-02-11 | LED 14W 3000K 1650lm | 2015-02-11 | 1 | CL 08 LED VERLICHTING | Nacht astronomisch in / uit |  | OV | 105627.997 | 421997.16
Dordrecht | Zuidendijk | 125 6355 | 127091-1500 Staal gegalv. 06.0. UE 1500mm | 6 | 2019-05-25 | Hoogwerker gebruiken | Inspectie 2021 | 125 6355.1 | Aresa-2 16Led WW lens....350mA | 2015-02-11 | LED 17W 3000K 2200lm | 2015-02-11 | 1 | CL 08 LED VERLICHTING | Nacht astronomisch in / uit |  | OV | 105668.099 | 421995.194
Dordrecht | Zuidendijk | 126 6355 | 127085 Staal gegalvaniseerd 06,0m | 6 | 2014-01-22 | Hoogwerker gebruiken | Inspectie 2021 | 126 6355.1 | Aresa-2 16Led WW lens....350mA | 2015-02-11 | LED 17W 3000K 2200lm | 2015-02-11 | 1 | CL 08 LED VERLICHTING | Nacht astronomisch in / uit |  | OV | 105703.724 | 421993.456
Dordrecht | Zuidendijk | 127 6355 | 127085 Staal gegalvaniseerd 06,0m | 6 | 2014-01-22 | Hoogwerker gebruiken | Inspectie 2021 | 127 6355.1 | Aresa-2 16Led WW lens....350mA | 2015-02-11 | LED 17W 3000K 2200lm | 2015-02-11 | 1 | CL 08 LED VERLICHTING | Nacht astronomisch in / uit |  | OV | 105742.296 | 421991.643
Dordrecht | Zuidendijk | 128 6355 | 127091-1500 Staal gegalv. 06.0. UE 1500mm | 6 | 2019-05-25 | Hoogwerker gebruiken | Inspectie 2021 | 128 6355.1 | Aresa-2 16Led WW lens....350mA | 2015-02-11 | LED 17W 3000K 2200lm | 2015-02-11 | 1 | CL 08 LED VERLICHTING | Nacht astronomisch in / uit |  | OV | 105783.813 | 421989.703
Dordrecht | Zuidendijk | 129 6355 | 127091-1500 Staal gegalv. 06.0. UE 1500mm | 6 | 2019-05-25 | Hoogwerker gebruiken | Inspectie 2021 | 129 6355.1 | Aresa-2 16Led WW lens....350mA | 2015-02-11 | LED 17W 3000K 2200lm | 2015-02-11 | 1 | CL 08 LED VERLICHTING | Nacht astronomisch in / uit |  | OV | 105826.044 | 421987.777
Dordrecht | Zuidendijk | 130 6355 | 127091-1500 Staal gegalv. 06.0. UE 1500mm | 6 | 2019-05-25 | Hoogwerker gebruiken | Inspectie 2021 | 130 6355.1 | Aresa-2 16Led WW lens....350mA | 2015-02-11 | LED 17W 3000K 2200lm | 2015-02-11 | 1 | CL 08 LED VERLICHTING | Nacht astronomisch in / uit |  | OV | 105861.673 | 421986.149
Dordrecht | Zuidendijk | 131 6355 | 127085 Staal gegalvaniseerd 06,0m | 6 | 2014-01-22 | Hoogwerker gebruiken | Inspectie 2021 | 131 6355.1 | Aresa-2 16Led WW lens....350mA | 2015-02-11 | LED 17W 3000K 2200lm | 2015-02-11 | 1 | CL 08 LED VERLICHTING | Nacht astronomisch in / uit |  | OV | 105901.317 | 421984.341
Dordrecht | Zuidendijk | 131A6355 | 127091-1500 Staal gegalv. 06.0. UE 1500mm | 6 | 2019-05-25 | Hoogwerker gebruiken | Inspectie 2021 | 131A6355.1 | Aresa-2 16Led WW lens....350mA | 2015-02-11 | LED 17W 3000K 2200lm | 2015-02-11 | 1 | CL 08 LED VERLICHTING | Nacht astronomisch in / uit |  | OV | 105925.467 | 421983.135
Dordrecht | Zuidendijk | 132 6355 | 127091-1500 Staal gegalv. 06.0. UE 1500mm | 6 | 2019-05-25 | Hoogwerker gebruiken | Inspectie 2021 | 132 6355.1 | Aresa-2 16Led WW lens....350mA | 2015-02-11 | LED 17W 3000K 2200lm | 2015-02-11 | 1 | CL 08 LED VERLICHTING | Nacht astronomisch in / uit |  | OV | 105943.403 | 421982.138
Dordrecht | Zuidendijk | 132A6355 | 127015 Staal gegalvaniseerd 03,5m | 3.5 | 2002-02-13 | Ladder gebruiken | Inspectie 2019 | 132A6355.1 | 132150 Ekra 20 helder lens 63 6W 600 lumen 3000K RAL 9007 XiSR22 | 2023-09-01 | LED 06W 3000K 600lm | 2023-09-01 | 1 | CL 08 LED VERLICHTING | Nacht astronomisch in / uit | Zhaga Ready | OV | 105965.222 | 421983.64
Dordrecht | Zuidendijk | 133 6355 | 127030 Staal Verzinkt 4,5m TOP76 | 4.5 | 1993-12-01 | Hoogwerker gebruiken | Inspectie 2024 | 133 6355.1 | 131100 LW-SRDS2 5W 500 LM 8A 730 DANB CC G4 XiSR X XC 7040C3M SPD (diameter 76 mm) XiSR22 | 2024-02-09 | LED 05W 3000K 500lm | 2024-02-09 | 1 | CL 08 LED VERLICHTING | Nacht astronomisch in / uit | Zhaga Ready | OV | 105973.407 | 421970.128
Dordrecht | Zuidendijk | 133A6355 | 127015 Staal gegalvaniseerd 03,5m | 3.5 | 2002-02-13 | Ladder gebruiken | Inspectie 2024 | 133A6355.1 | 132150 Ekra 20 helder lens 63 6W 600 lumen 3000K RAL 9007 XiSR22 | 2024-05-01 | LED 06W 3000K 600lm | 2024-05-01 | 1 | CL 08 LED VERLICHTING | Nacht astronomisch in / uit | Zhaga Ready | OV | 105990.81 | 421982.814
Dordrecht | Zuidendijk | 134 6355 | Tunnelverlichting 03,0m | 3 | 2018-07-10 | Ladder gebruiken | Inspectie 2024 | 134 6355.1 | 2875 FLOW LED UNIT 11W 1200lm 3000K | 2018-07-01 | LED 11W 3000K 1200lm | 2024-08-01 | 1 | CL 08 LED VERLICHTING | Nacht astronomisch in / uit |  | A019 | 106007.979 | 421957.238
Dordrecht | Zuidendijk | 134A6355 | Tunnelverlichting 03,0m | 3 | 2018-07-10 | Ladder gebruiken | Inspectie 2024 | 134A6355.1 | 2875 FLOW LED UNIT 11W 1200lm 3000K | 2018-07-01 | LED 11W 3000K 1200lm | 2024-08-01 | 1 | CL 08 LED VERLICHTING | Nacht astronomisch in / uit |  | A019 | 106018.702 | 421957
Dordrecht | Zuidendijk | 135 6355 | Tunnelverlichting 03,0m | 3 | 2018-07-10 | Ladder gebruiken | Inspectie 2024 | 135 6355.1 | 2875 FLOW LED UNIT 11W 1200lm 3000K | 2018-07-01 | LED 11W 3000K 1200lm | 2024-08-01 | 1 | CL 08 LED VERLICHTING | Nacht astronomisch in / uit |  | A019 | 106029.6 | 421956.765
Dordrecht | Zuidendijk | 136 6355 | 127030 Staal Verzinkt 4,5m TOP76 | 4.5 | 1993-11-01 | Hoogwerker gebruiken | Inspectie 2023 | 136 6355.1 | Axia 2.1 WW 5167 8 led 480mA 13W 1600lm | 2017-09-30 | LED 13W 3000K 1600lm | 2017-09-30 | 1 | CL 08 LED VERLICHTING | Nacht astronomisch in / uit |  | OV | 106062.68 | 421966.143
Dordrecht | Zuidendijk | 136A6355 | 127021 Staal gegalvaniseerd 04,0m con. | 4 | 1993-11-01 | Hoogwerker gebruiken | Inspectie 2023 | 136A6355.1 | Axia 2.1 WW 5167 8 led 480mA 13W 1600lm | 2017-09-30 | LED 13W 3000K 1600lm | 2017-09-30 | 1 | CL 08 LED VERLICHTING | Nacht astronomisch in / uit |  | OV | 106062.429 | 421982.813
Dordrecht | Zuidendijk | 137 6355 | 127021 Staal gegalvaniseerd 04,0m con. | 4 | 1993-11-01 | Hoogwerker gebruiken | Inspectie 2023 | 137 6355.1 | Axia 2.1 WW 5167 8 led 480mA 13W 1600lm | 2017-09-30 | LED 13W 3000K 1600lm | 2017-09-30 | 1 | CL 08 LED VERLICHTING | Nacht astronomisch in / uit |  | OV | 106042.704 | 421991.343
Dordrecht | Zuidendijk | 137A6355 | 127091-1500 Staal gegalv. 06.0. UE 1500mm | 6 | 2019-05-25 | Hoogwerker gebruiken | Inspectie 2021 | 137A6355.1 | Aresa-2 16Led WW lens....350mA | 2015-02-11 | LED 17W 3000K 2200lm | 2015-02-11 | 1 | CL 08 LED VERLICHTING | Nacht astronomisch in / uit |  | OV | 106092.054 | 421976.332
Dordrecht | Zuidendijk | 138 6355 | 127091-1500 Staal gegalv. 06.0. UE 1500mm | 6 | 2019-05-25 | Hoogwerker gebruiken | Inspectie 2021 | 138 6355.1 | Aresa-2 16Led WW lens....350mA | 2015-02-11 | LED 17W 3000K 2200lm | 2015-02-11 | 1 | CL 08 LED VERLICHTING | Nacht astronomisch in / uit |  | OV | 106131.735 | 421974.623
Dordrecht | Zuidendijk | 139 6355 | 127091-1500 Staal gegalv. 06.0. UE 1500mm | 6 | 2019-07-08 | Hoogwerker gebruiken | Inspectie 2021 | 139 6355.1 | Aresa-2 16Led WW lens....350mA | 2015-02-11 | LED 17W 3000K 2200lm | 2015-02-11 | 1 | CL 08 LED VERLICHTING | Nacht astronomisch in / uit |  | OV | 106173.588 | 421972.643
Dordrecht | Zuidendijk | 140 6355 | 127091-1500 Staal gegalv. 06.0. UE 1500mm | 6 | 2019-05-25 | Hoogwerker gebruiken | Inspectie 2021 | 140 6355.1 | Aresa-2 16Led WW lens....350mA | 2015-02-11 | LED 17W 3000K 2200lm | 2015-02-11 | 1 | CL 08 LED VERLICHTING | Nacht astronomisch in / uit |  | OV | 106213.478 | 421970.814
Dordrecht | Zuidendijk | 141 6355 | 127091-1500 Staal gegalv. 06.0. UE 1500mm | 6 | 2019-05-25 | Hoogwerker gebruiken | Inspectie 2021 | 141 6355.1 | Aresa-2 16Led WW lens....350mA | 2015-02-11 | LED 17W 3000K 2200lm | 2015-02-11 | 1 | CL 08 LED VERLICHTING | Nacht astronomisch in / uit |  | OV | 106253.696 | 421968.927
Dordrecht | Zuidendijk | 141A6355 | 127015 Staal gegalvaniseerd 03,5m | 3.5 | 2014-02-20 | Hoogwerker gebruiken | Inspectie 2020 | 141A6355.01 | 2000 1x PLL24 E | 2014-02-20 | 310024 PL-L 24W/830 4P MASTER | 2024-11-01 00:31 | 1 | CL 01 PL-L EVSA 20.000u | Nacht astronomisch in / uit |  | OV | 106294.662 | 421953.939
Dordrecht | Zuidendijk | 142 6355 | 127085 Staal gegalvaniseerd 06,0m | 6 | 2014-01-22 | Hoogwerker gebruiken | Inspectie 2021 | 142 6355.1 | Aresa-2 16Led WW lens....350mA | 2015-02-11 | LED 17W 3000K 2200lm | 2015-02-11 | 1 | CL 08 LED VERLICHTING | Nacht astronomisch in / uit |  | OV | 106293.585 | 421967.13
Dordrecht | Zuidendijk | 143 6355 | 127091-1500 Staal gegalv. 06.0. UE 1500mm | 6 | 2019-05-25 | Hoogwerker gebruiken | Inspectie 2021 | 143 6355.1 | Aresa-2 16Led WW lens....350mA | 2015-02-11 | LED 17W 3000K 2200lm | 2015-02-11 | 1 | CL 08 LED VERLICHTING | Nacht astronomisch in / uit |  | OV | 106332.878 | 421965.273
Dordrecht | Zuidendijk | 144 6355 | 127091-1500 Staal gegalv. 06.0. UE 1500mm | 6 | 2019-05-25 | Hoogwerker gebruiken | Inspectie 2021 | 144 6355.1 | 131300 LW-SRDS2 11W 1600LM 24A 730 DSN1 CC G4 XiSR22 X XC 7040C3M SPD | 2022-11-07 | LED 11W 3000K 1600lm | 2022-11-07 | 1 | CL 08 LED VERLICHTING | Nacht astronomisch in / uit | Zhaga Ready | OV | 106373.78 | 421963.294
Dordrecht | Zuidendijk | 145 6355 | 127091-1500 Staal gegalv. 06.0. UE 1500mm | 6 | 2019-05-25 | Hoogwerker gebruiken | Inspectie 2021 | 145 6355.1 | Aresa-2 16Led WW lens....350mA | 2015-02-11 | LED 17W 3000K 2200lm | 2015-02-11 | 1 | CL 08 LED VERLICHTING | Nacht astronomisch in / uit |  | OV | 106413.58 | 421961.377
Dordrecht | Zuidendijk | 146 6355 | 127085 Staal gegalvaniseerd 06,0m | 6 | 2010-07-22 | Hoogwerker gebruiken | Inspectie 2021 | 146 6355.1 | Aresa-2 16Led WW lens....350mA | 2015-02-11 | LED 17W 3000K 2200lm | 2015-02-11 | 1 | CL 08 LED VERLICHTING | Nacht astronomisch in / uit |  | OV | 106457.578 | 421959.453
Dordrecht | Zuidendijk | 149 6355 | 127135 Staal gegalvaniseerd 08,0m DU | 8 | 2012-11-28 | Hoogwerker gebruiken | Inspectie 2024 | 149 6355.1 | 131320 LW-SRDS2 16W 2500LM 24A 730 DSN1 CC G4 XiSR22 X XC 7040C3M SPD | 2024-05-01 | LED 16W 3000K 2500lm | 2024-05-01 | 1 | CL 08 LED VERLICHTING | Nacht astronomisch in / uit | Zhaga Ready | OV | 106551.547 | 421962.683
[8 empty] | 149 6355.2 | 131320 LW-SRDS2 16W 2500LM 24A 730 DSN1 CC G4 XiSR22 X XC 7040C3M SPD | 2024-05-01 | LED 16W 3000K 2500lm | 2024-05-01 | 1 | CL 08 LED VERLICHTING | Nacht astronomisch in / uit | Zhaga Ready | OV
Dordrecht | Zuidendijk | 150 6355 | 127085 Staal gegalvaniseerd 06,0m DU | 6 | 2012-11-28 | Hoogwerker gebruiken | Inspectie 2019 | 150 6355.1 | 2500 1xPLL24 E | 2012-11-28 | 310024 PL-L 24W/830 4P MASTER | 2024-11-01 00:38 | 1 | CL 01 PL-L EVSA 20.000u | Nacht astronomisch in / uit |  | OV | 106581.727 | 421962.922
[8 empty] | 150 6355.2 | 2500 1xPLL24 E | 2012-11-28 | 310024 PL-L 24W/830 4P MASTER | 2024-11-01 00:38 | 1 | CL 01 PL-L EVSA 20.000u | Nacht astronomisch in / uit |  | OV
Dordrecht | Zuidendijk | 151 6355 | 127085 Staal gegalvaniseerd 06,0m DU | 6 | 2012-11-28 | Hoogwerker gebruiken | Inspectie 2019 | 151 6355.1 | 2500 1xPLL24 E | 2012-11-28 | 310024 PL-L 24W/830 4P MASTER | 2024-11-01 00:37 | 1 | CL 01 PL-L EVSA 20.000u | Nacht astronomisch in / uit |  | OV | 106609.328 | 421961.449
[8 empty] | 151 6355.2 | 2500 1xPLL24 E | 2012-11-28 | 310024 PL-L 24W/830 4P MASTER | 2024-11-01 00:37 | 1 | CL 01 PL-L EVSA 20.000u | Nacht astronomisch in / uit |  | OV
Dordrecht | Zuidendijk | 152 6355 | 127085 Staal gegalvaniseerd 06,0m DU | 6 | 2012-11-28 | Hoogwerker gebruiken | Inspectie 2019 | 152 6355.1 | 2500 1xPLL24 E | 2012-11-28 | 310024 PL-L 24W/830 4P MASTER | 2024-11-01 00:37 | 1 | CL 01 PL-L EVSA 20.000u | Nacht astronomisch in / uit |  | OV | 106636.564 | 421959.943
[8 empty] | 152 6355.2 | 2500 1xPLL24 E | 2012-11-28 | 310024 PL-L 24W/830 4P MASTER | 2024-11-01 00:36 | 1 | CL 01 PL-L EVSA 20.000u | Nacht astronomisch in / uit |  | OV
Dordrecht | Zuidendijk | 153 6355 | 127085 Staal gegalvaniseerd 06,0m DU | 6 | 2012-11-28 | Hoogwerker gebruiken | Inspectie 2019 | 153 6355.1 | 2500 1xPLL24 E | 2012-11-28 | 310024 PL-L 24W/830 4P MASTER | 2024-11-01 00:35 | 1 | CL 01 PL-L EVSA 20.000u | Nacht astronomisch in / uit |  | OV | 106664.006 | 421958.533
[8 empty] | 153 6355.2 | 2500 1xPLL24 E | 2012-11-28 | 310024 PL-L 24W/830 4P MASTER | 2024-11-01 00:36 | 1 | CL 01 PL-L EVSA 20.000u | Nacht astronomisch in / uit |  | OV
Dordrecht | Zuidendijk | 154 6355 | 127085 Staal gegalvaniseerd 06,0m DU | 6 | 2012-11-28 | Hoogwerker gebruiken | Inspectie 2019 | 154 6355.1 | 2500 1xPLL24 E | 2012-11-28 | 310024 PL-L 24W/830 4P MASTER | 2024-11-01 00:34 | 1 | CL 01 PL-L EVSA 20.000u | Nacht astronomisch in / uit |  | OV | 106691.322 | 421957.028
[8 empty] | 154 6355.2 | 2500 1xPLL24 E | 2012-11-28 | 310024 PL-L 24W/830 4P MASTER | 2024-11-01 00:35 | 1 | CL 01 PL-L EVSA 20.000u | Nacht astronomisch in / uit |  | OV
Dordrecht | Zuidendijk | 155 6355 | 127085 Staal gegalvaniseerd 06,0m DU | 6 | 2012-11-28 | Hoogwerker gebruiken | Inspectie 2019 | 155 6355.1 | 2500 1xPLL24 E | 2012-11-28 | 310024 PL-L 24W/830 4P MASTER | 2024-11-01 00:33 | 1 | CL 01 PL-L EVSA 20.000u | Nacht astronomisch in / uit |  | OV | 106721.157 | 421955.317
[8 empty] | 155 6355.2 | 2500 1xPLL24 E | 2012-11-28 | 310024 PL-L 24W/830 4P MASTER | 2024-11-01 00:33 | 1 | CL 01 PL-L EVSA 20.000u | Nacht astronomisch in / uit |  | OV
Dordrecht | Zuidendijk | 156 6355 | 127085 Staal gegalvaniseerd 06,0m DU | 6 | 2012-11-28 | Hoogwerker gebruiken | Inspectie 2021 | 156 6355.1 | BGP630 GRN 2800/NW PSD IP65 .... D9 SRG10 350mA | 2015-10-20 | LED 27W 4000K 2800lm | 2015-10-20 | 1 | CL 08 LED VERLICHTING | Nacht astronomisch in / uit |  | OV | 106749.156 | 421950.983
[8 empty] | 156 6355.2 | BGP630 GRN 2800/NW PSD IP65 .... D9 SRG10 350mA | 2015-10-20 | LED 27W 4000K 2800lm | 2015-10-20 | 1 | CL 08 LED VERLICHTING | Nacht astronomisch in / uit |  | OV
Dordrecht | Zuidendijk | 157 6355 | 127085 Staal gegalvaniseerd 06,0m | 6 | 2006-11-22 | Hoogwerker gebruiken | Inspectie 2021 | 157 6355.1 | BGP630 GRN 2800/NW PSD IP65 .... D9 SRG10 350mA | 2015-10-20 | LED 27W 4000K 2800lm | 2015-10-20 | 1 | CL 08 LED VERLICHTING | Nacht astronomisch in / uit |  | OV | 106779.306 | 421943.069
Dordrecht | Zuidendijk | 158 6355 | 127091-1500 Staal gegalv. 06.0. UE 1500mm | 6 | 2019-05-25 | Hoogwerker gebruiken | Inspectie 2019 | 158 6355.1 | 2500 1xPLL36 E | 2012-12-20 | 310036 PL-L 36W/830 4P MASTER | 2024-11-01 00:32 | 1 | CL 01 PL-L EVSA 20.000u | Nacht astronomisch in / uit |  | OV | 106808.55 | 421941.795
Dordrecht | Zuidendijk | 159 6355 | 127091-1500 Staal gegalv. 06.0. UE 1500mm | 6 | 2019-05-25 | Hoogwerker gebruiken | Inspectie 2019 | 159 6355.1 | 2500 1xPLL36 E | 2012-12-20 | 310036 PL-L 36W/830 4P MASTER | 2024-11-01 00:32 | 1 | CL 01 PL-L EVSA 20.000u | Nacht astronomisch in / uit |  | OV | 106840.535 | 421939.883
Dordrecht | Zuidendijk | 160 6355 | 127091-1500 Staal gegalv. 06.0. UE 1500mm | 6 | 2019-05-25 | Hoogwerker gebruiken | Inspectie 2019 | 160 6355.1 | 2500 1xPLL36 E | 2012-12-20 | 310036 PL-L 36W/830 4P MASTER | 2024-11-01 00:32 | 1 | CL 01 PL-L EVSA 20.000u | Nacht astronomisch in / uit |  | OV | 106873.977 | 421938.6
Dordrecht | Zuidendijk | 161 6355 | 127091-1500 Staal gegalv. 06.0. UE 1500mm | 6 | 2019-05-25 | Hoogwerker gebruiken | Inspectie 2019 | 161 6355.1 | 2500 1xPLL36 E | 2012-12-20 | 310036 PL-L 36W/830 4P MASTER | 2024-11-01 00:31 | 1 | CL 01 PL-L EVSA 20.000u | Nacht astronomisch in / uit |  | OV | 106899.009 | 421937.284
Dordrecht | Zuidendijk | 162 6355 | 127135 Staal gegalvaniseerd 08,0m DU | 8 | 2006-11-22 | Hoogwerker gebruiken | Inspectie 2023 | 162 6355.1 | 131300 LW-SRDS2 11W 1600LM 24A 730 DSN1 CC G4 XiSR22 X XC 7040C3M SPD | 2023-10-12 | LED 11W 3000K 1600lm | 2023-10-12 | 1 | CL 08 LED VERLICHTING | Nacht astronomisch in / uit | Zhaga Ready | OV | 106928.096 | 421940.653
[8 empty] | 162 6355.2 | 131300 LW-SRDS2 11W 1600LM 24A 730 DSN1 CC G4 XiSR22 X XC 7040C3M SPD | 2023-10-12 | LED 11W 3000K 1600lm | 2023-10-12 | 1 | CL 08 LED VERLICHTING | Nacht astronomisch in / uit | Zhaga Ready | OV
Dordrecht | Zuidendijk | 163 6355 | 127135-1500 Staal gegalvaniseerd 08,0m | 8 | 2001-08-28 | Hoogwerker gebruiken | Inspectie 2023 | 163 6355.1 | 131300 LW-SRDS2 11W 1600LM 24A 730 DSN1 CC G4 XiSR22 X XC 7040C3M SPD | 2023-10-12 | LED 11W 3000K 1600lm | 2023-10-12 | 1 | CL 08 LED VERLICHTING | Nacht astronomisch in / uit | Zhaga Ready | OV | 106967.994 | 421940.423
Dordrecht | Zuidendijk | 164 6355 | 127091-1500 Staal gegalv. 06.0. UE 1500mm | 6 | 2019-05-25 | Hoogwerker gebruiken | Inspectie 2024 | 164 6355.1 | 131130 LW-SRDS2 10W 1200 LM 8A 730 DANB CC G4 XiSR22 X XC7040C3M SPD (diameter 60 mm) | 2024-02-09 | LED 10W 3000K 1200lm | 2024-02-09 | 1 | CL 08 LED VERLICHTING | Nacht astronomisch in / uit | Zhaga Ready | OV | 106967.976 | 421933.334
Dordrecht | Zuidendijk | 165 6355 | 127135-1500 Staal gegalvaniseerd 08,0m | 8 | 2001-08-28 | Hoogwerker gebruiken | Inspectie 2023 | 165 6355.1 | 131300 LW-SRDS2 11W 1600LM 24A 730 DSN1 CC G4 XiSR22 X XC 7040C3M SPD | 2023-12-12 | LED 11W 3000K 1600lm | 2023-12-12 | 1 | CL 08 LED VERLICHTING | Nacht astronomisch in / uit | Zhaga Ready | OV | 107007.359 | 421940.203
Dordrecht | Zuidendijk | 166 6355 | 127091-1500 Staal gegalv. 06.0. UE 1500mm | 6 | 2019-05-25 | Hoogwerker gebruiken | Inspectie 2024 | 166 6355.1 | 131130 LW-SRDS2 10W 1200 LM 8A 730 DANB CC G4 XiSR22 X XC7040C3M SPD (diameter 60 mm) | 2024-02-09 | LED 10W 3000K 1200lm | 2024-02-09 | 1 | CL 08 LED VERLICHTING | Nacht astronomisch in / uit | Zhaga Ready | OV | 107030.086 | 421930.83
Dordrecht | Zuidendijk | 167 6355 | 127135-1500 Staal gegalvaniseerd 08,0m | 8 | 2001-08-28 | Hoogwerker gebruiken | Inspectie 2023 | 167 6355.1 | 131300 LW-SRDS2 11W 1600LM 24A 730 DSN1 CC G4 XiSR22 X XC 7040C3M SPD | 2023-10-12 | LED 11W 3000K 1600lm | 2023-10-12 | 1 | CL 08 LED VERLICHTING | Nacht astronomisch in / uit | Zhaga Ready | OV | 107046.867 | 421940.116
Dordrecht | Zuidendijk | 168 6355 | 127091-1500 Staal gegalv. 06.0. UE 1500mm | 6 | 2019-05-25 | Hoogwerker gebruiken | Inspectie 2024 | 168 6355.1 | 131130 LW-SRDS2 10W 1200 LM 8A 730 DANB CC G4 XiSR22 X XC7040C3M SPD (diameter 60 mm) | 2024-05-01 | LED 10W 3000K 1200lm | 2019-12-16 | 1 | CL 08 LED VERLICHTING | Nacht astronomisch in / uit | Zhaga Ready | OV | 107079.979 | 421928.973
Dordrecht | Zuidendijk | 169 6355 | 127135-1500 Staal gegalvaniseerd 08,0m | 8 | 2001-08-28 | Hoogwerker gebruiken | Inspectie 2023 | 169 6355.1 | 131300 LW-SRDS2 11W 1600LM 24A 730 DSN1 CC G4 XiSR22 X XC 7040C3M SPD | 2023-10-12 | LED 11W 3000K 1600lm | 2023-10-12 | 1 | CL 08 LED VERLICHTING | Nacht astronomisch in / uit | Zhaga Ready | OV | 107091.408 | 421936.031
Dordrecht | Zuidendijk | 170 6355 | 127135 Staal gegalvaniseerd 08,0m DU | 8 | 2012-06-12 | Hoogwerker gebruiken | Inspectie 2023 | 170 6355.1 | 131300 LW-SRDS2 11W 1600LM 24A 730 DSN1 CC G4 XiSR22 X XC 7040C3M SPD | 2023-10-12 | LED 11W 3000K 1600lm | 2023-10-12 | 1 | CL 08 LED VERLICHTING | Nacht astronomisch in / uit | Zhaga Ready | OV | 107133.514 | 421932.194
[8 empty] | 170 6355.2 | 131300 LW-SRDS2 11W 1600LM 24A 730 DSN1 CC G4 XiSR22 X XC 7040C3M SPD | 2023-10-12 | LED 11W 3000K 1600lm | 2023-10-12 | 1 | CL 08 LED VERLICHTING | Nacht astronomisch in / uit | Zhaga Ready | OV
Dordrecht | Zuidendijk | 171 6355 | 127091-1500 Staal gegalv. 06.0. UE 1500mm | 6 | 2019-05-25 | Hoogwerker gebruiken | Inspectie 2023 | 171 6355.1 | Aresa-2 12Led WW lens....350mA | 2014-09-20 | LED 14W 3000K 1650lm | 2014-09-20 | 1 | CL 08 LED VERLICHTING | Nacht astronomisch in / uit |  | OV | 107153.479 | 421926.019
Dordrecht | Zuidendijk | 171A6355 | 127085 Staal gegalvaniseerd 06,0m | 6 | 2014-09-20 | Hoogwerker gebruiken | Inspectie 2023 | 171A6355.1 | Aresa-2 12Led WW lens....350mA | 2014-09-20 | LED 14W 3000K 1650lm | 2014-09-20 | 1 | CL 08 LED VERLICHTING | Nacht astronomisch in / uit |  | OV | 107181.17 | 421925.05
Dordrecht | Zuidendijk | 172 6355 | 127091-1500 Staal gegalv. 06.0. UE 1500mm | 6 | 2019-05-25 | Hoogwerker gebruiken | Inspectie 2023 | 172 6355.1 | Aresa-2 12Led WW lens....350mA | 2014-09-20 | LED 14W 3000K 1650lm | 2014-09-20 | 1 | CL 08 LED VERLICHTING | Nacht astronomisch in / uit |  | OV | 107205.433 | 421924.283
Dordrecht | Zuidendijk | 172A6355 | 127085 Staal gegalvaniseerd 06,0m | 6 | 2014-09-20 | Hoogwerker gebruiken | Inspectie 2023 | 172A6355.1 | Aresa-2 12Led WW lens....350mA | 2014-09-20 | LED 14W 3000K 1650lm | 2014-09-20 | 1 | CL 08 LED VERLICHTING | Nacht astronomisch in / uit |  | OV | 107238.87 | 421922.15
Dordrecht | Zuidendijk | 173 6355 | 127091-1500 Staal gegalv. 06.0. UE 1500mm | 6 | 2019-05-25 | Hoogwerker gebruiken | Inspectie 2023 | 173 6355.1 | Aresa-2 12Led WW lens....350mA | 2014-09-20 | LED 14W 3000K 1650lm | 2014-09-20 | 1 | CL 08 LED VERLICHTING | Nacht astronomisch in / uit |  | OV | 107269.535 | 421921.244
Dordrecht | Zuidendijk | 173A6355 | 127085 Staal gegalvaniseerd 06,0m | 6 | 2014-09-20 | Hoogwerker gebruiken | Inspectie 2023 | 173A6355.1 | Aresa-2 12Led WW lens....350mA | 2014-09-20 | LED 14W 3000K 1650lm | 2014-09-20 | 1 | CL 08 LED VERLICHTING | Nacht astronomisch in / uit |  | OV | 107300.42 | 421920.36
Dordrecht | Zuidendijk | 174 6355 | 127091-1500 Staal gegalv. 06.0. UE 1500mm | 6 | 2019-05-25 | Hoogwerker gebruiken | Inspectie 2023 | 174 6355.1 | Aresa-2 12Led WW lens....350mA | 2014-09-20 | LED 14W 3000K 1650lm | 2014-09-20 | 1 | CL 08 LED VERLICHTING | Nacht astronomisch in / uit |  | OV | 107327.397 | 421919.445
Dordrecht | Zuidendijk | 175 6355 | 127091-1500 Staal gegalv. 06.0. UE 1500mm | 6 | 2019-05-25 | Hoogwerker gebruiken | Inspectie 2023 | 175 6355.1 | Aresa-2 12Led WW lens....350mA | 2014-09-20 | LED 14W 3000K 1650lm | 2014-09-20 | 1 | CL 08 LED VERLICHTING | Nacht astronomisch in / uit |  | OV | 107380.597 | 421916.794
Dordrecht | Zuidendijk | 175A6355 | 127085 Staal gegalvaniseerd 06,0m | 6 | 2014-09-20 | Hoogwerker gebruiken | Inspectie 2023 | 175A6355.1 | Aresa-2 12Led WW lens....350mA | 2014-09-20 | LED 14W 3000K 1650lm | 2014-09-20 | 1 | CL 08 LED VERLICHTING | Nacht astronomisch in / uit |  | OV | 107403.31 | 421914.95
Dordrecht | Zuidendijk | 176 6355 | 127091-1500 Staal gegalv. 06.0. UE 1500mm | 6 | 2019-05-25 | Hoogwerker gebruiken | Inspectie 2023 | 176 6355.1 | Aresa-2 12Led WW lens....350mA | 2014-09-20 | LED 14W 3000K 1650lm | 2014-09-20 | 1 | CL 08 LED VERLICHTING | Nacht astronomisch in / uit |  | OV | 107421.967 | 421914.4
Dordrecht | Zuidendijk | 177 6355 | 127091-1500 Staal gegalv. 06.0. UE 1500mm | 6 | 2019-05-25 | Hoogwerker gebruiken | Inspectie 2023 | 177 6355.1 | Aresa-2 12Led WW lens....350mA | 2014-09-20 | LED 14W 3000K 1650lm | 2014-09-20 | 1 | CL 08 LED VERLICHTING | Nacht astronomisch in / uit |  | OV | 107452.753 | 421924.301
Dordrecht | Zuidendijk | 178 6355 | 127091-1500 Staal gegalv. 06.0. UE 1500mm | 6 | 2019-05-25 | Hoogwerker gebruiken | Inspectie 2023 | 178 6355.1 | Aresa-2 12Led WW lens....350mA | 2014-09-20 | LED 14W 3000K 1650lm | 2014-09-20 | 1 | CL 08 LED VERLICHTING | Nacht astronomisch in / uit |  | OV | 107481.087 | 421942.455
Dordrecht | Zuidendijk | 178A6355 | 127085 Staal gegalvaniseerd 06,0m | 6 | 2014-09-20 | Hoogwerker gebruiken | Inspectie 2023 | 178A6355.1 | Aresa-2 12Led WW lens....350mA | 2014-09-20 | LED 14W 3000K 1650lm | 2014-09-20 | 1 | CL 08 LED VERLICHTING | Nacht astronomisch in / uit |  | OV | 107507.34 | 421959.24
Dordrecht | Zuidendijk | 179 6355 | 127091-1500 Staal gegalv. 06.0. UE 1500mm | 6 | 2019-05-25 | Hoogwerker gebruiken | Inspectie 2023 | 179 6355.1 | Aresa-2 12Led WW lens....350mA | 2014-09-20 | LED 14W 3000K 1650lm | 2014-09-20 | 1 | CL 08 LED VERLICHTING | Nacht astronomisch in / uit |  | OV | 107529.588 | 421972.287
Dordrecht | Zuidendijk | 179A6355 | 127085 Staal gegalvaniseerd 06,0m | 6 | 2014-09-20 | Hoogwerker gebruiken | Inspectie 2023 | 179A6355.1 | Aresa-2 12Led WW lens....350mA | 2014-09-20 | LED 14W 3000K 1650lm | 2014-09-20 | 1 | CL 08 LED VERLICHTING | Nacht astronomisch in / uit |  | OV | 107554.518 | 421987.264
Dordrecht | Zuidendijk | 180 6355 | 127091-1500 Staal gegalv. 06.0. UE 1500mm | 6 | 2019-05-25 | Hoogwerker gebruiken | Inspectie 2023 | 180 6355.1 | Aresa-2 12Led WW lens....350mA | 2014-09-20 | LED 14W 3000K 1650lm | 2014-09-20 | 1 | CL 08 LED VERLICHTING | Nacht astronomisch in / uit |  | OV | 107577.426 | 422001.569
Dordrecht | Zuidendijk | 180A6355 | 127085 Staal gegalvaniseerd 06,0m | 6 | 2014-09-20 | Hoogwerker gebruiken | Inspectie 2023 | 180A6355.1 | Aresa-2 12Led WW lens....350mA | 2014-09-20 | LED 14W 3000K 1650lm | 2014-09-20 | 1 | CL 08 LED VERLICHTING | Nacht astronomisch in / uit |  | OV | 107603.507 | 422018.239
Dordrecht | Zuidendijk | 181 6355 | 127091-1500 Staal gegalv. 06.0. UE 1500mm | 6 | 2019-05-25 | Hoogwerker gebruiken | Inspectie 2023 | 181 6355.1 | Aresa-2 12Led WW lens....350mA | 2014-09-20 | LED 14W 3000K 1650lm | 2014-09-20 | 1 | CL 08 LED VERLICHTING | Nacht astronomisch in / uit |  | OV | 107626.978 | 422032.103
Dordrecht | Zuidendijk | 182 6355 | 127091-1500 Staal gegalv. 06.0. UE 1500mm | 6 | 2019-05-25 | Hoogwerker gebruiken | Inspectie 2023 | 182 6355.1 | Aresa-2 12Led WW lens....350mA | 2014-09-20 | LED 14W 3000K 1650lm | 2014-09-20 | 1 | CL 08 LED VERLICHTING | Nacht astronomisch in / uit |  | OV | 107652.436 | 422053.662
Dordrecht | Zuidendijk | 182A6355 | 127085 Staal gegalvaniseerd 06,0m | 6 | 2014-09-20 | Hoogwerker gebruiken | Inspectie 2023 | 182A6355.1 | Aresa-2 12Led WW lens....350mA | 2014-09-20 | LED 14W 3000K 1650lm | 2014-09-20 | 1 | CL 08 LED VERLICHTING | Nacht astronomisch in / uit |  | OV | 107678.162 | 422056.883
Dordrecht | Zuidendijk | 183 6355 | 127091-1500 Staal gegalv. 06.0. UE 1500mm | 6 | 2019-05-25 | Hoogwerker gebruiken | Inspectie 2023 | 183 6355.1 | Aresa-2 12Led WW lens....350mA | 2014-09-20 | LED 14W 3000K 1650lm | 2014-09-20 | 1 | CL 08 LED VERLICHTING | Nacht astronomisch in / uit |  | OV | 107705.425 | 422053.942
Dordrecht | Zuidendijk | 183A6355 | 127085 Staal gegalvaniseerd 06,0m | 6 | 2014-09-20 | Hoogwerker gebruiken | Inspectie 2023 | 183A6355.1 | Aresa-2 12Led WW lens....350mA | 2014-09-20 | LED 14W 3000K 1650lm | 2014-09-20 | 1 | CL 08 LED VERLICHTING | Nacht astronomisch in / uit |  | OV | 107730.562 | 422056.883
Dordrecht | Zuidendijk | 184 6355 | 127091-1500 Staal gegalv. 06.0. UE 1500mm | 6 | 2019-05-25 | Hoogwerker gebruiken | Inspectie 2023 | 184 6355.1 | Aresa-2 12Led WW lens....350mA | 2014-09-20 | LED 14W 3000K 1650lm | 2014-09-20 | 1 | CL 08 LED VERLICHTING | Nacht astronomisch in / uit |  | OV | 107757.026 | 422058.655
Dordrecht | Zuidendijk | 184A6355 | 127085 Staal gegalvaniseerd 06,0m | 6 | 2014-09-20 | Hoogwerker gebruiken | Inspectie 2023 | 184A6355.1 | Aresa-2 12Led WW lens....350mA | 2014-09-20 | LED 14W 3000K 1650lm | 2014-09-20 | 1 | CL 08 LED VERLICHTING | Nacht astronomisch in / uit |  | OV | 107785.1 | 422061.81
Dordrecht | Zuidendijk | 185 6355 | 127091-1500 Staal gegalv. 06.0. UE 1500mm | 6 | 2019-05-25 | Hoogwerker gebruiken | Inspectie 2023 | 185 6355.1 | Aresa-2 12Led WW lens....350mA | 2014-09-20 | LED 14W 3000K 1650lm | 2014-09-20 | 1 | CL 08 LED VERLICHTING | Nacht astronomisch in / uit |  | OV | 107816.696 | 422064.611
Dordrecht | Zuidendijk | 186 6355 | 127091-1500 Staal gegalv. 06.0. UE 1500mm | 6 | 2019-05-25 | Hoogwerker gebruiken | Inspectie 2023 | 186 6355.1 | Aresa-2 12Led WW lens....350mA | 2014-09-20 | LED 14W 3000K 1650lm | 2014-09-20 | 1 | CL 08 LED VERLICHTING | Nacht astronomisch in / uit |  | OV | 107854.114 | 422068.259
Dordrecht | Zuidendijk | 186A6355 | 127085 Staal gegalvaniseerd 06,0m | 6 | 2014-09-20 | Hoogwerker gebruiken | Inspectie 2023 | 186A6355.1 | Aresa-2 12Led WW lens....350mA | 2014-09-20 | LED 14W 3000K 1650lm | 2014-09-20 | 1 | CL 08 LED VERLICHTING | Nacht astronomisch in / uit |  | OV | 107882.21 | 422071.35
Dordrecht | Zuidendijk | 187 6355 | 127085 Staal gegalvaniseerd 06,0m | 6 | 2014-01-22 | Hoogwerker gebruiken | Inspectie 2023 | 187 6355.1 | Aresa-2 12Led WW lens....350mA | 2014-09-20 | LED 14W 3000K 1650lm | 2014-09-20 | 1 | CL 08 LED VERLICHTING | Nacht astronomisch in / uit |  | OV | 107907.19 | 422074.54
Dordrecht | Zuidendijk | 187A6355 | 127085 Staal gegalvaniseerd 06,0m | 6 | 2014-09-20 | Hoogwerker gebruiken | Inspectie 2023 | 187A6355.1 | Aresa-2 12Led WW lens....350mA | 2014-09-20 | LED 14W 3000K 1650lm | 2014-09-20 | 1 | CL 08 LED VERLICHTING | Nacht astronomisch in / uit |  | OV | 107927.15 | 422077
Dordrecht | Zuidendijk | 188 6355 | 127091-1500 Staal gegalv. 06.0. UE 1500mm | 6 | 2019-05-25 | Hoogwerker gebruiken | Inspectie 2023 | 188 6355.1 | Aresa-2 12Led WW lens....350mA | 2014-09-20 | LED 14W 3000K 1650lm | 2014-09-20 | 1 | CL 08 LED VERLICHTING | Nacht astronomisch in / uit |  | OV | 107951.159 | 422079.161
Dordrecht | Zuidendijk | 188A6355 | 127085 Staal gegalvaniseerd 06,0m | 6 | 2014-09-20 | Hoogwerker gebruiken | Inspectie 2023 | 188A6355.1 | Aresa-2 12Led WW lens....350mA | 2014-09-20 | LED 14W 3000K 1650lm | 2014-09-20 | 1 | CL 08 LED VERLICHTING | Nacht astronomisch in / uit |  | OV | 107979.54 | 422082.21
Dordrecht | Zuidendijk | 189 6355 | 127091-1500 Staal gegalv. 06.0. UE 1500mm | 6 | 2019-05-25 | Hoogwerker gebruiken | Inspectie 2023 | 189 6355.1 | Piano-Mini 16LED .... NW 350mA | 2012-12-20 | LED 19W 4000K 2352lm | 2012-12-20 | 1 | CL 08 LED VERLICHTING | Nacht astronomisch in / uit |  | OV | 109448.085 | 422420.27
Dordrecht | Zuidendijk | 190 6355 | 127091-1500 Staal gegalv. 06.0. UE 1500mm | 6 | 2019-05-25 | Hoogwerker gebruiken | Inspectie 2023 | 190 6355.1 | Piano-Mini 16LED .... NW 350mA | 2012-12-20 | LED 19W 4000K 2352lm | 2012-12-20 | 1 | CL 08 LED VERLICHTING | Nacht astronomisch in / uit |  | OV | 109511.519 | 422437.39
Dordrecht | Zuidendijk | 191 6355 | 127091-1500 Staal gegalv. 06.0. UE 1500mm | 6 | 2019-05-25 | Hoogwerker gebruiken | Inspectie 2023 | 191 6355.1 | Piano-Mini 16LED .... NW 350mA | 2012-12-20 | LED 19W 4000K 2352lm | 2012-12-20 | 1 | CL 08 LED VERLICHTING | Nacht astronomisch in / uit |  | OV | 109576.069 | 422444.756
Dordrecht | Zuidendijk | 192 6355 | 127085 Staal gegalvaniseerd 06,0m | 6 | 2014-01-22 | Hoogwerker gebruiken | Inspectie 2023 | 192 6355.1 | Piano-Mini 16LED .... NW 350mA | 2012-12-20 | LED 19W 4000K 2352lm | 2012-12-20 | 1 | CL 08 LED VERLICHTING | Nacht astronomisch in / uit |  | OV | 109629.897 | 422451.04
Dordrecht | Zuidendijk | 193 6355 | 127085 Staal gegalvaniseerd 06,0m DU | 6 | 1997-04-01 | Hoogwerker gebruiken | Inspectie 2023 | 193 6355.1 | Piano-Mini 16LED .... NW 350mA | 2012-12-20 | LED 19W 4000K 2352lm | 2012-12-20 | 1 | CL 08 LED VERLICHTING | Nacht astronomisch in / uit |  | OV | 109666.618 | 422454.426
[8 empty] | 193 6355.2 | Piano-Mini 16LED .... NW 350mA | 2012-12-20 | LED 19W 4000K 2352lm | 2012-12-20 | 1 | CL 08 LED VERLICHTING | Nacht astronomisch in / uit |  | OV
Dordrecht | Zuidendijk | 194 6355 | 127091-1500 Staal gegalv. 06.0. UE 1500mm | 6 | 2019-05-25 | Hoogwerker gebruiken | Inspectie 2023 | 194 6355.1 | Piano-Mini 16LED .... NW 350mA | 2012-12-20 | LED 19W 4000K 2352lm | 2012-12-20 | 1 | CL 08 LED VERLICHTING | Nacht astronomisch in / uit |  | OV | 109720.019 | 422459.612
Dordrecht | Zuidendijk | 195 6355 | 127091-1500 Staal gegalv. 06.0. UE 1500mm | 6 | 2019-05-25 | Hoogwerker gebruiken | Inspectie 2023 | 195 6355.1 | Piano-Mini 16LED .... NW 350mA | 2012-12-20 | LED 19W 4000K 2352lm | 2012-12-20 | 1 | CL 08 LED VERLICHTING | Nacht astronomisch in / uit |  | OV | 109732.079 | 422466.694
Dordrecht | Zuidendijk | 196 6355 | 127085 Staal gegalvaniseerd 06,0m DU | 6 | 1997-04-01 | Hoogwerker gebruiken | Inspectie 2023 | 196 6355.1 | Piano-Mini 16LED .... NW 350mA | 2012-12-20 | LED 19W 4000K 2352lm | 2012-12-20 | 1 | CL 08 LED VERLICHTING | Nacht astronomisch in / uit |  | OV | 109773.452 | 422464.886
[8 empty] | 196 6355.2 | Piano-Mini 16LED .... NW 350mA | 2012-12-20 | LED 19W 4000K 2352lm | 2012-12-20 | 1 | CL 08 LED VERLICHTING | Nacht astronomisch in / uit |  | OV
Dordrecht | Zuidendijk | 197 6355 | 127091-1500 Staal gegalv. 06.0. UE 1500mm | 6 | 2019-05-25 | Hoogwerker gebruiken | Inspectie 2023 | 197 6355.1 | Piano-Mini 16LED .... NW 350mA | 2012-12-20 | LED 19W 4000K 2352lm | 2012-12-20 | 1 | CL 08 LED VERLICHTING | Nacht astronomisch in / uit |  | OV | 109822.214 | 422470.326
Dordrecht | Zuidendijk | 198 6355 | 127091-1500 Staal gegalv. 06.0. UE 1500mm | 6 | 2019-05-25 | Hoogwerker gebruiken | Inspectie 2023 | 198 6355.1 | Piano-Mini 16LED .... NW 350mA | 2012-12-20 | LED 19W 4000K 2352lm | 2012-12-20 | 1 | CL 08 LED VERLICHTING | Nacht astronomisch in / uit |  | OV | 109876.266 | 422475.993
Dordrecht | Zuidendijk | 199 6355 | 127085 Staal gegalvaniseerd 06,0m | 6 | 2005-11-08 | Hoogwerker gebruiken | Inspectie 2023 | 199 6355.1 | Piano-Mini 16LED .... NW 350mA | 2012-12-20 | LED 19W 4000K 2352lm | 2012-12-20 | 1 | CL 08 LED VERLICHTING | Nacht astronomisch in / uit |  | OV | 109925.952 | 422482.245
Dordrecht | Zuidendijk | 200 6355 | 127085 Staal gegalvaniseerd 06,0m | 6 | 1990-05-01 | Hoogwerker gebruiken | Inspectie 2023 | 200 6355.1 | Piano-Mini 16LED .... NW 350mA | 2012-12-20 | LED 19W 4000K 2352lm | 2012-12-20 | 1 | CL 08 LED VERLICHTING | Nacht astronomisch in / uit |  | OV | 109981.061 | 422484.811
Dordrecht | Zuidendijk | 201 6355 | 127091-1500 Staal gegalv. 06.0. UE 1500mm | 6 | 2019-05-25 | Hoogwerker gebruiken | Inspectie 2023 | 201 6355.1 | Piano-Mini 16LED .... NW 350mA | 2012-12-20 | LED 19W 4000K 2352lm | 2012-12-20 | 1 | CL 08 LED VERLICHTING | Nacht astronomisch in / uit |  | OV | 110030.118 | 422488.562
Dordrecht | Zuidendijk | 202 6355 | 127091-1500 Staal gegalv. 06.0. UE 1500mm | 6 | 2019-05-25 | Hoogwerker gebruiken | Inspectie 2023 | 202 6355.1 | Piano-Mini 16LED .... NW 350mA | 2012-12-20 | LED 19W 4000K 2352lm | 2012-12-20 | 1 | CL 08 LED VERLICHTING | Nacht astronomisch in / uit |  | OV | 110074.036 | 422489.134
Dordrecht | Zuidendijk | 203 6355 | 127091-1500 Staal gegalv. 06.0. UE 1500mm | 6 | 2019-05-25 | Hoogwerker gebruiken | Inspectie 2023 | 203 6355.1 | Piano-Mini 16LED .... NW 350mA | 2012-12-20 | LED 19W 4000K 2352lm | 2012-12-20 | 1 | CL 08 LED VERLICHTING | Nacht astronomisch in / uit |  | OV | 110108.972 | 422516.423
Dordrecht | Zuidendijk | 204 6355 | 127085 Staal gegalvaniseerd 06,0m | 6 | 2007-06-12 | Hoogwerker gebruiken | Inspectie 2023 | 204 6355.1 | Piano-Mini 16LED .... NW 350mA | 2012-12-20 | LED 19W 4000K 2352lm | 2012-12-20 | 1 | CL 08 LED VERLICHTING | Nacht astronomisch in / uit |  | OV | 110145.174 | 422561.27
Dordrecht | Zuidendijk | 205 6355 | 127085 Staal gegalvaniseerd 06,0m | 6 | 2019-08-01 | Hoogwerker gebruiken | Inspectie 2023 | 205 6355.1 | Axia 2.1 WW 5167 8 led 820mA 2200lm | 2017-09-30 | LED 22W 3000K 2200lm | 2017-09-30 | 1 | CL 08 LED VERLICHTING | Nacht astronomisch in / uit |  | OV | 110134.618 | 422591.41
Dordrecht | Zuidendijk | 206 6355 | 127085 Staal gegalvaniseerd 06,0m | 6 | 2014-01-22 | Hoogwerker gebruiken | Inspectie 2023 | 206 6355.1 | Axia 2.1 WW 5167 8 led 820mA 2200lm | 2017-09-30 | LED 22W 3000K 2200lm | 2017-09-30 | 1 | CL 08 LED VERLICHTING | Nacht astronomisch in / uit |  | OV | 110137.65 | 422640.235
Dordrecht | Zuidendijk | 207 6355 | 127091-1500 Staal gegalv. 06.0. UE 1500mm | 6 | 2017-09-28 | Hoogwerker gebruiken | Inspectie 2023 | 207 6355.1 | Axia 2.1 WW 5167 8 led 820mA 2200lm | 2017-09-28 | LED 22W 3000K 2200lm | 2017-09-28 | 1 | CL 08 LED VERLICHTING | Nacht astronomisch in / uit |  | OV | 110141.189 | 422704.582
Dordrecht | Zuidendijk | 208 6355 | 127091-1500 Staal gegalv. 06.0. UE 1500mm | 6 | 2017-09-28 | Hoogwerker gebruiken | Inspectie 2023 | 208 6355.1 | Axia 2.1 WW 5167 8 led 820mA 2200lm | 2017-09-28 | LED 22W 3000K 2200lm | 2017-09-28 | 1 | CL 08 LED VERLICHTING | Nacht astronomisch in / uit |  | OV | 110144.3 | 422760.153
Dordrecht | Zuidendijk | 209 6355 | 127091-1500 Staal gegalv. 06.0. UE 1500mm | 6 | 2017-09-28 | Hoogwerker gebruiken | Inspectie 2023 | 209 6355.1 | Axia 2.1 WW 5167 8 led 820mA 2200lm | 2017-09-28 | LED 22W 3000K 2200lm | 2017-09-28 | 1 | CL 08 LED VERLICHTING | Nacht astronomisch in / uit |  | OV | 110148.142 | 422824.753
Dordrecht | Zuidendijk | 210 6355 | 127091-1500 Staal gegalv. 06.0. UE 1500mm | 6 | 2017-09-28 | Hoogwerker gebruiken | Inspectie 2023 | 210 6355.1 | Axia 2.1 WW 5167 8 led 820mA 2200lm | 2017-09-28 | LED 22W 3000K 2200lm | 2017-09-28 | 1 | CL 08 LED VERLICHTING | Nacht astronomisch in / uit |  | OV | 110151.758 | 422885.843
Dordrecht | Zuidendijk | 211 6355 | 127091-1500 Staal gegalv. 06.0. UE 1500mm | 6 | 2017-09-28 | Hoogwerker gebruiken | Inspectie 2023 | 211 6355.1 | Axia 2.1 WW 5167 8 led 820mA 2200lm | 2017-09-28 | LED 22W 3000K 2200lm | 2017-09-28 | 1 | CL 08 LED VERLICHTING | Nacht astronomisch in / uit |  | OV | 110157.54 | 422928.32
Dordrecht | Zuidendijk | 212 6355 | 127091-1500 Staal gegalv. 06.0. UE 1500mm | 6 | 2017-09-28 | Hoogwerker gebruiken | Inspectie 2023 | 212 6355.1 | Axia 2.1 WW 5167 8 led 820mA 2200lm | 2017-09-28 | LED 22W 3000K 2200lm | 2017-09-28 | 1 | CL 08 LED VERLICHTING | Nacht astronomisch in / uit |  | OV | 110133.427 | 422968.691
Dordrecht | Zuidendijk | 213 6355 | 127091-1500 Staal gegalv. 06.0. UE 1500mm | 6 | 2017-09-28 | Hoogwerker gebruiken | Inspectie 2023 | 213 6355.1 | Axia 2.1 WW 5167 8 led 820mA 2200lm | 2017-09-28 | LED 22W 3000K 2200lm | 2017-09-28 | 1 | CL 08 LED VERLICHTING | Nacht astronomisch in / uit |  | OV | 110109.343 | 423007.444
Dordrecht | Zuidendijk | 214 6355 | 127091-1500 Staal gegalv. 06.0. UE 1500mm | 6 | 2017-09-28 | Hoogwerker gebruiken | Inspectie 2023 | 214 6355.1 | Axia 2.1 WW 5167 8 led 690mA 2150lm | 2017-09-28 | LED 18W 3000K 2000lm | 2017-09-28 | 1 | CL 08 LED VERLICHTING | Nacht astronomisch in / uit |  | OV | 110068.618 | 423018.25
Dordrecht | Zuidendijk | 215 6355 | 127085 Staal gegalvaniseerd 06,0m | 6 | 2013-08-07 | Hoogwerker gebruiken | Inspectie 2023 | 215 6355.1 | Axia 2.1 WW 5167 8 led 690mA 2150lm | 2017-09-28 | LED 18W 3000K 2000lm | 2017-09-30 | 1 | CL 08 LED VERLICHTING | Nacht astronomisch in / uit |  | OV | 110035.862 | 423026.431
Dordrecht | Zuidhovenlaantje | 001 6375 | 127015 Staal gegalvaniseerd 03,5m | 3.5 | 2022-04-21 | Hoogwerker gebruiken | Inspectie 2022 | 001 6375.1 | 2000 1x PLL24 E | 2015-11-16 | 310018 PL-L 18W/830 4P MASTER | 2020-05-08 | 1 | CL 01 PL-L EVSA 20.000u | Nacht astronomisch in / uit |  | OV | 105560.495 | 423128.716
Dordrecht | Zuidhovenlaantje | 002 6375 | 127015 Staal gegalvaniseerd 03,5m | 3.5 | 2005-03-25 | Hoogwerker gebruiken | Inspectie 2020 | 002 6375.1 | 2000 1x PLL24 E | 2015-11-16 | 310024 PL-L 24W/830 4P MASTER | 2020-03-20 | 1 | CL 01 PL-L EVSA 20.000u | Nacht astronomisch in / uit |  | OV | 105594.483 | 423119.303
Dordrecht | Zuidhovenlaantje | 003 6375 | 127015 Staal gegalvaniseerd 03,5m | 3.5 | 1989-01-01 | Hoogwerker gebruiken | Inspectie 2020 | 003 6375.1 | 2000 1x PLL24 E | 2015-11-16 | 310024 PL-L 24W/830 4P MASTER | 2020-03-20 | 1 | CL 01 PL-L EVSA 20.000u | Nacht astronomisch in / uit |  | OV | 105632.276 | 423126.283
Dordrecht | Zuidhovenlaantje | 004 6375 | 127015 Staal gegalvaniseerd 03,5m | 3.5 | 1989-01-01 | Hoogwerker gebruiken | Inspectie 2020 | 004 6375.1 | 2000 1x PLL24 E | 2015-11-16 | 310024 PL-L 24W/830 4P MASTER | 2020-03-20 | 1 | CL 01 PL-L EVSA 20.000u | Nacht astronomisch in / uit |  | OV | 105649.286 | 423152.823
Dordrecht | Zuidhovenlaantje | 005 6375 | 127015 Staal gegalvaniseerd 03,5m | 3.5 | 2005-08-11 | Hoogwerker gebruiken | Inspectie 2020 | 005 6375.1 | 2000 1x PLL24 E | 2015-11-16 | 310024 PL-L 24W/830 4P MASTER | 2020-03-20 | 1 | CL 01 PL-L EVSA 20.000u | Nacht astronomisch in / uit |  | OV | 105631.114 | 423176.724
Dordrecht | Zuidhovenlaantje | 005A6375 | 127015 Staal gegalvaniseerd 03,5m | 3.5 | 2015-11-16 | Hoogwerker gebruiken | Inspectie 2020 | 005A6375.1 | 2000 1x PLL24 E | 2015-11-16 | 310024 PL-L 24W/830 4P MASTER | 2020-03-20 | 1 | CL 01 PL-L EVSA 20.000u | Nacht astronomisch in / uit |  | OV | 105636.2 | 423188.759
Dordrecht | Zuidhovenlaantje | 006 6375 | 127015 Staal gegalvaniseerd 03,5m | 3.5 | 1996-01-01 | Hoogwerker gebruiken | Inspectie 2020 | 006 6375.1 | 2000 1x PLL24 E | 2015-11-16 | 310024 PL-L 24W/830 4P MASTER | 2020-03-20 | 1 | CL 01 PL-L EVSA 20.000u | Nacht astronomisch in / uit |  | OV | 105616.803 | 423191.607
Dordrecht | Zuidhovenlaantje | 007 6375 | 127015 Staal gegalvaniseerd 03,5m | 3.5 | 2022-04-21 | Hoogwerker gebruiken | Inspectie 2022 | 007 6375.1 | 2000 1x PLL24 E | 2015-11-16 | 310018 PL-L 18W/830 4P MASTER | 2020-03-20 | 1 | CL 01 PL-L EVSA 20.000u | Nacht astronomisch in / uit |  | OV | 105603.454 | 423215.142
Dordrecht | Zuilenburg | 001 6405 | 127015 Staal gegalvaniseerd 03,5m | 3.5 | 2005-01-18 | Hoogwerker gebruiken | Armatuur vervangen 2025 | 001 6405.1 | 2000 1x PLL24 E | 2014-03-28 | 310024 PL-L 24W/830 4P MASTER | 2019-11-27 | 1 | Armatuur vervangen 2025 | Nacht astronomisch in / uit |  | OV | 106261.204 | 420967.654
Dordrecht | Zuilenburg | 002 6405 | 127015 Staal gegalvaniseerd 03,5m | 3.5 | 1990-11-01 | Hoogwerker gebruiken | Armatuur vervangen 2025 | 002 6405.1 | 2000 1x PLL24 E | 2009-10-26 | 310024 PL-L 24W/830 4P MASTER | 2019-11-27 | 1 | Armatuur vervangen 2025 | Nacht astronomisch in / uit |  | OV | 106245.836 | 420960.259
Dordrecht | Zuilenburg | 003 6405 | 127015 Staal gegalvaniseerd 03,5m | 3.5 | 1978-01-01 | Hoogwerker gebruiken | Mast armatuur vervangen 2025 | 003 6405.1 | 2000 1xPLL36 E | 2009-10-26 | 310036 PL-L 36W/830 4P MASTER | 2019-11-27 | 1 | Armatuur vervangen 2025 | Nacht astronomisch in / uit |  | OV | 106233.158 | 420972.301
Dordrecht | Zuilenburg | 004 6405 | 127015 Staal gegalvaniseerd 03,5m | 3.5 | 1978-01-01 | Hoogwerker gebruiken | Mast armatuur vervangen 2025 | 004 6405.1 | 2000 1x PLL24 E | 2009-10-26 | 310024 PL-L 24W/830 4P MASTER | 2019-11-27 | 1 | Armatuur vervangen 2025 | Nacht astronomisch in / uit |  | OV | 106237.293 | 420994.327
Dordrecht | Zuilenburg | 005 6405 | 127015 Staal gegalvaniseerd 03,5m | 3.5 | 1978-01-01 | Hoogwerker gebruiken | Mast armatuur vervangen 2025 | 005 6405.1 | 2000 1x PLL24 E | 2009-10-26 | 310024 PL-L 24W/830 4P MASTER | 2020-12-28 | 1 | Armatuur vervangen 2025 | Nacht astronomisch in / uit |  | OV | 106249.466 | 421016.829
Dordrecht | Zuilenburg | 006 6405 | 127015 Staal gegalvaniseerd 03,5m | 3.5 | 1993-09-01 | Ladder gebruiken | Armatuur vervangen 2025 | 006 6405.1 | 2000 1x PLL24 E | 2009-10-26 | 310024 PL-L 24W/830 4P MASTER | 2021-02-04 | 1 | Armatuur vervangen 2025 | Nacht astronomisch in / uit |  | OV | 106268.482 | 421027.057
Dordrecht | Zuilenburg | 007 6405 | 127015 Staal gegalvaniseerd 03,5m | 3.5 | 1993-09-01 | Ladder gebruiken | Armatuur vervangen 2025 | 007 6405.1 | 2000 1x PLL24 E | 2009-10-26 | 310024 PL-L 24W/830 4P MASTER | 2021-02-04 | 1 | Armatuur vervangen 2025 | Nacht astronomisch in / uit |  | OV | 106287.019 | 421039.432
Dordrecht | Zuilenburg | 008 6405 | 127015 Staal gegalvaniseerd 03,5m | 3.5 | 1978-01-01 | Ladder gebruiken | Mast armatuur vervangen 2025 | 008 6405.1 | 2000 1x PLL24 E | 2008-01-31 | 310024 PL-L 24W/830 4P MASTER | 2019-12-06 | 1 | Armatuur vervangen 2025 | Nacht astronomisch in / uit |  | OV | 106286.84 | 421064.839
Dordrecht | Zuilenburg | 009 6405 | 127015 Staal gegalvaniseerd 03,5m | 3.5 | 2000-01-01 | Ladder gebruiken | Armatuur vervangen 2025 | 009 6405.1 | 2000 1x PLL24 E | 2010-07-12 | 310024 PL-L 24W/830 4P MASTER | 2019-12-06 | 1 | Armatuur vervangen 2025 | Nacht astronomisch in / uit |  | OV | 106302.622 | 421054.883
Dordrecht | Zuilenburg | 009A6405 | 127015 Staal gegalvaniseerd 03,5m | 3.5 | 1978-01-01 | Hoogwerker gebruiken | Mast armatuur vervangen 2025 | 009A6405.1 | 2000 1x PLL24 E | 2009-10-26 | 310024 PL-L 24W/830 4P MASTER | 2020-12-15 | 1 | Armatuur vervangen 2025 | Nacht astronomisch in / uit |  | OV | 106247.336 | 421033.365
Dordrecht | Zuilenburg | 010 6405 | 127015 Staal gegalvaniseerd 03,5m | 3.5 | 1978-01-01 | Ladder gebruiken | Mast armatuur vervangen 2025 | 010 6405.1 | 2000 1x PLL24 E | 2009-10-26 | 310024 PL-L 24W/830 4P MASTER | 2019-11-27 | 1 | Armatuur vervangen 2025 | Nacht astronomisch in / uit |  | OV | 106232.268 | 421051.901
Dordrecht | Zuilenburg | 011 6405 | 127015 Staal gegalvaniseerd 03,5m | 3.5 | 1993-09-01 | Ladder gebruiken | Armatuur vervangen 2025 | 011 6405.1 | 2000 1x PLL24 E | 2009-10-26 | 310024 PL-L 24W/830 4P MASTER | 2020-12-07 | 1 | Armatuur vervangen 2025 | Nacht astronomisch in / uit |  | OV | 106248.238 | 421053.182
Dordrecht | Zuilenburg | 012 6405 | 127015 Staal gegalvaniseerd 03,5m | 3.5 | 1978-01-01 | Ladder gebruiken | Mast armatuur vervangen 2025 | 012 6405.1 | 2000 1x PLL24 E | 2009-10-26 | 310024 PL-L 24W/830 4P MASTER | 2020-03-04 | 1 | Armatuur vervangen 2025 | Nacht astronomisch in / uit |  | OV | 106253.698 | 421074.953
Dordrecht | Zuilenburg | 013 6405 | 127015 Staal gegalvaniseerd 03,5m | 3.5 | 1978-01-01 | Ladder gebruiken | Mast armatuur vervangen 2025 | 013 6405.1 | 2000 1x PLL24 E | 2009-10-26 | 310024 PL-L 24W/830 4P MASTER | 2020-10-21 | 1 | Armatuur vervangen 2025 | Nacht astronomisch in / uit |  | OV | 106263.499 | 421095.829
Dordrecht | Zuilenburg | 013A6405 | 127015 Staal gegalvaniseerd 03,5m | 3.5 | 2009-10-26 | Ladder gebruiken | Armatuur vervangen 2025 | 013A6405.1 | 2000 1x PLL24 E | 2009-10-26 | 310024 PL-L 24W/830 4P MASTER | 2020-10-21 | 1 | Armatuur vervangen 2025 | Nacht astronomisch in / uit |  | OV | 106286.243 | 421084.304
Dordrecht | Zuilenburg | 014 6405 | 127015 Staal gegalvaniseerd 03,5m | 3.5 | 2019-02-21 | Ladder gebruiken | Armatuur vervangen 2025 | 014 6405.1 | 2000 1x PLL24 E | 2009-10-26 | 310024 PL-L 24W/830 4P MASTER | 2020-10-22 | 1 | Armatuur vervangen 2025 | Nacht astronomisch in / uit |  | OV | 106296.597 | 421094.371
Dordrecht | Zuilenburg | 014A6405 | 127015 Staal gegalvaniseerd 03,5m | 3.5 | 2009-10-26 | Ladder gebruiken | Armatuur vervangen 2025 | 014A6405.1 | 2000 1x PLL24 E | 2009-10-26 | 310024 PL-L 24W/830 4P MASTER | 2021-02-04 | 1 | Armatuur vervangen 2025 | Nacht astronomisch in / uit |  | OV | 106316.177 | 421088.168
Dordrecht | Zuilenburg | 015 6405 | 127015 Staal gegalvaniseerd 03,5m | 3.5 | 1978-01-01 | Hoogwerker gebruiken | Mast armatuur vervangen 2025 | 015 6405.1 | 2000 1x PLL24 E | 2009-10-26 | 310024 PL-L 24W/830 4P MASTER | 2019-11-27 | 1 | Armatuur vervangen 2025 | Nacht astronomisch in / uit |  | OV | 106225.242 | 420995.026
Dordrecht | Zuilenburg | 016 6405 | 127015 Staal gegalvaniseerd 03,5m | 3.5 | 1978-01-01 | Hoogwerker gebruiken | Mast armatuur vervangen 2025 | 016 6405.1 | 2000 1x PLL24 E | 2009-10-26 | 310024 PL-L 24W/830 4P MASTER | 2019-11-27 | 1 | Armatuur vervangen 2025 | Nacht astronomisch in / uit |  | OV | 106212.135 | 421008.023
Dordrecht | Zuilenburg | 017 6405 | 127015 Staal gegalvaniseerd 03,5m | 3.5 | 1978-01-01 | Hoogwerker gebruiken | Mast armatuur vervangen 2025 | 017 6405.1 | 2000 1x PLL24 E | 2009-10-26 | 310024 PL-L 24W/830 4P MASTER | 2019-11-27 | 1 | Armatuur vervangen 2025 | Nacht astronomisch in / uit |  | OV | 106190.314 | 421009.502
Dordrecht | Zuilenburg | 018 6405 | 127015 Staal gegalvaniseerd 03,5m | 3.5 | 1978-01-01 | Hoogwerker gebruiken | Mast armatuur vervangen 2025 | 018 6405.1 | 2000 1x PLL24 E | 2009-10-26 | 310024 PL-L 24W/830 4P MASTER | 2019-11-27 | 1 | Armatuur vervangen 2025 | Nacht astronomisch in / uit |  | OV | 106186.292 | 421028.262
Dordrecht | Zuilenburg | 019 6405 | 127015 Staal gegalvaniseerd 03,5m | 3.5 | 1978-01-01 | Hoogwerker gebruiken | Mast armatuur vervangen 2025 | 019 6405.1 | 2000 1x PLL24 E | 2009-10-26 | 310024 PL-L 24W/830 4P MASTER | 2019-11-27 | 1 | Armatuur vervangen 2025 | Nacht astronomisch in / uit |  | OV | 106188.313 | 421052.157
Dordrecht | Zuilenburg | 020 6405 | 127015 Staal gegalvaniseerd 03,5m | 3.5 | 2006-01-20 | Hoogwerker gebruiken | Armatuur vervangen 2025 | 020 6405.1 | 2000 1x PLL24 E | 2004-11-08 | 310024 PL-L 24W/830 4P MASTER | 2019-11-27 | 1 | Armatuur vervangen 2025 | Nacht astronomisch in / uit |  | OV | 106190.813 | 421073.565
Dordrecht | Zuilenburg | 021 6405 | 127015 Staal gegalvaniseerd 03,5m | 3.5 | 1990-05-01 | Hoogwerker gebruiken | Armatuur vervangen 2025 | 021 6405.1 | 2000 1x PLL24 E | 2009-10-26 | 310024 PL-L 24W/830 4P MASTER | 2019-11-27 | 1 | Armatuur vervangen 2025 | Nacht astronomisch in / uit |  | OV | 106213.926 | 421049.946
Dordrecht | Zuilenburg | 022 6405 | 127015 Staal gegalvaniseerd 03,5m | 3.5 | 1978-01-01 | Hoogwerker gebruiken | Mast armatuur vervangen 2025 | 022 6405.1 | 2000 1x PLL24 E | 2009-10-26 | 310024 PL-L 24W/830 4P MASTER | 2019-11-27 | 1 | Armatuur vervangen 2025 | Nacht astronomisch in / uit |  | OV | 106216.267 | 421071.692
Dordrecht | Zuilenburg | 023 6405 | 127015 Staal gegalvaniseerd 03,5m | 3.5 | 2002-02-19 | Hoogwerker gebruiken | Armatuur vervangen 2025 | 023 6405.1 | 2000 1x PLL24 E | 2009-10-26 | 310024 PL-L 24W/830 4P MASTER | 2019-12-03 | 1 | Armatuur vervangen 2025 | Nacht astronomisch in / uit |  | OV | 106223.178 | 421092.499
Dordrecht | Zuilenburg | 024 6405 | 127015 Staal gegalvaniseerd 03,5m | 3.5 | 1978-01-01 | Hoogwerker gebruiken | Mast armatuur vervangen 2025 | 024 6405.1 | 2000 1x PLL24 E | 2009-10-26 | 310024 PL-L 24W/830 4P MASTER | 2019-12-03 | 1 | Armatuur vervangen 2025 | Nacht astronomisch in / uit |  | OV | 106201.712 | 421081.969
Dordrecht | Zuilenburg | 025 6405 | 127015 Staal gegalvaniseerd 03,5m | 3.5 | 1978-01-01 | Hoogwerker gebruiken | Mast armatuur vervangen 2025 | 025 6405.1 | 2000 1xPLL36 E | 2009-10-26 | 310036 PL-L 36W/830 4P MASTER | 2019-11-27 | 1 | Armatuur vervangen 2025 | Nacht astronomisch in / uit |  | OV | 106167.884 | 421031.406
Dordrecht | Zuilenburg | 026 6405 | 127015 Staal gegalvaniseerd 03,5m | 3.5 | 1978-01-01 | Hoogwerker gebruiken | Mast armatuur vervangen 2025 | 026 6405.1 | 2000 1x PLL24 E | 2009-10-26 | 310024 PL-L 24W/830 4P MASTER | 2019-11-27 | 1 | Armatuur vervangen 2025 | Nacht astronomisch in / uit |  | OV | 106148.656 | 421042.909
Dordrecht | Zuilenburg | 026A6405 | 127015 Staal gegalvaniseerd 03,5m | 3.5 | 2009-10-26 | Hoogwerker gebruiken | Armatuur vervangen 2025 | 026A6405.1 | 2000 1x PLL24 E | 2009-10-26 | 310024 PL-L 24W/830 4P MASTER | 2019-11-27 | 1 | Armatuur vervangen 2025 | Nacht astronomisch in / uit |  | OV | 106128.145 | 421037.824
Dordrecht | Zuilenburg | 027 6405 | 127015 Staal gegalvaniseerd 03,5m | 3.5 | 1978-01-01 | Hoogwerker gebruiken | Mast armatuur vervangen 2025 | 027 6405.1 | 2000 1x PLL24 E | 2009-10-26 | 310024 PL-L 24W/830 4P MASTER | 2019-11-27 | 1 | Armatuur vervangen 2025 | Nacht astronomisch in / uit |  | OV | 106125.794 | 421049.27
Dordrecht | Zuilenburg | 028 6405 | 127015 Staal gegalvaniseerd 03,5m | 3.5 | 1978-01-01 | Hoogwerker gebruiken | Mast armatuur vervangen 2025 | 028 6405.1 | 2000 1x PLL24 E | 2009-10-26 | 310024 PL-L 24W/830 4P MASTER | 2019-11-27 | 1 | Armatuur vervangen 2025 | Nacht astronomisch in / uit |  | OV | 106107.059 | 421050.853
Dordrecht | Zuilenburg | 029 6405 | 127015 Staal gegalvaniseerd 03,5m | 3.5 | 2000-08-28 | Ladder gebruiken | Armatuur vervangen 2025 | 029 6405.1 | 2000 1xPLL18 E | 2015-06-02 | 310018 PL-L 18W/830 4P MASTER | 2019-12-03 | 1 | Armatuur vervangen 2025 | Nacht astronomisch in / uit |  | OV | 106103.515 | 421060.406
Dordrecht | Zuilenburg | 030 6405 | 127015 Staal gegalvaniseerd 03,5m | 3.5 | 1978-01-01 | Hoogwerker gebruiken | Mast armatuur vervangen 2025 | 030 6405.1 | 2000 1x PLL24 E | 2009-10-26 | 310024 PL-L 24W/830 4P MASTER | 2019-11-27 | 1 | Armatuur vervangen 2025 | Nacht astronomisch in / uit |  | OV | 106092.747 | 421039.268
Dordrecht | Zuilenburg | 031 6405 | 127015 Staal gegalvaniseerd 03,5m | 3.5 | 1996-06-01 | Hoogwerker gebruiken | Armatuur vervangen 2025 | 031 6405.1 | 2000 1xPLL36 E | 2009-10-26 | 310036 PL-L 36W/830 4P MASTER | 2019-11-27 | 1 | Armatuur vervangen 2025 | Nacht astronomisch in / uit |  | OV | 106074.563 | 421052.095
Dordrecht | Zuilenburg | 032 6405 | 127015 Staal gegalvaniseerd 03,5m | 3.5 | 1978-01-01 | Ladder gebruiken | Mast armatuur vervangen 2025 | 032 6405.1 | 2000 1x PLL24 E | 2009-10-26 | 310024 PL-L 24W/830 4P MASTER | 2019-12-03 | 1 | Armatuur vervangen 2025 | Nacht astronomisch in / uit |  | OV | 106077.974 | 421070.376
Dordrecht | Zuilenburg | 033 6405 | 127015 Staal gegalvaniseerd 03,5m | 3.5 | 1978-01-01 | Ladder gebruiken | Mast armatuur vervangen 2025 | 033 6405.1 | 2000 1x PLL24 E | 2015-06-29 | 310024 PL-L 24W/830 4P MASTER | 2019-12-03 | 1 | Armatuur vervangen 2025 | Nacht astronomisch in / uit |  | OV | 106100.488 | 421077.897
Dordrecht | Zuilenburg | 034 6405 | 127015 Staal gegalvaniseerd 03,5m | 3.5 | 2007-10-18 | Ladder gebruiken | Armatuur vervangen 2025 | 034 6405.1 | 2000 1x PLL24 E | 2007-10-18 | 310024 PL-L 24W/830 4P MASTER | 2019-12-03 | 1 | Armatuur vervangen 2025 | Nacht astronomisch in / uit |  | OV | 106130.138 | 421086.849
Dordrecht | Zuilenburg | 035 6405 | 127015 Staal gegalvaniseerd 03,5m | 3.5 | 1978-01-01 | Ladder gebruiken | Mast armatuur vervangen 2025 | 035 6405.1 | 2000 1x PLL24 E | 2009-10-26 | 310024 PL-L 24W/830 4P MASTER | 2019-12-03 | 1 | Armatuur vervangen 2025 | Nacht astronomisch in / uit |  | OV | 106154.608 | 421076.869
Dordrecht | Zuilenburg | 036 6405 | 127015 Staal gegalvaniseerd 03,5m | 3.5 | 1978-01-01 | Hoogwerker gebruiken | Mast armatuur vervangen 2025 | 036 6405.1 | 2000 1x PLL24 E | 2009-10-26 | 310024 PL-L 24W/830 4P MASTER | 2019-11-27 | 1 | Armatuur vervangen 2025 | Nacht astronomisch in / uit |  | OV | 106056.262 | 421057.357
Dordrecht | Zuilenburg | 037 6405 | 127015 Staal gegalvaniseerd 03,5m | 3.5 | 2019-02-21 | Hoogwerker gebruiken | Armatuur vervangen 2025 | 037 6405.1 | 2000 1x PLL24 E | 2006-07-26 | 310024 PL-L 24W/830 4P MASTER | 2019-11-27 | 1 | Armatuur vervangen 2025 | Nacht astronomisch in / uit |  | OV | 106034.568 | 421055.751
Dordrecht | Zuilenburg | 038 6405 | 127015 Staal gegalvaniseerd 03,5m | 3.5 | 1978-01-01 | Ladder gebruiken | Mast armatuur vervangen 2025 | 038 6405.1 | 2000 1x PLL24 E | 2007-08-15 | 310024 PL-L 24W/830 4P MASTER | 2019-12-06 | 1 | Armatuur vervangen 2025 | Nacht astronomisch in / uit |  | OV | 106009.632 | 421063.763
Dordrecht | Zuilenburg | 038A6405 | 127015 Staal gegalvaniseerd 03,5m | 3.5 | 2009-10-26 | Ladder gebruiken | Armatuur vervangen 2025 | 038A6405.1 | 2000 1x PLL24 E | 2009-10-26 | 310024 PL-L 24W/830 4P MASTER | 2020-04-20 | 1 | Armatuur vervangen 2025 | Nacht astronomisch in / uit |  | OV | 106018.129 | 421086.833
Dordrecht | Zuilenburg | 039 6405 | 127015 Staal gegalvaniseerd 03,5m | 3.5 | 1996-10-01 | Ladder gebruiken | Armatuur vervangen 2025 | 039 6405.1 | 2000 1x PLL24 E | 2006-07-26 | 310024 PL-L 24W/830 4P MASTER | 2019-12-06 | 1 | Armatuur vervangen 2025 | Nacht astronomisch in / uit |  | OV | 106032.953 | 421107.566
Dordrecht | Zuilenburg | 040 6405 | 127015 Staal gegalvaniseerd 03,5m | 3.5 | 2005-02-11 | Ladder gebruiken | Armatuur vervangen 2025 | 040 6405.1 | 2000 1x PLL24 E | 2006-04-05 | 310024 PL-L 24W/830 4P MASTER | 2019-12-06 | 1 | Armatuur vervangen 2025 | Nacht astronomisch in / uit |  | OV | 106054.958 | 421123.229
Dordrecht | Zuilenburg | 041 6405 | 127015 Staal gegalvaniseerd 03,5m | 3.5 | 1978-01-01 | Hoogwerker gebruiken | Mast armatuur vervangen 2025 | 041 6405.1 | 2000 1x PLL24 E | 2009-10-26 | 310024 PL-L 24W/830 4P MASTER | 2019-11-27 | 1 | Armatuur vervangen 2025 | Nacht astronomisch in / uit |  | OV | 106044.476 | 421044.786
Dordrecht | Zuilenburg | 042 6405 | 127015 Staal gegalvaniseerd 03,5m | 3.5 | 1978-01-01 | Hoogwerker gebruiken | Mast armatuur vervangen 2025 | 042 6405.1 | 2000 1x PLL24 E | 2009-10-26 | 310024 PL-L 24W/830 4P MASTER | 2019-11-27 | 1 | Armatuur vervangen 2025 | Nacht astronomisch in / uit |  | OV | 106032.505 | 421028.191
Dordrecht | Zuilenburg | 043 6405 | 127015 Staal gegalvaniseerd 03,5m | 3.5 | 1978-01-01 | Ladder gebruiken | Mast armatuur vervangen 2025 | 043 6405.1 | 2000 1x PLL24 E | 2009-10-26 | 310024 PL-L 24W/830 4P MASTER | 2020-03-02 | 1 | Armatuur vervangen 2025 | Nacht astronomisch in / uit |  | OV | 106011.818 | 421020.079
Dordrecht | Zuilenburg | 044 6405 | 127015 Staal gegalvaniseerd 03,5m | 3.5 | 1991-11-01 | Ladder gebruiken | Armatuur vervangen 2025 | 044 6405.1 | 2000 1x PLL24 E | 2009-10-26 | 310024 PL-L 24W/830 4P MASTER | 2020-06-02 | 1 | Armatuur vervangen 2025 | Nacht astronomisch in / uit |  | OV | 106008.36 | 421042.103
Dordrecht | Zuilenburg | 045 6405 | 127015 Staal gegalvaniseerd 03,5m | 3.5 | 1978-01-01 | Hoogwerker gebruiken | Mast armatuur vervangen 2025 | 045 6405.1 | 2000 1x PLL24 E | 2009-10-26 | 310024 PL-L 24W/830 4P MASTER | 2019-11-27 | 1 | Armatuur vervangen 2025 | Nacht astronomisch in / uit |  | OV | 106046.852 | 421019.891
Dordrecht | Zuilenburg | 046 6405 | 127015 Staal gegalvaniseerd 03,5m | 3.5 | 1978-01-01 | Hoogwerker gebruiken | Mast armatuur vervangen 2025 | 046 6405.1 | 2000 1x PLL24 E | 2009-10-26 | 310024 PL-L 24W/830 4P MASTER | 2019-11-27 | 1 | Armatuur vervangen 2025 | Nacht astronomisch in / uit |  | OV | 106063.14 | 421014.124
Dordrecht | Zuilenburg | 047 6405 | 127015 Staal gegalvaniseerd 03,5m | 3.5 | 2005-02-15 | Hoogwerker gebruiken | Armatuur vervangen 2025 | 047 6405.1 | 2000 1xPLL36 E | 2009-10-26 | 310036 PL-L 36W/830 4P MASTER | 2019-11-27 | 1 | Armatuur vervangen 2025 | Nacht astronomisch in / uit |  | OV | 106060.74 | 420994.013
Dordrecht | Zuilenburg | 048 6405 | 127015 Staal gegalvaniseerd 03,5m | 3.5 | 1978-01-01 | Ladder gebruiken | Mast armatuur vervangen 2025 | 048 6405.1 | 2000 1x PLL24 E | 2009-10-26 | 310024 PL-L 24W/830 4P MASTER | 2020-09-15 | 1 | Armatuur vervangen 2025 | Nacht astronomisch in / uit |  | OV | 106025.923 | 420995.055
Dordrecht | Zuilenburg | 050 6405 | 127015 Staal gegalvaniseerd 03,5m | 3.5 | 2012-07-09 | Hoogwerker gebruiken | Armatuur vervangen 2025 | 050 6405.1 | 2000 1x PLL24 E | 2009-10-26 | 310024 PL-L 24W/830 4P MASTER | 2019-11-27 | 1 | Armatuur vervangen 2025 | Nacht astronomisch in / uit |  | OV | 106057.464 | 420975.374
Dordrecht | Zuilenburg | 051A6405 | Portiekverlichting 2,0m | 2 | 2018-05-17 | Ladder gebruiken |  | 051A6405.1 | TPS LED Opalen Kap RAL-9005 | 2018-05-17 | LED 03,5W 4000K 420 lm | 2018-05-17 | 1 | CL 08 LED VERLICHTING | Nacht astronomisch in / uit |  | OV | 106047.609 | 420942.857
Dordrecht | Zuilenburg | 052 6405 | 127015 Staal gegalvaniseerd 03,5m | 3.5 | 2022-06-24 | Hoogwerker gebruiken | Inspectie 2024 | 052 6405.1 | KFK LED2WELL 1600lm overeenkomst | 2020-05-11 | LED 13W 3000K 1600lm | 2020-05-11 | 01 | CL 08 LED VERLICHTING | Nacht astronomisch in / uit |  | OV | 106077.475 | 420970.28
Dordrecht | Zuilenburg | 053 6405 | 127015 Staal gegalvaniseerd 03,5m | 3.5 | 1978-01-01 | Ladder gebruiken | Mast armatuur vervangen 2025 | 053 6405.1 | 2000 1x PLL24 E | 2009-10-26 | 310024 PL-L 24W/830 4P MASTER | 2020-01-10 | 1 | Armatuur vervangen 2025 | Nacht astronomisch in / uit |  | OV | 106092.769 | 420955.281
Dordrecht | Zuilenburg | 054 6405 | Muurarmatuur 02.5m | 2.5 | 1993-09-01 | Hoogwerker gebruiken | Inspectie 2022 | 054 6405.1 | Protect 02 1xPLC26 | 2016-02-10 | 280026 PL-C 26W/840 4P MASTER | 2022-09-19 11:42 | 1 | CL 03 TL, SOX, PLT 10.000u | Nacht astronomisch in / uit |  | OV | 106097.028 | 420949.027
Dordrecht | Zuilenburg | 055 6405 | 127015 Staal gegalvaniseerd 03,5m | 3.5 | 1993-09-01 | Hoogwerker gebruiken | Armatuur vervangen 2025 | 055 6405.1 | 2000 1x PLL24 E | 2014-01-03 | 310024 PL-L 24W/830 4P MASTER | 2021-01-06 | 1 | Armatuur vervangen 2025 | Nacht astronomisch in / uit |  | OV | 106106.706 | 420938.558
Dordrecht | Zuilenburg | 056 6405 | 127015 Staal gegalvaniseerd 03,5m | 3.5 | 2009-10-19 | Hoogwerker gebruiken | Armatuur vervangen 2025 | 056 6405.1 | 2000 1xPLL36 E | 2009-10-19 | 310036 PL-L 36W/830 4P MASTER | 2019-11-27 | 1 | Armatuur vervangen 2025 | Nacht astronomisch in / uit |  | OV | 106077.895 | 420986.131
Dordrecht | Zuilenburg | 056A6405 | 127015 Staal gegalvaniseerd 03,5m | 3.5 | 1996-02-01 | Ladder gebruiken | Armatuur vervangen 2025 | 056A6405.1 | 2000 1x PLL24 E | 2009-10-26 | 310024 PL-L 24W/830 4P MASTER | 2019-12-03 | 1 | Armatuur vervangen 2025 | Nacht astronomisch in / uit |  | OV | 106111.198 | 420994.957
Dordrecht | Zuilenburg | 057 6405 | 127015 Staal gegalvaniseerd 03,5m | 3.5 | 1978-01-01 | Hoogwerker gebruiken | Mast armatuur vervangen 2025 | 057 6405.1 | 2000 1x PLL24 E | 2009-10-26 | 310024 PL-L 24W/830 4P MASTER | 2019-11-27 | 1 | Armatuur vervangen 2025 | Nacht astronomisch in / uit |  | OV | 106093.3 | 421002.353
Dordrecht | Zuilenburg | 058 6405 | 127015 Staal gegalvaniseerd 03,5m | 3.5 | 1998-07-01 | Hoogwerker gebruiken | Armatuur vervangen 2025 | 058 6405.1 | 2000 1x PLL24 E | 2009-10-26 | 310018 PL-L 18W/830 4P MASTER | 2023-08-29 | 1 | Armatuur vervangen 2025 | Nacht astronomisch in / uit |  | OV | 106093.765 | 421021.31
Dordrecht | Zuilenburg | 059 6405 | 127015 Staal gegalvaniseerd 03,5m | 3.5 | 1978-01-01 | Hoogwerker gebruiken | Mast armatuur vervangen 2025 | 059 6405.1 | 2000 1x PLL24 E | 2009-10-26 | 310024 PL-L 24W/830 4P MASTER | 2019-11-27 | 1 | Armatuur vervangen 2025 | Nacht astronomisch in / uit |  | OV | 106168.797 | 421008.106
Dordrecht | Zuilenburg | 060 6405 | 127015 Staal gegalvaniseerd 03,5m | 3.5 | 1978-01-01 | Hoogwerker gebruiken | Mast armatuur vervangen 2025 | 060 6405.1 | 2000 1x PLL24 E | 2009-10-26 | 310024 PL-L 24W/830 4P MASTER | 2019-11-27 | 1 | Armatuur vervangen 2025 | Nacht astronomisch in / uit |  | OV | 106157.4 | 420989.064
Dordrecht | Zuilenburg | 061 6405 | 127015 Staal gegalvaniseerd 03,5m | 3.5 | 1978-01-01 | Hoogwerker gebruiken | Mast armatuur vervangen 2025 | 061 6405.1 | 2000 1x PLL24 E | 2009-10-26 | 310024 PL-L 24W/830 4P MASTER | 2019-11-27 | 1 | Armatuur vervangen 2025 | Nacht astronomisch in / uit |  | OV | 106169.235 | 420971.86
Dordrecht | Zuilenburg | 062 6405 | Wandsteun ggv 03,5m | 3.5 | 1978-01-01 | Hoogwerker gebruiken | Armatuur vervangen 2025 | 062 6405.1 | 2000 1x PLL24 E | 2009-10-26 | 310024 PL-L 24W/830 4P MASTER | 2019-11-27 | 1 | Armatuur vervangen 2025 | Nacht astronomisch in / uit |  | OV | 106136.976 | 420977.125
Dordrecht | Zuilenburg | 063 6405 | 127015 Staal gegalvaniseerd 03,5m | 3.5 | 1991-06-01 | Hoogwerker gebruiken | Armatuur vervangen 2025 | 063 6405.1 | 2000 1x PLL24 E | 2009-10-26 | 310024 PL-L 24W/830 4P MASTER | 2019-11-27 | 1 | Armatuur vervangen 2025 | Nacht astronomisch in / uit |  | OV | 106125.592 | 420990.388
Dordrecht | Zuilenburg | 064 6405 | 127015 Staal gegalvaniseerd 03,5m | 3.5 | 1978-01-01 | Hoogwerker gebruiken | Mast armatuur vervangen 2025 | 064 6405.1 | 2000 1x PLL24 E | 2009-10-26 | 310024 PL-L 24W/830 4P MASTER | 2019-11-27 | 1 | Armatuur vervangen 2025 | Nacht astronomisch in / uit |  | OV | 106148.937 | 420968.649
Dordrecht | Zuilenburg | 065 6405 | 127015 Staal gegalvaniseerd 03,5m | 3.5 | 1993-11-01 | Hoogwerker gebruiken | Armatuur vervangen 2025 | 065 6405.1 | 2000 1x PLL24 E | 2006-07-20 | 310024 PL-L 24W/830 4P MASTER | 2019-11-27 | 1 | Armatuur vervangen 2025 | Nacht astronomisch in / uit |  | OV | 106159.03 | 420948.205
Dordrecht | Zuilenburg | 066 6405 | 127015 Staal gegalvaniseerd 03,5m | 3.5 | 1978-01-01 | Ladder gebruiken | Mast armatuur vervangen 2025 | 066 6405.1 | 2000 1x PLL24 E | 2009-10-26 | 310024 PL-L 24W/830 4P MASTER | 2019-12-03 | 1 | Armatuur vervangen 2025 | Nacht astronomisch in / uit |  | OV | 106174.705 | 420937.886
Dordrecht | Zuilenburg | 067 6405 | 127015 Staal gegalvaniseerd 03,5m | 3.5 | 1978-01-01 | Hoogwerker gebruiken | Mast armatuur vervangen 2025 | 067 6405.1 | 2000 1x PLL24 E | 2009-10-26 | 310024 PL-L 24W/830 4P MASTER | 2019-11-27 | 1 | Armatuur vervangen 2025 | Nacht astronomisch in / uit |  | OV | 106146.762 | 420944.692
Dordrecht | Zuilenburg | 068 6405 | 127015 Staal gegalvaniseerd 03,5m | 3.5 | 1985-04-01 | Hoogwerker gebruiken | Mast armatuur vervangen 2025 | 068 6405.1 | 2000 1x PLL24 E | 2009-10-26 | 310024 PL-L 24W/830 4P MASTER | 2019-11-27 | 1 | Armatuur vervangen 2025 | Nacht astronomisch in / uit |  | OV | 106142.728 | 420929.945
Dordrecht | Zuilenburg | 069 6405 | 127015 Staal gegalvaniseerd 03,5m | 3.5 | 1978-01-01 | Hoogwerker gebruiken | Mast armatuur vervangen 2025 | 069 6405.1 | 2000 1x PLL24 E | 2009-10-26 | 310024 PL-L 24W/830 4P MASTER | 2019-11-27 | 1 | Armatuur vervangen 2025 | Nacht astronomisch in / uit |  | OV | 106218.802 | 420971.413
Dordrecht | Zuilenburg | 070 6405 | 127015 Staal gegalvaniseerd 03,5m | 3.5 | 1978-01-01 | Ladder gebruiken | Mast armatuur vervangen 2025 | 070 6405.1 | 2000 1x PLL24 E | 2009-10-26 | 310024 PL-L 24W/830 4P MASTER | 2019-12-03 | 1 | Armatuur vervangen 2025 | Nacht astronomisch in / uit |  | OV | 106196.876 | 420968.073
Dordrecht | Zuilenburg | 071 6405 | Wandsteun ggv 03,0m | 3 | 1978-01-01 | Ladder gebruiken | Armatuur vervangen 2025 | 071 6405.1 | 2000 1x PLL24 E | 2009-10-26 | 310024 PL-L 24W/830 4P MASTER | 2022-05-16 | 1 | Armatuur vervangen 2025 | Nacht astronomisch in / uit |  | OV | 106225.838 | 420952.832
Dordrecht | Zuilenburg | 072 6405 | 127015 Staal gegalvaniseerd 03,5m | 3.5 | 2009-05-04 | Ladder gebruiken | Armatuur vervangen 2025 | 072 6405.1 | 2000 1x PLL24 E | 2009-05-04 | 310024 PL-L 24W/830 4P MASTER | 2019-12-03 | 1 | Armatuur vervangen 2025 | Nacht astronomisch in / uit |  | OV | 106219.398 | 420933.79
Dordrecht | Zuilenburg | 073 6405 | 127015 Staal gegalvaniseerd 03,5m | 3.5 | 1978-01-01 | Hoogwerker gebruiken | Mast armatuur vervangen 2025 | 073 6405.1 | 2000 1x PLL24 E | 2009-10-26 | 310024 PL-L 24W/830 4P MASTER | 2019-12-03 | 1 | Armatuur vervangen 2025 | Nacht astronomisch in / uit |  | OV | 106193.844 | 420927.543
Dordrecht | Zuilenburg | 074 6405 | Wandsteun ggv 03,5m | 3.5 | 1978-01-01 | Ladder gebruiken | Armatuur vervangen 2025 | 074 6405.1 | 2000 1x PLL24 E | 2009-10-26 | 310024 PL-L 24W/830 4P MASTER | 2019-12-03 | 1 | Armatuur vervangen 2025 | Nacht astronomisch in / uit |  | OV | 106209.119 | 420905.859
Dordrecht | Zuilenburg | 901Q6405 | Portiekverlichting 2,0m | 2 | 2018-05-17 | Ladder gebruiken |  | 901Q6405.1 | TPS LED Opalen Kap RAL-9005 | 2018-05-17 | LED 03,5W 4000K 420 lm | 2018-05-17 | 1 | CL 08 LED VERLICHTING | Nacht astronomisch in / uit |  | A082 | 106223.57 | 421067.337
Dordrecht | Zuilenburg | 902Q6405 | Portiekverlichting 2,0m | 2 | 2018-05-17 | Ladder gebruiken |  | 902Q6405.1 | TPS LED Opalen Kap RAL-9005 | 2018-05-17 | LED 03,5W 4000K 420 lm | 2018-05-17 | 1 | CL 08 LED VERLICHTING | Nacht astronomisch in / uit |  | A082 | 106223.536 | 421071.121
Dordrecht | Zuilenburg | 903Q6405 | Portiekverlichting 2,0m | 2 | 2018-05-17 | Ladder gebruiken |  | 903Q6405.1 | TPS LED Opalen Kap RAL-9005 | 2018-05-17 | LED 03,5W 4000K 420 lm | 2018-05-17 | 1 | CL 08 LED VERLICHTING | Nacht astronomisch in / uit |  | A082 | 106224.97 | 421076.327
Dordrecht | Zuilenburg | 904Q6405 | Portiekverlichting 2,0m | 2 | 2018-05-17 | Ladder gebruiken |  | 904Q6405.1 | TPS LED Opalen Kap RAL-9005 | 2018-05-17 | LED 03,5W 4000K 420 lm | 2018-05-17 | 1 | CL 08 LED VERLICHTING | Nacht astronomisch in / uit |  | A082 | 106226.404 | 421081.533
Dordrecht | Zuilenburg | 905Q6405 | Portiekverlichting 2,0m | 2 | 2018-05-17 | Ladder gebruiken |  | 905Q6405.1 | TPS LED Opalen Kap RAL-9005 | 2018-05-17 | LED 03,5W 4000K 420 lm | 2018-05-17 | 1 | CL 08 LED VERLICHTING | Nacht astronomisch in / uit |  | A082 | 106227.838 | 421086.739
Dordrecht | Zuilenburg | 906Q6405 | Portiekverlichting 2,0m | 2 | 2018-05-17 | Ladder gebruiken |  | 906Q6405.1 | TPS LED Opalen Kap RAL-9005 | 2018-05-17 | LED 03,5W 4000K 420 lm | 2018-05-17 | 1 | CL 08 LED VERLICHTING | Nacht astronomisch in / uit |  | A082 | 106229.272 | 421091.945
Dordrecht | Zuilenburg | 907Q6405 | Portiekverlichting 2,0m | 2 | 2018-05-17 | Ladder gebruiken |  | 907Q6405.1 | TPS LED Opalen Kap RAL-9005 | 2018-05-17 | LED 03,5W 4000K 420 lm | 2018-05-17 | 1 | CL 08 LED VERLICHTING | Nacht astronomisch in / uit |  | A082 | 106230.706 | 421097.151
Dordrecht | Zuilenburg | 908Q6405 | Portiekverlichting 2,5m | 2.5 | 2018-05-17 | Ladder gebruiken |  | 908Q6405.1 | TPS LED Opalen Kap RAL-9005 | 2018-05-17 | LED 03,5W 4000K 420 lm | 2018-05-17 | 1 | CL 08 LED VERLICHTING | Nacht astronomisch in / uit |  | A082 | 106232.982 | 421100.206
Dordrecht | Zuilenburg | 909Q6405 | Portiekverlichting 2,5m | 2.5 | 2018-05-17 | Ladder gebruiken |  | 909Q6405.1 | TPS LED Opalen Kap RAL-9005 | 2018-05-17 | LED 03,5W 4000K 420 lm | 2018-05-17 | 1 | CL 08 LED VERLICHTING | Nacht astronomisch in / uit |  | A082 | 106231.681 | 421102.315
Dordrecht | Zuilenburg | 910Q6405 | Portiekverlichting 2,0m | 2 | 2018-05-17 | Ladder gebruiken |  | 910Q6405.1 | TPS LED Opalen Kap RAL-9005 | 2018-05-17 | LED 03,5W 4000K 420 lm | 2018-05-17 | 1 | CL 08 LED VERLICHTING | Nacht astronomisch in / uit |  | A083 | 106213.354 | 421075.98
Dordrecht | Zuilenburg | 911Q6405 | Portiekverlichting 2,0m | 2 | 2018-05-17 | Ladder gebruiken |  | 911Q6405.1 | TPS LED Opalen Kap RAL-9005 | 2018-05-17 | LED 03,5W 4000K 420 lm | 2018-05-17 | 1 | CL 08 LED VERLICHTING | Nacht astronomisch in / uit |  | A083 | 106208.06 | 421077.469
Dordrecht | Zuilenburg | 912Q6405 | Portiekverlichting 2,0m | 2 | 2018-05-17 | Ladder gebruiken |  | 912Q6405.1 | TPS LED Opalen Kap RAL-9005 | 2018-05-17 | LED 03,5W 4000K 420 lm | 2018-05-17 | 1 | CL 08 LED VERLICHTING | Nacht astronomisch in / uit |  | A083 | 106202.765 | 421078.958
Dordrecht | Zuilenburg | 913Q6405 | Portiekverlichting 2,0m | 2 | 2018-05-17 | Ladder gebruiken |  | 913Q6405.1 | TPS LED Opalen Kap RAL-9005 | 2018-05-17 | LED 03,5W 4000K 420 lm | 2018-05-17 | 1 | CL 08 LED VERLICHTING | Nacht astronomisch in / uit |  | A083 | 106197.471 | 421080.447
Dordrecht | Zuilenburg | 914Q6405 | Portiekverlichting 2,5m | 2.5 | 2018-05-17 | Ladder gebruiken |  | 914Q6405.1 | TPS LED Opalen Kap RAL-9005 | 2018-05-17 | LED 03,5W 4000K 420 lm | 2018-05-17 | 1 | CL 08 LED VERLICHTING | Nacht astronomisch in / uit |  | A084 | 106187.425 | 421084.791
Dordrecht | Zuilenburg | 915Q6405 | Portiekverlichting 2,5m | 2.5 | 2018-05-17 | Ladder gebruiken |  | 915Q6405.1 | TPS LED Opalen Kap RAL-9005 | 2018-05-17 | LED 03,5W 4000K 420 lm | 2018-05-17 | 1 | CL 08 LED VERLICHTING | Nacht astronomisch in / uit |  | A084 | 106184.963 | 421084.08
Dordrecht | Zuilenburg | 916Q6405 | Portiekverlichting 2,0m | 2 | 2018-05-17 | Ladder gebruiken |  | 916Q6405.1 | TPS LED Opalen Kap RAL-9005 | 2018-05-17 | LED 03,5W 4000K 420 lm | 2018-05-17 | 1 | CL 08 LED VERLICHTING | Nacht astronomisch in / uit |  | A084 | 106185.52 | 421079.982
Dordrecht | Zuilenburg | 917Q6405 | Portiekverlichting 2,0m | 2 | 2018-05-17 | Ladder gebruiken |  | 917Q6405.1 | TPS LED Opalen Kap RAL-9005 | 2018-05-17 | LED 03,5W 4000K 420 lm | 2018-05-17 | 1 | CL 08 LED VERLICHTING | Nacht astronomisch in / uit |  | A084 | 106184.069 | 421074.781
Dordrecht | Zuilenburg | 918Q6405 | Portiekverlichting 2,0m | 2 | 2018-05-17 | Ladder gebruiken |  | 918Q6405.1 | TPS LED Opalen Kap RAL-9005 | 2018-05-17 | LED 03,5W 4000K 420 lm | 2018-05-17 | 1 | CL 08 LED VERLICHTING | Nacht astronomisch in / uit |  | A084 | 106182.619 | 421069.579
Dordrecht | Zuilenburg | 919Q6405 | Portiekverlichting 2,0m | 2 | 2018-05-17 | Ladder gebruiken |  | 919Q6405.1 | TPS LED Opalen Kap RAL-9005 | 2018-05-17 | LED 03,5W 4000K 420 lm | 2018-05-17 | 1 | CL 08 LED VERLICHTING | Nacht astronomisch in / uit |  | A084 | 106181.169 | 421064.377
Dordrecht | Zuilenburg | 920Q6405 | Portiekverlichting 2,0m | 2 | 2018-05-17 | Ladder gebruiken |  | 920Q6405.1 | TPS LED Opalen Kap RAL-9005 | 2018-05-17 | LED 03,5W 4000K 420 lm | 2018-05-17 | 1 | CL 08 LED VERLICHTING | Nacht astronomisch in / uit |  | A084 | 106179.718 | 421059.176
Dordrecht | Zuilenburg | 921Q6405 | Portiekverlichting 2,0m | 2 | 2018-05-17 | Ladder gebruiken |  | 921Q6405.1 | TPS LED Opalen Kap RAL-9005 | 2018-05-17 | LED 03,5W 4000K 420 lm | 2018-05-17 | 1 | CL 08 LED VERLICHTING | Nacht astronomisch in / uit |  | A084 | 106178.268 | 421053.974
Dordrecht | Zuilenburg | 922Q6405 | Portiekverlichting 2,0m | 2 | 2018-05-17 | Ladder gebruiken |  | 922Q6405.1 | TPS LED Opalen Kap RAL-9005 | 2018-05-17 | LED 03,5W 4000K 420 lm | 2018-05-17 | 1 | CL 08 LED VERLICHTING | Nacht astronomisch in / uit |  | A084 | 106176.817 | 421048.773
Dordrecht | Zuilenburg | 923Q6405 | Portiekverlichting 2,0m | 2 | 2018-05-17 | Ladder gebruiken |  | 923Q6405.1 | TPS LED Opalen Kap RAL-9005 | 2018-05-17 | LED 03,5W 4000K 420 lm | 2018-05-17 | 1 | CL 08 LED VERLICHTING | Nacht astronomisch in / uit |  | A084 | 106175.367 | 421043.571
Dordrecht | Zuilenburg | 924Q6405 | Portiekverlichting 2,5m | 2.5 | 2018-05-17 | Ladder gebruiken |  | 924Q6405.1 | TPS LED Opalen Kap RAL-9005 | 2018-05-17 | LED 03,5W 4000K 420 lm | 2018-05-17 | 1 | CL 08 LED VERLICHTING | Nacht astronomisch in / uit |  | A084 | 106172.682 | 421040.777
Dordrecht | Zuilenburg | 925Q6405 | Portiekverlichting 2,5m | 2.5 | 2018-05-17 | Ladder gebruiken |  | 925Q6405.1 | TPS LED Opalen Kap RAL-9005 | 2018-05-17 | LED 03,5W 4000K 420 lm | 2018-05-17 | 1 | CL 08 LED VERLICHTING | Nacht astronomisch in / uit |  | A084 | 106174.091 | 421038.608
Dordrecht | Zuilenburg | 926Q6405 | Portiekverlichting 2,5m | 2.5 | 2018-05-17 | Ladder gebruiken |  | 926Q6405.1 | TPS LED Opalen Kap RAL-9005 | 2018-05-17 | LED 03,5W 4000K 420 lm | 2018-05-17 | 1 | CL 08 LED VERLICHTING | Nacht astronomisch in / uit |  | A085 | 106097.285 | 421037.276
Dordrecht | Zuilenburg | 927Q6405 | Portiekverlichting 2,5m | 2.5 | 2018-05-17 | Ladder gebruiken |  | 927Q6405.1 | TPS LED Opalen Kap RAL-9005 | 2018-05-17 | LED 03,5W 4000K 420 lm | 2018-05-17 | 1 | CL 08 LED VERLICHTING | Nacht astronomisch in / uit |  | A085 | 106094.279 | 421036.836
Dordrecht | Zuilenburg | 928Q6405 | Portiekverlichting 2,0m | 2 | 2018-05-17 | Ladder gebruiken |  | 928Q6405.1 | TPS LED Opalen Kap RAL-9005 | 2018-05-17 | LED 03,5W 4000K 420 lm | 2018-05-17 | 1 | CL 08 LED VERLICHTING | Nacht astronomisch in / uit |  | A085 | 106093.269 | 421032.544
Dordrecht | Zuilenburg | 929Q6405 | Portiekverlichting 2,0m | 2 | 2018-05-17 | Ladder gebruiken |  | 929Q6405.1 | TPS LED Opalen Kap RAL-9005 | 2018-05-17 | LED 03,5W 4000K 420 lm | 2018-05-17 | 1 | CL 08 LED VERLICHTING | Nacht astronomisch in / uit |  | A085 | 106091.955 | 421027.307
Dordrecht | Zuilenburg | 930Q6405 | Portiekverlichting 2,0m | 2 | 2018-05-17 | Ladder gebruiken |  | 930Q6405.1 | TPS LED Opalen Kap RAL-9005 | 2018-05-17 | LED 03,5W 4000K 420 lm | 2018-05-17 | 1 | CL 08 LED VERLICHTING | Nacht astronomisch in / uit |  | A085 | 106090.56 | 421022.09
Dordrecht | Zuilenburg | 931Q6405 | Portiekverlichting 2,0m | 2 | 2018-05-17 | Ladder gebruiken |  | 931Q6405.1 | TPS LED Opalen Kap RAL-9005 | 2018-05-17 | LED 03,5W 4000K 420 lm | 2018-05-17 | 1 | CL 08 LED VERLICHTING | Nacht astronomisch in / uit |  | A085 | 106089.252 | 421017.553
Dordrecht | Zuilenburg | 932Q6405 | Portiekverlichting 2,0m | 2 | 2014-09-17 | Ladder gebruiken |  | 932Q6405.1 | TPS LED Opalen Kap RAL-9005 | 2014-09-17 | LED 03,5W 4000K 420 lm | 2014-09-17 | 1 | CL 08 LED VERLICHTING | Nacht astronomisch in / uit |  | A085 | 106087.762 | 421012.258
Dordrecht | Zuilenburg | 933Q6405 | Portiekverlichting 2,0m | 2 | 2018-05-17 | Ladder gebruiken |  | 933Q6405.1 | TPS LED Opalen Kap RAL-9005 | 2018-05-17 | LED 03,5W 4000K 420 lm | 2018-03-27 | 1 | CL 08 LED VERLICHTING | Nacht astronomisch in / uit |  | A085 | 106086.272 | 421006.964
Dordrecht | Zuilenburg | 934Q6405 | Portiekverlichting 2,0m | 2 | 2014-09-17 | Ladder gebruiken |  | 934Q6405.1 | TPS LED Opalen Kap RAL-9005 | 2014-09-17 | LED 03,5W 4000K 420 lm | 2014-09-17 | 1 | CL 08 LED VERLICHTING | Nacht astronomisch in / uit |  | A085 | 106084.783 | 421001.669
Dordrecht | Zuilenburg | 935Q6405 | Portiekverlichting 2,0m | 2 | 2014-09-17 | Ladder gebruiken |  | 935Q6405.1 | TPS LED Opalen Kap RAL-9005 | 2014-09-17 | LED 03,5W 4000K 420 lm | 2014-09-17 | 1 | CL 08 LED VERLICHTING | Nacht astronomisch in / uit |  | A085 | 106083.293 | 420996.375
Dordrecht | Zuilenburg | 936Q6405 | Portiekverlichting 2,5m | 2.5 | 2014-09-17 | Ladder gebruiken |  | 936Q6405.1 | TPS LED Opalen Kap RAL-9005 | 2014-09-17 | LED 03,5W 4000K 420 lm | 2014-09-17 | 1 | CL 08 LED VERLICHTING | Nacht astronomisch in / uit |  | A085 | 106081.509 | 420993.3
Dordrecht | Zuilenburg | 937Q6405 | Portiekverlichting 2,5m | 2.5 | 2014-09-17 | Ladder gebruiken |  | 937Q6405.1 | TPS LED Opalen Kap RAL-9005 | 2014-09-17 | LED 03,5W 4000K 420 lm | 2014-09-17 | 1 | CL 08 LED VERLICHTING | Nacht astronomisch in / uit |  | A085 | 106082.44 | 420991.146
Dordrecht | Zuilenburg | 938Q6405 | Portiekverlichting 2,5m | 2.5 | 2018-05-17 | Ladder gebruiken |  | 938Q6405.1 | TPS LED Opalen Kap RAL-9005 | 2018-05-17 | LED 03,5W 4000K 420 lm | 2018-05-17 | 1 | CL 08 LED VERLICHTING | Nacht astronomisch in / uit |  | A086 | 106052.277 | 420967.828
Dordrecht | Zuilenburg | 939Q6405 | Portiekverlichting 2,0m | 2 | 2018-05-17 | Ladder gebruiken |  | 939Q6405.1 | TPS LED Opalen Kap RAL-9005 | 2018-05-17 | LED 03,5W 4000K 420 lm | 2018-05-17 | 1 | CL 08 LED VERLICHTING | Nacht astronomisch in / uit |  | A086 | 106054.471 | 420964.573
Dordrecht | Zuilenburg | 940Q6405 | Portiekverlichting 2,0m | 2 | 2018-05-17 | Ladder gebruiken |  | 940Q6405.1 | TPS LED Opalen Kap RAL-9005 | 2018-05-17 | LED 03,5W 4000K 420 lm | 2018-05-17 | 1 | CL 08 LED VERLICHTING | Nacht astronomisch in / uit |  | A086 | 106058.455 | 420963.617
Dordrecht | Zuilenburg | 941Q6405 | Portiekverlichting 2,0m | 2 | 2018-05-17 | Ladder gebruiken |  | 941Q6405.1 | TPS LED Opalen Kap RAL-9005 | 2018-05-17 | LED 03,5W 4000K 420 lm | 2018-05-17 | 1 | CL 08 LED VERLICHTING | Nacht astronomisch in / uit |  | A086 | 106063.338 | 420962.24
Dordrecht | Zuilenburg | 942Q6405 | Portiekverlichting 2,0m | 2 | 2018-05-17 | Ladder gebruiken |  | 942Q6405.1 | TPS LED Opalen Kap RAL-9005 | 2018-05-17 | LED 03,5W 4000K 420 lm | 2018-05-17 | 1 | CL 08 LED VERLICHTING | Nacht astronomisch in / uit |  | A086 | 106068.642 | 420960.749
Dordrecht | Zuilenburg | 943Q6405 | Portiekverlichting 2,0m | 2 | 2018-05-17 | Ladder gebruiken |  | 943Q6405.1 | TPS LED Opalen Kap RAL-9005 | 2018-05-17 | LED 03,5W 4000K 420 lm | 2018-05-17 | 1 | CL 08 LED VERLICHTING | Nacht astronomisch in / uit |  | A086 | 106073.992 | 420959.245
Dordrecht | Zuilenburg | 944Q6405 | Portiekverlichting 2,0m | 2 | 2018-05-17 | Ladder gebruiken |  | 944Q6405.1 | TPS LED Opalen Kap RAL-9005 | 2018-05-17 | LED 03,5W 4000K 420 lm | 2018-05-17 | 1 | CL 08 LED VERLICHTING | Nacht astronomisch in / uit |  | A086 | 106078.847 | 420957.881
Dordrecht | Zuilenburg | 945Q6405 | Portiekverlichting 2,0m | 2 | 2018-05-17 | Ladder gebruiken |  | 945Q6405.1 | TPS LED Opalen Kap RAL-9005 | 2018-05-17 | LED 03,5W 4000K 420 lm | 2018-05-17 | 1 | CL 08 LED VERLICHTING | Nacht astronomisch in / uit |  | A086 | 106084.186 | 420956.38
Dordrecht | Zuilenburg | 946Q6405 | Portiekverlichting 2,5m | 2.5 | 2018-05-17 | Ladder gebruiken |  | 946Q6405.1 | TPS LED Opalen Kap RAL-9005 | 2018-05-17 | LED 03,5W 4000K 420 lm | 2018-05-17 | 1 | CL 08 LED VERLICHTING | Nacht astronomisch in / uit |  | A086 | 106087.604 | 420953.853
Dordrecht | Zuilenburg | 947Q6405 | Portiekverlichting 2,5m | 2.5 | 2018-05-17 | Ladder gebruiken |  | 947Q6405.1 | TPS LED Opalen Kap RAL-9005 | 2018-05-17 | LED 03,5W 4000K 420 lm | 2018-05-17 | 1 | CL 08 LED VERLICHTING | Nacht astronomisch in / uit |  | A086 | 106089.444 | 420955.639
Dordrecht | Zuilenburg | 948Q6405 | Portiekverlichting 2,0m | 2 | 2014-09-17 | Ladder gebruiken |  | 948Q6405.1 | TPS LED Opalen Kap RAL-9005 | 2014-09-17 | LED 03,5W 4000K 420 lm | 2014-09-17 | 1 | CL 08 LED VERLICHTING | Nacht astronomisch in / uit |  | A087 | 106085.916 | 420967.652
Dordrecht | Zuilenburg | 949Q6405 | Portiekverlichting 2,0m | 2 | 2014-09-17 | Ladder gebruiken |  | 949Q6405.1 | TPS LED Opalen Kap RAL-9005 | 2014-09-17 | LED 03,5W 4000K 420 lm | 2014-09-17 | 1 | CL 08 LED VERLICHTING | Nacht astronomisch in / uit |  | A087 | 106087.342 | 420972.861
Dordrecht | Zuilenburg | 950Q6405 | Portiekverlichting 2,0m | 2 | 2014-09-17 | Ladder gebruiken |  | 950Q6405.1 | TPS LED Opalen Kap RAL-9005 | 2014-09-17 | LED 03,5W 4000K 420 lm | 2014-09-17 | 1 | CL 08 LED VERLICHTING | Nacht astronomisch in / uit |  | A087 | 106088.816 | 420978.159
Dordrecht | Zuilenburg | 951Q6405 | Portiekverlichting 2,0m | 2 | 2014-09-17 | Ladder gebruiken |  | 951Q6405.1 | TPS LED Opalen Kap RAL-9005 | 2014-09-17 | LED 03,5W 4000K 420 lm | 2014-09-17 | 1 | CL 08 LED VERLICHTING | Nacht astronomisch in / uit |  | A087 | 106090.3 | 420983.455
Dordrecht | Zuilenburg | 952Q6405 | Portiekverlichting 2,0m | 2 | 2018-05-17 | Ladder gebruiken |  | 952Q6405.1 | TPS LED Opalen Kap RAL-9005 | 2018-05-17 | LED 03,5W 4000K 420 lm | 2018-05-17 | 1 | CL 08 LED VERLICHTING | Nacht astronomisch in / uit |  | A087 | 106091.784 | 420988.751
Dordrecht | Zuilenburg | 953Q6405 | Portiekverlichting 2,0m | 2 | 2018-05-17 | Ladder gebruiken |  | 953Q6405.1 | TPS LED Opalen Kap RAL-9005 | 2018-05-17 | LED 03,5W 4000K 420 lm | 2018-05-17 | 1 | CL 08 LED VERLICHTING | Nacht astronomisch in / uit |  | A087 | 106093.268 | 420994.047
Dordrecht | Zuilenburg | 954Q6405 | Portiekverlichting 2,0m | 2 | 2018-05-17 | Ladder gebruiken |  | 954Q6405.1 | TPS LED Opalen Kap RAL-9005 | 2018-05-17 | LED 03,5W 4000K 420 lm | 2018-05-17 | 1 | CL 08 LED VERLICHTING | Nacht astronomisch in / uit |  | A088 | 106218.582 | 420958.506
Dordrecht | Zuilenburg | 955Q6405 | Portiekverlichting 2,0m | 2 | 2014-03-28 | Ladder gebruiken |  | 955Q6405.1 | TPK LED 7W frost glas Ral 9005 | 2014-03-28 | LED 06W 3000K | 2014-03-28 | 1 | CL 08 LED VERLICHTING | Nacht astronomisch in / uit |  | A088 | 106217.154 | 420953.299
Dordrecht | Zuilenburg | 956Q6405 | Portiekverlichting 2,0m | 2 | 2018-05-17 | Ladder gebruiken |  | 956Q6405.1 | TPS LED Opalen Kap RAL-9005 | 2018-05-17 | LED 03,5W 4000K 420 lm | 2018-05-17 | 1 | CL 08 LED VERLICHTING | Nacht astronomisch in / uit |  | A088 | 106215.726 | 420948.091
Dordrecht | Zuilenburg | 957Q6405 | Portiekverlichting 2,0m | 2 | 2018-05-17 | Ladder gebruiken |  | 957Q6405.1 | TPS LED Opalen Kap RAL-9005 | 2018-05-17 | LED 03,5W 4000K 420 lm | 2018-05-17 | 1 | CL 08 LED VERLICHTING | Nacht astronomisch in / uit |  | A088 | 106214.298 | 420942.883
Dordrecht | Zuilenburg | 958Q6405 | Portiekverlichting 2,0m | 2 | 2018-05-17 | Ladder gebruiken |  | 958Q6405.1 | TPS LED Opalen Kap RAL-9005 | 2018-05-17 | LED 03,5W 4000K 420 lm | 2018-05-17 | 1 | CL 08 LED VERLICHTING | Nacht astronomisch in / uit |  | A088 | 106212.871 | 420937.675
Dordrecht | Zuilenburg | 959Q6405 | Portiekverlichting 2,0m | 2 | 2018-05-17 | Ladder gebruiken |  | 959Q6405.1 | TPS LED Opalen Kap RAL-9005 | 2018-05-17 | LED 03,5W 4000K 420 lm | 2018-05-17 | 1 | CL 08 LED VERLICHTING | Nacht astronomisch in / uit |  | A088 | 106211.443 | 420932.467
Dordrecht | Zuilenburg | 960Q6405 | Portiekverlichting 2,5m | 2.5 | 2004-09-13 | Ladder gebruiken |  | 960Q6405.1 | TPK LED 7W frost glas Ral 9005 | 2014-03-28 | LED 06W 3000K | 2014-03-28 | 1 | CL 08 LED VERLICHTING | Nacht astronomisch in / uit |  | A088 | 106209.228 | 420930.024
Dordrecht | Zuilenburg | 961Q6405 | Portiekverlichting 2,5m | 2.5 | 2018-05-17 | Ladder gebruiken |  | 961Q6405.1 | TPS LED Opalen Kap RAL-9005 | 2018-05-17 | LED 03,5W 4000K 420 lm | 2018-05-17 | 1 | CL 08 LED VERLICHTING | Nacht astronomisch in / uit |  | A088 | 106210.706 | 420927.744
Dordrecht | Zuilenburg | 962Q6405 | Portiekverlichting 2,0m | 2 | 2018-05-17 | Ladder gebruiken |  | 962Q6405.1 | TPS LED Opalen Kap RAL-9005 | 2018-05-17 | LED 03,5W 4000K 420 lm | 2018-05-17 | 1 | CL 08 LED VERLICHTING | Nacht astronomisch in / uit |  | A089 | 106206.128 | 420903.941
Dordrecht | Zuilenburg | 963Q6405 | Portiekverlichting 2,0m | 2 | 2018-05-17 | Ladder gebruiken |  | 963Q6405.1 | TPS LED Opalen Kap RAL-9005 | 2018-05-17 | LED 03,5W 4000K 420 lm | 2018-05-17 | 1 | CL 08 LED VERLICHTING | Nacht astronomisch in / uit |  | A089 | 106209.483 | 420904.825
Dordrecht | Zuilenburg | 965Q6405 | Portiekverlichting 2,0m | 2 | 2018-05-17 | Ladder gebruiken |  | 965Q6405.1 | TPS LED Opalen Kap RAL-9005 | 2018-05-17 | LED 03,5W 4000K 420 lm | 2018-05-17 | 1 | CL 08 LED VERLICHTING | Nacht astronomisch in / uit |  | A089 | 106214.302 | 420904.314
Dordrecht | Zuilenburg | 966Q6405 | Portiekverlichting 2,0m | 2 | 2018-05-17 | Ladder gebruiken |  | 966Q6405.1 | TPS LED Opalen Kap RAL-9005 | 2018-05-17 | LED 03,5W 4000K 420 lm | 2018-05-17 | 1 | CL 08 LED VERLICHTING | Nacht astronomisch in / uit |  | A089 | 106215.715 | 420909.526
Dordrecht | Zuilenburg | 967Q6405 | Portiekverlichting 2,0m | 2 | 2018-05-17 | Ladder gebruiken |  | 967Q6405.1 | TPS LED Opalen Kap RAL-9005 | 2018-05-17 | LED 03,5W 4000K 420 lm | 2018-05-17 | 1 | CL 08 LED VERLICHTING | Nacht astronomisch in / uit |  | A089 | 106217.113 | 420914.742
Dordrecht | Zuilenburg | 968Q6405 | Portiekverlichting 2,0m | 2 | 2018-05-17 | Ladder gebruiken |  | 968Q6405.1 | TPS LED Opalen Kap RAL-9005 | 2018-05-17 | LED 03,5W 4000K 420 lm | 2018-05-17 | 1 | CL 08 LED VERLICHTING | Nacht astronomisch in / uit |  | A089 | 106218.601 | 420919.933
Dordrecht | Zuilenburg | 969Q6405 | Portiekverlichting 2,0m | 2 | 2018-05-17 | Ladder gebruiken |  | 969Q6405.1 | TPS LED Opalen Kap RAL-9005 | 2018-05-17 | LED 03,5W 4000K 420 lm | 2018-05-17 | 1 | CL 08 LED VERLICHTING | Nacht astronomisch in / uit |  | A089 | 106220.088 | 420925.124
Dordrecht | Zuilenburg | 970Q6405 | Portiekverlichting 2,0m | 2 | 2018-05-17 | Ladder gebruiken |  | 970Q6405.1 | TPS LED Opalen Kap RAL-9005 | 2018-05-17 | LED 03,5W 4000K 420 lm | 2018-05-17 | 1 | CL 08 LED VERLICHTING | Nacht astronomisch in / uit |  | A089 | 106221.575 | 420930.315
Dordrecht | Zuilenburg | 971Q6405 | Portiekverlichting 2,0m | 2 | 2018-05-17 | Ladder gebruiken |  | 971Q6405.1 | TPS LED Opalen Kap RAL-9005 | 2018-05-17 | LED 03,5W 4000K 420 lm | 2018-05-17 | 1 | CL 08 LED VERLICHTING | Nacht astronomisch in / uit |  | A090 | 106230.894 | 420959.144
Dordrecht | Zuilenburg | 972Q6405 | Portiekverlichting 2,0m | 2 | 2018-05-17 | Ladder gebruiken |  | 972Q6405.1 | TPS LED Opalen Kap RAL-9005 | 2018-05-17 | LED 03,5W 4000K 420 lm | 2018-05-17 | 1 | CL 08 LED VERLICHTING | Nacht astronomisch in / uit |  | A090 | 106236.082 | 420957.646
Dordrecht | Zuilenburg | 973Q6405 | Portiekverlichting 2,0m | 2 | 2018-05-17 | Ladder gebruiken |  | 973Q6405.1 | TPS LED Opalen Kap RAL-9005 | 2018-05-17 | LED 03,5W 4000K 420 lm | 2018-05-17 | 1 | CL 08 LED VERLICHTING | Nacht astronomisch in / uit |  | A090 | 106241.27 | 420956.147
Dordrecht | Zuilenburg | 974Q6405 | Portiekverlichting 2,0m | 2 | 2018-05-17 | Ladder gebruiken |  | 974Q6405.1 | TPS LED Opalen Kap RAL-9005 | 2018-05-17 | LED 03,5W 4000K 420 lm | 2018-05-17 | 1 | CL 08 LED VERLICHTING | Nacht astronomisch in / uit |  | A090 | 106246.458 | 420954.649
Dordrecht | Zuilenburg | 975Q6405 | Portiekverlichting 2,0m | 2 | 2018-05-17 | Ladder gebruiken |  | 975Q6405.1 | TPS LED Opalen Kap RAL-9005 | 2018-05-17 | LED 03,5W 4000K 420 lm | 2018-05-17 | 1 | CL 08 LED VERLICHTING | Nacht astronomisch in / uit |  | A090 | 106251.646 | 420953.151
Dordrecht | Zuilenburg | 976Q6405 | Portiekverlichting 2,0m | 2 | 2018-05-17 | Ladder gebruiken |  | 976Q6405.1 | TPS LED Opalen Kap RAL-9005 | 2018-05-17 | LED 03,5W 4000K 420 lm | 2018-05-17 | 1 | CL 08 LED VERLICHTING | Nacht astronomisch in / uit |  | A090 | 106256.834 | 420951.653
Dordrecht | Zuilenburg | 977Q6405 | Portiekverlichting 2,0m | 2 | 2018-05-17 | Ladder gebruiken |  | 977Q6405.1 | TPS LED Opalen Kap RAL-9005 | 2018-05-17 | LED 03,5W 4000K 420 lm | 2018-05-17 | 1 | CL 08 LED VERLICHTING | Nacht astronomisch in / uit |  | A090 | 106261.412 | 420948.829
Dordrecht | Zuilenburg | 978Q6405 | Portiekverlichting 2,0m | 2 | 2018-05-17 | Ladder gebruiken |  | 978Q6405.1 | TPS LED Opalen Kap RAL-9005 | 2018-05-17 | LED 03,5W 4000K 420 lm | 2018-05-17 | 1 | CL 08 LED VERLICHTING | Nacht astronomisch in / uit |  | A090 | 106259.674 | 420950.832
Dordrecht | Zuilenburg | 979Q6405 | Portiekverlichting 2,5m | 2.5 | 2018-05-17 | Ladder gebruiken |  | 979Q6405.1 | TPS LED Opalen Kap RAL-9005 | 2018-05-17 | LED 03,5W 4000K 420 lm | 2018-05-17 | 1 | CL 08 LED VERLICHTING | Nacht astronomisch in / uit |  | A090 | 106262.418 | 420952.106
Dordrecht | Zwaluwenburg | 001 6420 | 127015 Staal gegalvaniseerd 03,5m | 3.5 | 2020-07-24 | Hoogwerker gebruiken | Inspectie 2020 | 001 6420.1 | 2000 1x PLL24 E | 2008-12-18 | 310024 PL-L 24W/830 4P MASTER | 2019-11-25 | 1 | CL 01 PL-L EVSA 20.000u | Nacht astronomisch in / uit |  | OV | 105882.666 | 421201.236
Dordrecht | Zwaluwenburg | 002 6420 | 127015 Staal gegalvaniseerd 03,5m | 3.5 | 2014-01-30 | Ladder gebruiken | Inspectie 2019 | 002 6420.1 | 2000 1x PLL24 E | 2008-12-18 | 310024 PL-L 24W/830 4P MASTER | 2021-03-11 | 1 | CL 01 PL-L EVSA 20.000u | Nacht astronomisch in / uit |  | OV | 105887.493 | 421228.349
Dordrecht | Zwaluwenburg | 003 6420 | 127015 Staal gegalvaniseerd 03,5m | 3.5 | 2022-11-10 | Ladder gebruiken | Inspectie 2022 | 003 6420.1 | 2000 1x PLL24 E | 2008-12-18 | 310024 PL-L 24W/830 4P MASTER | 2022-11-18 | 1 | CL 01 PL-L EVSA 20.000u | Nacht astronomisch in / uit |  | OV | 105889.447 | 421248.553
Dordrecht | Zwaluwenburg | 004 6420 | 127015 Staal gegalvaniseerd 03,5m | 3.5 | 2014-01-30 | Ladder gebruiken | Inspectie 2019 | 004 6420.1 | 2000 1x PLL24 E | 2008-12-18 | 310024 PL-L 24W/830 4P MASTER | 2019-12-05 | 1 | CL 01 PL-L EVSA 20.000u | Nacht astronomisch in / uit |  | OV | 105886.926 | 421264.854
Dordrecht | Zwaluwenburg | 005 6420 | 127015 Staal gegalvaniseerd 03,5m | 3.5 | 2018-03-13 | Hoogwerker gebruiken | Inspectie 2019 | 005 6420.1 | 2000 1x PLL24 E | 2008-12-18 | 310024 PL-L 24W/830 4P MASTER | 2019-11-25 | 1 | CL 01 PL-L EVSA 20.000u | Nacht astronomisch in / uit |  | OV | 105859.705 | 421205.269
Dordrecht | Zwaluwenburg | 006 6420 | 127015 Staal gegalvaniseerd 03,5m | 3.5 | 2022-11-10 | Hoogwerker gebruiken | Inspectie 2022 | 006 6420.1 | 2000 1xPLL36 E | 2008-12-18 | 310036 PL-L 36W/830 4P MASTER | 2019-11-26 | 1 | CL 01 PL-L EVSA 20.000u | Nacht astronomisch in / uit |  | OV | 105833.714 | 421212.849
Dordrecht | Zwaluwenburg | 007 6420 | Wandsteun ggv 03,5m | 3.5 | 1977-01-01 | Ladder gebruiken | Inspectie 2019 | 007 6420.1 | 2000 1x PLL24 E | 2008-12-18 | 310024 PL-L 24W/830 4P MASTER | 2021-03-09 | 1 | CL 01 PL-L EVSA 20.000u | Nacht astronomisch in / uit |  | OV | 105864.889 | 421235.411
Dordrecht | Zwaluwenburg | 008 6420 | Wandsteun ggv 03,5m | 3.5 | 1977-01-01 | Ladder gebruiken | Inspectie 2019 | 008 6420.1 | 2000 1x PLL24 E | 2008-12-18 | 310024 PL-L 24W/830 4P MASTER | 2020-04-20 | 1 | CL 01 PL-L EVSA 20.000u | Nacht astronomisch in / uit |  | OV | 105870.388 | 421256.349
Dordrecht | Zwaluwenburg | 009 6420 | 127015 Staal gegalvaniseerd 03,5m | 3.5 | 2022-11-10 | Hoogwerker gebruiken | Inspectie 2022 | 009 6420.1 | 2000 1xPLL36 E | 2016-10-19 | 310036 PL-L 36W/830 4P MASTER | 2019-11-26 | 1 | CL 01 PL-L EVSA 20.000u | Nacht astronomisch in / uit |  | OV | 105851.727 | 421244.352
Dordrecht | Zwaluwenburg | 010 6420 | 127015 Staal gegalvaniseerd 03,5m | 3.5 | 2012-11-12 | Hoogwerker gebruiken | Inspectie 2019 | 010 6420.1 | 2000 1x PLL24 E | 2016-11-07 | 310024 PL-L 24W/830 4P MASTER | 2019-11-26 | 1 | CL 01 PL-L EVSA 20.000u | Nacht astronomisch in / uit |  | OV | 105833.219 | 421239.695
Dordrecht | Zwaluwenburg | 011 6420 | Wandsteun ggv 03,5m | 3.5 | 1977-01-01 | Hoogwerker gebruiken | Inspectie 2019 | 011 6420.1 | 2000 1x PLL24 E | 2008-12-18 | 310024 PL-L 24W/830 4P MASTER | 2019-11-26 | 1 | CL 01 PL-L EVSA 20.000u | Nacht astronomisch in / uit |  | OV | 105832.029 | 421256.47
Dordrecht | Zwaluwenburg | 012 6420 | 127015 Staal gegalvaniseerd 03,5m | 3.5 | 2022-11-11 | Ladder gebruiken | Inspectie 2024 | 012 6420.1 | KFK LED2WELL 1600lm overeenkomst | 2020-03-09 | LED 13W 3000K 1600lm | 2020-02-13 | 1 | CL 08 LED VERLICHTING | Nacht astronomisch in / uit |  | OV | 105836.968 | 421282.61
Dordrecht | Zwaluwenburg | 013 6420 | 127015 Staal gegalvaniseerd 03,5m | 3.5 | 2022-11-11 | Hoogwerker gebruiken | Inspectie 2022 | 013 6420.1 | 2000 1x PLL24 E | 2008-12-18 | 310024 PL-L 24W/830 4P MASTER | 2019-11-26 | 1 | CL 01 PL-L EVSA 20.000u | Nacht astronomisch in / uit |  | OV | 105810.462 | 421246.436
Dordrecht | Zwaluwenburg | 014 6420 | 127015 Staal gegalvaniseerd 03,5m | 3.5 | 2022-11-11 | Hoogwerker gebruiken | Inspectie 2022 | 014 6420.1 | 132160 Ekra 20 helder lens 63 9W 1000 lumen 3000K RAL 9007 XiSR22 | 2023-11-13 | LED 09W 3000K 1000lm | 2023-11-13 | 1 | CL 08 LED VERLICHTING | Nacht astronomisch in / uit | Zhaga Ready | OV | 105787.375 | 421252.389
Dordrecht | Zwaluwenburg | 015 6420 | 127015 Staal gegalvaniseerd 03,5m | 3.5 | 2022-11-11 | Hoogwerker gebruiken | Inspectie 2022 | 015 6420.1 | 2000 1x PLL24 E | 2008-12-18 | 310024 PL-L 24W/830 4P MASTER | 2019-11-26 | 1 | CL 01 PL-L EVSA 20.000u | Nacht astronomisch in / uit |  | OV | 105771.166 | 421257.962
Dordrecht | Zwaluwenburg | 016 6420 | Wandsteun ggv 03,5m | 3.5 | 1977-01-01 | Ladder gebruiken | Inspectie 2019 | 016 6420.1 | 2000 1x PLL24 E | 2008-12-18 | 310024 PL-L 24W/830 4P MASTER | 2020-11-04 | 1 | CL 01 PL-L EVSA 20.000u | Nacht astronomisch in / uit |  | OV | 105764.506 | 421274.879
Dordrecht | Zwaluwenburg | 017 6420 | 127015 Staal gegalvaniseerd 03,5m | 3.5 | 2022-11-11 | Ladder gebruiken | Inspectie 2022 | 017 6420.1 | 2000 1x PLL24 E | 2008-12-18 | 310024 PL-L 24W/830 4P MASTER | 2020-12-09 | 1 | CL 01 PL-L EVSA 20.000u | Nacht astronomisch in / uit |  | OV | 105750.753 | 421288.267
Dordrecht | Zwaluwenburg | 018 6420 | Wandsteun ggv 03,5m | 3.5 | 1977-01-01 | Ladder gebruiken | Inspectie 2019 | 018 6420.1 | 2000 1x PLL24 E | 2008-12-18 | 310024 PL-L 24W/830 4P MASTER | 2019-11-26 | 1 | CL 01 PL-L EVSA 20.000u | Nacht astronomisch in / uit |  | OV | 105757.394 | 421254.297
Dordrecht | Zwaluwenburg | 019 6420 | Wandsteun ggv 03,5m | 3.5 | 1977-01-01 | Ladder gebruiken | Inspectie 2019 | 019 6420.1 | 2000 1x PLL24 E | 2008-12-18 | 310024 PL-L 24W/830 4P MASTER | 2019-12-05 | 1 | CL 01 PL-L EVSA 20.000u | Nacht astronomisch in / uit |  | OV | 105737.318 | 421254.215
Dordrecht | Zwaluwenburg | 020 6420 | 127015 Staal gegalvaniseerd 03,5m | 3.5 | 1998-02-01 | Hoogwerker gebruiken | Inspectie 2019 | 020 6420.1 | 2000 1x PLL24 E | 2008-12-18 | 310024 PL-L 24W/830 4P MASTER | 2019-11-26 | 1 | CL 01 PL-L EVSA 20.000u | Nacht astronomisch in / uit |  | OV | 105720.704 | 421249.55
Dordrecht | Zwaluwenburg | 020A6420 | 127015 Staal gegalvaniseerd 03,5m | 3.5 | 2008-12-29 | Hoogwerker gebruiken | Inspectie 2019 | 020A6420.1 | 2000 1x PLL24 E | 2008-12-29 | 310024 PL-L 24W/830 4P MASTER | 2019-11-26 | 1 | CL 01 PL-L EVSA 20.000u | Nacht astronomisch in / uit |  | OV | 105710.29 | 421242.65
Dordrecht | Zwaluwenburg | 021 6420 | 127015 Staal gegalvaniseerd 03,5m | 3.5 | 2007-03-12 | Hoogwerker gebruiken | Inspectie 2019 | 021 6420.1 | 2000 1x PLL24 E | 2008-12-18 | 310024 PL-L 24W/830 4P MASTER | 2019-11-26 | 1 | CL 01 PL-L EVSA 20.000u | Nacht astronomisch in / uit |  | OV | 105692.869 | 421240.495
Dordrecht | Zwaluwenburg | 022 6420 | 127015 Staal gegalvaniseerd 03,5m | 3.5 | 2022-11-14 | Hoogwerker gebruiken | Inspectie 2022 | 022 6420.1 | 2000 1x PLL24 E | 2008-12-18 | 310024 PL-L 24W/830 4P MASTER | 2019-11-26 | 1 | CL 01 PL-L EVSA 20.000u | Nacht astronomisch in / uit |  | OV | 105670.61 | 421242.793
Dordrecht | Zwaluwenburg | 023 6420 | Wandsteun ggv 03,5m | 3.5 | 1977-01-01 | Ladder gebruiken | Inspectie 2019 | 023 6420.1 | 2000 1x PLL24 E | 2008-12-18 | 310024 PL-L 24W/830 4P MASTER | 2019-11-26 | 1 | CL 01 PL-L EVSA 20.000u | Nacht astronomisch in / uit |  | OV | 105653.853 | 421261.047
Dordrecht | Zwaluwenburg | 024 6420 | 127015 Staal gegalvaniseerd 03,5m | 3.5 | 2022-11-14 | Ladder gebruiken | Inspectie 2022 | 024 6420.1 | 2000 1x PLL24 E | 2008-12-18 | 310024 PL-L 24W/830 4P MASTER | 2019-11-26 | 1 | CL 01 PL-L EVSA 20.000u | Nacht astronomisch in / uit |  | OV | 105633.265 | 421265.744
Dordrecht | Zwaluwenburg | 025 6420 | 127015 Staal gegalvaniseerd 03,5m | 3.5 | 2022-11-14 | Ladder gebruiken | Inspectie 2022 | 025 6420.1 | 2000 1x PLL24 E | 2008-12-18 | 310024 PL-L 24W/830 4P MASTER | 2019-11-26 | 1 | CL 01 PL-L EVSA 20.000u | Nacht astronomisch in / uit |  | OV | 105620.722 | 421239.109
Dordrecht | Zwaluwenburg | 026 6420 | 127015 Staal gegalvaniseerd 03,5m | 3.5 | 2003-11-20 | Hoogwerker gebruiken | Inspectie 2019 | 026 6420.1 | 2000 1x PLL24 E | 2010-06-09 | 310024 PL-L 24W/830 4P MASTER | 2019-11-26 | 1 | CL 01 PL-L EVSA 20.000u | Nacht astronomisch in / uit |  | OV | 105660.978 | 421230.489
Dordrecht | Zwaluwenburg | 027 6420 | 127015 Staal gegalvaniseerd 03,5m | 3.5 | 2022-11-14 | Hoogwerker gebruiken | Inspectie 2022 | 027 6420.1 | 2000 1x PLL24 E | 2008-12-18 | 310024 PL-L 24W/830 4P MASTER | 2019-11-26 | 1 | CL 01 PL-L EVSA 20.000u | Nacht astronomisch in / uit |  | OV | 105657.723 | 421208.103
Dordrecht | Zwaluwenburg | 028 6420 | Wandsteun ggv 03,5m | 3.5 | 1977-01-01 | Ladder gebruiken | Inspectie 2019 | 028 6420.1 | 2000 1x PLL24 E | 2008-12-18 | 310024 PL-L 24W/830 4P MASTER | 2023-01-05 | 1 | CL 01 PL-L EVSA 20.000u | Nacht astronomisch in / uit |  | OV | 105668.037 | 421187.315
Dordrecht | Zwaluwenburg | 029 6420 | 127015 Staal gegalvaniseerd 03,5m | 3.5 | 2022-11-14 | Hoogwerker gebruiken | Inspectie 2022 | 029 6420.1 | 2000 1x PLL24 E | 2008-12-18 | 310024 PL-L 24W/830 4P MASTER | 2019-11-26 | 1 | CL 01 PL-L EVSA 20.000u | Nacht astronomisch in / uit |  | OV | 105630.006 | 421207.145
Dordrecht | Zwaluwenburg | 030 6420 | 127015 Staal gegalvaniseerd 03,5m | 3.5 | 2006-07-21 | Hoogwerker gebruiken | Inspectie 2019 | 030 6420.1 | 2000 1x PLL24 E | 2008-12-18 | 310024 PL-L 24W/830 4P MASTER | 2019-11-26 | 1 | CL 01 PL-L EVSA 20.000u | Nacht astronomisch in / uit |  | OV | 105615.993 | 421210.853
Dordrecht | Zwaluwenburg | 031 6420 | 127015 Staal gegalvaniseerd 03,5m | 3.5 | 2022-11-14 | Ladder gebruiken | Inspectie 2022 | 031 6420.1 | 2000 1x PLL24 E | 2008-12-18 | 310024 PL-L 24W/830 4P MASTER | 2019-11-26 | 1 | CL 01 PL-L EVSA 20.000u | Nacht astronomisch in / uit |  | OV | 105613.616 | 421189.483
Dordrecht | Zwaluwenburg | 032 6420 | 127015 Staal gegalvaniseerd 03,5m | 3.5 | 2022-11-11 | Hoogwerker gebruiken | Inspectie 2022 | 032 6420.1 | 2000 1x PLL24 E | 2008-12-18 | 310024 PL-L 24W/830 4P MASTER | 2019-11-26 | 1 | CL 01 PL-L EVSA 20.000u | Nacht astronomisch in / uit |  | OV | 105719.528 | 421227.447
Dordrecht | Zwaluwenburg | 033 6420 | 127015 Staal gegalvaniseerd 03,5m | 3.5 | 2002-06-01 | Hoogwerker gebruiken | Inspectie 2019 | 033 6420.1 | 2000 1x PLL24 E | 2008-12-18 | 310024 PL-L 24W/830 4P MASTER | 2019-11-26 | 1 | CL 01 PL-L EVSA 20.000u | Nacht astronomisch in / uit |  | OV | 105719.673 | 421214.729
Dordrecht | Zwaluwenburg | 034 6420 | 127015 Staal gegalvaniseerd 03,5m | 3.5 | 2022-11-11 | Ladder gebruiken | Inspectie 2023 | 034 6420.1 | KFK LED2WELL 1600lm overeenkomst | 2019-12-17 | LED 13W 3000K 1600lm | 2019-12-17 | 1 | CL 08 LED VERLICHTING | Nacht astronomisch in / uit |  | OV | 105696.627 | 421193.669
Dordrecht | Zwaluwenburg | 034A6420 | 127015 Staal gegalvaniseerd 03,5m | 3.5 | 1998-03-01 | Hoogwerker gebruiken | Inspectie 2019 | 034A6420.1 | 2000 1x PLL24 E | 2008-12-18 | 310024 PL-L 24W/830 4P MASTER | 2019-11-26 | 1 | CL 01 PL-L EVSA 20.000u | Nacht astronomisch in / uit |  | OV | 105710.646 | 421200.29
Dordrecht | Zwaluwenburg | 035 6420 | 127015 Staal gegalvaniseerd 03,5m | 3.5 | 2022-11-11 | Hoogwerker gebruiken | Inspectie 2022 | 035 6420.1 | 2000 1x PLL24 E | 2008-12-18 | 310024 PL-L 24W/830 4P MASTER | 2019-11-25 | 1 | CL 01 PL-L EVSA 20.000u | Nacht astronomisch in / uit |  | OV | 105720.465 | 421188.752
Dordrecht | Zwaluwenburg | 036 6420 | 127015 Staal gegalvaniseerd 03,5m | 3.5 | 2004-05-03 | Hoogwerker gebruiken | Inspectie 2019 | 036 6420.1 | 2000 1x PLL24 E | 2008-12-18 | 310024 PL-L 24W/830 4P MASTER | 2019-11-25 | 1 | CL 01 PL-L EVSA 20.000u | Nacht astronomisch in / uit |  | OV | 105711.163 | 421170.309
Dordrecht | Zwaluwenburg | 036A6420 | 127015 Staal gegalvaniseerd 03,5m | 3.5 | 2008-12-29 | Ladder gebruiken | Inspectie 2019 | 036A6420.1 | 2000 1x PLL24 E | 2008-12-29 | 310024 PL-L 24W/830 4P MASTER | 2019-12-05 | 1 | CL 01 PL-L EVSA 20.000u | Nacht astronomisch in / uit |  | OV | 105681.491 | 421176.917
Dordrecht | Zwaluwenburg | 037 6420 | 127015 Staal gegalvaniseerd 03,5m | 3.5 | 2022-11-11 | Hoogwerker gebruiken | Inspectie 2022 | 037 6420.1 | 2000 1x PLL24 E | 2008-12-18 | 310024 PL-L 24W/830 4P MASTER | 2019-11-26 | 1 | CL 01 PL-L EVSA 20.000u | Nacht astronomisch in / uit |  | OV | 105743.337 | 421214.833
Dordrecht | Zwaluwenburg | 038 6420 | 127015 Staal gegalvaniseerd 03,5m | 3.5 | 2022-11-11 | Hoogwerker gebruiken | Inspectie 2022 | 038 6420.1 | 2000 1x PLL24 E | 2008-12-18 | 310024 PL-L 24W/830 4P MASTER | 2019-11-26 | 1 | CL 01 PL-L EVSA 20.000u | Nacht astronomisch in / uit |  | OV | 105766.036 | 421208.967
Dordrecht | Zwaluwenburg | 038A6420 | 127015 Staal gegalvaniseerd 03,5m | 3.5 | 1993-11-01 | Hoogwerker gebruiken | Inspectie 2019 | 038A6420.1 | 2000 1x PLL24 E | 2008-12-18 | 310024 PL-L 24W/830 4P MASTER | 2019-11-26 | 1 | CL 01 PL-L EVSA 20.000u | Nacht astronomisch in / uit |  | OV | 105780.309 | 421208.784
Dordrecht | Zwaluwenburg | 039 6420 | Wandsteun ggv 03,5m | 3.5 | 1977-01-01 | Ladder gebruiken | Inspectie 2019 | 039 6420.1 | 2000 1x PLL24 E | 2008-12-18 | 310024 PL-L 24W/830 4P MASTER | 2020-10-30 | 1 | CL 01 PL-L EVSA 20.000u | Nacht astronomisch in / uit |  | OV | 105783.645 | 421188.05
Dordrecht | Zwaluwenburg | 040 6420 | 127015 Staal gegalvaniseerd 03,5m | 3.5 | 2022-11-14 | Ladder gebruiken | Inspectie 2022 | 040 6420.1 | 2000 1x PLL24 E | 2008-12-18 | 310024 PL-L 24W/830 4P MASTER | 2021-01-26 | 1 | CL 01 PL-L EVSA 20.000u | Nacht astronomisch in / uit |  | OV | 105801.333 | 421177.34
Dordrecht | Zwaluwenburg | 041 6420 | 127015 Staal gegalvaniseerd 03,5m | 3.5 | 2005-08-29 | Ladder gebruiken | Inspectie 2019 | 041 6420.1 | 2000 1x PLL24 E | 2005-08-29 | 310024 PL-L 24W/830 4P MASTER | 2019-12-05 | 1 | CL 01 PL-L EVSA 20.000u | Nacht astronomisch in / uit |  | OV | 105821.673 | 421173.74
Dordrecht | Zwaluwenburg | 041A6420 | 127015 Staal gegalvaniseerd 03,5m | 3.5 | 1998-03-01 | Ladder gebruiken | Inspectie 2019 | 041A6420.1 | 2000 1x PLL24 E | 2008-12-18 | 310024 PL-L 24W/830 4P MASTER | 2021-02-24 | 1 | CL 01 PL-L EVSA 20.000u | Nacht astronomisch in / uit |  | OV | 105814.922 | 421195.81
Dordrecht | Zwaluwenburg | 043 6420 | 127015 Staal gegalvaniseerd 03,5m | 3.5 | 2023-08-21 | Hoogwerker gebruiken | Inspectie 2023 | 043 6420.1 | 132160 Ekra 20 helder lens 63 9W 1000 lumen 3000K RAL 9007 XiSR22 | 2023-08-21 | LED 09W 3000K 1000lm | 2023-08-21 | 1 | CL 08 LED VERLICHTING | Nacht astronomisch in / uit | Zhaga Ready | OV | 105778.842 | 421231.51
Dordrecht | Zwaluwenburg | 044 6420 | 127015 Staal gegalvaniseerd 03,5m | 3.5 | 2022-11-14 | Ladder gebruiken | Inspectie 2022 | 044 6420.1 | 2000 1x PLL24 E | 2008-12-18 | 310024 PL-L 24W/830 4P MASTER | 2019-12-05 | 1 | CL 01 PL-L EVSA 20.000u | Nacht astronomisch in / uit |  | OV | 105809.348 | 421144.992
Dordrecht | Zwaluwenburg | 045 6420 | Staal gegalvaniseerd 02,0m | 3 | 1977-01-01 | Ladder gebruiken | Inspectie 2019 | 045 6420.1 | 2000 1x PLL24 E | 2008-12-18 | 310024 PL-L 24W/830 4P MASTER | 2019-11-25 | 1 | CL 01 PL-L EVSA 20.000u | Nacht astronomisch in / uit |  | OV | 105814.239 | 421146.753
Dordrecht | Zwaluwenburg | 046 6420 | Staal gegalvaniseerd 02,0m | 3 | 1977-01-01 | Ladder gebruiken | Inspectie 2019 | 046 6420.1 | 2000 1x PLL24 E | 2008-12-18 | 310024 PL-L 24W/830 4P MASTER | 2019-11-25 | 1 | CL 01 PL-L EVSA 20.000u | Nacht astronomisch in / uit |  | OV | 105811.159 | 421128.557
Dordrecht | Zwaluwenburg | 047 6420 | Staal gegalvaniseerd 02,0m | 3 | 1977-01-01 | Ladder gebruiken | Inspectie 2019 | 047 6420.1 | 2000 1x PLL24 E | 2008-12-18 | 310024 PL-L 24W/830 4P MASTER | 2019-11-25 | 1 | CL 01 PL-L EVSA 20.000u | Nacht astronomisch in / uit |  | OV | 105817.326 | 421140.86
Dordrecht | Zwaluwenburg | 048 6420 | Staal gegalvaniseerd 02,0m | 3 | 1977-01-01 | Ladder gebruiken | Inspectie 2019 | 048 6420.1 | 2000 1x PLL24 E | 2008-12-18 | 310024 PL-L 24W/830 4P MASTER | 2019-11-25 | 1 | CL 01 PL-L EVSA 20.000u | Nacht astronomisch in / uit |  | OV | 105824.261 | 421143.737
Dordrecht | Zwaluwenburg | 049 6420 | Wandsteun ggv 03,0m | 3 | 1977-01-01 | Ladder gebruiken | Inspectie 2019 | 049 6420.1 | 2000 1x PLL24 E | 2008-12-18 | 310024 PL-L 24W/830 4P MASTER | 2019-12-05 | 1 | CL 01 PL-L EVSA 20.000u | Nacht astronomisch in / uit |  | OV | 105832.37 | 421144.856
Dordrecht | Zwaluwenburg | 050 6420 | Wandsteun ggv 03,0m | 3 | 1977-01-01 | Ladder gebruiken | Inspectie 2019 | 050 6420.1 | 2000 1x PLL24 E | 2008-12-18 | 310024 PL-L 24W/830 4P MASTER | 2022-11-16 | 1 | CL 01 PL-L EVSA 20.000u | Nacht astronomisch in / uit |  | OV | 105834.339 | 421144.339
Dordrecht | Zwaluwenburg | 051 6420 | Staal gegalvaniseerd 02,0m | 3 | 1977-01-01 | Ladder gebruiken | Inspectie 2019 | 051 6420.1 | 2000 1x PLL24 E | 2008-12-18 | 310024 PL-L 24W/830 4P MASTER | 2019-11-25 | 1 | CL 01 PL-L EVSA 20.000u | Nacht astronomisch in / uit |  | OV | 105831.906 | 421133.679
Dordrecht | Zwaluwenburg | 052 6420 | Staal gegalvaniseerd 02,0m | 3 | 1977-01-01 | Ladder gebruiken | Inspectie 2019 | 052 6420.1 | 2000 1x PLL24 E | 2008-12-18 | 310024 PL-L 24W/830 4P MASTER | 2019-11-25 | 1 | CL 01 PL-L EVSA 20.000u | Nacht astronomisch in / uit |  | OV | 105845.268 | 421137.947
Dordrecht | Zwaluwenburg | 053 6420 | Staal gegalvaniseerd 02,0m | 3 | 1977-01-01 | Ladder gebruiken | Inspectie 2019 | 053 6420.1 | 2000 1x PLL24 E | 2008-12-18 | 310024 PL-L 24W/830 4P MASTER | 2019-11-25 | 1 | CL 01 PL-L EVSA 20.000u | Nacht astronomisch in / uit |  | OV | 105848.868 | 421131.452
Dordrecht | Zwaluwenburg | 056 6420 | Staal gegalvaniseerd 02,0m | 3 | 1977-01-01 | Ladder gebruiken | Inspectie 2019 | 056 6420.1 | 2000 1x PLL24 E | 2008-12-18 | 310024 PL-L 24W/830 4P MASTER | 2019-11-25 | 1 | CL 01 PL-L EVSA 20.000u | Nacht astronomisch in / uit |  | OV | 105836.105 | 421146.869
Dordrecht | Zwaluwenburg | 057 6420 | Wandsteun ggv 03,0m | 3 | 1977-01-01 | Ladder gebruiken | Inspectie 2019 | 057 6420.1 | 2000 1x PLL24 E | 2008-12-18 | 310024 PL-L 24W/830 4P MASTER | 2021-08-23 | 1 | CL 01 PL-L EVSA 20.000u | Nacht astronomisch in / uit |  | OV | 105828.058 | 421149.497
Dordrecht | Zwaluwenburg | 058 6420 | Staal gegalvaniseerd 02,0m | 3 | 1977-01-01 | Ladder gebruiken | Inspectie 2019 | 058 6420.1 | 2000 1x PLL24 E | 2008-12-18 | 310024 PL-L 24W/830 4P MASTER | 2019-11-25 | 1 | CL 01 PL-L EVSA 20.000u | Nacht astronomisch in / uit |  | OV | 105825.664 | 421152.64
Dordrecht | Zwaluwenburg | 059 6420 | Staal gegalvaniseerd 02,0m | 3 | 1977-01-01 | Ladder gebruiken | Inspectie 2019 | 059 6420.1 | 2000 1x PLL24 E | 2008-12-18 | 310024 PL-L 24W/830 4P MASTER | 2019-11-25 | 1 | CL 01 PL-L EVSA 20.000u | Nacht astronomisch in / uit |  | OV | 105832.181 | 421153.454
Dordrecht | Zwaluwenburg | 060 6420 | Staal gegalvaniseerd 02,0m | 3 | 1977-01-01 | Ladder gebruiken | Inspectie 2019 | 060 6420.1 | 2000 1x PLL24 E | 2008-12-18 | 310024 PL-L 24W/830 4P MASTER | 2019-11-25 | 1 | CL 01 PL-L EVSA 20.000u | Nacht astronomisch in / uit |  | OV | 105828.399 | 421162.252
Dordrecht | Zwaluwenburg | 061 6420 | Staal gegalvaniseerd 02,0m | 3 | 1977-01-01 | Ladder gebruiken | Inspectie 2019 | 061 6420.1 | 2000 1x PLL24 E | 2008-12-18 | 310024 PL-L 24W/830 4P MASTER | 2019-11-25 | 1 | CL 01 PL-L EVSA 20.000u | Nacht astronomisch in / uit |  | OV | 105839.477 | 421162.672
Dordrecht | Zwaluwenburg | 062 6420 | Wandsteun ggv 03,0m | 3 | 1996-10-01 | Ladder gebruiken | Inspectie 2019 | 062 6420.1 | 2000 1x PLL24 E | 2008-12-18 | 310024 PL-L 24W/830 4P MASTER | 2019-11-25 | 1 | CL 01 PL-L EVSA 20.000u | Nacht astronomisch in / uit |  | OV | 105831.974 | 421163.912
Dordrecht | Zwaluwenburg | 063 6420 | Staal gegalvaniseerd 02,0m | 3 | 1977-01-01 | Ladder gebruiken | Inspectie 2019 | 063 6420.1 | 2000 1x PLL24 E | 2008-12-18 | 310024 PL-L 24W/830 4P MASTER | 2019-11-25 | 1 | CL 01 PL-L EVSA 20.000u | Nacht astronomisch in / uit |  | OV | 105837.807 | 421173.405
Dordrecht | Zwaluwenburg | 064 6420 | Staal gegalvaniseerd 02,0m | 3 | 1977-01-01 | Ladder gebruiken | Inspectie 2019 | 064 6420.1 | 2000 1x PLL24 E | 2008-12-18 | 310024 PL-L 24W/830 4P MASTER | 2019-11-25 | 1 | CL 01 PL-L EVSA 20.000u | Nacht astronomisch in / uit |  | OV | 105844.293 | 421177.825
Dordrecht | Zwaluwenburg | 065 6420 | 127015 Staal gegalvaniseerd 03,5m | 3.5 | 2022-05-24 | Hoogwerker gebruiken | Inspectie 2024 | 065 6420.1 | KFK LED2WELL 1600lm overeenkomst | 2020-02-25 | LED 13W 3000K 1600lm | 2020-02-25 | 1 | CL 08 LED VERLICHTING | Nacht astronomisch in / uit |  | OV | 105843.91 | 421196.813
Dordrecht | Zwarte Koor | 001 6430 | Muurarmatuur 04,5m | 4.5 | 1990-04-01 | Ladder gebruiken | Inspectie 2024 | 001 6430.1 | Bega 6455 SK3 LED26W 2540lm | 2014-07-28 | LED 25W 3000K 2500lm | 2014-07-28 | 1 | CL 08 LED VERLICHTING | Nacht astronomisch in / uit |  | OV | 105815.093 | 425752.699
Dordrecht | Zwarte Koor | 002 6430 | 127135 Staal gegalvaniseerd 08,0m DU | 8 | 1990-04-01 | Hoogwerker gebruiken | Inspectie 2024 | 002 6430.1 | Ampera Midi 32LED WW 700mA 71W 7800lm 006A3 | 2014-07-08 | LED 71W 3000K 7800lm - 6600lm | 2014-07-08 | 1 | CL 08 LED VERLICHTING | Nacht astronomisch in / uit |  | OV | 105827.62 | 425755.88
[8 empty] | 002 6430.2 | Ampera Midi 32LED WW 700mA 71W 7800lm 006A3 | 2014-07-08 | LED 71W 3000K 7800lm - 6600lm | 2014-07-08 | 1 | CL 08 LED VERLICHTING | Nacht astronomisch in / uit |  | OV
Dordrecht | Zwarte Koor | 002A6430 | 127030 Staal Verzinkt 4,5m TOP76 | 4.5 | 1992-01-01 | Ladder gebruiken | Inspectie 2024 | 002A6430.1 | 2000 20LED WW CLO 2200lm | 2014-08-29 | LED 22W 3000K 2200lm | 2014-08-29 | 1 | CL 08 LED VERLICHTING | 23:00-06-00 Dim 00-50% | basis -0% - nacht -50% | OV | 105781.209 | 425813.772
Dordrecht | Zwarte Koor | 003 6430 | 127135 Staal gegalvaniseerd 08,0m DU | 8 | 1990-04-01 | Hoogwerker gebruiken | Inspectie 2024 | 003 6430.1 | Ampera Midi 32LED WW 700mA 71W 7800lm 006A3 | 2014-07-08 | LED 71W 3000K 7800lm - 6600lm | 2014-07-08 | 1 | CL 08 LED VERLICHTING | Nacht astronomisch in / uit |  | OV | 105801.102 | 425799.342
[8 empty] | 003 6430.2 | Ampera Midi 32LED WW 700mA 71W 7800lm 006A3 | 2014-07-08 | LED 71W 3000K 7800lm - 6600lm | 2014-07-08 | 1 | CL 08 LED VERLICHTING | Nacht astronomisch in / uit |  | OV
Dordrecht | Zwarte Koor | 003A6430 | 127135 Staal gegalvaniseerd 08,0m DU | 8 | 1990-04-01 | Hoogwerker gebruiken | Inspectie 2024 | 003A6430.1 | Ampera Midi 32LED WW 700mA 71W 7800lm 006A3 | 2014-07-08 | LED 71W 3000K 7800lm - 6600lm | 2014-07-08 | 1 | CL 08 LED VERLICHTING | Nacht astronomisch in / uit |  | OV | 105842.298 | 425784.618
[8 empty] | 003A6430.2 | Ampera Midi 32LED WW 700mA 71W 7800lm 006A3 | 2014-07-08 | LED 71W 3000K 7800lm - 6600lm | 2014-07-08 | 1 | CL 08 LED VERLICHTING | Nacht astronomisch in / uit |  | OV
Dordrecht | Zwarte Koor | 004 6430 | 127030 Staal Verzinkt 4,5m TOP76 | 4.5 | 1990-04-01 | Hoogwerker gebruiken | Inspectie 2024 | 004 6430.1 | 2000 20LED WW CLO 2200lm | 2014-08-29 | LED 22W 3000K 2200lm | 2014-08-29 | 1 | CL 08 LED VERLICHTING | 23:00-06-00 Dim 00-50% | basis -0% - nacht -50% | OV | 105869.86 | 425778.36
Dordrecht | Zwarte Koor | 005 6430 | 127030 Staal Verzinkt 4,5m TOP76 | 4.5 | 1992-01-01 | Hoogwerker gebruiken | Inspectie 2024 | 005 6430.1 | 2000 20LED WW CLO 2200lm | 2014-08-29 | LED 22W 3000K 2200lm | 2014-08-29 | 1 | CL 08 LED VERLICHTING | 23:00-06-00 Dim 00-50% | basis -0% - nacht -50% | OV | 105847.38 | 425756.11
Dordrecht | Zwarte Koor | 006 6430 | Muurarmatuur 04,5m | 4.5 | 1990-04-01 | Ladder gebruiken | Inspectie 2024 | 006 6430.1 | Bega 6455 SK3 LED26W 2540lm | 2014-07-28 | LED 25W 3000K 2500lm | 2014-07-28 | 1 | CL 08 LED VERLICHTING | Nacht astronomisch in / uit |  | OV | 105876.069 | 425782.724
Dordrecht | Zwarte Koor | 007 6430 | 127030 Staal Verzinkt 4,5m TOP76 | 4.5 | 1990-04-01 | Hoogwerker gebruiken | Inspectie 2024 | 007 6430.1 | 2000 20LED WW CLO 2200lm | 2014-08-29 | LED 22W 3000K 2200lm | 2018-02-19 | 1 | CL 08 LED VERLICHTING | 23:00-06-00 Dim 00-50% | basis -0% - nacht -50% | OV | 105833.184 | 425732.122
Heerjansdam | Aalbespad | 001 011002 | Aluminium 3.5m Con top60 | 3.5 | 1996-03-01 | Hoogwerker gebruiken | Inspectie 2024 | 001 011002.01 | KFK LED2WELL 1500lm | 2018-02-21 | LED 13W 3000K 1500lm | 2018-02-21 | 1 | CL 08 LED VERLICHTING | Nacht astronomisch in / uit |  | OV | 98154.365 | 427515.461
Heerjansdam | Aalbespad | 002 011002 | Aluminium 3.5m Con top60 | 3.5 | 1996-03-01 | Hoogwerker gebruiken | Inspectie 2024 | 002 011002.01 | KFK LED2WELL 1500lm | 2018-02-21 | LED 13W 3000K 1500lm | 2018-02-21 | 1 | CL 08 LED VERLICHTING | Nacht astronomisch in / uit |  | OV | 98173.91 | 427497.793
Heerjansdam | Aalbespad | 003 011002 | Aluminium 3.5m Con top60 | 3.5 | 1996-03-01 | Hoogwerker gebruiken | Inspectie 2024 | 003 011002.01 | KFK LED2WELL 1500lm | 2018-02-21 | LED 13W 3000K 1500lm | 2018-02-21 | 1 | CL 08 LED VERLICHTING | Nacht astronomisch in / uit |  | OV | 98194.835 | 427479.574
Heerjansdam | Aardbeidreef | 001 011003 | Aluminium 3.5m Con top60 | 3.5 | 1997-12-01 | Ladder gebruiken | Inspectie 2024 | 001 011003.01 | KFK LED2WELL 1200lm | 2018-02-21 | LED 11W 3000K 1200lm | 2018-02-21 | 1 | CL 08 LED VERLICHTING | Nacht astronomisch in / uit |  | OV | 98161.638 | 427548.768
Heerjansdam | Aardbeidreef | 001A011003 | 127091-750 Staal gegalv. 06,0m UE 750mm | 6 | 2018-02-21 | Ladder gebruiken | Inspectie 2024 | 001A011003.01 | Pro-Vision mini 12 led 3000k | 2018-02-21 | LED 10W 3000K 1250lm | 2018-02-21 | 1 | CL 08 LED VERLICHTING | Nacht astronomisch in / uit |  | OV | 98143.121 | 427536.488
Heerjansdam | Aardbeidreef | 002 011003 | 127091-750 Staal gegalv. 06,0m UE 750mm | 6 | 2018-02-21 | Hoogwerker gebruiken | Inspectie 2024 | 002 011003.01 | Pro-Vision mini 12 led 3000k | 2018-02-21 | LED 10W 3000K 1250lm | 2018-02-21 | 1 | CL 08 LED VERLICHTING | Nacht astronomisch in / uit |  | OV | 98116.944 | 427546.779
Heerjansdam | Aardbeidreef | 003 011003 | 127091-750 Staal gegalv. 06,0m UE 750mm | 6 | 2018-02-21 | Hoogwerker gebruiken | Inspectie 2024 | 003 011003.01 | Pro-Vision mini 12 led 3000k | 2018-02-21 | LED 10W 3000K 1250lm | 2018-02-21 | 1 | CL 08 LED VERLICHTING | Nacht astronomisch in / uit |  | OV | 98093.913 | 427565.402
Heerjansdam | Aardbeidreef | 004 011003 | 127091-750 Staal gegalv. 06,0m UE 750mm | 6 | 2018-02-21 | Hoogwerker gebruiken | Inspectie 2024 | 004 011003.01 | Pro-Vision mini 12 led 3000k | 2018-02-21 | LED 10W 3000K 1250lm | 2018-02-21 | 1 | CL 08 LED VERLICHTING | Nacht astronomisch in / uit |  | OV | 98067.76 | 427558.31
Heerjansdam | Appelgaard | 001 011005 | 127290 Aluminium 6.0m verl. UE 750mm | 6 | 2007-05-21 | Hoogwerker gebruiken | Inspectie 2023 | 001 011005.01 | 2500 1xPLL24 E | 2007-05-21 | 310024 PL-L 24W/830 4P MASTER | 2023-12-15 | 1 | Armatuur vervangen 2024 | Nacht astronomisch in / uit |  | OV | 98148.141 | 427651.064
Heerjansdam | Appelgaard | 002 011005 | 127091-750 Staal gegalv. 06,0m UE 750mm | 6 | 2021-12-08 | Hoogwerker gebruiken | Inspectie 2023 | 002 011005.01 | 2500 1xPLL24 E | 2007-08-24 | 310024 PL-L 24W/830 4P MASTER | 2023-12-15 | 1 | Armatuur vervangen 2024 | Nacht astronomisch in / uit |  | OV | 98119.988 | 427653.266
Heerjansdam | Appelgaard | 003 011005 | 127296 Aluminium 6.0m con. UE 750mm | 6 | 2006-04-01 | Hoogwerker gebruiken | Inspectie 2023 | 003 011005.01 | 2500 1xPLL24 E | 2006-04-01 | 310024 PL-L 24W/830 4P MASTER | 2023-12-14 14:03 | 1 | Armatuur vervangen 2024 | Nacht astronomisch in / uit |  | OV | 98101.398 | 427652.428
Heerjansdam | Appelgaard | 004 011005 | 127015 Staal gegalvaniseerd 03,5m | 3.5 | 2021-12-06 | Ladder gebruiken | Inspectie 2023 | 004 011005.01 | KFK 1xPLL18/24 E | 2012-02-22 | 310024 PL-L 24W/830 4P MASTER | 2023-12-15 | 1 | Armatuur vervangen 2024 | Nacht astronomisch in / uit |  | OV | 98039.107 | 427643.087
Heerjansdam | Appelgaard | 005 011005 | 127091-750 Staal gegalv. 06,0m UE 750mm | 6 | 2021-12-08 | Hoogwerker gebruiken | Inspectie 2023 | 005 011005.01 | 2500 1xPLL24 E | 2007-03-27 | 310024 PL-L 24W/830 4P MASTER | 2023-12-15 | 1 | Armatuur vervangen 2024 | Nacht astronomisch in / uit |  | OV | 98060.688 | 427625.891
Heerjansdam | Appelgaard | 006 011005 | 127015 Staal gegalvaniseerd 03,5m | 3.5 | 2021-12-06 | Ladder gebruiken | Inspectie 2023 | 006 011005.01 | KFK 1xPLL18/24 E | 2012-02-22 | 310024 PL-L 24W/830 4P MASTER | 2023-12-15 | 1 | Armatuur vervangen 2024 | Nacht astronomisch in / uit |  | OV | 98084.401 | 427619.606
Heerjansdam | Appelgaard | 007 011005 | 127015 Staal gegalvaniseerd 03,5m | 3.5 | 2021-12-06 | Ladder gebruiken | Inspectie 2023 | 007 011005.01 | KFK 1xPLL18/24 E | 2012-02-22 | 310024 PL-L 24W/830 4P MASTER | 2023-12-15 | 1 | Armatuur vervangen 2024 | Nacht astronomisch in / uit |  | OV | 98107.299 | 427615.572
Heerjansdam | Appelgaard | 008 011005 | 127091-750 Staal gegalv. 06,0m UE 750mm | 6 | 2021-12-08 | Hoogwerker gebruiken | Inspectie 2023 | 008 011005.01 | 2500 1xPLL24 E | 2007-03-27 | 310024 PL-L 24W/830 4P MASTER | 2023-12-15 | 1 | Armatuur vervangen 2024 | Nacht astronomisch in / uit |  | OV | 98057.516 | 427601.28
Heerjansdam | Appelgaard | 009 011005 | Staal 3.5m con | 3.5 | 1991-01-01 | Ladder gebruiken | Inspectie 2023 | 009 011005.01 | KFK 1xPLL18/24 E | 2012-02-22 | 310024 PL-L 24W/830 4P MASTER | 2023-12-15 | 1 | Armatuur vervangen 2024 | Nacht astronomisch in / uit |  | OV | 98082.95 | 427590.85
Heerjansdam | Appelgaard | 010 011005 | 127015 Staal gegalvaniseerd 03,5m | 3.5 | 2021-12-06 | Ladder gebruiken | Inspectie 2023 | 010 011005.01 | KFK 1xPLL18/24 E | 2012-02-22 | 310024 PL-L 24W/830 4P MASTER | 2023-12-15 | 1 | CL 01 PL-L EVSA 20.000u | Nacht astronomisch in / uit |  | OV | 98103.49 | 427588.376
Heerjansdam | Appelgaard | 011 011005 | 127296 Aluminium 6.0m con. UE 750mm | 6 | 1996-03-01 | Hoogwerker gebruiken | Inspectie 2024 | 011 011005.01 | Pro-Vision mini 12 led 3000k | 2018-02-21 | LED 10W 3000K 1250lm | 2018-02-21 | 1 | CL 08 LED VERLICHTING | Nacht astronomisch in / uit |  | OV | 98053.93 | 427576.23
Heerjansdam | Appelgaard | 012 011005 | 127296 Aluminium 6.0m con. UE 750mm | 6 | 1996-03-01 | Hoogwerker gebruiken | Inspectie 2024 | 012 011005.01 | Pro-Vision mini 12 led 3000k | 2018-02-21 | LED 10W 3000K 1250lm | 2018-02-21 | 1 | CL 08 LED VERLICHTING | Nacht astronomisch in / uit |  | OV | 98050.86 | 427553.85
Heerjansdam | Appelgaard | 013 011005 | Aluminium 3.5m Con top60 | 3.5 | 1996-06-01 | Hoogwerker gebruiken | Inspectie 2024 | 013 011005.01 | KFK LED2WELL 1200lm | 2018-02-21 | LED 11W 3000K 1200lm | 2018-02-21 | 1 | CL 08 LED VERLICHTING | Nacht astronomisch in / uit |  | OV | 98063.429 | 427536.39
Heerjansdam | Appelgaard | 014 011005 | 127296 Aluminium 6.0m con. UE 750mm | 6 | 1996-03-01 | Hoogwerker gebruiken | Inspectie 2024 | 014 011005.01 | Pro-Vision mini 12 led 3000k | 2018-02-21 | LED 10W 3000K 1250lm | 2018-02-21 | 1 | CL 08 LED VERLICHTING | Nacht astronomisch in / uit |  | OV | 98045.199 | 427528.382
Heerjansdam | Appelgaard | 015 011005 | 127296 Aluminium 6.0m con. UE 750mm | 6 | 1996-03-01 | Hoogwerker gebruiken | Inspectie 2024 | 015 011005.01 | Pro-Vision mini 12 led 3000k | 2018-02-21 | LED 10W 3000K 1250lm | 2018-02-21 | 1 | CL 08 LED VERLICHTING | Nacht astronomisch in / uit |  | OV | 98024.52 | 427501.031
Heerjansdam | Appelgaard | 016 011005 | 127296 Aluminium 6.0m con. UE 750mm | 6 | 1997-03-01 | Hoogwerker gebruiken | Inspectie 2024 | 016 011005.01 | Pro-Vision mini 12 led 3000k | 2018-02-21 | LED 10W 3000K 1250lm | 2018-02-21 | 1 | CL 08 LED VERLICHTING | Nacht astronomisch in / uit |  | OV | 98015.71 | 427475.666
Heerjansdam | Appelgaard | 017 011005 | 127296 Aluminium 6.0m con. UE 750mm | 6 | 1996-06-01 | Hoogwerker gebruiken | Inspectie 2024 | 017 011005.01 | Pro-Vision mini 12 led 3000k | 2018-02-21 | LED 10W 3000K 1250lm | 2018-02-21 | 1 | CL 08 LED VERLICHTING | Nacht astronomisch in / uit |  | OV | 98024.03 | 427453.617
Heerjansdam | Appelgaard | 018 011005 | 127296 Aluminium 6.0m con. UE 750mm | 6 | 1997-03-01 | Hoogwerker gebruiken | Inspectie 2024 | 018 011005.01 | Pro-Vision mini 12 led 3000k | 2018-02-21 | LED 10W 3000K 1250lm | 2018-02-21 | 1 | CL 08 LED VERLICHTING | Nacht astronomisch in / uit |  | OV | 98039.72 | 427434.17
Heerjansdam | Appelgaard | 019 011005 | 127296 Aluminium 6.0m con. UE 750mm | 6 | 1995-02-01 | Hoogwerker gebruiken | Inspectie 2024 | 019 011005.01 | Pro-Vision mini 12 led 3000k | 2018-02-21 | LED 10W 3000K 1250lm | 2018-02-21 | 1 | CL 08 LED VERLICHTING | Nacht astronomisch in / uit |  | OV | 98061.5 | 427421.137
Heerjansdam | Appelgaard | 020 011005 | 127296 Aluminium 6.0m con. UE 750mm | 6 | 1997-03-01 | Hoogwerker gebruiken | Inspectie 2024 | 020 011005.01 | Pro-Vision mini 12 led 3000k | 2018-02-21 | LED 10W 3000K 1250lm | 2018-02-21 | 1 | CL 08 LED VERLICHTING | Nacht astronomisch in / uit |  | OV | 98077.608 | 427398.74
Heerjansdam | Appelgaard | 021 011005 | Aluminium 4.0m zonder MVB | 4 | 1997-02-01 | Ladder gebruiken | Inspectie 2024 | 021 011005.01 | KFK LED2WELL 1600lm | 2018-02-21 | LED 13W 3000K 1600lm | 2018-02-21 | 1 | CL 08 LED VERLICHTING | Nacht astronomisch in / uit |  | OV | 98091.768 | 427417.342
Heerjansdam | Appelgaard | 022 011005 | 127296 Aluminium 6.0m con. UE 750mm | 6 | 1997-03-01 | Hoogwerker gebruiken | Inspectie 2024 | 022 011005.01 | Pro-Vision mini 12 led 3000k | 2018-02-21 | LED 10W 3000K 1250lm | 2018-02-21 | 1 | CL 08 LED VERLICHTING | Nacht astronomisch in / uit |  | OV | 98098.316 | 427382.497
Heerjansdam | Boomgaardweg | 001 011004 | 127301 Aluminium 8.0m verl. UD L1250MM MVB | 8 | 2014-09-10 | Hoogwerker gebruiken | Inspectie 2024 | 001 011004.01 | Furyo 1 CPO-TW 90W Dimbaar | 2014-09-10 | 260090 CPO-TW 090W/728 MASTER | 2024-05-13 21:54 | 1 | CL 04 CPO TW 24.000u | 22:00-06:00 Dim 00-50% | basis -0% - nacht -50% | OV | 98105.86 | 427347.28
[8 empty] | 001 011004.02 | Furyo 1 CPO-TW 90W Dimbaar | 2014-09-10 | 260090 CPO-TW 090W/728 MASTER | 2024-05-13 21:54 | 1 | CL 04 CPO TW 24.000u | 22:00-06:00 Dim 00-50% | basis -0% - nacht -50% | OV
Heerjansdam | Boomgaardweg | 002 011004 | 127296 Aluminium 6.0m con. UE 750mm | 6 | 1995-02-01 | Hoogwerker gebruiken | Inspectie 2024 | 002 011004.01 | Pro-Vision mini 12 led 3000k | 2018-02-21 | LED 10W 3000K 1250lm | 2018-02-21 | 1 | CL 08 LED VERLICHTING | Nacht astronomisch in / uit |  | OV | 98126.449 | 427369.472
Heerjansdam | Boomgaardweg | 003 011004 | 127296 Aluminium 6.0m con. UE 750mm | 6 | 1997-12-01 | Hoogwerker gebruiken | Inspectie 2024 | 003 011004.01 | Pro-Vision mini 12 led 3000k | 2018-02-21 | LED 10W 3000K 1250lm | 2018-02-21 | 1 | CL 08 LED VERLICHTING | Nacht astronomisch in / uit |  | OV | 98130.363 | 427387.343
Heerjansdam | Boomgaardweg | 004 011004 | 127296 Aluminium 6.0m con. UE 750mm | 6 | 1997-12-01 | Hoogwerker gebruiken | Inspectie 2024 | 004 011004.01 | Pro-Vision mini 12 led 3000k | 2018-02-21 | LED 10W 3000K 1250lm | 2018-02-21 | 1 | CL 08 LED VERLICHTING | Nacht astronomisch in / uit |  | OV | 98148.366 | 427410.518
Heerjansdam | Boomgaardweg | 005 011004 | 127296 Aluminium 6.0m con. UE 750mm | 6 | 1997-12-01 | Hoogwerker gebruiken | Inspectie 2024 | 005 011004.01 | Pro-Vision mini 12 led 3000k | 2018-02-21 | LED 10W 3000K 1250lm | 2018-02-21 | 1 | CL 08 LED VERLICHTING | Nacht astronomisch in / uit |  | OV | 98164.214 | 427430.627
Heerjansdam | Boomgaardweg | 006 011004 | 127296 Aluminium 6.0m con. UE 750mm | 6 | 1997-12-01 | Hoogwerker gebruiken | Inspectie 2024 | 006 011004.01 | Pro-Vision mini 12 led 3000k | 2018-02-21 | LED 10W 3000K 1250lm | 2018-02-21 | 1 | CL 08 LED VERLICHTING | Nacht astronomisch in / uit |  | OV | 98178.423 | 427449.049
Heerjansdam | Boomgaardweg | 007 011004 | 127296 Aluminium 6.0m con. UE 750mm | 6 | 1997-12-01 | Hoogwerker gebruiken | Inspectie 2024 | 007 011004.01 | Pro-Vision mini 12 led 3000k | 2018-02-21 | LED 10W 3000K 1250lm | 2018-02-21 | 1 | CL 08 LED VERLICHTING | Nacht astronomisch in / uit |  | OV | 98193.876 | 427468.153
Heerjansdam | Boomgaardweg | 008 011004 | 127296 Aluminium 6.0m con. UE 750mm | 6 | 1997-12-01 | Hoogwerker gebruiken | Inspectie 2024 | 008 011004.01 | Pro-Vision mini 12 led 3000k | 2018-02-21 | LED 10W 3000K 1250lm | 2018-02-21 | 1 | CL 08 LED VERLICHTING | Nacht astronomisch in / uit |  | OV | 98204.003 | 427485.378
Heerjansdam | Boomgaardweg | 009 011004 | 127296 Aluminium 6.0m con. UE 750mm | 6 | 1997-12-01 | Hoogwerker gebruiken | Inspectie 2024 | 009 011004.01 | Pro-Vision mini 12 led 3000k | 2018-02-21 | LED 10W 3000K 1250lm | 2018-02-21 | 1 | CL 08 LED VERLICHTING | Nacht astronomisch in / uit |  | OV | 98200.986 | 427512.06
Heerjansdam | Boterbloem | 001 011066 | Aluminium 04,0m Aluforce | 4 | 2001-01-01 | Hoogwerker gebruiken | Inspectie <= 2018 | 001 011066.01 | ALURA 1x Saled PS-T 15W 3000K | 2001-01-01 | SALED PS-T 15W 3000K 1650m | 2021-09-01 | 1 | CL 08 LED VERLICHTING | Nacht astronomisch in / uit |  | OV | 98184.354 | 427319.484
Heerjansdam | Boterbloem | 002 011066 | Aluminium 04,0m Aluforce | 4 | 2001-01-01 | Hoogwerker gebruiken | Inspectie <= 2018 | 002 011066.01 | ALURA 1x Saled PS-T 15W 3000K | 2001-01-01 | SALED PS-T 15W 3000K 1650m | 2021-09-01 | 1 | CL 08 LED VERLICHTING | Nacht astronomisch in / uit |  | OV | 98202.74 | 427313.104
Heerjansdam | Boterbloem | 003 011066 | Aluminium 04,0m Aluforce | 4 | 2001-01-01 | Hoogwerker gebruiken | Inspectie <= 2018 | 003 011066.01 | ALURA 1x Saled PS-T 15W 3000K | 2001-01-01 | SALED PS-T 15W 3000K 1650m | 2021-09-01 | 1 | CL 08 LED VERLICHTING | Nacht astronomisch in / uit |  | OV | 98227.111 | 427306.867
Heerjansdam | Bovenkruier | 001 011006 | Aluminium 4.0m zonder MVB | 4 | 2007-05-21 | Hoogwerker gebruiken | Inspectie 2020 | 001 011006.01 | KFK LED2WELL 2150lm overeenkomst | 2020-02-07 | LED 18W 3000K 2150lm | 2020-02-07 | 1 | CL 08 LED VERLICHTING | Nacht astronomisch in / uit |  | OV | 98539.382 | 428082.532
Heerjansdam | Bovenkruier | 002 011006 | Aluminium 4.0m zonder MVB | 4 | 2007-05-21 | Ladder gebruiken | Inspectie 2020 | 002 011006.01 | LW-SRDS2 800 LM 8A 730 DAME CC top 60 | 2020-02-07 | LED 07W 3000k 800lm | 2020-02-07 | 1 | CL 08 LED VERLICHTING | Nacht astronomisch in / uit |  | OV | 98559.714 | 428075.099
Heerjansdam | Bovenkruier | 003 011006 | Aluminium 3.5m Con top60 | 3.5 | 2000-01-01 | Hoogwerker gebruiken | Inspectie 2020 | 003 011006.01 | KFK LED2WELL 2150lm overeenkomst | 2020-02-07 | LED 18W 3000K 2150lm | 2020-02-07 | 1 | CL 08 LED VERLICHTING | Nacht astronomisch in / uit |  | OV | 98554.991 | 428093.191
Heerjansdam | Bovenkruier | 004 011006 | Aluminium 3.5m Con top60 | 3.5 | 2000-01-01 | Hoogwerker gebruiken | Inspectie 2020 | 004 011006.01 | KFK LED2WELL 2150lm overeenkomst | 2020-02-07 | LED 18W 3000K 2150lm | 2020-02-07 | 1 | CL 08 LED VERLICHTING | Nacht astronomisch in / uit |  | OV | 98548.18 | 428114.079
Heerjansdam | Bovenkruier | 005 011006 | 127288 Aluminium 4.0m con HDPE | 4 | 2018-12-10 | Hoogwerker gebruiken | Inspectie 2020 | 005 011006.01 | KFK LED2WELL 2150lm overeenkomst | 2020-02-07 | LED 18W 3000K 2150lm | 2020-02-07 | 1 | CL 08 LED VERLICHTING | Nacht astronomisch in / uit |  | OV | 98561 | 428131.945
Heerjansdam | Bovenkruier | 006 011006 | Aluminium 4.0m zonder MVB | 4 | 2011-06-10 | Ladder gebruiken | Inspectie 2020 | 006 011006.01 | KFK LED2WELL 2150lm overeenkomst | 2020-02-07 | LED 18W 3000K 2150lm | 2020-02-07 | 1 | CL 08 LED VERLICHTING | Nacht astronomisch in / uit |  | OV | 98576.31 | 428138.181
Heerjansdam | Bovenkruier | 007 011006 | Aluminium 4.0m zonder MVB | 4 | 2007-05-21 | Ladder gebruiken | Inspectie 2020 | 007 011006.01 | KFK LED2WELL 1050lm overeenkomst | 2020-02-07 | LED 09W 3000K 1050lm | 2020-02-07 | 1 | CL 08 LED VERLICHTING | Nacht astronomisch in / uit |  | OV | 98555.303 | 428145.34
Heerjansdam | Bovenkruier | 008 011006 | Aluminium 4.0m zonder MVB | 4 | 2007-05-21 | Ladder gebruiken | Inspectie 2020 | 008 011006.01 | KFK LED2WELL 1050lm overeenkomst | 2020-02-07 | LED 09W 3000K 1050lm | 2020-02-07 | 1 | CL 08 LED VERLICHTING | Nacht astronomisch in / uit |  | OV | 98534.417 | 428150.797
Heerjansdam | Burgemeester G.H. Dercksenstraat | 001 011008 | 127296 Aluminium 6.0m con. UE 750mm | 6 | 2002-02-01 | Hoogwerker gebruiken | Inspectie 2020 | 001 011008.01 | Axia 2.1 WW 5187 8 led 480mA 13W 1600lm | 2020-07-10 | LED 13W 3000K 1600lm | 2020-07-10 | 1 | CL 08 LED VERLICHTING | Nacht astronomisch in / uit |  | OV | 98392.08 | 427637.27
Heerjansdam | Burgemeester G.H. Dercksenstraat | 002 011008 | Aluminium 3.0m Con. top60 | 3 | 1999-11-01 | Ladder gebruiken | Inspectie 2020 | 002 011008.01 | LW-SRDS2 1200 LM 8A 730 DAME CC top 60 | 2020-07-10 | LED 10W 3000K 1200lm | 2020-07-10 | 1 | CL 08 LED VERLICHTING | Nacht astronomisch in / uit |  | OV | 98418.18 | 427619.75
Heerjansdam | Burgemeester G.H. Dercksenstraat | 003 011008 | Aluminium 3.0m Con. top60 | 3 | 1999-11-01 | Ladder gebruiken | Inspectie 2020 | 003 011008.01 | LW-SRDS2 1200 LM 8A 730 DAME CC top 60 | 2020-07-10 | LED 10W 3000K 1200lm | 2020-07-10 | 1 | CL 08 LED VERLICHTING | Nacht astronomisch in / uit |  | OV | 98428.41 | 427632.12
Heerjansdam | Burgemeester G.H. Dercksenstraat | 004 011008 | 127296 Aluminium 6.0m con. UE 750mm | 6 | 2003-04-01 | Hoogwerker gebruiken | Inspectie 2020 | 004 011008.01 | Axia 2.1 WW 5187 8 led 480mA 13W 1600lm | 2020-07-10 | LED 13W 3000K 1600lm | 2020-07-10 | 1 | CL 08 LED VERLICHTING | Nacht astronomisch in / uit |  | OV | 98413.997 | 427650.341
Heerjansdam | Burgemeester G.H. Dercksenstraat | 005 011008 | Aluminium 3.0m Con. top60 | 3 | 2004-04-01 | Hoogwerker gebruiken | Inspectie <= 2018 | 005 011008.01 | KFK LED2WELL 1600lm | 2020-07-10 | LED 13W 3000K 1600lm | 2020-07-10 | 1 | CL 08 LED VERLICHTING | Nacht astronomisch in / uit |  | OV | 98390.52 | 427670.47
Heerjansdam | Burgemeester G.H. Dercksenstraat | 006 011008 | Aluminium 3.0m Con. top60 | 3 | 1999-11-01 | Ladder gebruiken | Inspectie 2020 | 006 011008.01 | LW-SRDS2 1200 LM 8A 730 DAME CC top 60 | 2020-07-10 | LED 10W 3000K 1200lm | 2020-07-10 | 1 | CL 08 LED VERLICHTING | Nacht astronomisch in / uit |  | OV | 98438.572 | 427645.033
Heerjansdam | Burgemeester G.H. Dercksenstraat | 007 011008 | Aluminium 3.0m Con. top60 | 3 | 1999-11-01 | Ladder gebruiken | Inspectie 2020 | 007 011008.01 | LW-SRDS2 1200 LM 8A 730 DAME CC top 60 | 2020-07-10 | LED 10W 3000K 1200lm | 2020-07-10 | 1 | CL 08 LED VERLICHTING | Nacht astronomisch in / uit |  | OV | 98448.112 | 427657.517
Heerjansdam | Burgemeester G.H. Dercksenstraat | 008 011008 | Aluminium 3.0m Con. top60 | 3 | 2003-08-01 | Ladder gebruiken | Inspectie 2020 | 008 011008.01 | LW-SRDS2 1200 LM 8A 730 DAME CC top 60 | 2020-07-10 | LED 10W 3000K 1200lm | 2020-07-10 | 1 | CL 08 LED VERLICHTING | Nacht astronomisch in / uit |  | OV | 98457.348 | 427669.67
Heerjansdam | Burgemeester G.H. Dercksenstraat | 009 011008 | 127296 Aluminium 6.0m con. UE 750mm | 6 | 2003-04-01 | Hoogwerker gebruiken | Inspectie 2020 | 009 011008.01 | Axia 2.1 WW 5187 8 led 480mA 13W 1600lm | 2020-07-10 | LED 13W 3000K 1600lm | 2020-07-10 | 1 | CL 08 LED VERLICHTING | Nacht astronomisch in / uit |  | OV | 98423.472 | 427677.256
Heerjansdam | Burgemeester G.H. Dercksenstraat | 009A011008 | Aluminium 3.0m Con. top60 | 3 | 1999-11-01 | Ladder gebruiken | Inspectie 2020 | 009A011008.01 | LW-SRDS2 1200 LM 8A 730 DAME CC top 60 | 2020-07-10 | LED 10W 3000K 1200lm | 2020-07-10 | 1 | CL 08 LED VERLICHTING | Nacht astronomisch in / uit |  | OV | 98405.511 | 427690.244
Heerjansdam | Burgemeester G.H. Dercksenstraat | 010 011008 | Aluminium 3.5m Con top60 | 3.5 | 2003-04-01 | Hoogwerker gebruiken | Inspectie 2020 | 010 011008.01 | KFK LED2WELL 1600lm overeenkomst | 2020-07-10 | LED 13W 3000K 1600lm | 2020-07-10 | 1 | CL 08 LED VERLICHTING | Nacht astronomisch in / uit |  | OV | 98422.161 | 427711.874
Heerjansdam | Burgemeester G.H. Dercksenstraat | 011 011008 | 127296 Aluminium 6.0m con. UE 750mm | 6 | 1996-10-01 | Hoogwerker gebruiken | Inspectie 2020 | 011 011008.01 | Axia 2.1 WW 5187 8 led 480mA 13W 1600lm | 2020-07-10 | LED 13W 3000K 1600lm | 2020-07-10 | 1 | CL 08 LED VERLICHTING | Nacht astronomisch in / uit |  | OV | 98448.453 | 427695.414
Heerjansdam | Burgemeester G.H. Dercksenstraat | 012 011008 | Aluminium 3.0m Con. top60 | 3 | 2003-08-01 | Ladder gebruiken | Inspectie 2020 | 012 011008.01 | LW-SRDS2 1200 LM 8A 730 DAME CC top 60 | 2020-07-10 | LED 10W 3000K 1200lm | 2020-07-10 | 1 | CL 08 LED VERLICHTING | Nacht astronomisch in / uit |  | OV | 98465.018 | 427682.798
Heerjansdam | Burgemeester G.H. Dercksenstraat | 013 011008 | 127296 Aluminium 6.0m con. UE 750mm | 6 | 2003-04-01 | Hoogwerker gebruiken | Inspectie 2020 | 013 011008.01 | Axia 2.1 WW 5187 8 led 480mA 13W 1600lm | 2020-07-10 | LED 13W 3000K 1600lm | 2020-07-10 | 1 | CL 08 LED VERLICHTING | Nacht astronomisch in / uit |  | OV | 98455.52 | 427721.701
Heerjansdam | Burgemeester G.H. Dercksenstraat | 013A011008 | Aluminium 3.0m Con. top60 | 3 | 1999-11-01 | Ladder gebruiken | Inspectie 2020 | 013A011008.01 | LW-SRDS2 1200 LM 8A 730 DAME CC top 60 | 2020-07-10 | LED 10W 3000K 1200lm | 2020-07-10 | 1 | CL 08 LED VERLICHTING | Nacht astronomisch in / uit |  | OV | 98436.681 | 427733.851
Heerjansdam | Burgemeester G.H. Dercksenstraat | 014 011008 | 127296 Aluminium 6.0m con. UE 750mm | 6 | 2003-04-01 | Hoogwerker gebruiken | Inspectie 2020 | 014 011008.01 | Axia 2.1 WW 5187 8 led 480mA 13W 1600lm | 2020-07-10 | LED 13W 3000K 1600lm | 2020-07-10 | 1 | CL 08 LED VERLICHTING | Nacht astronomisch in / uit |  | OV | 98482.45 | 427744.28
Heerjansdam | Burgemeester G.H. Dercksenstraat | 015 011008 | Aluminium 3.0m Con. top60 | 3 | 1999-11-01 | Ladder gebruiken | Inspectie 2020 | 015 011008.01 | LW-SRDS2 1200 LM 8A 730 DAME CC top 60 | 2020-07-10 | LED 10W 3000K 1200lm | 2020-07-10 | 1 | CL 08 LED VERLICHTING | Nacht astronomisch in / uit |  | OV | 98469.06 | 427782.126
Heerjansdam | Burgemeester G.H. Dercksenstraat | 016 011008 | 127296 Aluminium 6.0m con. UE 750mm | 6 | 2003-04-01 | Hoogwerker gebruiken | Inspectie 2020 | 016 011008.01 | Axia 2.1 WW 5187 8 led 480mA 13W 1600lm | 2020-07-10 | LED 13W 3000K 1600lm | 2020-07-10 | 1 | CL 08 LED VERLICHTING | Nacht astronomisch in / uit |  | OV | 98492.545 | 427778.08
Heerjansdam | Burgemeester G.H. Dercksenstraat | 017 011008 | Aluminium 3.0m Con. top60 | 3 | 1999-11-01 | Ladder gebruiken | Inspectie 2020 | 017 011008.01 | LW-SRDS2 1200 LM 8A 730 DAME CC top 60 | 2020-07-10 | LED 10W 3000K 1200lm | 2020-07-10 | 1 | CL 08 LED VERLICHTING | Nacht astronomisch in / uit |  | OV | 98529.078 | 427770.36
Heerjansdam | Burgemeester G.H. Dercksenstraat | 018 011008 | Aluminium 3.0m Con. top60 | 3 | 1999-11-01 | Ladder gebruiken | Inspectie 2020 | 018 011008.01 | LW-SRDS2 1200 LM 8A 730 DAME CC top 60 | 2020-07-10 | LED 10W 3000K 1200lm | 2020-07-10 | 1 | CL 08 LED VERLICHTING | Nacht astronomisch in / uit |  | OV | 98521.608 | 427757.276
Heerjansdam | Burgemeester G.H. Dercksenstraat | 019 011008 | Aluminium 3.5m Con top60 | 3.5 | 2003-09-01 | Ladder gebruiken | Inspectie 2020 | 019 011008.01 | KFK LED2WELL 1600lm overeenkomst | 2020-07-10 | LED 13W 3000K 1600lm | 2020-07-10 | 1 | CL 08 LED VERLICHTING | Nacht astronomisch in / uit |  | OV | 98483.573 | 427805.539
Heerjansdam | Burgemeester G.H. Dercksenstraat | 020 011008 | 127290 Aluminium 6.0m verl. UE 750mm | 6 | 2007-05-21 | Hoogwerker gebruiken | Inspectie 2020 | 020 011008.01 | Axia 2.1 WW 5187 8 led 480mA 13W 1600lm | 2020-07-10 | LED 13W 3000K 1600lm | 2020-07-10 | 1 | CL 08 LED VERLICHTING | Nacht astronomisch in / uit |  | OV | 98517.377 | 427800.141
Heerjansdam | Burgemeester G.H. Dercksenstraat | 021 011008 | Aluminium 3.5m Con top60 | 3.5 | 2003-04-01 | Ladder gebruiken | Inspectie 2020 | 021 011008.01 | KFK LED2WELL 1600lm overeenkomst | 2020-07-10 | LED 13W 3000K 1600lm | 2020-07-10 | 1 | CL 08 LED VERLICHTING | Nacht astronomisch in / uit |  | OV | 98493.592 | 427823.123
Heerjansdam | Burgemeester G.H. Dercksenstraat | 022 011008 | Aluminium 3.0m Con. top60 | 3 | 1999-11-01 | Ladder gebruiken | Inspectie 2020 | 022 011008.01 | LW-SRDS2 1200 LM 8A 730 DAME CC top 60 | 2020-07-10 | LED 10W 3000K 1200lm | 2020-07-10 | 1 | CL 08 LED VERLICHTING | Nacht astronomisch in / uit |  | OV | 98547.129 | 427802.738
Heerjansdam | Burgemeester G.H. Dercksenstraat | 023 011008 | Aluminium 3.0m Con. top60 | 3 | 1999-11-01 | Ladder gebruiken | Inspectie 2020 | 023 011008.01 | LW-SRDS2 1200 LM 8A 730 DAME CC top 60 | 2020-07-10 | LED 10W 3000K 1200lm | 2020-07-10 | 1 | CL 08 LED VERLICHTING | Nacht astronomisch in / uit |  | OV | 98535.374 | 427783.131
Heerjansdam | Burgemeester G.H. Dercksenstraat | 024 011008 | Aluminium 3.0m Con. top60 | 3 | 1999-11-01 | Ladder gebruiken | Inspectie 2020 | 024 011008.01 | LW-SRDS2 1200 LM 8A 730 DAME CC top 60 | 2020-07-10 | LED 10W 3000K 1200lm | 2020-07-10 | 1 | CL 08 LED VERLICHTING | Nacht astronomisch in / uit |  | OV | 98509.285 | 427845.747
Heerjansdam | Burgemeester G.H. Dercksenstraat | 025 011008 | 127296 Aluminium 6.0m con. UE 750mm | 6 | 2003-04-01 | Hoogwerker gebruiken | Inspectie 2020 | 025 011008.01 | Axia 2.1 WW 5187 8 led 480mA 13W 1600lm | 2020-07-10 | LED 13W 3000K 1600lm | 2020-07-10 | 1 | CL 08 LED VERLICHTING | Nacht astronomisch in / uit |  | OV | 98528.01 | 427834.148
Heerjansdam | De Brakel | 001 011007 | 127296 Aluminium 6.0m con. UE 750mm | 6 | 2000-01-01 | Hoogwerker gebruiken | Inspectie <= 2018 | 001 011007.01 | Axia 2.1 WW 5167 8 led 820mA 2200lm | 2020-01-13 | LED 22W 3000K 2200lm | 2020-01-13 | 1 | CL 08 LED VERLICHTING | Nacht astronomisch in / uit |  | OV | 98504.103 | 427991.99
Heerjansdam | De Brakel | 002 011007 | Aluminium 4.0m zonder MVB | 4 | 2003-05-01 | Ladder gebruiken | Inspectie 2024 | 002 011007.01 | KFK LED2WELL 1500lm overeenkomst | 2019-08-15 | LED 13W 3000K 1500lm | 2019-08-15 | 1 | CL 08 LED VERLICHTING | Nacht astronomisch in / uit |  | OV | 98493.977 | 428012.989
Heerjansdam | De Brakel | 003 011007 | 127296 Aluminium 6.0m con. UE 750mm | 6 | 2000-01-01 | Hoogwerker gebruiken | Inspectie <= 2018 | 003 011007.01 | Axia 2.1 WW 5167 8 led 820mA 2200lm | 2020-01-13 | LED 22W 3000K 2200lm | 2019-09-05 | 1 | CL 08 LED VERLICHTING | Nacht astronomisch in / uit |  | OV | 98501.578 | 428013.97
Heerjansdam | De Brakel | 004 011007 | Aluminium 3.0m Con. top60 | 3 | 2000-01-01 | Ladder gebruiken | Inspectie <= 2018 | 004 011007.01 | Axia 2.1 WW 5167 8 led 690mA 2150lm | 2020-01-13 | LED 18W 3000K 2000lm | 2018-09-22 | 1 | CL 08 LED VERLICHTING | Nacht astronomisch in / uit |  | OV | 98491.247 | 428050.622
Heerjansdam | De Brakel | 005 011007 | 127296 Aluminium 6.0m con. UE 750mm | 6 | 2000-01-01 | Hoogwerker gebruiken | Inspectie <= 2018 | 005 011007.01 | Axia 2.1 WW 5167 8 led 820mA 2200lm | 2020-01-13 | LED 22W 3000K 2200lm | 2020-01-13 | 1 | CL 08 LED VERLICHTING | Nacht astronomisch in / uit |  | OV | 98513.129 | 428041.058
Heerjansdam | De Brakel | 006 011007 | 127091-750 Staal gegalv. 06,0m UE 750mm | 6 | 2019-08-15 | Hoogwerker gebruiken | Inspectie 2024 | 006 011007.01 | Axia 2.1 WW 5167 8 led 820mA 2200lm | 2019-08-15 | LED 22W 3000K 2200lm | 2019-08-15 | 1 | CL 08 LED VERLICHTING | Nacht astronomisch in / uit |  | OV | 98529.929 | 428057.296
Heerjansdam | De Brakel | 007 011007 | Aluminium 3.5m Con top60 | 3.5 | 2000-01-01 | Ladder gebruiken | Inspectie <= 2018 | 007 011007.01 | Axia 2.1 WW 5167 8 led 690mA 2150lm | 2020-01-13 | LED 18W 3000K 2000lm | 2020-01-13 | 1 | CL 08 LED VERLICHTING | Nacht astronomisch in / uit |  | OV | 98556.29 | 428047.869
Heerjansdam | De Gors | 001 011097 | 127289 Aluminium 4.0m con.+MVB | 4 | 2013-06-01 | Hoogwerker gebruiken | Inspectie 2023 | 001 011097.01 | KFK 1xPLL18/24 E | 2013-06-01 | 310024 PL-L 24W/830 4P MASTER | 2023-12-15 | 1 | CL 01 PL-L EVSA 20.000u | Nacht astronomisch in / uit |  | OV | 98000.655 | 427745.876
Heerjansdam | De Gors | 002 011097 | 127289 Aluminium 4.0m con.+MVB | 4 | 2013-06-01 | Hoogwerker gebruiken | Inspectie 2023 | 002 011097.01 | KFK 1xPLL18/24 E | 2013-06-01 | 310024 PL-L 24W/830 4P MASTER | 2023-12-15 11:20 | 1 | CL 01 PL-L EVSA 20.000u | Nacht astronomisch in / uit |  | OV | 98002.922 | 427734.022
Heerjansdam | De Gors | 003 011097 | 127289 Aluminium 4.0m con.+MVB | 4 | 2013-06-01 | Hoogwerker gebruiken | Inspectie 2023 | 003 011097.01 | KFK 1xPLL18/24 E | 2013-06-01 | 310024 PL-L 24W/830 4P MASTER | 2023-12-15 | 1 | CL 01 PL-L EVSA 20.000u | Nacht astronomisch in / uit |  | OV | 97988.884 | 427741.272
Heerjansdam | De Hoef | 001 011024 | St.Gecoat 04,0m con.PT D60 | 4 | 1984-05-01 | Hoogwerker gebruiken | Inspectie 2023 | 001 011024.01 | KFK 1xPLL18/24 E | 2007-05-21 | 310024 PL-L 24W/830 4P MASTER | 2023-12-14 | 1 | Armatuur vervangen 2024 | Nacht astronomisch in / uit |  | OV | 98466.82 | 427524.036
Heerjansdam | De Hoef | 001A011024 | St.Gecoat 04,0m con.PT D60 | 4 | 1984-05-01 | Ladder gebruiken | Inspectie 2023 | 001A011024.01 | KFK 1xPLL18/24 E | 2007-05-21 | 310024 PL-L 24W/830 4P MASTER | 2023-12-14 | 1 | Armatuur vervangen 2024 | Nacht astronomisch in / uit |  | OV | 98435.035 | 427542.009
Heerjansdam | De Hoef | 002 011024 | St.Gecoat 04,0m con.PT D60 | 4 | 1984-05-01 | Hoogwerker gebruiken | Inspectie 2023 | 002 011024.01 | KFK 1xPLL18/24 E | 2007-05-21 | 310024 PL-L 24W/830 4P MASTER | 2023-12-14 | 1 | Armatuur vervangen 2024 | Nacht astronomisch in / uit |  | OV | 98449.686 | 427504.591
Heerjansdam | De Hoef | 003 011024 | St.Gecoat 04,0m con.PT D60 | 4 | 1984-05-01 | Hoogwerker gebruiken | Inspectie 2023 | 003 011024.01 | KFK 1xPLL18/24 E | 2007-05-21 | 310024 PL-L 24W/830 4P MASTER | 2023-12-14 | 1 | Armatuur vervangen 2024 | Nacht astronomisch in / uit |  | OV | 98439.548 | 427487.545
Heerjansdam | De Hoef | 003A011024 | St.Gecoat 04,0m con.PT D60 | 4 | 1984-05-01 | Ladder gebruiken | Inspectie 2024 | 003A011024.01 | KFK LED2WELL 1050lm overeenkomst | 2019-04-17 | LED 09W 3000K 1050lm | 2019-04-17 | 1 | CL 08 LED VERLICHTING | Nacht astronomisch in / uit |  | OV | 98411.82 | 427502.46
Heerjansdam | De Hoef | 004 011024 | St.Gecoat 04,0m con.PT D60 | 4 | 1984-05-01 | Hoogwerker gebruiken | Inspectie 2023 | 004 011024.01 | KFK 1xPLL18/24 E | 2007-05-21 | 310024 PL-L 24W/830 4P MASTER | 2023-12-14 | 1 | Armatuur vervangen 2024 | Nacht astronomisch in / uit |  | OV | 98422.993 | 427459.751
Heerjansdam | De Hoef | 005 011024 | St.Gecoat 04,0m con.PT D60 | 4 | 1984-05-01 | Ladder gebruiken | Inspectie 2023 | 005 011024.01 | KFK 1xPLL18/24 E | 2007-05-21 | 310024 PL-L 24W/830 4P MASTER | 2023-12-14 | 1 | Armatuur vervangen 2024 | Nacht astronomisch in / uit |  | OV | 98393.794 | 427469.503
Heerjansdam | De Hoef | 006 011024 | St.Gecoat 04,0m con.PT D60 | 4 | 1984-05-01 | Ladder gebruiken | Inspectie 2023 | 006 011024.01 | KFK 1xPLL18/24 E | 2007-05-21 | 310024 PL-L 24W/830 4P MASTER | 2023-12-14 | 1 | Armatuur vervangen 2024 | Nacht astronomisch in / uit |  | OV | 98383.54 | 427449.133
Heerjansdam | De Hoef | 007 011024 | St.Gecoat 04,0m con.PT D60 | 4 | 2001-03-01 | Hoogwerker gebruiken | Inspectie 2023 | 007 011024.01 | KFK 1xPLL18/24 E | 2007-05-21 | 310024 PL-L 24W/830 4P MASTER | 2023-12-14 | 1 | Armatuur vervangen 2024 | Nacht astronomisch in / uit |  | OV | 98448.1 | 427441.94
Heerjansdam | De Hoef | 008 011024 | St.Gecoat 04,0m con.PT D60 | 4 | 1984-05-01 | Hoogwerker gebruiken | Inspectie 2023 | 008 011024.01 | KFK 1xPLL18/24 E | 2007-05-21 | 310024 PL-L 24W/830 4P MASTER | 2023-12-14 | 1 | Armatuur vervangen 2024 | Nacht astronomisch in / uit |  | OV | 98481.216 | 427436.05
Heerjansdam | De Hoef | 009 011024 | St.Gecoat 04,0m con.PT D60 | 4 | 1984-07-01 | Hoogwerker gebruiken | Inspectie 2023 | 009 011024.01 | KFK 1xPLL18/24 E | 2007-05-21 | 310024 PL-L 24W/830 4P MASTER | 2023-12-14 | 1 | Armatuur vervangen 2024 | Nacht astronomisch in / uit |  | OV | 98514.217 | 427438.618
Heerjansdam | De Hoef | 009A011024 | St.Gecoat 04,0m con.PT D60 | 4 | 1984-07-01 | Hoogwerker gebruiken | Inspectie 2023 | 009A011024.01 | KFK 1xPLL18/24 E | 2007-05-21 | 310024 PL-L 24W/830 4P MASTER | 2023-12-14 | 1 | Armatuur vervangen 2024 | Nacht astronomisch in / uit |  | OV | 98540.108 | 427447.07
Heerjansdam | De Hoef | 010 011024 | St.Gecoat 04,0m con.PT D60 | 4 | 1983-08-01 | Hoogwerker gebruiken | Inspectie 2023 | 010 011024.01 | KFK 1xPLL18/24 E | 2012-02-22 | 310024 PL-L 24W/830 4P MASTER | 2023-12-14 | 1 | Armatuur vervangen 2024 | Nacht astronomisch in / uit |  | OV | 98541.036 | 427467.208
Heerjansdam | De Hoef | 011 011024 | St.Gecoat 04,0m con.PT D60 | 4 | 1987-06-01 | Hoogwerker gebruiken | Inspectie 2023 | 011 011024.01 | KFK 1xPLL18/24 E | 2012-02-22 | 310024 PL-L 24W/830 4P MASTER | 2023-12-14 | 1 | Armatuur vervangen 2024 | Nacht astronomisch in / uit |  | OV | 98531.29 | 427490.56
Heerjansdam | De Hoef | 012 011024 | St.Gecoat 04,0m con.PT D60 | 4 | 1985-04-01 | Hoogwerker gebruiken | Inspectie 2023 | 012 011024.01 | KFK 1xPLL18/24 E | 2012-02-22 | 310024 PL-L 24W/830 4P MASTER | 2023-12-14 | 1 | Armatuur vervangen 2024 | Nacht astronomisch in / uit |  | OV | 98511.23 | 427499.7
Heerjansdam | De Hoef | 013 011024 | St.Gecoat 04,0m con.PT D60 | 4 | 1983-01-01 | Hoogwerker gebruiken | Inspectie 2023 | 013 011024.01 | KFK 1xPLL18/24 E | 2012-02-22 | 310024 PL-L 24W/830 4P MASTER | 2023-12-14 | 1 | Armatuur vervangen 2024 | Nacht astronomisch in / uit |  | OV | 98492.833 | 427509.343
Heerjansdam | De Hupse | 001 011026 | 127296 Aluminium 6.0m con. UE 750mm | 6 | 2000-01-01 | Hoogwerker gebruiken | Inspectie 2020 | 001 011026.01 | Axia 2.1 WW 5187 8 led 480mA 13W 1600lm | 2020-02-07 | LED 13W 3000K 1600lm | 2020-02-07 | 1 | CL 08 LED VERLICHTING | Nacht astronomisch in / uit |  | OV | 98394.12 | 428132.08
Heerjansdam | De Hupse | 002 011026 | 127290 Aluminium 6.0m verl. UE 750mm | 6 | 2007-05-21 | Hoogwerker gebruiken | Inspectie 2020 | 002 011026.01 | Axia 2.1 WW 5187 8 led 480mA 13W 1600lm | 2020-02-07 | LED 13W 3000K 1600lm | 2020-02-07 | 1 | CL 08 LED VERLICHTING | Nacht astronomisch in / uit |  | OV | 98417.58 | 428126.72
Heerjansdam | De Hupse | 003 011026 | 127296 Aluminium 6.0m con. UE 750mm | 6 | 2000-01-01 | Hoogwerker gebruiken | Inspectie 2020 | 003 011026.01 | Axia 2.1 WW 5187 8 led 480mA 13W 1600lm | 2020-02-07 | LED 13W 3000K 1600lm | 2020-02-07 | 1 | CL 08 LED VERLICHTING | Nacht astronomisch in / uit |  | OV | 98428.54 | 428108.61
Heerjansdam | De Hupse | 004 011026 | 127296 Aluminium 6.0m con. UE 750mm | 6 | 2000-01-01 | Hoogwerker gebruiken | Inspectie 2020 | 004 011026.01 | Axia 2.1 WW 5187 8 led 480mA 13W 1600lm | 2020-02-07 | LED 13W 3000K 1600lm | 2020-02-07 | 1 | CL 08 LED VERLICHTING | Nacht astronomisch in / uit |  | OV | 98449.68 | 428097.76
Heerjansdam | De Hupse | 005 011026 | 127296 Aluminium 6.0m con. UE 750mm | 6 | 2000-01-01 | Hoogwerker gebruiken | Inspectie 2020 | 005 011026.01 | Axia 2.1 WW 5187 8 led 480mA 13W 1600lm | 2020-02-07 | LED 13W 3000K 1600lm | 2020-02-07 | 1 | CL 08 LED VERLICHTING | Nacht astronomisch in / uit |  | OV | 98481.66 | 428093.52
Heerjansdam | De Hupse | 006 011026 | 127296 Aluminium 6.0m con. UE 750mm | 6 | 2000-01-01 | Hoogwerker gebruiken | Inspectie 2020 | 006 011026.01 | Axia 2.1 WW 5187 8 led 480mA 13W 1600lm | 2020-02-07 | LED 13W 3000K 1600lm | 2020-02-07 | 1 | CL 08 LED VERLICHTING | Nacht astronomisch in / uit |  | OV | 98496.16 | 428077.88
Heerjansdam | De Hupse | 007 011026 | Aluminium 3.0m Con. top60 | 3 | 2000-01-01 | Ladder gebruiken | Inspectie 2020 | 007 011026.01 | LW-SRDS2 800 LM 8A 730 DAME CC top 60 | 2020-02-07 | LED 07W 3000k 800lm | 2020-02-07 | 1 | CL 08 LED VERLICHTING | Nacht astronomisch in / uit |  | OV | 98516.012 | 428100.926
Heerjansdam | De Hupse | 008 011026 | Aluminium 3.0m Con. top60 | 3 | 2000-01-01 | Ladder gebruiken | Inspectie 2020 | 008 011026.01 | LW-SRDS2 800 LM 8A 730 DAME CC top 60 | 2020-02-07 | LED 07W 3000k 800lm | 2020-02-07 | 1 | CL 08 LED VERLICHTING | Nacht astronomisch in / uit |  | OV | 98519.711 | 428119.911
Heerjansdam | De Hupse | 009 011026 | Aluminium 3.0m Con. top60 | 3 | 2000-01-01 | Ladder gebruiken | Inspectie 2020 | 009 011026.01 | LW-SRDS2 800 LM 8A 730 DAME CC top 60 | 2020-02-07 | LED 07W 3000k 800lm | 2020-02-07 | 1 | CL 08 LED VERLICHTING | Nacht astronomisch in / uit |  | OV | 98527.408 | 428137.531
Heerjansdam | De Hupse | 010 011026 | 127091-750 Staal gegalv. 06,0m UE 750mm | 6 | 2020-02-07 | Hoogwerker gebruiken | Inspectie 2020 | 010 011026.01 | Axia 2.1 WW 5187 8 led 480mA 13W 1600lm | 2020-02-07 | LED 13W 3000K 1600lm | 2020-02-07 | 1 | CL 08 LED VERLICHTING | Nacht astronomisch in / uit |  | OV | 98527.99 | 428072.8
Heerjansdam | De Manning | 001 011041 | 127091-750 Staal gegalv. 06,0m UE 750mm | 6 | 2023-05-01 | Hoogwerker gebruiken | Inspectie 2023 | 001 011041.1 | Axia 2.1 WW 5167 8 led 480mA 13W 1600lm | 2023-05-01 | LED 13W 3000K 1600lm | 2023-05-01 | 1 | CL 08 LED VERLICHTING | Nacht astronomisch in / uit |  | OV | 98247.141 | 427903.78
Heerjansdam | De Manning | 002 011041 | 127296 Aluminium 6.0m con. UE 750mm | 6 | 2003-03-01 | Hoogwerker gebruiken | Inspectie 2023 | 002 011041.01 | Axia 2.1 WW 5167 8 led 480mA 13W 1600lm | 2023-03-03 | LED 13W 3000K 1600lm | 2023-03-03 | 1 | CL 08 LED VERLICHTING | Nacht astronomisch in / uit |  | OV | 98260.528 | 427896.721
Heerjansdam | De Manning | 003 011041 | 127296 Aluminium 6.0m con. UE 750mm | 6 | 2001-12-01 | Hoogwerker gebruiken | Inspectie 2023 | 003 011041.01 | Axia 2.1 WW 5167 8 led 480mA 13W 1600lm | 2023-03-03 | LED 13W 3000K 1600lm | 2023-03-03 | 1 | CL 08 LED VERLICHTING | Nacht astronomisch in / uit |  | OV | 98273.246 | 427886.73
Heerjansdam | De Manning | 003A011041 | Gietijzeren Mast 03,0m | 3 | 1991-04-01 | Hoogwerker gebruiken | Inspectie 2021 | 003A011041.01 | Haagse kap A11 Elegance NU-led | 1991-04-01 | LED 22W 2700K 2000lm | 2015-08-12 | 1 | CL 08 LED VERLICHTING | Nacht astronomisch in / uit |  | OV | 98268.59 | 427871.11
Heerjansdam | De Manning | 004 011041 | 127296 Aluminium 6.0m con. UE 750mm | 6 | 1998-09-01 | Hoogwerker gebruiken | Inspectie 2023 | 004 011041.01 | Axia 2.1 WW 5167 8 led 480mA 13W 1600lm | 2023-03-03 | LED 13W 3000K 1600lm | 2023-03-03 | 1 | CL 08 LED VERLICHTING | Nacht astronomisch in / uit |  | OV | 98296.784 | 427869.739
Heerjansdam | De Manning | 005 011041 | 127296 Aluminium 6.0m con. UE 750mm | 6 | 2003-03-01 | Hoogwerker gebruiken | Inspectie 2023 | 005 011041.01 | Axia 2.1 WW 5167 8 led 480mA 13W 1600lm | 2023-03-03 | LED 13W 3000K 1600lm | 2023-03-03 | 1 | CL 08 LED VERLICHTING | Nacht astronomisch in / uit |  | OV | 98315.165 | 427857.148
Heerjansdam | De Manning | 005A011041 | 127296 Aluminium 6.0m con. UE 750mm | 6 | 2001-12-01 | Hoogwerker gebruiken | Inspectie 2023 | 005A011041.01 | Axia 2.1 WW 5167 8 led 480mA 13W 1600lm | 2023-03-03 | LED 13W 3000K 1600lm | 2023-03-03 | 1 | CL 08 LED VERLICHTING | Nacht astronomisch in / uit |  | OV | 98330.343 | 427846.806
Heerjansdam | De Manning | 006 011041 | Aluminium 3.0m Con. top60 | 3 | 1999-12-01 | Hoogwerker gebruiken | Inspectie 2020 | 006 011041.01 | LW-SRDS2 800 LM 8A 730 DAME CC top 60 | 2020-02-07 | LED 07W 3000k 800lm | 2020-02-07 | 1 | CL 08 LED VERLICHTING | Nacht astronomisch in / uit |  | OV | 98359.299 | 427853.713
Heerjansdam | De Manning | 006A011041 | 127296 Aluminium 6.0m con. UE 750mm | 6 | 2003-03-01 | Hoogwerker gebruiken | Inspectie 2023 | 006A011041.01 | Axia 2.1 WW 5167 8 led 480mA 13W 1600lm | 2023-03-03 | LED 13W 3000K 1600lm | 2023-03-03 | 1 | CL 08 LED VERLICHTING | Nacht astronomisch in / uit |  | OV | 98352.655 | 427831.496
Heerjansdam | De Manning | 007 011041 | 127091-750 Staal gegalv. 06,0m UE 750mm | 6 | 2023-05-01 | Hoogwerker gebruiken | Inspectie 2023 | 007 011041.1 | Axia 2.1 WW 5167 8 led 480mA 13W 1600lm | 2023-05-01 | LED 13W 3000K 1600lm | 2023-05-01 | 1 | CL 08 LED VERLICHTING | Nacht astronomisch in / uit |  | OV | 98370.545 | 427818.91
Heerjansdam | De Manning | 008 011041 | 127296 Aluminium 6.0m con. UE 750mm | 6 | 2013-03-21 | Hoogwerker gebruiken | Inspectie 2023 | 008 011041.01 | Axia 2.1 WW 5167 8 led 480mA 13W 1600lm | 2023-03-03 | LED 13W 3000K 1600lm | 2023-03-03 | 1 | CL 08 LED VERLICHTING | Nacht astronomisch in / uit |  | OV | 98385.719 | 427807.71
Heerjansdam | De Manning | 008A011041 | 127091-750 Staal gegalv. 06,0m UE 750mm | 6 | 2014-11-20 | Hoogwerker gebruiken | Inspectie 2023 | 008A011041.01 | Axia 2.1 WW 5167 8 led 480mA 13W 1600lm | 2023-03-03 | LED 13W 3000K 1600lm | 2023-03-03 | 1 | CL 08 LED VERLICHTING | Nacht astronomisch in / uit |  | OV | 98407.055 | 427792.128
Heerjansdam | De Manning | 009 011041 | 127296 Aluminium 6.0m con. UE 750mm | 6 | 2005-05-01 | Hoogwerker gebruiken | Inspectie 2023 | 009 011041.01 | Axia 2.1 WW 5167 8 led 480mA 13W 1600lm | 2023-03-03 | LED 13W 3000K 1600lm | 2023-03-03 | 1 | CL 08 LED VERLICHTING | Nacht astronomisch in / uit |  | OV | 98431.823 | 427774.815
Heerjansdam | De Manning | 010 011041 | 127296 Aluminium 6.0m con. UE 750mm | 6 | 2003-03-01 | Hoogwerker gebruiken | Inspectie 2023 | 010 011041.01 | Axia 2.1 WW 5167 8 led 480mA 13W 1600lm | 2023-03-03 | LED 13W 3000K 1600lm | 2023-03-03 | 1 | CL 08 LED VERLICHTING | Nacht astronomisch in / uit |  | OV | 98450.116 | 427752.536
Heerjansdam | De Manning | 011 011041 | Aluminium 3.0m Con. top60 | 3 | 1999-12-01 | Hoogwerker gebruiken | Inspectie 2020 | 011 011041.01 | LW-SRDS2 800 LM 8A 730 DAME CC top 60 | 2020-02-07 | LED 07W 3000k 800lm | 2020-02-07 | 1 | CL 08 LED VERLICHTING | Nacht astronomisch in / uit |  | OV | 98483.89 | 427709.13
Heerjansdam | De Manning | 012 011041 | 127296 Aluminium 6.0m con. UE 750mm | 6 | 2003-03-01 | Hoogwerker gebruiken | Inspectie 2023 | 012 011041.01 | Axia 2.1 WW 5167 8 led 690mA 2150lm | 2023-03-03 | LED 18W 3000K 2150lm | 2023-03-03 | 1 | CL 08 LED VERLICHTING | Nacht astronomisch in / uit |  | OV | 98500.911 | 427722.431
Heerjansdam | De Manning | 013 011041 | 127296 Aluminium 6.0m con. UE 750mm | 6 | 2003-03-01 | Hoogwerker gebruiken | Inspectie 2023 | 013 011041.01 | Axia 2.1 WW 5167 8 led 480mA 13W 1600lm | 2023-03-03 | LED 13W 3000K 1600lm | 2023-03-03 | 1 | CL 08 LED VERLICHTING | Nacht astronomisch in / uit |  | OV | 98552.885 | 427705.74
Heerjansdam | De Manning | 014 011041 | 127296 Aluminium 6.0m con. UE 750mm | 6 | 2003-03-01 | Hoogwerker gebruiken | Inspectie 2023 | 014 011041.01 | Axia 2.1 WW 5167 8 led 480mA 13W 1600lm | 2023-03-03 | LED 13W 3000K 1600lm | 2023-03-03 | 1 | CL 08 LED VERLICHTING | Nacht astronomisch in / uit |  | OV | 98571.708 | 427685.605
Heerjansdam | De Manning | 015 011041 | 127296 Aluminium 6.0m con. UE 750mm | 6 | 2003-03-01 | Hoogwerker gebruiken | Inspectie 2023 | 015 011041.01 | Axia 2.1 WW 5167 8 led 480mA 13W 1600lm | 2023-03-03 | LED 13W 3000K 1600lm | 2023-03-03 | 1 | CL 08 LED VERLICHTING | Nacht astronomisch in / uit |  | OV | 98593.165 | 427684.796
Heerjansdam | De Manning | 016 011041 | 127296 Aluminium 6.0m con. UE 750mm | 6 | 2003-03-01 | Hoogwerker gebruiken | Inspectie 2023 | 016 011041.01 | Axia 2.1 WW 5167 8 led 820mA 2200lm | 2023-03-03 | LED 17W 3000K 2200lm | 2023-03-03 | 1 | CL 08 LED VERLICHTING | Nacht astronomisch in / uit |  | OV | 98613.03 | 427664.04
Heerjansdam | De Manning | 017 011041 | 127091-750 Staal gegalv. 06,0m UE 750mm | 6 | 2020-02-14 | Hoogwerker gebruiken | Inspectie 2023 | 017 011041.01 | Axia 2.1 WW 5167 8 led 820mA 2200lm | 2023-03-03 | LED 17W 3000K 2200lm | 2023-03-03 | 1 | CL 08 LED VERLICHTING | Nacht astronomisch in / uit |  | OV | 98644.654 | 427656.963
Heerjansdam | De Manning | 018 011041 | Aluminium 3.0m Con. top60 | 3 | 2000-02-01 | Ladder gebruiken | Inspectie 2020 | 018 011041.01 | LW-SRDS2 800 LM 8A 730 DAME CC top 60 | 2020-02-07 | LED 07W 3000k 800lm | 2020-02-07 | 1 | CL 08 LED VERLICHTING | Nacht astronomisch in / uit |  | OV | 98661.06 | 427691.33
Heerjansdam | De Manning | 019 011041 | Aluminium 3.0m Con. top60 | 3 | 2000-02-01 | Ladder gebruiken | Inspectie 2020 | 019 011041.01 | LW-SRDS2 800 LM 8A 730 DAME CC top 60 | 2020-09-29 | LED 07W 3000k 800lm | 2020-09-29 | 1 | CL 08 LED VERLICHTING | Nacht astronomisch in / uit |  | OV | 98676.482 | 427680.721
Heerjansdam | De Manning | 020 011041 | 127296 Aluminium 6.0m con. UE 750mm | 6 | 2003-04-01 | Hoogwerker gebruiken | Inspectie 2023 | 020 011041.01 | Axia 2.1 WW 5167 8 led 820mA 2200lm | 2023-03-03 | LED 17W 3000K 2200lm | 2023-03-03 | 1 | CL 08 LED VERLICHTING | Nacht astronomisch in / uit |  | OV | 98665.278 | 427636.803
Heerjansdam | De Smaus | 001 011053 | 127296 Aluminium 6.0m con. UE 750mm | 6 | 1999-12-01 | Hoogwerker gebruiken | Inspectie 2020 | 001 011053.01 | Axia 2.1 WW 5187 8 led 480mA 13W 1600lm | 2020-02-07 | LED 13W 3000K 1600lm | 2020-02-07 | 1 | CL 08 LED VERLICHTING | Nacht astronomisch in / uit |  | OV | 98406.944 | 428049.893
Heerjansdam | De Smaus | 002 011053 | Aluminium 3.0m Con. top60 | 3 | 1999-12-01 | Ladder gebruiken | Inspectie 2020 | 002 011053.01 | LW-SRDS2 800 LM 8A 730 DAME CC top 60 | 2020-02-07 | LED 07W 3000k 800lm | 2020-02-07 | 1 | CL 08 LED VERLICHTING | Nacht astronomisch in / uit |  | OV | 98405.46 | 428023.297
Heerjansdam | De Smaus | 003 011053 | Aluminium 3.0m Con. top60 | 3 | 1999-12-01 | Ladder gebruiken | Inspectie 2020 | 003 011053.01 | LW-SRDS2 800 LM 8A 730 DAME CC top 60 | 2020-02-07 | LED 07W 3000k 800lm | 2020-02-07 | 1 | CL 08 LED VERLICHTING | Nacht astronomisch in / uit |  | OV | 98424.98 | 428013.97
Heerjansdam | De Smaus | 004 011053 | Aluminium 3.0m Con. top60 | 3 | 1999-12-01 | Ladder gebruiken | Inspectie 2020 | 004 011053.01 | LW-SRDS2 800 LM 8A 730 DAME CC top 60 | 2020-02-07 | LED 07W 3000k 800lm | 2020-02-07 | 1 | CL 08 LED VERLICHTING | Nacht astronomisch in / uit |  | OV | 98430.92 | 428077.17
Heerjansdam | De Smaus | 005 011053 | Aluminium 4.0m zonder MVB | 4 | 2007-05-21 | Hoogwerker gebruiken | Inspectie 2020 | 005 011053.01 | KFK LED2WELL 1050lm overeenkomst | 2020-02-07 | LED 09W 3000K 1050lm | 2020-02-07 | 1 | CL 08 LED VERLICHTING | Nacht astronomisch in / uit |  | OV | 98423.045 | 428042.91
Heerjansdam | De Smaus | 006 011053 | Aluminium 4.0m zonder MVB | 4 | 2007-05-21 | Hoogwerker gebruiken | Inspectie 2020 | 006 011053.01 | KFK LED2WELL 1050lm overeenkomst | 2020-02-07 | LED 09W 3000K 1050lm | 2020-02-07 | 1 | CL 08 LED VERLICHTING | Nacht astronomisch in / uit |  | OV | 98434.824 | 428037.721
Heerjansdam | De Smaus | 007 011053 | 127296 Aluminium 6.0m con. UE 750mm | 6 | 1999-12-01 | Hoogwerker gebruiken | Inspectie 2020 | 007 011053.01 | Axia 2.1 WW 5187 8 led 480mA 13W 1600lm | 2020-02-07 | LED 13W 3000K 1600lm | 2020-02-07 | 1 | CL 08 LED VERLICHTING | Nacht astronomisch in / uit |  | OV | 98452.915 | 428029.462
Heerjansdam | De Smaus | 008 011053 | Aluminium 3.0m Con. top60 | 3 | 1999-12-01 | Ladder gebruiken | Inspectie 2020 | 008 011053.01 | LW-SRDS2 800 LM 8A 730 DAME CC top 60 | 2020-02-07 | LED 07W 3000k 800lm | 2020-02-07 | 1 | CL 08 LED VERLICHTING | Nacht astronomisch in / uit |  | OV | 98461.8 | 427997.09
Heerjansdam | De Smaus | 009 011053 | Aluminium 3.0m Con. top60 | 3 | 1999-12-01 | Ladder gebruiken | Inspectie 2020 | 009 011053.01 | LW-SRDS2 800 LM 8A 730 DAME CC top 60 | 2020-02-07 | LED 07W 3000k 800lm | 2020-02-07 | 1 | CL 08 LED VERLICHTING | Nacht astronomisch in / uit |  | OV | 98443.78 | 428005.29
Heerjansdam | De Smaus | 010 011053 | Aluminium 4.0m zonder MVB | 4 | 2007-05-21 | Hoogwerker gebruiken | Inspectie 2020 | 010 011053.01 | KFK LED2WELL 1050lm overeenkomst | 2020-02-07 | LED 09W 3000K 1050lm | 2020-02-07 | 1 | CL 08 LED VERLICHTING | Nacht astronomisch in / uit |  | OV | 98474.182 | 428021.478
Heerjansdam | Develsluis | 001 011009 | 127290 Aluminium 6.0m verl. UE 750mm | 6 | 2007-03-27 | Hoogwerker gebruiken | Inspectie 2023 | 001 011009.01 | 2500 1xPLL24 E | 2007-03-27 | 310024 PL-L 24W/830 4P MASTER | 2023-12-15 | 1 | Armatuur vervangen 2024 | Nacht astronomisch in / uit |  | OV | 98958.09 | 427134.255
Heerjansdam | Develsluis | 002 011009 | 127290 Aluminium 6.0m verl. UE 750mm | 6 | 2007-05-21 | Hoogwerker gebruiken | Inspectie 2023 | 002 011009.01 | 2500 1xPLL24 E | 2007-05-21 | 310024 PL-L 24W/830 4P MASTER | 2023-12-15 | 1 | Armatuur vervangen 2024 | Nacht astronomisch in / uit |  | OV | 98953.793 | 427102.283
Heerjansdam | Develsluis | 003 011009 | 127290 Aluminium 6.0m verl. UE 750mm | 6 | 2007-05-21 | Hoogwerker gebruiken | Inspectie 2023 | 003 011009.01 | 2500 1xPLL24 E | 2007-05-21 | 310024 PL-L 24W/830 4P MASTER | 2023-12-15 | 1 | Armatuur vervangen 2024 | Nacht astronomisch in / uit |  | OV | 98937.071 | 427063.057
Heerjansdam | Develsluis | 004 011009 | 127296 Aluminium 6.0m con. UE 750mm | 6 | 2000-11-01 | Hoogwerker gebruiken | Inspectie 2023 | 004 011009.01 | 2500 1xPLL24 E | 2012-01-12 | 310024 PL-L 24W/830 4P MASTER | 2023-12-15 | 1 | Armatuur vervangen 2024 | Nacht astronomisch in / uit |  | OV | 98920.061 | 427037.31
Heerjansdam | Develsluis | 005 011009 | 127290 Aluminium 6.0m verl. UE 750mm | 6 | 2007-05-21 | Hoogwerker gebruiken | Inspectie 2023 | 005 011009.01 | 2500 1xPLL24 E | 2007-05-21 | 310024 PL-L 24W/830 4P MASTER | 2023-12-15 | 1 | Armatuur vervangen 2024 | Nacht astronomisch in / uit |  | OV | 98900.586 | 427012.52
Heerjansdam | Develsluis | 006 011009 | 127091-750 Staal gegalv. 06,0m UE 750mm | 6 | 2020-02-14 | Hoogwerker gebruiken | Inspectie 2023 | 006 011009.01 | 2500 1xPLL24 E | 2007-03-27 | 310024 PL-L 24W/830 4P MASTER | 2023-12-15 | 1 | Armatuur vervangen 2024 | Nacht astronomisch in / uit |  | OV | 98879.722 | 426987.574
Heerjansdam | Develsluis | 006A011009 | Informatiebord 2,0m | 2 | 1995-04-01 | Hoogwerker gebruiken |  | 006A011009.01 | Plattegrond | 1995-04-01 | 391036 TL-D Xtreme 36W/840 | 2024-10-17 | 1 | CL 10 LUMINETTE-LL ANWB | Nacht astronomisch in / uit |  | OV | 98877.4 | 426984.833
[11 empty] | 391036 TL-D Xtreme 36W/840 | 2024-10-17 | 2 | CL 10 LUMINETTE-LL ANWB | Nacht astronomisch in / uit |  | OV
[11 empty] | 391036 TL-D Xtreme 36W/840 | 2024-10-17 | 3 | CL 10 LUMINETTE-LL ANWB | Nacht astronomisch in / uit |  | OV
Heerjansdam | Develsluis | 007 011009 | 127290 Aluminium 6.0m verl. UE 750mm | 6 | 2007-05-21 | Hoogwerker gebruiken | Inspectie 2023 | 007 011009.01 | 2500 1xPLL24 E | 2007-05-21 | 310024 PL-L 24W/830 4P MASTER | 2023-12-15 | 1 | Armatuur vervangen 2024 | Nacht astronomisch in / uit |  | OV | 98862.859 | 426972.025
Heerjansdam | Develsluis | 008 011009 | 127290 Aluminium 6.0m verl. UE 750mm | 6 | 2007-05-21 | Hoogwerker gebruiken | Inspectie 2023 | 008 011009.01 | 2500 1xPLL24 E | 2007-05-21 | 310024 PL-L 24W/830 4P MASTER | 2023-12-15 | 1 | Armatuur vervangen 2024 | Nacht astronomisch in / uit |  | OV | 98841.909 | 426942.183
Heerjansdam | Develsluis | 009 011009 | 127290 Aluminium 6.0m verl. UE 750mm | 6 | 2007-05-21 | Hoogwerker gebruiken | Inspectie 2023 | 009 011009.01 | 2500 1xPLL24 E | 2007-05-21 | 310024 PL-L 24W/830 4P MASTER | 2023-12-15 | 1 | Armatuur vervangen 2024 | Nacht astronomisch in / uit |  | OV | 98828.992 | 426932.44
Heerjansdam | Develsluis | 010 011009 | 127290 Aluminium 6.0m verl. UE 750mm | 6 | 2007-05-21 | Hoogwerker gebruiken | Inspectie 2023 | 010 011009.01 | 2500 1xPLL24 E | 2007-05-21 | 310024 PL-L 24W/830 4P MASTER | 2024-03-26 | 1 | Armatuur vervangen 2024 | Nacht astronomisch in / uit |  | OV | 98798.793 | 426937.814
Heerjansdam | Develsluis | 011 011009 | 127290 Aluminium 6.0m verl. UE 750mm | 6 | 2007-05-21 | Hoogwerker gebruiken | Inspectie 2023 | 011 011009.01 | 2500 1xPLL24 E | 2007-05-21 | 310024 PL-L 24W/830 4P MASTER | 2023-12-15 | 1 | Armatuur vervangen 2024 | Nacht astronomisch in / uit |  | OV | 98767.215 | 426949.82
Heerjansdam | Develsluis | 012 011009 | 127290 Aluminium 6.0m verl. UE 750mm | 6 | 2007-05-21 | Hoogwerker gebruiken | Inspectie 2023 | 012 011009.01 | 2500 1xPLL24 E | 2007-05-21 | 310024 PL-L 24W/830 4P MASTER | 2023-12-15 | 1 | Armatuur vervangen 2024 | Nacht astronomisch in / uit |  | OV | 98742.222 | 426934.989
Heerjansdam | Develsluis | 013 011009 | 127290 Aluminium 6.0m verl. UE 750mm | 6 | 2007-05-21 | Hoogwerker gebruiken | Inspectie 2023 | 013 011009.01 | 2500 1xPLL24 E | 2007-05-21 | 310024 PL-L 24W/830 4P MASTER | 2023-12-15 | 1 | Armatuur vervangen 2024 | Nacht astronomisch in / uit |  | OV | 98726.996 | 426909.134
Heerjansdam | Develsluis | 014 011009 | 127290 Aluminium 6.0m verl. UE 750mm | 6 | 2007-05-21 | Hoogwerker gebruiken | Inspectie 2023 | 014 011009.01 | 2500 1xPLL24 E | 2007-05-21 | 310024 PL-L 24W/830 4P MASTER | 2023-12-15 | 1 | Armatuur vervangen 2024 | Nacht astronomisch in / uit |  | OV | 98703.93 | 426879.831
Heerjansdam | Develsluis | 015 011009 | Staal gegalvaniseerd 07,0m PT D60 | 7 | 1995-10-01 | Hoogwerker gebruiken | Inspectie 2023 | 015 011009.01 | VN P/36 | 1995-10-01 | 310036 PL-L 36W/830 4P MASTER | 2023-12-15 | 1 | CL 01 PL-L EVSA 20.000u | Nacht astronomisch in / uit |  | OV WSHD | 98684.73 | 426844.412
Heerjansdam | Develweg (Heerjansdam) | 001 011074 | 127290 Aluminium 6.0m verl. UE 750mm | 6 | 2007-05-21 | Hoogwerker gebruiken | Inspectie 2024 | 001 011074.01 | 140450 Axia 2.1 WW 830 5187 8L oslon square giant 500mA 1737lm 14W | 2024-09-24 | LED 14W 3000K 1740lm | 2024-09-24 | 1 | CL 08 LED VERLICHTING | Nacht astronomisch in / uit |  | OV | 98974.586 | 427135.475
Heerjansdam | Develweg (Heerjansdam) | 002 011074 | 127290 Aluminium 6.0m verl. UE 750mm | 6 | 2007-05-21 | Hoogwerker gebruiken | Inspectie 2024 | 002 011074.01 | 140450 Axia 2.1 WW 830 5187 8L oslon square giant 500mA 1737lm 14W | 2024-09-24 | LED 14W 3000K 1740lm | 2024-09-24 | 1 | CL 08 LED VERLICHTING | Nacht astronomisch in / uit |  | OV | 98997.899 | 427109.178
Heerjansdam | Develweg (Heerjansdam) | 003 011074 | 127290 Aluminium 6.0m verl. UE 750mm | 6 | 2007-05-21 | Hoogwerker gebruiken | Inspectie 2024 | 003 011074.01 | 140450 Axia 2.1 WW 830 5187 8L oslon square giant 500mA 1737lm 14W | 2024-09-24 | LED 14W 3000K 1740lm | 2024-09-24 | 1 | CL 08 LED VERLICHTING | Nacht astronomisch in / uit |  | OV | 99030.688 | 427085.554
Heerjansdam | Develweg (Heerjansdam) | 004 011074 | 127290 Aluminium 6.0m verl. UE 750mm | 6 | 2007-05-21 | Hoogwerker gebruiken | Inspectie 2024 | 004 011074.01 | 140450 Axia 2.1 WW 830 5187 8L oslon square giant 500mA 1737lm 14W | 2024-09-24 | LED 14W 3000K 1740lm | 2024-09-24 | 1 | CL 08 LED VERLICHTING | Nacht astronomisch in / uit |  | OV | 99062.567 | 427064.421
Heerjansdam | Develweg (Heerjansdam) | 005 011074 | 127290 Aluminium 6.0m verl. UE 750mm | 6 | 2007-05-21 | Hoogwerker gebruiken | Inspectie 2024 | 005 011074.01 | 140450 Axia 2.1 WW 830 5187 8L oslon square giant 500mA 1737lm 14W | 2024-09-24 | LED 14W 3000K 1740lm | 2024-09-24 | 1 | CL 08 LED VERLICHTING | Nacht astronomisch in / uit |  | OV | 99094.182 | 427042.677
Heerjansdam | Develweg (Heerjansdam) | 006 011074 | 127296 Aluminium 6.0m con. UE 750mm | 6 | 1996-07-01 | Hoogwerker gebruiken | Inspectie 2024 | 006 011074.01 | 140450 Axia 2.1 WW 830 5187 8L oslon square giant 500mA 1737lm 14W | 2024-09-24 | LED 14W 3000K 1740lm | 2024-09-24 | 1 | CL 08 LED VERLICHTING | Nacht astronomisch in / uit |  | OV | 99131.488 | 427018.825
Heerjansdam | Develweg (Heerjansdam) | 007 011074 | 127290 Aluminium 6.0m verl. UE 750mm | 6 | 2007-05-21 | Hoogwerker gebruiken | Inspectie 2024 | 007 011074.01 | 140450 Axia 2.1 WW 830 5187 8L oslon square giant 500mA 1737lm 14W | 2024-09-24 | LED 14W 3000K 1740lm | 2024-09-24 | 1 | CL 08 LED VERLICHTING | Nacht astronomisch in / uit |  | OV | 99168.147 | 427015.279
Heerjansdam | Develweg (Heerjansdam) | 008 011074 | 127296 Aluminium 6.0m con. UE 750mm | 6 | 2003-04-01 | Hoogwerker gebruiken | Inspectie 2024 | 008 011074.01 | 140450 Axia 2.1 WW 830 5187 8L oslon square giant 500mA 1737lm 14W | 2024-09-24 | LED 14W 3000K 1740lm | 2024-09-24 | 1 | CL 08 LED VERLICHTING | Nacht astronomisch in / uit |  | OV WSHD | 99190.358 | 427035.812
Heerjansdam | Develweg (Heerjansdam) | 009 011074 | 127296 Aluminium 6.0m con. UE 750mm | 6 | 2003-04-01 | Hoogwerker gebruiken | Inspectie 2024 | 009 011074.01 | 140450 Axia 2.1 WW 830 5187 8L oslon square giant 500mA 1737lm 14W | 2024-09-24 | LED 14W 3000K 1740lm | 2024-09-24 | 1 | CL 08 LED VERLICHTING | Nacht astronomisch in / uit |  | OV WSHD | 99247.503 | 427016.081
Heerjansdam | Dorpsplein | 001 011011 | Gietijzeren Mast 03,0m | 3 | 2009-11-18 | Ladder gebruiken | Inspectie 2024 | 001 011011.01 | Haagse kap A11 Elegance NU-led | 2009-11-18 | LED 22W 2700K 2000lm | 2018-11-18 | 1 | CL 08 LED VERLICHTING | Nacht astronomisch in / uit |  | OV | 98199.816 | 427818.238
Heerjansdam | Dorpsplein | 003 011011 | Staal 3.5m con | 3.5 | 1991-04-01 | Ladder gebruiken | Inspectie 2023 | 003 011011.01 | LUXOR SNN/V PLL36W | 2010-10-15 | 310036 PL-L 36W/830 4P MASTER | 2023-12-15 | 1 | CL 01 PL-L EVSA 20.000u | Nacht astronomisch in / uit |  | OV | 98211.2 | 427800.474
Heerjansdam | Dorpsstraat | 001 011012 | St.gecoat 6.0m kromstaf groen | 6 | 2003-10-01 | Hoogwerker gebruiken | Inspectie 2023 | 001 011012.01 | MAK 16 LED 1500lm 185mA 10,5W 3000K LC-N RAL-6009 | 2003-10-01 | LED 11W 3000K 1500lm | 2023-07-14 | 1 | CL 08 LED VERLICHTING | Nacht astronomisch in / uit |  | OV | 97921.92 | 427844.82
Heerjansdam | Dorpsstraat | 002 011012 | St.gecoat 6.0m kromstaf groen | 6 | 2002-05-01 | Hoogwerker gebruiken | Inspectie 2023 | 002 011012.01 | MAK 16 LED 1500lm 185mA 10,5W 3000K LC-N RAL-6009 | 2002-05-01 | LED 11W 3000K 1500lm | 2023-07-14 | 1 | CL 08 LED VERLICHTING | Nacht astronomisch in / uit |  | OV | 97939.193 | 427839.578
Heerjansdam | Dorpsstraat | 003 011012 | St.gecoat 6.0m kromstaf groen | 6 | 2002-05-01 | Hoogwerker gebruiken | Inspectie 2023 | 003 011012.01 | MAK 16 LED 1500lm 185mA 10,5W 3000K LC-N RAL-6009 | 2002-05-01 | LED 11W 3000K 1500lm | 2023-07-14 | 1 | CL 08 LED VERLICHTING | Nacht astronomisch in / uit |  | OV | 97953.99 | 427828.662
Heerjansdam | Dorpsstraat | 004 011012 | St.gecoat 6.0m kromstaf groen | 6 | 2002-09-01 | Hoogwerker gebruiken | Inspectie 2023 | 004 011012.01 | MAK 16 LED 1500lm 185mA 10,5W 3000K LC-N RAL-6009 | 2002-05-01 | LED 11W 3000K 1500lm | 2023-07-14 | 1 | CL 08 LED VERLICHTING | Nacht astronomisch in / uit |  | OV | 97974.4 | 427828.06
Heerjansdam | Dorpsstraat | 005 011012 | St.gecoat 6.0m kromstaf groen | 6 | 2002-05-01 | Hoogwerker gebruiken | Inspectie 2023 | 005 011012.01 | MAK 16 LED 1500lm 185mA 10,5W 3000K LC-N RAL-6009 | 2002-05-01 | LED 11W 3000K 1500lm | 2023-07-14 | 1 | CL 08 LED VERLICHTING | Nacht astronomisch in / uit |  | OV | 97993.202 | 427822.575
Heerjansdam | Dorpsstraat | 006 011012 | St.gecoat 6.0m kromstaf groen | 6 | 2002-05-01 | Hoogwerker gebruiken | Inspectie 2023 | 006 011012.01 | MAK 16 LED 1500lm 185mA 10,5W 3000K LC-N RAL-6009 | 2002-05-01 | LED 11W 3000K 1500lm | 2023-07-14 | 1 | CL 08 LED VERLICHTING | Nacht astronomisch in / uit |  | OV | 98009.685 | 427819.678
Heerjansdam | Dorpsstraat | 007 011012 | St.gecoat 6.0m kromstaf groen | 6 | 2002-05-01 | Hoogwerker gebruiken | Inspectie 2023 | 007 011012.01 | MAK 16 LED 1500lm 185mA 10,5W 3000K LC-N RAL-6009 | 2002-05-01 | LED 11W 3000K 1500lm | 2023-07-14 | 1 | CL 08 LED VERLICHTING | Nacht astronomisch in / uit |  | OV | 98027.927 | 427812.017
Heerjansdam | Dorpsstraat | 008 011012 | St.gecoat 6.0m kromstaf groen | 6 | 2002-05-01 | Hoogwerker gebruiken | Inspectie 2023 | 008 011012.01 | MAK 16 LED 1500lm 185mA 10,5W 3000K LC-N RAL-6009 | 2002-05-01 | LED 11W 3000K 1500lm | 2023-07-14 | 1 | CL 08 LED VERLICHTING | Nacht astronomisch in / uit |  | OV | 98048.288 | 427814.914
Heerjansdam | Dorpsstraat | 009 011012 | St.gecoat 6.0m kromstaf groen | 6 | 2002-05-01 | Hoogwerker gebruiken | Inspectie 2023 | 009 011012.01 | MAK 16 LED 1500lm 185mA 10,5W 3000K LC-N RAL-6009 | 2002-05-01 | LED 11W 3000K 1500lm | 2023-07-14 | 1 | CL 08 LED VERLICHTING | Nacht astronomisch in / uit |  | OV | 98073.318 | 427806.523
Heerjansdam | Dorpsstraat | 010 011012 | St.gecoat 6.0m kromstaf groen | 6 | 2002-05-01 | Hoogwerker gebruiken | Inspectie 2023 | 010 011012.01 | MAK 16 LED 1500lm 185mA 10,5W 3000K LC-N RAL-6009 | 2002-05-01 | LED 11W 3000K 1500lm | 2023-07-14 | 1 | CL 08 LED VERLICHTING | Nacht astronomisch in / uit |  | OV | 98091.608 | 427807.433
Heerjansdam | Dorpsstraat | 011 011012 | St.gecoat 6.0m kromstaf groen | 6 | 2002-05-01 | Hoogwerker gebruiken | Inspectie 2023 | 011 011012.01 | MAK 16 LED 1500lm 185mA 10,5W 3000K LC-N RAL-6009 | 2002-05-01 | LED 11W 3000K 1500lm | 2023-07-14 | 1 | CL 08 LED VERLICHTING | Nacht astronomisch in / uit |  | OV | 98111.278 | 427782.135
Heerjansdam | Dorpsstraat | 012 011012 | 127021 Staal gegalvaniseerd 04,0m con. | 4 | 2015-09-24 | Ladder gebruiken | Inspectie 2023 | 012 011012.01 | KFK 1xPLL18/24 E | 2015-09-24 | 310024 PL-L 24W/830 4P MASTER | 2023-12-15 | 1 | CL 01 PL-L EVSA 20.000u | Nacht astronomisch in / uit |  | OV | 98099.64 | 427764.71
Heerjansdam | Dorpsstraat | 013 011012 | St.gecoat 6.0m kromstaf groen | 6 | 2002-05-01 | Hoogwerker gebruiken | Inspectie 2023 | 013 011012.01 | MAK 16 LED 1500lm 185mA 10,5W 3000K LC-N RAL-6009 | 2002-05-01 | LED 11W 3000K 1500lm | 2023-07-14 | 1 | CL 08 LED VERLICHTING | Nacht astronomisch in / uit |  | OV | 98113.87 | 427797.19
Heerjansdam | Dorpsstraat | 014 011012 | St.gecoat 6.0m kromstaf groen | 6 | 2002-05-01 | Hoogwerker gebruiken | Inspectie 2023 | 014 011012.01 | MAK 16 LED 1500lm 185mA 10,5W 3000K LC-N RAL-6009 | 2002-05-01 | LED 11W 3000K 1500lm | 2023-07-14 | 1 | CL 08 LED VERLICHTING | Nacht astronomisch in / uit |  | OV | 98129.29 | 427799.185
Heerjansdam | Dorpsstraat | 015 011012 | St.gecoat 6.0m kromstaf groen | 6 | 2002-05-01 | Hoogwerker gebruiken | Inspectie 2023 | 015 011012.01 | MAK 16 LED 1500lm 185mA 10,5W 3000K LC-N RAL-6009 | 2002-05-01 | LED 11W 3000K 1500lm | 2023-07-14 | 1 | CL 08 LED VERLICHTING | Nacht astronomisch in / uit |  | OV | 98152.332 | 427789.202
Heerjansdam | Dorpsstraat | 015A011012 | ANWB/OV 08,0m | 8 | 1990-02-01 | Hoogwerker gebruiken |  | 015A011012.01 | SGS253 CR GB SONT70 | 2007-05-21 | 220070 CDO-TT 070W/828 MASTER | 2020-01-01 | 1 | CL 02 SON - CDO <70W 1.2000u | Nacht astronomisch in / uit |  | OV | 98170.913 | 427790.117
Heerjansdam | Dorpsstraat | 016 011012 | St.gecoat 6.0m kromstaf groen | 6 | 2004-09-01 | Hoogwerker gebruiken | Inspectie 2023 | 016 011012.01 | MAK 16 LED 1500lm 185mA 10,5W 3000K LC-N RAL-6009 | 2019-02-25 | LED 11W 3000K 1500lm | 2023-07-14 | 1 | CL 08 LED VERLICHTING | Nacht astronomisch in / uit |  | OV | 98166.62 | 427763.227
Heerjansdam | Dorpsstraat | 016A011012 | St.gecoat 6.0m kromstaf groen | 6 | 2004-09-01 | Hoogwerker gebruiken | Inspectie 2023 | 016A011012.01 | MAK 16 LED 1500lm 185mA 10,5W 3000K LC-N RAL-6009 | 2004-09-01 | LED 11W 3000K 1500lm | 2023-07-14 | 1 | CL 08 LED VERLICHTING | Nacht astronomisch in / uit |  | OV | 98160.514 | 427746.978
Heerjansdam | Dorpsstraat | 017 011012 | St.gecoat 6.0m kromstaf groen | 6 | 2016-01-12 | Hoogwerker gebruiken | Inspectie 2023 | 017 011012.01 | MAK 16 LED 1500lm 185mA 10,5W 3000K LC-N RAL-6009 | 2016-01-12 | LED 11W 3000K 1500lm | 2023-07-14 | 1 | CL 08 LED VERLICHTING | Nacht astronomisch in / uit |  | OV | 98166.38 | 427728.35
Heerjansdam | Dorpsstraat | 017A011012 | St.gecoat 6.0m kromstaf groen | 6 | 2004-09-01 | Hoogwerker gebruiken | Inspectie 2023 | 017A011012.01 | MAK 16 LED 1500lm 185mA 10,5W 3000K LC-N RAL-6009 | 2004-09-01 | LED 11W 3000K 1500lm | 2023-07-14 | 1 | CL 08 LED VERLICHTING | Nacht astronomisch in / uit |  | OV | 98157.814 | 427712.773
Heerjansdam | Dorpsstraat | 018 011012 | St.gecoat 6.0m kromstaf groen | 6 | 2024-09-20 | Hoogwerker gebruiken | Inspectie 2024 | 018 011012.01 | MAK 16 LED 1500lm 185mA 10,5W 3000K LC-N RAL-6009 | 2024-09-20 | LED 11W 3000K 1500lm | 2024-09-20 | 1 | CL 08 LED VERLICHTING | Nacht astronomisch in / uit |  | OV | 98161.872 | 427693.214
Heerjansdam | Dorpsstraat | 018A011012 | St.gecoat 6.0m kromstaf groen | 6 | 2004-09-01 | Hoogwerker gebruiken | Inspectie 2023 | 018A011012.01 | MAK 16 LED 1500lm 185mA 10,5W 3000K LC-N RAL-6009 | 2004-09-01 | LED 11W 3000K 1500lm | 2023-07-14 | 1 | CL 08 LED VERLICHTING | Nacht astronomisch in / uit |  | OV | 98161.082 | 427671.967
Heerjansdam | Dorpsstraat | 019 011012 | St.gecoat 6.0m kromstaf groen | 6 | 2004-09-01 | Hoogwerker gebruiken | Inspectie 2023 | 019 011012.01 | MAK 16 LED 1500lm 185mA 10,5W 3000K LC-N RAL-6009 | 2004-09-01 | LED 11W 3000K 1500lm | 2023-07-14 | 1 | CL 08 LED VERLICHTING | Nacht astronomisch in / uit |  | OV | 98160.717 | 427657.723
Heerjansdam | Dorpsstraat | 020 011012 | St.gecoat 6.0m kromstaf groen | 6 | 2004-09-01 | Hoogwerker gebruiken | Inspectie 2023 | 020 011012.01 | MAK 16 LED 1500lm 185mA 10,5W 3000K LC-N RAL-6009 | 2004-09-01 | LED 11W 3000K 1500lm | 2023-07-14 | 1 | CL 08 LED VERLICHTING | Nacht astronomisch in / uit |  | OV | 98160.7 | 427639.115
Heerjansdam | Dorpsstraat | 021 011012 | St.gecoat 6.0m kromstaf groen | 6 | 2004-09-01 | Hoogwerker gebruiken | Inspectie 2023 | 021 011012.01 | MAK 16 LED 1500lm 185mA 10,5W 3000K LC-N RAL-6009 | 2004-09-01 | LED 11W 3000K 1500lm | 2023-07-14 | 1 | CL 08 LED VERLICHTING | Nacht astronomisch in / uit |  | OV | 98165.014 | 427617.504
Heerjansdam | Dorpsstraat | 021A011012 | St.gecoat 6.0m kromstaf groen | 6 | 2004-09-01 | Hoogwerker gebruiken | Inspectie 2023 | 021A011012.01 | MAK 16 LED 1500lm 185mA 10,5W 3000K LC-N RAL-6009 | 2004-09-01 | LED 11W 3000K 1500lm | 2023-07-14 | 1 | CL 08 LED VERLICHTING | Nacht astronomisch in / uit |  | OV | 98162.74 | 427608.265
Heerjansdam | Dorpsstraat | 022 011012 | St.gecoat 6.0m kromstaf groen | 6 | 2004-09-01 | Hoogwerker gebruiken | Inspectie 2023 | 022 011012.01 | MAK 16 LED 1500lm 185mA 10,5W 3000K LC-N RAL-6009 | 2004-09-01 | LED 11W 3000K 1500lm | 2023-07-14 | 1 | CL 08 LED VERLICHTING | Nacht astronomisch in / uit |  | OV | 98172.687 | 427604.013
Heerjansdam | Dorpsstraat | 022A011012 | St.gecoat 6.0m kromstaf groen | 6 | 2004-09-01 | Hoogwerker gebruiken | Inspectie 2023 | 022A011012.01 | MAK 16 LED 1500lm 185mA 10,5W 3000K LC-N RAL-6009 | 2004-09-01 | LED 11W 3000K 1500lm | 2023-07-14 | 1 | CL 08 LED VERLICHTING | Nacht astronomisch in / uit |  | OV | 98171.083 | 427591.588
Heerjansdam | Dorpsstraat | 023 011012 | St.gecoat 6.0m kromstaf groen | 6 | 2004-09-01 | Hoogwerker gebruiken | Inspectie 2023 | 023 011012.01 | MAK 16 LED 1500lm 185mA 10,5W 3000K LC-N RAL-6009 | 2004-09-01 | LED 11W 3000K 1500lm | 2023-07-14 | 1 | CL 08 LED VERLICHTING | Nacht astronomisch in / uit |  | OV | 98182.812 | 427587.217
Heerjansdam | Dorpsstraat | 024 011012 | 127021 Staal gegalvaniseerd 04,0m con. | 4 | 2015-09-24 | Hoogwerker gebruiken | Inspectie 2023 | 024 011012.01 | KFK 1xPLL18/24 E | 2015-09-24 | 310024 PL-L 24W/830 4P MASTER | 2023-12-15 | 1 | CL 01 PL-L EVSA 20.000u | Nacht astronomisch in / uit |  | OV | 98182.479 | 427566.819
Heerjansdam | Dorpsstraat | 025 011012 | 127091-750 Staal gegalv. 06,0m UE 750mm | 6 | 2018-12-20 | Hoogwerker gebruiken | Inspectie 2023 | 025 011012.01 | 2500 1xPLL24 E | 2013-10-08 | 310024 PL-L 24W/830 4P MASTER | 2023-12-15 | 1 | CL 01 PL-L EVSA 20.000u | Nacht astronomisch in / uit |  | OV | 98188.081 | 427557.533
Heerjansdam | Dorpsstraat | 026 011012 | 127296 Aluminium 6.0m con. UE 750mm | 6 | 1997-12-01 | Hoogwerker gebruiken | Inspectie 2023 | 026 011012.01 | 2500 1xPLL24 E | 2013-10-08 | 310024 PL-L 24W/830 4P MASTER | 2023-12-15 | 1 | CL 01 PL-L EVSA 20.000u | Nacht astronomisch in / uit |  | OV | 98194.341 | 427535.892
Heerjansdam | Dorpsstraat | 027 011012 | 127296 Aluminium 6.0m con. UE 750mm | 6 | 1997-12-01 | Hoogwerker gebruiken | Inspectie 2023 | 027 011012.01 | 2500 1xPLL24 E | 2013-10-08 | 310024 PL-L 24W/830 4P MASTER | 2023-12-14 13:05 | 1 | CL 01 PL-L EVSA 20.000u | Nacht astronomisch in / uit |  | OV | 98226.469 | 427543.325
Heerjansdam | Dorpsstraat | 028 011012 | 127290 Aluminium 6.0m verl. UE 750mm | 6 | 2007-05-21 | Hoogwerker gebruiken | Inspectie 2023 | 028 011012.01 | 2500 1xPLL24 E | 2013-10-08 | 310024 PL-L 24W/830 4P MASTER | 2023-12-15 | 1 | CL 01 PL-L EVSA 20.000u | Nacht astronomisch in / uit |  | OV | 98250.57 | 427523.407
Heerjansdam | Dorpsstraat | 029 011012 | 127290 Aluminium 6.0m verl. UE 750mm | 6 | 2007-05-21 | Hoogwerker gebruiken | Inspectie 2023 | 029 011012.01 | 2500 1xPLL24 E | 2013-10-08 | 310024 PL-L 24W/830 4P MASTER | 2023-12-15 | 1 | CL 01 PL-L EVSA 20.000u | Nacht astronomisch in / uit |  | OV | 98276.65 | 427502.615
Heerjansdam | Dorpsstraat | 030 011012 | 127296 Aluminium 6.0m con. UE 750mm | 6 | 1994-08-01 | Hoogwerker gebruiken | Inspectie 2023 | 030 011012.01 | 2500 1xPLL24 E | 2013-10-08 | 310024 PL-L 24W/830 4P MASTER | 2023-12-15 | 1 | CL 01 PL-L EVSA 20.000u | Nacht astronomisch in / uit |  | OV | 98302.84 | 427485.23
Heerjansdam | Dorpsstraat | 031 011012 | 127290 Aluminium 6.0m verl. UE 750mm | 6 | 2007-05-21 | Hoogwerker gebruiken | Inspectie 2023 | 031 011012.01 | 2500 1xPLL24 E | 2013-10-08 | 310024 PL-L 24W/830 4P MASTER | 2023-12-15 | 1 | CL 01 PL-L EVSA 20.000u | Nacht astronomisch in / uit |  | OV | 98327.39 | 427463.64
Heerjansdam | Dorpsstraat | 032 011012 | 127290 Aluminium 6.0m verl. UE 750mm | 6 | 2007-05-21 | Hoogwerker gebruiken | Inspectie 2023 | 032 011012.01 | 2500 1xPLL24 E | 2013-10-08 | 310024 PL-L 24W/830 4P MASTER | 2023-12-15 | 1 | CL 01 PL-L EVSA 20.000u | Nacht astronomisch in / uit |  | OV | 98349.45 | 427443.87
Heerjansdam | Dorpsstraat | 033 011012 | 127290 Aluminium 6.0m verl. UE 750mm | 6 | 2007-05-21 | Hoogwerker gebruiken | Inspectie 2023 | 033 011012.01 | 2500 1xPLL24 E | 2013-10-08 | 310024 PL-L 24W/830 4P MASTER | 2023-12-15 | 1 | CL 01 PL-L EVSA 20.000u | Nacht astronomisch in / uit |  | OV | 98368.685 | 427424.187
Heerjansdam | Dorpsstraat | 034 011012 | 127290 Aluminium 6.0m verl. UE 750mm | 6 | 2007-05-21 | Hoogwerker gebruiken | Inspectie 2023 | 034 011012.01 | 2500 1xPLL24 E | 2013-10-08 | 310024 PL-L 24W/830 4P MASTER | 2023-12-15 | 1 | CL 01 PL-L EVSA 20.000u | Nacht astronomisch in / uit |  | OV | 98387.957 | 427404.867
Heerjansdam | Dorpsstraat | 035 011012 | 127290 Aluminium 6.0m verl. UE 750mm | 6 | 2007-05-21 | Hoogwerker gebruiken | Inspectie 2023 | 035 011012.01 | 2500 1xPLL24 E | 2007-05-21 | 310024 PL-L 24W/830 4P MASTER | 2023-12-15 | 1 | CL 01 PL-L EVSA 20.000u | Nacht astronomisch in / uit |  | OV | 98401.25 | 427381.8
Heerjansdam | Dorpsstraat | 036 011012 | 127296 Aluminium 6.0m con. UE 750mm | 6 | 2007-05-21 | Hoogwerker gebruiken | Inspectie 2023 | 036 011012.01 | 2500 1xPLL24 E | 2007-03-27 | 310024 PL-L 24W/830 4P MASTER | 2023-12-15 | 1 | CL 01 PL-L EVSA 20.000u | Nacht astronomisch in / uit |  | OV | 98417.607 | 427375.54
Heerjansdam | Dorpsstraat | 037 011012 | 127290 Aluminium 6.0m verl. UE 750mm | 6 | 2007-05-21 | Hoogwerker gebruiken | Inspectie 2023 | 037 011012.01 | 2500 1xPLL24 E | 2007-05-21 | 310024 PL-L 24W/830 4P MASTER | 2023-12-15 | 1 | CL 01 PL-L EVSA 20.000u | Nacht astronomisch in / uit |  | OV | 98448.442 | 427375.516
Heerjansdam | Dorpsstraat | 038 011012 | 127296 Aluminium 6.0m con. UE 750mm | 6 | 2007-05-21 | Hoogwerker gebruiken | Inspectie 2023 | 038 011012.01 | 2500 1xPLL24 E | 2007-03-27 | 310024 PL-L 24W/830 4P MASTER | 2023-12-15 | 1 | CL 01 PL-L EVSA 20.000u | Nacht astronomisch in / uit |  | OV | 98479.37 | 427375.888
Heerjansdam | Dorpsstraat | 039 011012 | 127296 Aluminium 6.0m con. UE 750mm | 6 | 2002-12-01 | Hoogwerker gebruiken | Inspectie 2023 | 039 011012.01 | 2500 1xPLL36 E | 2007-08-28 | 310036 PL-L 36W/830 4P MASTER | 2024-09-25 | 1 | CL 01 PL-L EVSA 20.000u | Nacht astronomisch in / uit |  | OV | 98520.532 | 427377.521
Heerjansdam | Dorpsstraat | 040 011012 | 127290 Aluminium 6.0m verl. UE 750mm | 6 | 2007-05-21 | Hoogwerker gebruiken | Inspectie 2023 | 040 011012.01 | 2500 1xPLL24 E | 2007-03-27 | 310024 PL-L 24W/830 4P MASTER | 2023-12-15 | 1 | CL 01 PL-L EVSA 20.000u | Nacht astronomisch in / uit |  | OV | 98550.846 | 427387.487
Heerjansdam | Dorpsstraat | 041 011012 | 127290 Aluminium 6.0m verl. UE 750mm | 6 | 2007-05-21 | Hoogwerker gebruiken | Inspectie 2023 | 041 011012.01 | 2500 1xPLL24 E | 2007-05-21 | 310024 PL-L 24W/830 4P MASTER | 2023-12-15 | 1 | CL 01 PL-L EVSA 20.000u | Nacht astronomisch in / uit |  | OV | 98575.121 | 427394.441
Heerjansdam | Dorpsstraat | 042 011012 | 127091-750 Staal gegalv. 06,0m UE 750mm | 6 | 2020-02-14 | Hoogwerker gebruiken | Inspectie 2023 | 042 011012.01 | 2500 1xPLL24 E | 2007-03-27 | 310024 PL-L 24W/830 4P MASTER | 2023-12-15 | 1 | CL 01 PL-L EVSA 20.000u | Nacht astronomisch in / uit |  | OV | 98603.167 | 427394.561
Heerjansdam | Dorpsstraat | 043 011012 | 127091-750 Staal gegalv. 06,0m UE 750mm | 6 | 2015-09-24 | Hoogwerker gebruiken | Inspectie 2024 | 043 011012.01 | 140460 Axia 2.1 WW 830 5187 8L oslon square giant 700mA 2311lm 19W | 2024-09-29 | LED 19W 3000K 2300lm | 2024-09-29 | 1 | CL 08 LED VERLICHTING | Nacht astronomisch in / uit |  | OV | 98625.599 | 427400.965
Heerjansdam | Dorpsstraat | 044 011012 | 127296 Aluminium 6.0m con. UE 750mm | 6 | 1994-08-01 | Hoogwerker gebruiken | Inspectie 2023 | 044 011012.01 | 2500 1xPLL24 E | 2007-03-27 | 310024 PL-L 24W/830 4P MASTER | 2023-12-15 | 1 | CL 01 PL-L EVSA 20.000u | Nacht astronomisch in / uit |  | OV | 98659.594 | 427392.418
Heerjansdam | Dorpsstraat | 045 011012 | 127290 Aluminium 6.0m verl. UE 750mm | 6 | 2007-05-21 | Hoogwerker gebruiken | Inspectie 2023 | 045 011012.01 | 2500 1xPLL24 E | 2007-05-21 | 310024 PL-L 24W/830 4P MASTER | 2023-12-15 | 1 | CL 01 PL-L EVSA 20.000u | Nacht astronomisch in / uit |  | OV | 98695.815 | 427381.047
Heerjansdam | Dorpsstraat | 046 011012 | 127290 Aluminium 6.0m verl. UE 750mm | 6 | 2007-05-21 | Hoogwerker gebruiken | Inspectie 2023 | 046 011012.01 | 2500 1xPLL24 E | 2007-05-21 | 310024 PL-L 24W/830 4P MASTER | 2023-12-15 | 1 | CL 01 PL-L EVSA 20.000u | Nacht astronomisch in / uit |  | OV | 98721.935 | 427370.585
Heerjansdam | Dorpsstraat | 047 011012 | 127290 Aluminium 6.0m verl. UE 750mm | 6 | 2007-05-21 | Hoogwerker gebruiken | Inspectie 2023 | 047 011012.01 | 2500 1xPLL24 E | 2007-05-21 | 310024 PL-L 24W/830 4P MASTER | 2023-12-15 | 1 | CL 01 PL-L EVSA 20.000u | Nacht astronomisch in / uit |  | OV | 98748.699 | 427356.197
Heerjansdam | Dorpsstraat | 048 011012 | 127290 Aluminium 6.0m verl. UE 750mm | 6 | 2007-05-21 | Hoogwerker gebruiken | Inspectie 2023 | 048 011012.01 | 2500 1xPLL24 E | 2007-05-21 | 310024 PL-L 24W/830 4P MASTER | 2023-12-15 | 1 | CL 01 PL-L EVSA 20.000u | Nacht astronomisch in / uit |  | OV | 98770.03 | 427340.779
Heerjansdam | Dorpsstraat | 049 011012 | 127290 Aluminium 6.0m verl. UE 750mm | 6 | 2007-05-21 | Hoogwerker gebruiken | Inspectie 2023 | 049 011012.01 | 2500 1xPLL24 E | 2013-10-08 | 310024 PL-L 24W/830 4P MASTER | 2023-12-15 | 1 | CL 01 PL-L EVSA 20.000u | Nacht astronomisch in / uit |  | OV | 98798.459 | 427319.269
Heerjansdam | Dorpsstraat | 050 011012 | 127290 Aluminium 6.0m verl. UE 750mm | 6 | 2007-05-21 | Hoogwerker gebruiken | Inspectie 2023 | 050 011012.01 | 2500 1xPLL24 E | 2013-10-08 | 310024 PL-L 24W/830 4P MASTER | 2023-12-15 | 1 | CL 01 PL-L EVSA 20.000u | Nacht astronomisch in / uit |  | OV | 98824.111 | 427302.954
Heerjansdam | Dorpsstraat | 051 011012 | 127091-750 Staal gegalv. 06,0m UE 750mm | 6 | 2020-02-14 | Hoogwerker gebruiken | Inspectie 2023 | 051 011012.01 | 2500 1xPLL24 E | 2013-10-08 | 310024 PL-L 24W/830 4P MASTER | 2023-12-15 | 1 | CL 01 PL-L EVSA 20.000u | Nacht astronomisch in / uit |  | OV | 98845.022 | 427288.835
Heerjansdam | Dorpsstraat | 052 011012 | 127290 Aluminium 6.0m verl. UE 750mm | 6 | 2007-05-21 | Hoogwerker gebruiken | Inspectie 2023 | 052 011012.01 | 2500 1xPLL24 E | 2007-05-21 | 310024 PL-L 24W/830 4P MASTER | 2023-12-15 | 1 | CL 01 PL-L EVSA 20.000u | Nacht astronomisch in / uit |  | OV | 98843.43 | 427325.236
Heerjansdam | Dorpsstraat | 053 011012 | 127296 Aluminium 6.0m con. UE 750mm | 6 | 1997-03-01 | Hoogwerker gebruiken | Inspectie 2023 | 053 011012.01 | 2500 1xPLL24 E | 2013-10-08 | 310024 PL-L 24W/830 4P MASTER | 2023-12-15 | 1 | CL 01 PL-L EVSA 20.000u | Nacht astronomisch in / uit |  | OV | 98871.129 | 427270.377
Heerjansdam | Dorpsstraat | 054 011012 | 127091-750 Staal gegalv. 06,0m UE 750mm | 6 | 2015-07-22 | Hoogwerker gebruiken | Inspectie 2023 | 054 011012.01 | LIBRA 1xPLL24 E RAL9007 | 2015-07-22 | 310024 PL-L 24W/830 4P MASTER | 2023-12-15 | 1 | CL 01 PL-L EVSA 20.000u | Nacht astronomisch in / uit |  | OV | 98896.661 | 427249.801
Heerjansdam | Dorpsstraat | 055 011012 | 127290 Aluminium 6.0m verl. UE 750mm | 6 | 2007-05-21 | Hoogwerker gebruiken | Inspectie 2023 | 055 011012.01 | 2500 1xPLL24 E | 2007-05-21 | 310024 PL-L 24W/830 4P MASTER | 2023-12-15 | 1 | CL 01 PL-L EVSA 20.000u | Nacht astronomisch in / uit |  | OV | 98918.471 | 427228.123
Heerjansdam | Dorpsstraat | 056 011012 | 127290 Aluminium 6.0m verl. UE 750mm | 6 | 2007-05-21 | Hoogwerker gebruiken | Inspectie 2023 | 056 011012.01 | 2500 1xPLL24 E | 2007-05-21 | 310024 PL-L 24W/830 4P MASTER | 2023-12-15 | 1 | CL 01 PL-L EVSA 20.000u | Nacht astronomisch in / uit |  | OV | 98942.662 | 427196.546
Heerjansdam | Dorpsstraat | 057 011012 | 127296 Aluminium 6.0m con. UE 750mm | 6 | 1999-02-01 | Hoogwerker gebruiken | Inspectie 2023 | 057 011012.01 | 2500 1xPLL24 E | 2007-08-28 | 310024 PL-L 24W/830 4P MASTER | 2023-12-15 | 1 | CL 01 PL-L EVSA 20.000u | Nacht astronomisch in / uit |  | OV | 98960.546 | 427168.261
Heerjansdam | Ds. J.A. Visserstraat | 001 011013 | 127296 Aluminium 6.0m con. UE 750mm | 6 | 2001-09-01 | Hoogwerker gebruiken | Inspectie 2023 | 001 011013.01 | Axia 2.1 WW 5167 8 led 820mA 2200lm | 2023-08-01 | LED 17W 3000K 2200lm | 2023-08-01 | 1 | CL 08 LED VERLICHTING | Nacht astronomisch in / uit |  | OV | 98297.434 | 427727.46
Heerjansdam | Ds. J.A. Visserstraat | 002 011013 | 127296 Aluminium 6.0m con. UE 750mm | 6 | 2001-09-01 | Hoogwerker gebruiken | Inspectie 2023 | 002 011013.01 | Axia 2.1 WW 5167 8 led 820mA 2200lm | 2023-08-01 | LED 17W 3000K 2200lm | 2023-08-01 | 1 | CL 08 LED VERLICHTING | Nacht astronomisch in / uit |  | OV | 98327.341 | 427759.004
Heerjansdam | Ds. J.A. Visserstraat | 003 011013 | 127296 Aluminium 6.0m con. UE 750mm | 6 | 1995-02-01 | Hoogwerker gebruiken | Inspectie 2023 | 003 011013.01 | Axia 2.1 WW 5167 8 led 820mA 2200lm | 2023-08-01 | LED 17W 3000K 2200lm | 2023-08-01 | 1 | CL 08 LED VERLICHTING | Nacht astronomisch in / uit |  | OV | 98350.408 | 427783.375
Heerjansdam | Ds. J.A. Visserstraat | 005 011013 | 127296 Aluminium 6.0m con. UE 750mm | 6 | 2001-09-01 | Hoogwerker gebruiken | Inspectie 2023 | 005 011013.01 | Axia 2.1 WW 5167 8 led 820mA 2200lm | 2023-08-01 | LED 17W 3000K 2200lm | 2023-08-01 | 1 | CL 08 LED VERLICHTING | Nacht astronomisch in / uit |  | OV | 98400.85 | 427846.446
Heerjansdam | Ds. J.A. Visserstraat | 006 011013 | 127290 Aluminium 6.0m verl. UE 750mm | 6 | 2007-05-21 | Hoogwerker gebruiken | Inspectie 2023 | 006 011013.01 | Axia 2.1 WW 5167 8 led 820mA 2200lm | 2023-08-01 | LED 17W 3000K 2200lm | 2023-08-01 | 1 | CL 08 LED VERLICHTING | Nacht astronomisch in / uit |  | OV | 98426.741 | 427884.295
Heerjansdam | Ds. J.A. Visserstraat | 007 011013 | 127296 Aluminium 6.0m con. UE 750mm | 6 | 1993-11-01 | Hoogwerker gebruiken | Inspectie 2023 | 007 011013.01 | Axia 2.1 WW 5167 8 led 820mA 2200lm | 2023-08-01 | LED 17W 3000K 2200lm | 2023-08-01 | 1 | CL 08 LED VERLICHTING | Nacht astronomisch in / uit |  | OV | 98454.467 | 427926.48
Heerjansdam | Ds. J.A. Visserstraat | 008 011013 | 127021 Staal gegalvaniseerd 04,0m con. | 4 | 2020-06-03 | Hoogwerker gebruiken | Inspectie 2023 | 008 011013.01 | 132160 Ekra 20 helder lens 63 9W 1000 lumen 3000K RAL 9007 XiSR22 | 2023-08-01 | LED 09W 3000K 1000lm | 2023-08-01 | 1 | CL 08 LED VERLICHTING | Nacht astronomisch in / uit | Zhaga Ready | OV | 98469.893 | 427946.049
Heerjansdam | Ganzekant | 001 011015 | 127091-750 Staal gegalv. 06,0m UE 750mm | 6 | 2015-09-24 | Hoogwerker gebruiken | Inspectie 2020 | 001 011015.01 | Axia 2.1 WW 5187 8 led 480mA 13W 1600lm | 2020-02-07 | LED 13W 3000K 1600lm | 2020-02-07 | 1 | CL 08 LED VERLICHTING | Nacht astronomisch in / uit |  | OV | 98700.091 | 427898.033
Heerjansdam | Ganzekant | 002 011015 | 127091-750 Staal gegalv. 06,0m UE 750mm | 6 | 2015-09-24 | Hoogwerker gebruiken | Inspectie 2020 | 002 011015.01 | Axia 2.1 WW 5187 8 led 480mA 13W 1600lm | 2020-02-07 | LED 13W 3000K 1600lm | 2020-02-07 | 1 | CL 08 LED VERLICHTING | Nacht astronomisch in / uit |  | OV | 98675.329 | 427912.852
Heerjansdam | Ganzekant | 003 011015 | Aluminium 3.5m Con top60 | 3.5 | 1996-09-01 | Hoogwerker gebruiken | Inspectie 2020 | 003 011015.01 | KFK LED2WELL 1050lm overeenkomst | 2020-02-07 | LED 09W 3000K 1050lm | 2020-02-07 | 1 | CL 08 LED VERLICHTING | Nacht astronomisch in / uit |  | OV | 98678.11 | 427951.255
Heerjansdam | Ganzekant | 003A011015 | 127296 Aluminium 6.0m con. UE 750mm | 6 | 2003-04-01 | Hoogwerker gebruiken | Inspectie 2020 | 003A011015.01 | Axia 2.1 WW 5187 8 led 480mA 13W 1600lm | 2020-02-07 | LED 13W 3000K 1600lm | 2020-02-07 | 1 | CL 08 LED VERLICHTING | Nacht astronomisch in / uit |  | OV | 98664.694 | 427927.399
Heerjansdam | Ganzekant | 004 011015 | 127296 Aluminium 6.0m con. UE 750mm | 6 | 2000-01-01 | Hoogwerker gebruiken | Inspectie 2020 | 004 011015.01 | Axia 2.1 WW 5187 8 led 480mA 13W 1600lm | 2020-02-07 | LED 13W 3000K 1600lm | 2020-02-07 | 1 | CL 08 LED VERLICHTING | Nacht astronomisch in / uit |  | OV | 98641.987 | 427930.76
Heerjansdam | Ganzekant | 005 011015 | 127296 Aluminium 6.0m con. UE 750mm | 6 | 2000-01-01 | Hoogwerker gebruiken | Inspectie 2020 | 005 011015.01 | Axia 2.1 WW 5187 8 led 480mA 13W 1600lm | 2020-02-07 | LED 13W 3000K 1600lm | 2020-02-07 | 1 | CL 08 LED VERLICHTING | Nacht astronomisch in / uit |  | OV | 98623.027 | 427942.266
Heerjansdam | Ganzekant | 006 011015 | 127296 Aluminium 6.0m con. UE 750mm | 6 | 2000-01-01 | Hoogwerker gebruiken | Inspectie 2020 | 006 011015.01 | Axia 2.1 WW 5187 8 led 480mA 13W 1600lm | 2020-02-07 | LED 13W 3000K 1600lm | 2020-02-07 | 1 | CL 08 LED VERLICHTING | Nacht astronomisch in / uit |  | OV | 98603.475 | 427939.914
Heerjansdam | Ganzekant | 007 011015 | 127296 Aluminium 6.0m con. UE 750mm | 6 | 2000-01-01 | Hoogwerker gebruiken | Inspectie 2020 | 007 011015.01 | Axia 2.1 WW 5187 8 led 480mA 13W 1600lm | 2020-02-07 | LED 13W 3000K 1600lm | 2020-02-07 | 1 | CL 08 LED VERLICHTING | Nacht astronomisch in / uit |  | OV | 98610.15 | 427962.579
Heerjansdam | Ganzekant | 008 011015 | 127296 Aluminium 6.0m con. UE 750mm | 6 | 2000-01-01 | Hoogwerker gebruiken | Inspectie 2020 | 008 011015.01 | Axia 2.1 WW 5187 8 led 480mA 13W 1600lm | 2020-02-07 | LED 13W 3000K 1600lm | 2020-02-07 | 1 | CL 08 LED VERLICHTING | Nacht astronomisch in / uit |  | OV | 98593.29 | 427975.315
Heerjansdam | Ganzekant | 009 011015 | 127296 Aluminium 6.0m con. UE 750mm | 6 | 2000-01-01 | Hoogwerker gebruiken | Inspectie 2020 | 009 011015.01 | Axia 2.1 WW 5187 8 led 480mA 13W 1600lm | 2020-02-07 | LED 13W 3000K 1600lm | 2020-02-07 | 1 | CL 08 LED VERLICHTING | Nacht astronomisch in / uit |  | OV | 98565.462 | 427980.17
Heerjansdam | Ganzekant | 010 011015 | 127021 Staal gegalvaniseerd 04,0m con. | 4 | 1988-12-01 | Ladder gebruiken | Inspectie 2020 | 010 011015.01 | LW-SRDS2 800 LM 8A 730 DAME CC top 60 | 2020-02-07 | LED 07W 3000k 800lm | 2020-02-07 | 1 | CL 08 LED VERLICHTING | Nacht astronomisch in / uit |  | OV | 98547.83 | 427970.862
Heerjansdam | Ganzekant | 011 011015 | 127021 Staal gegalvaniseerd 04,0m con. | 4 | 1988-12-01 | Ladder gebruiken | Inspectie 2020 | 011 011015.01 | LW-SRDS2 800 LM 8A 730 DAME CC top 60 | 2020-02-07 | LED 07W 3000k 800lm | 2020-02-07 | 1 | CL 08 LED VERLICHTING | Nacht astronomisch in / uit |  | OV | 98558.089 | 427955.756
Heerjansdam | Ganzekant | 012 011015 | 127021 Staal gegalvaniseerd 04,0m con. | 4 | 1988-12-01 | Ladder gebruiken | Inspectie 2020 | 012 011015.01 | LW-SRDS2 800 LM 8A 730 DAME CC top 60 | 2020-02-07 | LED 07W 3000k 800lm | 2020-02-07 | 1 | CL 08 LED VERLICHTING | Nacht astronomisch in / uit |  | OV | 98577.63 | 427946.71
Heerjansdam | Ganzekant | 013 011015 | 127021 Staal gegalvaniseerd 04,0m con. | 4 | 1988-12-01 | Ladder gebruiken | Inspectie 2020 | 013 011015.01 | LW-SRDS2 800 LM 8A 730 DAME CC top 60 | 2020-02-07 | LED 07W 3000k 800lm | 2020-02-07 | 1 | CL 08 LED VERLICHTING | Nacht astronomisch in / uit |  | OV | 98523.112 | 427971.497
Heerjansdam | Ganzekant | 014 011015 | 127296 Aluminium 6.0m con. UE 750mm | 6 | 2000-01-01 | Hoogwerker gebruiken | Inspectie 2020 | 014 011015.01 | Axia 2.1 WW 5187 8 led 480mA 13W 1600lm | 2020-02-07 | LED 13W 3000K 1600lm | 2020-02-07 | 1 | CL 08 LED VERLICHTING | Nacht astronomisch in / uit |  | OV | 98544.491 | 427989.91
Heerjansdam | Ganzekant | 015 011015 | 127296 Aluminium 6.0m con. UE 750mm | 6 | 2000-01-01 | Hoogwerker gebruiken | Inspectie 2020 | 015 011015.01 | Axia 2.1 WW 5187 8 led 480mA 13W 1600lm | 2020-02-07 | LED 13W 3000K 1600lm | 2020-02-07 | 1 | CL 08 LED VERLICHTING | Nacht astronomisch in / uit |  | OV | 98521.556 | 428000.153
Heerjansdam | Groene Dreef | 001 011016 | 127296 Aluminium 6.0m con. UE 750mm | 6 | 2003-03-01 | Hoogwerker gebruiken | Inspectie 2020 | 001 011016.01 | Axia 2.1 WW 5187 8 led 690mA 2000lm | 2020-02-07 | LED 18W 3000K 2000lm | 2020-02-07 | 1 | CL 08 LED VERLICHTING | Nacht astronomisch in / uit |  | OV | 98619.7 | 427828.774
Heerjansdam | Groene Dreef | 002 011016 | 127296 Aluminium 6.0m con. UE 750mm | 6 | 1996-09-01 | Hoogwerker gebruiken | Inspectie 2024 | 002 011016.01 | Axia 2.1 WW 5187 8 led 690mA 2000lm | 2019-10-23 | LED 18W 3000K 2000lm | 2019-10-23 | 1 | CL 08 LED VERLICHTING | Nacht astronomisch in / uit |  | OV | 98643.131 | 427832.853
Heerjansdam | Groene Dreef | 003 011016 | 127296 Aluminium 6.0m con. UE 750mm | 6 | 1996-09-01 | Hoogwerker gebruiken | Inspectie 2020 | 003 011016.01 | Axia 2.1 WW 5187 8 led 690mA 2000lm | 2020-02-07 | LED 18W 3000K 2000lm | 2020-02-07 | 1 | CL 08 LED VERLICHTING | Nacht astronomisch in / uit |  | OV | 98640.877 | 427807.337
Heerjansdam | Groene Dreef | 004 011016 | 127296 Aluminium 6.0m con. UE 750mm | 6 | 1996-09-01 | Hoogwerker gebruiken | Inspectie 2024 | 004 011016.01 | Axia 2.1 WW 5187 8 led 690mA 2000lm | 2019-10-23 | LED 18W 3000K 2000lm | 2019-10-23 | 1 | CL 08 LED VERLICHTING | Nacht astronomisch in / uit |  | OV | 98655.688 | 427825.799
Heerjansdam | Groene Dreef | 005 011016 | Aluminium 3.0m Con. top60 | 3 | 1999-11-01 | Ladder gebruiken | Inspectie 2020 | 005 011016.01 | LW-SRDS2 800 LM 8A 730 DAME CC top 60 | 2020-02-07 | LED 07W 3000k 800lm | 2020-02-07 | 1 | CL 08 LED VERLICHTING | Nacht astronomisch in / uit |  | OV | 98641.86 | 427769.75
Heerjansdam | Groene Dreef | 006 011016 | 127296 Aluminium 6.0m con. UE 750mm | 6 | 2003-03-01 | Hoogwerker gebruiken | Inspectie 2020 | 006 011016.01 | Axia 2.1 WW 5187 8 led 690mA 2000lm | 2020-02-07 | LED 18W 3000K 2000lm | 2020-02-07 | 1 | CL 08 LED VERLICHTING | Nacht astronomisch in / uit |  | OV | 98667.48 | 427801.913
Heerjansdam | Groene Dreef | 007 011016 | 127296 Aluminium 6.0m con. UE 750mm | 6 | 2003-03-01 | Hoogwerker gebruiken | Inspectie 2020 | 007 011016.01 | Axia 2.1 WW 5187 8 led 690mA 2000lm | 2020-02-07 | LED 18W 3000K 2000lm | 2020-02-07 | 1 | CL 08 LED VERLICHTING | Nacht astronomisch in / uit |  | OV | 98684.529 | 427782.891
Heerjansdam | Groene Dreef | 008 011016 | 127296 Aluminium 6.0m con. UE 750mm | 6 | 2003-03-01 | Hoogwerker gebruiken | Inspectie 2020 | 008 011016.01 | Axia 2.1 WW 5187 8 led 690mA 2000lm | 2020-02-07 | LED 18W 3000K 2000lm | 2020-02-07 | 1 | CL 08 LED VERLICHTING | Nacht astronomisch in / uit |  | OV | 98714.032 | 427775.064
Heerjansdam | Groene Dreef | 009 011016 | 127296 Aluminium 6.0m con. UE 750mm | 6 | 2003-03-01 | Hoogwerker gebruiken | Inspectie 2020 | 009 011016.01 | Axia 2.1 WW 5187 8 led 690mA 2000lm | 2020-02-07 | LED 18W 3000K 2000lm | 2020-02-07 | 1 | CL 08 LED VERLICHTING | Nacht astronomisch in / uit |  | OV | 98733.914 | 427755.744
Heerjansdam | Groene Dreef | 010 011016 | Aluminium 3.0m Con. top60 | 3 | 1999-11-01 | Ladder gebruiken | Inspectie 2020 | 010 011016.01 | LW-SRDS2 800 LM 8A 730 DAME CC top 60 | 2020-02-07 | LED 07W 3000k 800lm | 2020-02-07 | 1 | CL 08 LED VERLICHTING | Nacht astronomisch in / uit |  | OV | 98721.705 | 427730.392
Heerjansdam | Groene Zoom (Heerjansdam) | 001 011018 | 127091-750 Staal gegalv. 06,0m UE 750mm | 6 | 2020-02-07 | Hoogwerker gebruiken | Inspectie 2020 | 001 011018.01 | Axia 2.1 WW 5187 8 led 480mA 13W 1600lm | 2020-02-07 | LED 13W 3000K 1600lm | 2020-02-07 | 1 | CL 08 LED VERLICHTING | Nacht astronomisch in / uit |  | OV | 98351.649 | 427670.491
Heerjansdam | Groene Zoom (Heerjansdam) | 001A011018 | 127026 Staal Verzinkt 4,5m TOP60 | 4.5 | 2020-04-10 | Hoogwerker gebruiken | Inspectie 2020 | 001A011018.01 | VP1011 WW RAL-7036 | 2020-04-10 | LED 20W 3000K 2500lm | 2020-02-07 | 1 | CL 08 LED VERLICHTING | Schakelklok tot 22.00 uur | Schakelklok na 22.00 uur uit | OV | 98354.764 | 427688.669
Heerjansdam | Groene Zoom (Heerjansdam) | 002 011018 | Aluminium 4.0m zonder MVB | 4 | 2006-01-01 | Hoogwerker gebruiken | Inspectie 2020 | 002 011018.01 | KFK LED2WELL 1050lm overeenkomst | 2020-02-07 | LED 09W 3000K 1050lm | 2020-02-07 | 1 | CL 08 LED VERLICHTING | Nacht astronomisch in / uit |  | OV | 98337.62 | 427703.11
Heerjansdam | Groene Zoom (Heerjansdam) | 003 011018 | Aluminium 3.5m Con top60 | 3.5 | 2003-09-01 | Hoogwerker gebruiken | Inspectie 2020 | 003 011018.01 | KFK LED2WELL 1050lm overeenkomst | 2020-02-07 | LED 09W 3000K 1050lm | 2020-02-07 | 1 | CL 08 LED VERLICHTING | Nacht astronomisch in / uit |  | OV | 98369.428 | 427684.262
Heerjansdam | Groene Zoom (Heerjansdam) | 004 011018 | 127091-750 Staal gegalv. 06,0m UE 750mm | 6 | 2020-02-07 | Hoogwerker gebruiken | Inspectie 2020 | 004 011018.01 | Axia 2.1 WW 5187 8 led 480mA 13W 1600lm | 2020-02-07 | LED 13W 3000K 1600lm | 2020-02-07 | 1 | CL 08 LED VERLICHTING | Nacht astronomisch in / uit |  | OV | 98380.68 | 427707.538
Heerjansdam | Groene Zoom (Heerjansdam) | 005 011018 | Aluminium 3.5m Con top60 | 3.5 | 1996-09-01 | Hoogwerker gebruiken | Inspectie 2020 | 005 011018.01 | KFK LED2WELL 1600lm overeenkomst | 2020-02-07 | LED 13W 3000K 1600lm | 2020-02-07 | 1 | CL 08 LED VERLICHTING | Nacht astronomisch in / uit |  | OV | 98373.25 | 427752.82
Heerjansdam | Groene Zoom (Heerjansdam) | 006 011018 | 127091-750 Staal gegalv. 06,0m UE 750mm | 6 | 2020-02-07 | Hoogwerker gebruiken | Inspectie 2020 | 006 011018.01 | Axia 2.1 WW 5187 8 led 480mA 13W 1600lm | 2020-02-07 | LED 13W 3000K 1600lm | 2020-02-07 | 1 | CL 08 LED VERLICHTING | Nacht astronomisch in / uit |  | OV | 98398.953 | 427730.85
Heerjansdam | Groene Zoom (Heerjansdam) | 007 011018 | 127091-750 Staal gegalv. 06,0m UE 750mm | 6 | 2020-02-07 | Hoogwerker gebruiken | Inspectie 2020 | 007 011018.01 | Axia 2.1 WW 5187 8 led 480mA 13W 1600lm | 2020-02-07 | LED 13W 3000K 1600lm | 2020-02-07 | 1 | CL 08 LED VERLICHTING | Nacht astronomisch in / uit |  | OV | 98412.303 | 427750.928
Heerjansdam | Groene Zoom (Heerjansdam) | 008 011018 | 127091-750 Staal gegalv. 06,0m UE 750mm | 6 | 2017-11-09 | Hoogwerker gebruiken | Inspectie 2024 | 008 011018.01 | LIBRA 24LED WW RAL9007 | 2017-11-09 | LED 23W 3000K 2650lm | 2017-11-09 | 1 | CL 08 LED VERLICHTING | Nacht astronomisch in / uit |  | OV | 98439.226 | 427792.153
Heerjansdam | Groene Zoom (Heerjansdam) | 009 011018 | 127091-750 Staal gegalv. 06,0m UE 750mm | 6 | 2017-11-09 | Hoogwerker gebruiken | Inspectie 2024 | 009 011018.01 | LIBRA 24LED WW RAL9007 | 2017-11-09 | LED 23W 3000K 2650lm | 2017-11-09 | 1 | CL 08 LED VERLICHTING | Nacht astronomisch in / uit |  | OV | 98463.8 | 427832.046
Heerjansdam | Groene Zoom (Heerjansdam) | 010 011018 | 127021 Staal gegalvaniseerd 04,0m con. | 4 | 2017-11-09 | Hoogwerker gebruiken | Inspectie 2024 | 010 011018.01 | KFK LED2WELL 1200lm | 2017-11-09 | LED 11W 3000K 1200lm | 2017-11-09 | 1 | CL 08 LED VERLICHTING | Nacht astronomisch in / uit |  | OV | 98477.263 | 427822.382
Heerjansdam | Groene Zoom (Heerjansdam) | 011 011018 | 127091-750 Staal gegalv. 06,0m UE 750mm | 6 | 2017-11-09 | Hoogwerker gebruiken | Inspectie 2024 | 011 011018.01 | LIBRA 24LED WW RAL9007 | 2017-11-09 | LED 23W 3000K 2650lm | 2017-11-09 | 1 | CL 08 LED VERLICHTING | Nacht astronomisch in / uit |  | OV | 98488.005 | 427870.907
Heerjansdam | Grondzeiler | 001 011019 | Aluminium 3.5m Con top60 | 3.5 | 2000-01-01 | Hoogwerker gebruiken | Inspectie 2020 | 001 011019.01 | KFK LED2WELL 1800lm overeenkomst | 2020-02-07 | LED 14W 3000K 1800lm | 2020-02-07 | 1 | CL 08 LED VERLICHTING | Nacht astronomisch in / uit |  | OV | 98578.1 | 428000.744
Heerjansdam | Grondzeiler | 002 011019 | 127021 Staal gegalvaniseerd 04,0m con. | 4 | 2019-02-18 | Hoogwerker gebruiken | Inspectie 2020 | 002 011019.01 | KFK LED2WELL 1800lm overeenkomst | 2020-02-07 | LED 14W 3000K 1800lm | 2020-02-07 | 1 | CL 08 LED VERLICHTING | Nacht astronomisch in / uit |  | OV | 98577.237 | 428018.34
Heerjansdam | Grondzeiler | 003 011019 | Aluminium 3.0m Con. top60 | 3 | 2000-01-01 | Ladder gebruiken | Inspectie 2020 | 003 011019.01 | LW-SRDS2 800 LM 8A 730 DAME CC top 60 | 2020-02-07 | LED 07W 3000k 800lm | 2020-02-07 | 1 | CL 08 LED VERLICHTING | Nacht astronomisch in / uit |  | OV | 98549.63 | 428032.08
Heerjansdam | Grondzeiler | 004 011019 | St.Gecoat 04,0m con.PT D60 | 4 | 1987-11-01 | Hoogwerker gebruiken | Inspectie 2020 | 004 011019.01 | KFK LED2WELL 1800lm overeenkomst | 2020-02-07 | LED 14W 3000K 1800lm | 2020-02-07 | 1 | CL 08 LED VERLICHTING | Nacht astronomisch in / uit |  | OV | 98585.197 | 428037.109
Heerjansdam | Grondzeiler | 005 011019 | Aluminium 3.0m Con. top60 | 3 | 2000-01-01 | Ladder gebruiken | Inspectie 2020 | 005 011019.01 | LW-SRDS2 800 LM 8A 730 DAME CC top 60 | 2020-02-07 | LED 07W 3000k 800lm | 2020-02-07 | 1 | CL 08 LED VERLICHTING | Nacht astronomisch in / uit |  | OV | 98574.31 | 428067.65
Heerjansdam | Grondzeiler | 006 011019 | Aluminium 3.0m Con. top60 | 3 | 2000-01-01 | Ladder gebruiken | Inspectie 2020 | 006 011019.01 | LW-SRDS2 800 LM 8A 730 DAME CC top 60 | 2020-02-07 | LED 07W 3000k 800lm | 2020-02-07 | 1 | CL 08 LED VERLICHTING | Nacht astronomisch in / uit |  | OV | 98581.99 | 428086.28
Heerjansdam | Grondzeiler | 007 011019 | St.Gecoat 04,0m con.PT D60 | 4 | 1987-11-01 | Hoogwerker gebruiken | Inspectie 2020 | 007 011019.01 | KFK LED2WELL 1800lm overeenkomst | 2020-02-07 | LED 14W 3000K 1800lm | 2020-02-07 | 1 | CL 08 LED VERLICHTING | Nacht astronomisch in / uit |  | OV | 98595.48 | 428059.97
Heerjansdam | Grondzeiler | 008 011019 | St.Gecoat 04,0m con.PT D60 | 4 | 1987-11-01 | Hoogwerker gebruiken | Inspectie 2020 | 008 011019.01 | KFK LED2WELL 1800lm overeenkomst | 2020-02-07 | LED 14W 3000K 1800lm | 2020-02-07 | 1 | CL 08 LED VERLICHTING | Nacht astronomisch in / uit |  | OV | 98609.137 | 428081.793
Heerjansdam | Grondzeiler | 009 011019 | Aluminium 3.0m Con. top60 | 3 | 2000-01-01 | Ladder gebruiken | Inspectie 2020 | 009 011019.01 | LW-SRDS2 800 LM 8A 730 DAME CC top 60 | 2020-02-07 | LED 07W 3000k 800lm | 2020-02-07 | 1 | CL 08 LED VERLICHTING | Nacht astronomisch in / uit |  | OV | 98587.88 | 428105.793
Heerjansdam | Grondzeiler | 010 011019 | St.Gecoat 04,0m con.PT D60 | 4 | 1987-11-01 | Ladder gebruiken | Inspectie 2020 | 010 011019.01 | KFK LED2WELL 1050lm overeenkomst | 2020-02-07 | LED 09W 3000K 1050lm | 2020-02-07 | 1 | CL 08 LED VERLICHTING | Nacht astronomisch in / uit |  | OV | 98629.115 | 428122.551
Heerjansdam | Grondzeiler | 011 011019 | Aluminium 3.5m Con top60 | 3.5 | 2000-01-01 | Ladder gebruiken | Inspectie 2020 | 011 011019.01 | KFK LED2WELL 1050lm overeenkomst | 2020-02-07 | LED 09W 3000K 1050lm | 2020-02-07 | 1 | CL 08 LED VERLICHTING | Nacht astronomisch in / uit |  | OV | 98598.25 | 428130.7
Heerjansdam | Grondzeiler | 012 011019 | St.Gecoat 04,0m con.PT D60 | 4 | 1987-11-01 | Ladder gebruiken | Inspectie 2020 | 012 011019.01 | KFK LED2WELL 1050lm overeenkomst | 2020-02-07 | LED 09W 3000K 1050lm | 2020-02-07 | 1 | CL 08 LED VERLICHTING | Nacht astronomisch in / uit |  | OV | 98654.09 | 428114.76
Heerjansdam | Grondzeiler | 013 011019 | 127021 Staal gegalvaniseerd 04,0m con. | 4 | 1987-11-01 | Ladder gebruiken | Inspectie 2020 | 013 011019.01 | KFK LED2WELL 1050lm overeenkomst | 2020-02-07 | LED 09W 3000K 1050lm | 2020-02-07 | 1 | CL 08 LED VERLICHTING | Nacht astronomisch in / uit |  | OV | 98677.63 | 428106.906
Heerjansdam | Grondzeiler | 014 011019 | St.Gecoat 04,0m con.PT D60 | 4 | 1987-11-01 | Ladder gebruiken | Inspectie 2020 | 014 011019.01 | KFK LED2WELL 1050lm overeenkomst | 2020-02-07 | LED 09W 3000K 1050lm | 2020-02-07 | 1 | CL 08 LED VERLICHTING | Nacht astronomisch in / uit |  | OV | 98700.989 | 428098.12
Heerjansdam | Grondzeiler | 015 011019 | St.Gecoat 04,0m con.PT D60 | 4 | 1987-11-01 | Ladder gebruiken | Inspectie 2020 | 015 011019.01 | KFK LED2WELL 1050lm overeenkomst | 2020-02-07 | LED 09W 3000K 1050lm | 2020-02-07 | 1 | CL 08 LED VERLICHTING | Nacht astronomisch in / uit |  | OV | 98704.682 | 428080.548
Heerjansdam | Grondzeiler | 016 011019 | St.Gecoat 04,0m con.PT D60 | 4 | 1987-11-01 | Ladder gebruiken | Inspectie 2020 | 016 011019.01 | KFK LED2WELL 1050lm overeenkomst | 2020-02-07 | LED 09W 3000K 1050lm | 2020-02-07 | 1 | CL 08 LED VERLICHTING | Nacht astronomisch in / uit |  | OV | 98688.965 | 428055.543
Heerjansdam | Grondzeiler | 017 011019 | 127021 LineX Staal gegalvaniseerd 04,0m con. | 4 | 2024-11-01 | Hoogwerker gebruiken | Inspectie 2024 | 017 011019.01 | KFK LED2WELL 1800lm overeenkomst | 2020-02-07 | LED 14W 3000K 1800lm | 2020-02-07 | 1 | CL 08 LED VERLICHTING | Nacht astronomisch in / uit |  | OV | 98626.583 | 428099.706
Heerjansdam | Grondzeiler | 018 011019 | Aluminium 3.5m Con top60 | 3.5 | 2000-01-01 | Hoogwerker gebruiken | Inspectie 2020 | 018 011019.01 | KFK LED2WELL 1800lm overeenkomst | 2020-02-07 | LED 14W 3000K 1800lm | 2020-02-07 | 1 | CL 08 LED VERLICHTING | Nacht astronomisch in / uit |  | OV | 98651.948 | 428090.902
Heerjansdam | Grondzeiler | 019 011019 | Aluminium 4.0m zonder MVB | 4 | 2007-05-21 | Ladder gebruiken | Inspectie 2020 | 019 011019.01 | KFK LED2WELL 1800lm overeenkomst | 2020-02-07 | LED 14W 3000K 1800lm | 2020-02-07 | 1 | CL 08 LED VERLICHTING | Nacht astronomisch in / uit |  | OV | 98634.17 | 428061.94
Heerjansdam | Grondzeiler | 020 011019 | 127091-750 Staal gegalv. 06,0m UD 750mm | 6 | 2020-02-07 | Hoogwerker gebruiken | Inspectie 2020 | 020 011019.01 | Axia 2.1 WW 5187 8 led 690mA 2000lm | 2020-02-07 | LED 18W 3000K 2000lm | 2020-02-07 | 1 | CL 08 LED VERLICHTING | Nacht astronomisch in / uit |  | OV | 98658.041 | 428075.08
[8 empty] | 020 011019.02 | Axia 2.1 WW 5187 8 led 690mA 2000lm | 2020-02-07 | LED 18W 3000K 2000lm | 2020-02-07 | 1 | CL 08 LED VERLICHTING | Nacht astronomisch in / uit |  | OV
Heerjansdam | Grondzeiler | 021 011019 | Aluminium 6.0m con. UD 750mm | 6 | 2000-01-01 | Hoogwerker gebruiken | Inspectie 2020 | 021 011019.01 | Axia 2.1 WW 5187 8 led 690mA 2000lm | 2020-02-07 | LED 18W 3000K 2000lm | 2020-02-07 | 1 | CL 08 LED VERLICHTING | Nacht astronomisch in / uit |  | OV | 98652.02 | 428061.863
[8 empty] | 021 011019.02 | Axia 2.1 WW 5187 8 led 690mA 2000lm | 2020-02-07 | LED 18W 3000K 2000lm | 2020-02-07 | 1 | CL 08 LED VERLICHTING | Nacht astronomisch in / uit |  | OV
Heerjansdam | Grondzeiler | 022 011019 | St.Gecoat 04,0m con.PT D60 | 4 | 1987-11-01 | Hoogwerker gebruiken | Inspectie 2020 | 022 011019.01 | KFK LED2WELL 1050lm overeenkomst | 2020-02-07 | LED 09W 3000K 1050lm | 2020-02-07 | 1 | CL 08 LED VERLICHTING | Nacht astronomisch in / uit |  | OV | 98674.152 | 428081.171
Heerjansdam | Grote Kreeklaan | 001 011094 | Aluminium 6.0m CON PT 60mm | 6 | 2013-06-01 | Hoogwerker gebruiken | Inspectie 2023 | 001 011094.01 | LIBRA 1xPLL24 E RAL9007 | 2013-06-01 | 310024 PL-L 24W/830 4P MASTER | 2023-12-15 | 1 | CL 01 PL-L EVSA 20.000u | Nacht astronomisch in / uit |  | OV | 97995.527 | 427805.322
Heerjansdam | Grote Kreeklaan | 002 011094 | Aluminium 6.0m CON PT 60mm | 6 | 2013-06-01 | Hoogwerker gebruiken | Inspectie 2023 | 002 011094.01 | LIBRA 1xPLL24 E RAL9007 | 2013-11-15 | 310024 PL-L 24W/830 4P MASTER | 2023-12-15 | 1 | CL 01 PL-L EVSA 20.000u | Nacht astronomisch in / uit |  | OV | 97989.226 | 427782.866
Heerjansdam | Grote Kreeklaan | 003 011094 | Aluminium 6.0m CON PT 60mm | 6 | 2013-06-01 | Hoogwerker gebruiken | Inspectie 2023 | 003 011094.01 | LIBRA 1xPLL24 E RAL9007 | 2013-06-01 | 310024 PL-L 24W/830 4P MASTER | 2023-12-15 | 1 | CL 01 PL-L EVSA 20.000u | Nacht astronomisch in / uit |  | OV | 97972.932 | 427761.266
Heerjansdam | Grote Kreeklaan | 004 011094 | Aluminium 6.0m CON PT 60mm | 6 | 2013-06-01 | Hoogwerker gebruiken | Inspectie 2023 | 004 011094.01 | LIBRA 1xPLL24 E RAL9007 | 2013-06-01 | 310024 PL-L 24W/830 4P MASTER | 2023-12-15 | 1 | CL 01 PL-L EVSA 20.000u | Nacht astronomisch in / uit |  | OV | 97968.951 | 427736.365
Heerjansdam | Grote Kreeklaan | 005 011094 | Aluminium 6.0m CON PT 60mm | 6 | 2014-06-19 | Hoogwerker gebruiken | Inspectie 2023 | 005 011094.01 | LIBRA 1xPLL24 E RAL9007 | 2013-06-01 | 310024 PL-L 24W/830 4P MASTER | 2023-12-15 | 1 | CL 01 PL-L EVSA 20.000u | Nacht astronomisch in / uit |  | OV | 97959.422 | 427716.724
Heerjansdam | Havenkant | 001 011095 | 127289 Aluminium 4.0m con.+MVB | 4 | 2014-03-01 | Hoogwerker gebruiken | Inspectie 2023 | 001 011095.01 | KFK 1xPLL18/24 E | 2014-03-01 | 310024 PL-L 24W/830 4P MASTER | 2023-12-15 | 1 | CL 01 PL-L EVSA 20.000u | Nacht astronomisch in / uit |  | OV | 97889.149 | 427747.048
Heerjansdam | Havenkant | 002 011095 | 127289 Aluminium 4.0m con.+MVB | 4 | 2014-03-01 | Hoogwerker gebruiken | Inspectie 2023 | 002 011095.01 | KFK 1xPLL18/24 E | 2014-03-01 | 310024 PL-L 24W/830 4P MASTER | 2023-12-15 | 1 | CL 01 PL-L EVSA 20.000u | Nacht astronomisch in / uit |  | OV | 97900.984 | 427770.016
Heerjansdam | Havenkant | 003 011095 | 127289 Aluminium 4.0m con.+MVB | 4 | 2014-03-01 | Hoogwerker gebruiken | Inspectie 2023 | 003 011095.01 | KFK 1xPLL18/24 E | 2014-03-01 | 310024 PL-L 24W/830 4P MASTER | 2023-12-18 14:15 | 1 | CL 01 PL-L EVSA 20.000u | Nacht astronomisch in / uit |  | OV | 97912.463 | 427792.157
Heerjansdam | Havenkant | 004 011095 | 127289 Aluminium 4.0m con.+MVB | 4 | 2013-06-01 | Hoogwerker gebruiken | Inspectie 2023 | 004 011095.01 | KFK 1xPLL18/24 E | 2013-06-01 | 310024 PL-L 24W/830 4P MASTER | 2023-12-15 | 1 | CL 01 PL-L EVSA 20.000u | Nacht astronomisch in / uit |  | OV | 97923.904 | 427814.02
Heerjansdam | Heer Janstraat | 001 011023 | 127290 Aluminium 6.0m verl. UE 750mm | 6 | 2007-03-27 | Hoogwerker gebruiken | Inspectie 2020 | 001 011023.01 | Axia 2.1 WW 5187 8 led 480mA 13W 1600lm | 2020-07-10 | LED 13W 3000K 1600lm | 2020-07-10 | 1 | CL 08 LED VERLICHTING | Nacht astronomisch in / uit |  | OV | 98312.871 | 428011.303
Heerjansdam | Heer Janstraat | 002 011023 | 127091-750 Staal gegalv. 06,0m UE 750mm | 6 | 2020-07-10 | Hoogwerker gebruiken | Inspectie 2020 | 002 011023.01 | Axia 2.1 WW 5187 8 led 480mA 13W 1600lm | 2020-07-10 | LED 13W 3000K 1600lm | 2020-07-10 | 1 | CL 08 LED VERLICHTING | Nacht astronomisch in / uit | basis -60% | OV | 98315.028 | 427997.727
Heerjansdam | Heer Janstraat | 003 011023 | 127296 Aluminium 6.0m con. UE 750mm | 6 | 2000-01-01 | Hoogwerker gebruiken | Inspectie 2020 | 003 011023.01 | Axia 2.1 WW 5187 8 led 480mA 13W 1600lm | 2020-07-10 | LED 13W 3000K 1600lm | 2020-07-10 | 1 | CL 08 LED VERLICHTING | Nacht astronomisch in / uit |  | OV | 98338.224 | 427977.685
Heerjansdam | Heer Janstraat | 004 011023 | Aluminium 3.0m Con. top60 | 3 | 2000-04-01 | Ladder gebruiken | Inspectie 2020 | 004 011023.01 | LW-SRDS2 1200 LM 8A 730 DAME CC top 60 | 2020-07-10 | LED 10W 3000K 1200lm | 2020-07-10 | 1 | CL 08 LED VERLICHTING | Nacht astronomisch in / uit |  | OV | 98353.725 | 428004.026
Heerjansdam | Heer Janstraat | 005 011023 | Aluminium 3.0m Con. top60 | 3 | 2000-04-01 | Ladder gebruiken | Inspectie 2020 | 005 011023.01 | LW-SRDS2 1200 LM 8A 730 DAME CC top 60 | 2020-07-10 | LED 10W 3000K 1200lm | 2020-07-10 | 1 | CL 08 LED VERLICHTING | Nacht astronomisch in / uit |  | OV | 98372.758 | 427995.408
Heerjansdam | Heer Janstraat | 006 011023 | 127296 Aluminium 6.0m con. UE 750mm | 6 | 1988-11-01 | Hoogwerker gebruiken | Inspectie 2020 | 006 011023.01 | Axia 2.1 WW 5187 8 led 480mA 13W 1600lm | 2020-07-10 | LED 13W 3000K 1600lm | 2020-07-10 | 1 | CL 08 LED VERLICHTING | Nacht astronomisch in / uit |  | OV | 98375.188 | 427967.757
Heerjansdam | Heer Janstraat | 007 011023 | Aluminium 3.0m Con. top60 | 3 | 2000-04-01 | Ladder gebruiken | Inspectie 2020 | 007 011023.01 | LW-SRDS2 1200 LM 8A 730 DAME CC top 60 | 2020-07-10 | LED 10W 3000K 1200lm | 2020-07-10 | 1 | CL 08 LED VERLICHTING | Nacht astronomisch in / uit |  | OV | 98391.539 | 427986.957
Heerjansdam | Heer Janstraat | 008 011023 | Aluminium 3.0m Con. top60 | 3 | 2000-04-01 | Ladder gebruiken | Inspectie 2020 | 008 011023.01 | LW-SRDS2 1200 LM 8A 730 DAME CC top 60 | 2020-07-10 | LED 10W 3000K 1200lm | 2020-07-10 | 1 | CL 08 LED VERLICHTING | Nacht astronomisch in / uit |  | OV | 98410.25 | 427978.34
Heerjansdam | Heer Janstraat | 009 011023 | 127091-750 Staal gegalv. 06,0m UE 750mm | 6 | 2020-07-10 | Hoogwerker gebruiken | Inspectie 2020 | 009 011023.01 | Axia 2.1 WW 5187 8 led 480mA 13W 1600lm | 2020-07-10 | LED 13W 3000K 1600lm | 2020-07-10 | 1 | CL 08 LED VERLICHTING | Nacht astronomisch in / uit |  | OV | 98393.797 | 427947.404
Heerjansdam | Heer Janstraat | 010 011023 | 127296 Aluminium 6.0m con. UE 750mm | 6 | 1996-08-01 | Hoogwerker gebruiken | Inspectie 2020 | 010 011023.01 | Axia 2.1 WW 5187 8 led 480mA 13W 1600lm | 2020-07-10 | LED 13W 3000K 1600lm | 2020-07-10 | 1 | CL 08 LED VERLICHTING | Nacht astronomisch in / uit |  | OV | 98417.65 | 427934.36
Heerjansdam | Heer Janstraat | 012 011023 | Aluminium 3.0m Con. top60 | 3 | 2001-05-01 | Ladder gebruiken | Inspectie 2020 | 012 011023.01 | LW-SRDS2 1200 LM 8A 730 DAME CC top 60 | 2020-07-10 | LED 10W 3000K 1200lm | 2020-07-10 | 1 | CL 08 LED VERLICHTING | Nacht astronomisch in / uit |  | OV | 98402.74 | 427906.58
Heerjansdam | Heer Janstraat | 013 011023 | Aluminium 3.0m Con. top60 | 3 | 2002-09-01 | Hoogwerker gebruiken | Inspectie 2020 | 013 011023.01 | LW-SRDS2 1200 LM 8A 730 DAME CC top 60 | 2020-07-10 | LED 10W 3000K 1200lm | 2020-07-10 | 1 | CL 08 LED VERLICHTING | Nacht astronomisch in / uit |  | OV | 98398.158 | 427884.792
Heerjansdam | Heer Janstraat | 014 011023 | Aluminium 3.0m Con. top60 | 3 | 2000-04-01 | Ladder gebruiken | Inspectie 2020 | 014 011023.01 | LW-SRDS2 1200 LM 8A 730 DAME CC top 60 | 2020-07-10 | LED 10W 3000K 1200lm | 2020-07-10 | 1 | CL 08 LED VERLICHTING | Nacht astronomisch in / uit |  | OV | 98440.269 | 427964.956
Heerjansdam | Heer Janstraat | 015 011023 | 127091-750 Staal gegalv. 06,0m UE 750mm | 6 | 2020-07-10 | Hoogwerker gebruiken | Inspectie 2020 | 015 011023.01 | Axia 2.1 WW 5187 8 led 480mA 13W 1600lm | 2020-07-10 | LED 13W 3000K 1600lm | 2020-07-10 | 1 | CL 08 LED VERLICHTING | Nacht astronomisch in / uit |  | OV | 98445.148 | 427919.738
Heerjansdam | Heer Janstraat | 016 011023 | 127296 Aluminium 6.0m con. UE 750mm | 6 | 2003-03-01 | Hoogwerker gebruiken | Inspectie 2020 | 016 011023.01 | Axia 2.1 WW 5187 8 led 480mA 13W 1600lm | 2020-07-10 | LED 13W 3000K 1600lm | 2020-07-10 | 1 | CL 08 LED VERLICHTING | Nacht astronomisch in / uit |  | OV | 98473.019 | 427901.682
Heerjansdam | Heer Janstraat | 017 011023 | 127296 Aluminium 6.0m con. UE 750mm | 6 | 2003-03-01 | Hoogwerker gebruiken | Inspectie 2020 | 017 011023.01 | Axia 2.1 WW 5187 8 led 480mA 13W 1600lm | 2020-07-10 | LED 13W 3000K 1600lm | 2015-08-25 | 1 | CL 08 LED VERLICHTING | Nacht astronomisch in / uit |  | OV | 98502.4 | 427892.734
Heerjansdam | Heer Janstraat | 018 011023 | 127296 Aluminium 6.0m con. UE 750mm | 6 | 2003-03-01 | Hoogwerker gebruiken | Inspectie 2020 | 018 011023.01 | Axia 2.1 WW 5187 8 led 480mA 13W 1600lm | 2020-07-10 | LED 13W 3000K 1600lm | 2015-08-25 | 1 | CL 08 LED VERLICHTING | Nacht astronomisch in / uit |  | OV | 98515.41 | 427872.52
Heerjansdam | Heer Janstraat | 019 011023 | 127296 Aluminium 6.0m con. UE 750mm | 6 | 2003-04-01 | Hoogwerker gebruiken | Inspectie 2020 | 019 011023.01 | Axia 2.1 WW 5187 8 led 480mA 13W 1600lm | 2020-07-10 | LED 13W 3000K 1600lm | 2020-07-10 | 1 | CL 08 LED VERLICHTING | Nacht astronomisch in / uit |  | OV | 98549.292 | 427858.931
Heerjansdam | Heer Janstraat | 020 011023 | 127296 Aluminium 6.0m con. UE 750mm | 6 | 2003-03-01 | Hoogwerker gebruiken | Inspectie 2020 | 020 011023.01 | Axia 2.1 WW 5187 8 led 480mA 13W 1600lm | 2020-07-10 | LED 13W 3000K 1600lm | 2020-07-10 | 1 | CL 08 LED VERLICHTING | Nacht astronomisch in / uit |  | OV | 98567.559 | 427836.678
Heerjansdam | Heer Janstraat | 021 011023 | Aluminium 3.0m Con. top60 | 3 | 2000-04-01 | Ladder gebruiken | Inspectie 2020 | 021 011023.01 | LW-SRDS2 1200 LM 8A 730 DAME CC top 60 | 2020-07-10 | LED 10W 3000K 1200lm | 2020-07-10 | 1 | CL 08 LED VERLICHTING | Nacht astronomisch in / uit |  | OV | 98553.74 | 427823.236
Heerjansdam | Het Buitenland | 001 011072 | St.Gecoat Groen 03,5m | 3.5 | 2002-11-01 | Hoogwerker gebruiken | Inspectie 2023 | 001 011072.01 | Ekra 20 helder lens 63 9W 1000 lumen 3000K RAL 6009 inventronic | 2023-12-01 | LED 09W 3000K 1000lm | 2023-12-01 | 1 | CL 08 LED VERLICHTING | Nacht astronomisch in / uit |  | OV | 98435.132 | 427292.634
Heerjansdam | Het Buitenland | 002 011072 | St.Gecoat Groen 03,5m | 3.5 | 2002-11-01 | Hoogwerker gebruiken | Inspectie 2023 | 002 011072.01 | Ekra 20 helder lens 63 9W 1000 lumen 3000K RAL 6009 inventronic | 2023-12-01 | LED 09W 3000K 1000lm | 2023-12-01 | 1 | CL 08 LED VERLICHTING | Nacht astronomisch in / uit |  | OV | 98459.981 | 427291.652
Heerjansdam | Het Buitenland | 003 011072 | St.Gecoat Groen 03,5m | 3.5 | 2002-11-01 | Hoogwerker gebruiken | Inspectie 2023 | 003 011072.01 | Ekra 20 helder lens 63 9W 1000 lumen 3000K RAL 6009 inventronic | 2023-12-01 | LED 09W 3000K 1000lm | 2023-12-01 | 1 | CL 08 LED VERLICHTING | Nacht astronomisch in / uit |  | OV | 98485.31 | 427294.848
Heerjansdam | Het Buitenland | 004 011072 | St.Gecoat Groen 03,5m | 3.5 | 2002-11-01 | Hoogwerker gebruiken | Inspectie 2023 | 004 011072.01 | Ekra 20 helder lens 63 9W 1000 lumen 3000K RAL 6009 inventronic | 2023-12-01 | LED 09W 3000K 1000lm | 2023-12-01 | 1 | CL 08 LED VERLICHTING | Nacht astronomisch in / uit |  | OV | 98510.435 | 427298.116
Heerjansdam | Het Buitenland | 005 011072 | St.Gecoat Groen 03,5m | 3.5 | 2002-11-01 | Hoogwerker gebruiken | Inspectie 2023 | 005 011072.01 | Ekra 20 helder lens 63 9W 1000 lumen 3000K RAL 6009 inventronic | 2023-12-01 | LED 09W 3000K 1000lm | 2023-12-01 | 1 | CL 08 LED VERLICHTING | Nacht astronomisch in / uit |  | OV | 98535.07 | 427302.689
Heerjansdam | Het Buitenland | 006 011072 | St.Gecoat Groen 03,5m | 3.5 | 2004-04-01 | Hoogwerker gebruiken | Inspectie 2023 | 006 011072.01 | Ekra 20 helder lens 63 9W 1000 lumen 3000K RAL 6009 inventronic | 2023-12-01 | LED 09W 3000K 1000lm | 2023-12-01 | 1 | CL 08 LED VERLICHTING | Nacht astronomisch in / uit |  | OV | 98560.261 | 427309.057
Heerjansdam | Het Buitenland | 007 011072 | St.Gecoat Groen 03,5m | 3.5 | 2004-04-01 | Hoogwerker gebruiken | Inspectie 2023 | 007 011072.01 | Ekra 20 helder lens 63 9W 1000 lumen 3000K RAL 6009 inventronic | 2023-12-01 | LED 09W 3000K 1000lm | 2023-12-01 | 1 | CL 08 LED VERLICHTING | Nacht astronomisch in / uit |  | OV | 98584.033 | 427315.329
Heerjansdam | Het Buitenland | 008 011072 | St.Gecoat Groen 03,5m | 3.5 | 2002-11-01 | Hoogwerker gebruiken | Inspectie 2023 | 008 011072.01 | Ekra 20 helder lens 63 9W 1000 lumen 3000K RAL 6009 inventronic | 2023-12-01 | LED 09W 3000K 1000lm | 2023-12-01 | 1 | CL 08 LED VERLICHTING | Nacht astronomisch in / uit |  | OV | 98607.279 | 427317.208
Heerjansdam | Het Buitenland | 009 011072 | St.Gecoat Groen 03,5m | 3.5 | 2004-04-01 | Hoogwerker gebruiken | Inspectie 2023 | 009 011072.01 | Ekra 20 helder lens 63 9W 1000 lumen 3000K RAL 6009 inventronic | 2023-12-01 | LED 09W 3000K 1000lm | 2023-12-01 | 1 | CL 08 LED VERLICHTING | Nacht astronomisch in / uit |  | OV | 98637.408 | 427311.331
Heerjansdam | Het Buitenland | 010 011072 | St.Gecoat Groen 03,5m | 3.5 | 2002-11-01 | Hoogwerker gebruiken | Inspectie 2023 | 010 011072.01 | Ekra 20 helder lens 63 9W 1000 lumen 3000K RAL 6009 inventronic | 2023-12-01 | LED 09W 3000K 1000lm | 2023-12-01 | 1 | CL 08 LED VERLICHTING | Nacht astronomisch in / uit |  | OV | 98662.198 | 427306.723
Heerjansdam | Het Buitenland | 011 011072 | St.Gecoat Groen 03,5m | 3.5 | 2004-04-01 | Hoogwerker gebruiken | Inspectie 2023 | 011 011072.01 | Ekra 20 helder lens 63 9W 1000 lumen 3000K RAL 6009 inventronic | 2023-12-01 | LED 09W 3000K 1000lm | 2023-12-01 | 1 | CL 08 LED VERLICHTING | Nacht astronomisch in / uit |  | OV | 98684.522 | 427297.254
Heerjansdam | Het Buitenland | 012 011072 | St.Gecoat Groen 03,5m | 3.5 | 2004-04-01 | Hoogwerker gebruiken | Inspectie 2023 | 012 011072.01 | Ekra 20 helder lens 63 9W 1000 lumen 3000K RAL 6009 inventronic | 2023-12-01 | LED 09W 3000K 1000lm | 2023-12-01 | 1 | CL 08 LED VERLICHTING | Nacht astronomisch in / uit |  | OV | 98707.146 | 427286.398
Heerjansdam | Het Buitenland | 013 011072 | St.Gecoat Groen 03,5m | 3.5 | 2004-04-01 | Hoogwerker gebruiken | Inspectie 2023 | 013 011072.01 | Ekra 20 helder lens 63 9W 1000 lumen 3000K RAL 6009 inventronic | 2023-12-01 | LED 09W 3000K 1000lm | 2023-12-01 | 1 | CL 08 LED VERLICHTING | Nacht astronomisch in / uit |  | OV | 98715.643 | 427275.481
Heerjansdam | Het Buitenland | 014 011072 | St.Gecoat Groen 03,5m | 3.5 | 2002-11-01 | Hoogwerker gebruiken | Inspectie 2023 | 014 011072.01 | Ekra 20 helder lens 63 9W 1000 lumen 3000K RAL 6009 inventronic | 2023-12-01 | LED 09W 3000K 1000lm | 2023-12-01 | 1 | CL 08 LED VERLICHTING | Nacht astronomisch in / uit |  | OV | 98734.533 | 427278.509
Heerjansdam | Het Buitenland | 015 011072 | St.Gecoat Groen 03,5m | 3.5 | 2004-04-01 | Hoogwerker gebruiken | Inspectie 2023 | 015 011072.01 | Ekra 20 helder lens 63 9W 1000 lumen 3000K RAL 6009 inventronic | 2023-12-01 | LED 09W 3000K 1000lm | 2023-12-01 | 1 | CL 08 LED VERLICHTING | Nacht astronomisch in / uit |  | OV | 98727.327 | 427265.402
Heerjansdam | Het Buitenland | 016 011072 | St.Gecoat Groen 03,5m | 3.5 | 2002-11-01 | Hoogwerker gebruiken | Inspectie 2023 | 016 011072.01 | Ekra 20 helder lens 63 9W 1000 lumen 3000K RAL 6009 inventronic | 2023-12-01 | LED 09W 3000K 1000lm | 2023-12-01 | 1 | CL 08 LED VERLICHTING | Nacht astronomisch in / uit |  | OV | 98754.786 | 427263.307
Heerjansdam | Het Buitenland | 017 011072 | St.Gecoat Groen 03,5m | 3.5 | 2002-11-01 | Hoogwerker gebruiken | Inspectie 2023 | 017 011072.01 | Ekra 20 helder lens 63 6W 600 lumen 3000K RAL 6009 inventronic | 2023-12-01 | LED 06W 3000K 600lm | 2023-12-01 | 1 | CL 08 LED VERLICHTING | Nacht astronomisch in / uit |  | OV | 98746.443 | 427252.139
Heerjansdam | Hoge Nes | 001 011025 | 127290 Aluminium 6.0m verl. UE 750mm | 6 | 2007-05-21 | Hoogwerker gebruiken | Inspectie 2020 | 001 011025.01 | Axia 2.1 WW 5187 8 led 690mA 2000lm | 2020-02-07 | LED 18W 3000K 2000lm | 2020-02-07 | 1 | CL 08 LED VERLICHTING | Nacht astronomisch in / uit |  | OV | 98560.22 | 427623.678
Heerjansdam | Hoge Nes | 002 011025 | Aluminium 3.0m Con. top60 | 3 | 1999-11-01 | Ladder gebruiken | Inspectie 2020 | 002 011025.01 | LW-SRDS2 800 LM 8A 730 DAME CC top 60 | 2020-02-07 | LED 07W 3000k 800lm | 2020-02-07 | 1 | CL 08 LED VERLICHTING | Nacht astronomisch in / uit |  | OV | 98529.36 | 427641.36
Heerjansdam | Hoge Nes | 003 011025 | 127290 Aluminium 6.0m verl. UE 750mm | 6 | 2007-05-21 | Hoogwerker gebruiken | Inspectie 2020 | 003 011025.01 | Axia 2.1 WW 5187 8 led 690mA 2000lm | 2020-02-07 | LED 18W 3000K 2000lm | 2020-02-07 | 1 | CL 08 LED VERLICHTING | Nacht astronomisch in / uit |  | OV | 98559.522 | 427646.794
Heerjansdam | Hoge Nes | 004 011025 | 127091-750 Staal gegalv. 06,0m UE 750mm | 6 | 2020-02-07 | Hoogwerker gebruiken | Inspectie 2020 | 004 011025.01 | Axia 2.1 WW 5187 8 led 690mA 2000lm | 2020-02-07 | LED 18W 3000K 2000lm | 2020-02-07 | 1 | CL 08 LED VERLICHTING | Nacht astronomisch in / uit |  | OV | 98575.746 | 427659.63
Heerjansdam | Horspad | 001 011020 | Staal gegalvaniseerd 03,0m | 3 | 2010-01-01 | Hoogwerker gebruiken | Inspectie 2023 | 001 011020.01 | 2550 1xPLL18/24 Iris | 2015-09-24 | 310024 PL-L 24W/830 4P MASTER | 2023-12-13 | 1 | CL 01 PL-L EVSA 20.000u | Nacht astronomisch in / uit |  | OV | 98325.428 | 427909.265
Heerjansdam | Horspad | 002 011020 | Staal gegalvaniseerd 03,0m | 3 | 2010-01-01 | Hoogwerker gebruiken | Inspectie 2023 | 002 011020.01 | 2550 1xPLL18/24 Iris | 2015-09-24 | 310024 PL-L 24W/830 4P MASTER | 2023-12-13 | 1 | CL 01 PL-L EVSA 20.000u | Nacht astronomisch in / uit |  | OV | 98307.282 | 427922.911
Heerjansdam | Horspad | 003 011020 | Aluminium 3.0m Con. top60 | 3 | 2002-04-01 | Ladder gebruiken | Inspectie 2020 | 003 011020.01 | LW-SRDS2 800 LM 8A 730 DAME CC top 60 | 2020-02-07 | LED 07W 3000k 800lm | 2020-02-07 | 1 | CL 08 LED VERLICHTING | Nacht astronomisch in / uit |  | OV | 98314.404 | 427932.63
Heerjansdam | Horspad | 004 011020 | Aluminium 3.0m Con. top60 | 3 | 2002-04-01 | Hoogwerker gebruiken | Inspectie 2023 | 004 011020.01 | 2550 1xPLL18/24 Iris | 2015-09-24 | 310024 PL-L 24W/830 4P MASTER | 2023-12-15 11:53 | 1 | CL 01 PL-L EVSA 20.000u | Nacht astronomisch in / uit |  | OV | 98323.693 | 427948.06
Heerjansdam | Horspad | 005 011020 | Staal gegalvaniseerd 03,0m | 3 | 2010-01-01 | Hoogwerker gebruiken | Inspectie 2023 | 005 011020.01 | 2550 1xPLL18/24 Iris | 2015-09-24 | 310024 PL-L 24W/830 4P MASTER | 2023-12-13 | 1 | CL 01 PL-L EVSA 20.000u | Nacht astronomisch in / uit |  | OV | 98300.04 | 427912.975
Heerjansdam | Horspad | 006 011020 | Staal gegalvaniseerd 03,0m | 3 | 2010-01-01 | Hoogwerker gebruiken | Inspectie 2023 | 006 011020.01 | 2550 1xPLL18/24 Iris | 2015-09-24 | 310024 PL-L 24W/830 4P MASTER | 2023-12-13 | 1 | CL 01 PL-L EVSA 20.000u | Nacht astronomisch in / uit |  | OV | 98313.279 | 427910.953
Heerjansdam | Horspad | 007 011020 | Staal gegalvaniseerd 03,0m | 3 | 2010-01-01 | Hoogwerker gebruiken | Inspectie 2023 | 007 011020.01 | 2550 1xPLL18/24 Iris | 2015-09-24 | 310024 PL-L 24W/830 4P MASTER | 2023-12-14 | 1 | CL 01 PL-L EVSA 20.000u | Nacht astronomisch in / uit |  | OV | 98302.96 | 427900.934
Heerjansdam | Industrieweg (Heerjansdam) | 005 011027 | 127135-1500 Staal gegalvaniseerd 08,0m | 8 | 2023-02-10 | Hoogwerker gebruiken | Inspectie 2024 | 005 011027.01 | Ampera Midi 32LED WW 500mA 51W 6000lm 005A1 | 2018-12-04 | LED 51W 3000K 6000lm - 5100lm | 2018-12-04 | 1 | CL 08 LED VERLICHTING | 22:00-06:00 Dim 00-30% | basis -0% - nacht -30% | OV | 97946.52 | 427691.96
Heerjansdam | Industrieweg (Heerjansdam) | 006 011027 | 127135-1500 Staal gegalvaniseerd 08,0m | 8 | 2019-06-13 | Hoogwerker gebruiken | Inspectie 2024 | 006 011027.01 | Ampera Midi 32LED WW 500mA 51W 6000lm 005A1 | 2018-12-04 | LED 51W 3000K 6000lm - 5100lm | 2018-12-04 | 1 | CL 08 LED VERLICHTING | 22:00-06:00 Dim 00-30% | basis -0% - nacht -30% | OV | 97932.372 | 427665.135
Heerjansdam | Industrieweg (Heerjansdam) | 007 011027 | 127135-1500 Staal gegalvaniseerd 08,0m | 8 | 2020-11-30 | Hoogwerker gebruiken | Inspectie 2024 | 007 011027.01 | Ampera Midi 32LED WW 500mA 51W 6000lm 005A1 | 2018-12-04 | LED 51W 3000K 6000lm - 5100lm | 2018-12-04 | 1 | CL 08 LED VERLICHTING | 22:00-06:00 Dim 00-30% | basis -0% - nacht -30% | OV | 97909.494 | 427638.274
Heerjansdam | Industrieweg (Heerjansdam) | 008 011027 | 127135-1500 Staal gegalvaniseerd 08,0m | 8 | 2000-04-01 | Hoogwerker gebruiken | Inspectie 2024 | 008 011027.01 | Ampera Midi 32LED WW 500mA 51W 6000lm 005A1 | 2018-12-04 | LED 51W 3000K 6000lm - 5100lm | 2018-12-04 | 1 | CL 08 LED VERLICHTING | 22:00-06:00 Dim 00-30% | basis -0% - nacht -30% | OV | 97901.989 | 427607.02
Heerjansdam | Industrieweg (Heerjansdam) | 010 011027 | 127135-1500 Staal gegalvaniseerd 08,0m | 8 | 2013-03-01 | Hoogwerker gebruiken | Inspectie 2024 | 010 011027.01 | Ampera Midi 32LED WW 500mA 51W 6000lm 005A1 | 2017-09-11 | LED 51W 3000K 6000lm - 5100lm | 2017-09-11 | 1 | CL 08 LED VERLICHTING | 22:00-06:00 Dim 00-30% | basis -0% - nacht -30% | OV | 97876.238 | 427581.072
Heerjansdam | Industrieweg (Heerjansdam) | 011 011027 | 127135 Staal gegalvaniseerd 08,0m DU | 8 | 1992-11-01 | Hoogwerker gebruiken | Inspectie 2024 | 011 011027.01 | Ampera Midi 32LED WW 500mA 51W 6000lm 005A1 | 2017-09-11 | LED 51W 3000K 6000lm - 5100lm | 2017-09-11 | 1 | CL 08 LED VERLICHTING | 22:00-06:00 Dim 00-30% | basis -0% - nacht -30% | OV | 97860.417 | 427552.305
[8 empty] | 011 011027.02 | Ampera Midi 32LED WW 500mA 51W 6000lm 005A1 | 2017-09-11 | LED 51W 3000K 6000lm - 5100lm | 2017-09-11 | 1 | CL 08 LED VERLICHTING | 22:00-06:00 Dim 00-30% | basis -0% - nacht -30% | OV
Heerjansdam | Industrieweg (Heerjansdam) | 012 011027 | 127135 Staal gegalvaniseerd 08,0m DU | 8 | 1992-11-01 | Hoogwerker gebruiken | Inspectie 2024 | 012 011027.01 | Ampera Midi 32LED WW 500mA 51W 6000lm 005A1 | 2017-09-11 | LED 51W 3000K 6000lm - 5100lm | 2017-09-11 | 1 | CL 08 LED VERLICHTING | 22:00-06:00 Dim 00-30% | basis -0% - nacht -30% | OV | 97838.655 | 427523.553
[8 empty] | 012 011027.02 | Ampera Midi 32LED WW 500mA 51W 6000lm 005A1 | 2017-09-11 | LED 51W 3000K 6000lm - 5100lm | 2017-09-11 | 1 | CL 08 LED VERLICHTING | 22:00-06:00 Dim 00-30% | basis -0% - nacht -30% | OV
Heerjansdam | Industrieweg (Heerjansdam) | 013 011027 | 127135-1500 LineX Staal gegalvaniseerd 08,0m | 8 | 2023-09-27 | Hoogwerker gebruiken | Inspectie 2024 | 013 011027.01 | Ampera Midi 32LED WW 500mA 51W 6000lm 005A1 | 2017-09-11 | LED 51W 3000K 6000lm - 5100lm | 2017-09-11 | 1 | CL 08 LED VERLICHTING | 22:00-06:00 Dim 00-30% | basis -0% - nacht -30% | OV | 97826.542 | 427500.068
Heerjansdam | Industrieweg (Heerjansdam) | 014 011027 | 127135-1500 Staal gegalvaniseerd 08,0m | 8 | 1996-09-01 | Hoogwerker gebruiken | Inspectie 2024 | 014 011027.01 | Ampera Midi 32LED WW 500mA 51W 6000lm 005A1 | 2017-09-11 | LED 51W 3000K 6000lm - 5100lm | 2017-09-11 | 1 | CL 08 LED VERLICHTING | 22:00-06:00 Dim 00-30% | basis -0% - nacht -30% | OV | 97796.21 | 427477.145
Heerjansdam | Industrieweg (Heerjansdam) | 015 011027 | 127135-1500 Staal gegalvaniseerd 08,0m | 8 | 2000-08-01 | Hoogwerker gebruiken | Inspectie 2024 | 015 011027.01 | Ampera Midi 32LED WW 500mA 51W 6000lm 005A1 | 2017-09-11 | LED 51W 3000K 6000lm - 5100lm | 2017-09-11 | 1 | CL 08 LED VERLICHTING | 22:00-06:00 Dim 00-30% | basis -0% - nacht -30% | OV | 97794.941 | 427459.238
Heerjansdam | Industrieweg (Heerjansdam) | 016 011027 | 127135-1500 Staal gegalvaniseerd 08,0m | 8 | 1996-09-01 | Hoogwerker gebruiken | Inspectie 2024 | 016 011027.01 | Ampera Midi 32LED WW 500mA 51W 6000lm 005A1 | 2017-09-11 | LED 51W 3000K 6000lm - 5100lm | 2017-09-11 | 1 | CL 08 LED VERLICHTING | 22:00-06:00 Dim 00-30% | basis -0% - nacht -30% | OV | 97772.317 | 427424.525
Heerjansdam | Industrieweg (Heerjansdam) | 017 011027 | 127135-1500 Staal gegalvaniseerd 08,0m | 8 | 1996-09-01 | Hoogwerker gebruiken | Inspectie 2024 | 017 011027.01 | Ampera Midi 32LED WW 500mA 51W 6000lm 005A1 | 2017-09-11 | LED 51W 3000K 6000lm - 5100lm | 2017-09-11 | 1 | CL 08 LED VERLICHTING | 22:00-06:00 Dim 00-30% | basis -0% - nacht -30% | OV | 97745.253 | 427401.219
Heerjansdam | Insteekhaven | 001 011096 | 127289 Aluminium 4.0m con.+MVB | 4 | 2013-06-01 | Hoogwerker gebruiken | Inspectie 2023 | 001 011096.01 | KFK 1xPLL18/24 E | 2013-06-01 | 310024 PL-L 24W/830 4P MASTER | 2023-12-15 | 1 | CL 01 PL-L EVSA 20.000u | Nacht astronomisch in / uit |  | OV | 97935.962 | 427719.954
Heerjansdam | Insteekhaven | 002 011096 | 127289 Aluminium 4.0m con.+MVB | 4 | 2013-06-01 | Hoogwerker gebruiken | Inspectie 2023 | 002 011096.01 | KFK 1xPLL18/24 E | 2013-06-01 | 310024 PL-L 24W/830 4P MASTER | 2023-12-15 | 1 | CL 01 PL-L EVSA 20.000u | Nacht astronomisch in / uit |  | OV | 97918.593 | 427734.585
Heerjansdam | Jhr G.C.W. van Tets van Goudriaanlaan | 001 011029 | Aluminium 4.0m zonder MVB | 4 | 2007-05-21 | Hoogwerker gebruiken | Inspectie 2023 | 001 011029.01 | KFK 1xPLL18/24 E | 2015-09-24 | 310024 PL-L 24W/830 4P MASTER | 2023-12-15 | 1 | CL 01 PL-L EVSA 20.000u | Nacht astronomisch in / uit |  | OV | 98005.03 | 427650.56
Heerjansdam | Jhr G.C.W. van Tets van Goudriaanlaan | 002 011029 | 127091-750 Staal gegalv. 06,0m UE 750mm | 6 | 2015-09-24 | Hoogwerker gebruiken | Inspectie 2023 | 002 011029.01 | 2500 1xPLL24 E | 2007-03-27 | 310024 PL-L 24W/830 4P MASTER | 2023-12-15 | 1 | CL 01 PL-L EVSA 20.000u | Nacht astronomisch in / uit |  | OV | 97998.494 | 427628.709
Heerjansdam | Jhr G.C.W. van Tets van Goudriaanlaan | 003 011029 | 127091-750 Staal gegalv. 06,0m UE 750mm | 6 | 2018-01-31 | Hoogwerker gebruiken | Inspectie 2023 | 003 011029.01 | LIBRA 1xPLL24 E RAL9007 | 2018-01-31 | 310024 PL-L 24W/830 4P MASTER | 2023-12-15 | 1 | CL 01 PL-L EVSA 20.000u | Nacht astronomisch in / uit |  | OV | 97988.368 | 427596.413
Heerjansdam | Jhr G.C.W. van Tets van Goudriaanlaan | 004 011029 | 127296 Aluminium 6.0m con. UE 750mm | 6 | 2003-04-01 | Hoogwerker gebruiken | Inspectie 2020 | 004 011029.01 | Axia 2.1 WW 5187 8 led 480mA 13W 1600lm | 2020-09-25 | LED 13W 3000K 1600lm | 2020-09-25 | 1 | CL 08 LED VERLICHTING | Nacht astronomisch in / uit |  | OV | 97969.874 | 427574.867
Heerjansdam | Jhr G.C.W. van Tets van Goudriaanlaan | 005 011029 | 127296 Aluminium 6.0m con. UE 750mm | 6 | 2003-04-01 | Hoogwerker gebruiken | Inspectie 2020 | 005 011029.01 | Axia 2.1 WW 5187 8 led 480mA 13W 1600lm | 2020-09-25 | LED 13W 3000K 1600lm | 2020-09-25 | 1 | CL 08 LED VERLICHTING | Nacht astronomisch in / uit |  | OV | 97962.117 | 427546.456
Heerjansdam | Jhr G.C.W. van Tets van Goudriaanlaan | 006 011029 | 127296 Aluminium 6.0m con. UE 750mm | 6 | 1999-03-01 | Hoogwerker gebruiken | Inspectie 2020 | 006 011029.01 | Axia 2.1 WW 5187 8 led 480mA 13W 1600lm | 2020-09-25 | LED 13W 3000K 1600lm | 2020-09-25 | 1 | CL 08 LED VERLICHTING | Nacht astronomisch in / uit |  | OV | 97942.91 | 427522.88
Heerjansdam | Jhr V.P.A. Beelaerts van Bloklandlaan | 001 011028 | 127296 Aluminium 6.0m con. UE 750mm | 6 | 2000-01-01 | Hoogwerker gebruiken | Inspectie 2020 | 001 011028.01 | Axia 2.1 WW 5187 8 led 690mA 2000lm | 2020-02-07 | LED 18W 3000K 2000lm | 2020-02-07 | 1 | CL 08 LED VERLICHTING | Nacht astronomisch in / uit |  | OV | 98630.678 | 427689.492
Heerjansdam | Jhr V.P.A. Beelaerts van Bloklandlaan | 002 011028 | 127296 Aluminium 6.0m con. UE 750mm | 6 | 2000-01-01 | Hoogwerker gebruiken | Inspectie 2020 | 002 011028.01 | Axia 2.1 WW 5187 8 led 690mA 2000lm | 2020-02-07 | LED 18W 3000K 2000lm | 2020-02-07 | 1 | CL 08 LED VERLICHTING | Nacht astronomisch in / uit |  | OV | 98640.733 | 427723.432
Heerjansdam | Jhr V.P.A. Beelaerts van Bloklandlaan | 003 011028 | 127296 Aluminium 6.0m con. UE 750mm | 6 | 2000-01-01 | Hoogwerker gebruiken | Inspectie 2020 | 003 011028.01 | Axia 2.1 WW 5187 8 led 690mA 2000lm | 2020-02-07 | LED 18W 3000K 2000lm | 2020-02-07 | 1 | CL 08 LED VERLICHTING | Nacht astronomisch in / uit |  | OV | 98657.271 | 427735.891
Heerjansdam | Jhr V.P.A. Beelaerts van Bloklandlaan | 004 011028 | 127296 Aluminium 6.0m con. UE 750mm | 6 | 2000-01-01 | Hoogwerker gebruiken | Inspectie 2020 | 004 011028.01 | Axia 2.1 WW 5187 8 led 690mA 2000lm | 2020-02-07 | LED 18W 3000K 2000lm | 2020-02-07 | 1 | CL 08 LED VERLICHTING | Nacht astronomisch in / uit |  | OV | 98665.445 | 427764.365
Heerjansdam | Jhr V.P.A. Beelaerts van Bloklandlaan | 005 011028 | 127296 Aluminium 6.0m con. UE 750mm | 6 | 2000-01-01 | Hoogwerker gebruiken | Inspectie 2020 | 005 011028.01 | Axia 2.1 WW 5187 8 led 690mA 2000lm | 2020-02-07 | LED 18W 3000K 2000lm | 2020-02-07 | 1 | CL 08 LED VERLICHTING | Nacht astronomisch in / uit |  | OV | 98684.202 | 427807.469
Heerjansdam | Jhr V.P.A. Beelaerts van Bloklandlaan | 006 011028 | 127296 Aluminium 6.0m con. UE 750mm | 6 | 2000-01-01 | Hoogwerker gebruiken | Inspectie 2020 | 006 011028.01 | Axia 2.1 WW 5187 8 led 690mA 2000lm | 2020-02-07 | LED 18W 3000K 2000lm | 2020-02-07 | 1 | CL 08 LED VERLICHTING | Nacht astronomisch in / uit |  | OV | 98696.879 | 427836.976
Heerjansdam | Jhr V.P.A. Beelaerts van Bloklandlaan | 007 011028 | 127296 Aluminium 6.0m con. UE 750mm | 6 | 2000-01-01 | Hoogwerker gebruiken | Inspectie 2020 | 007 011028.01 | Axia 2.1 WW 5187 8 led 690mA 2000lm | 2020-02-07 | LED 18W 3000K 2000lm | 2020-02-07 | 1 | CL 08 LED VERLICHTING | Nacht astronomisch in / uit |  | OV | 98710.046 | 427867.32
Heerjansdam | Jhr V.P.A. Beelaerts van Bloklandlaan | 008 011028 | 127296 Aluminium 6.0m con. UE 750mm | 6 | 2000-01-01 | Hoogwerker gebruiken | Inspectie 2020 | 008 011028.01 | Axia 2.1 WW 5187 8 led 690mA 2000lm | 2020-02-07 | LED 18W 3000K 2000lm | 2020-02-07 | 1 | CL 08 LED VERLICHTING | Nacht astronomisch in / uit |  | OV | 98726.876 | 427888.902
Heerjansdam | Johannes Postlaan | 001 011030 | 127296 Aluminium 6.0m con. UE 750mm | 6 | 2003-03-01 | Hoogwerker gebruiken | Inspectie 2020 | 001 011030.01 | Axia 2.1 WW 5187 8 led 690mA 2000lm | 2020-02-07 | LED 18W 3000K 2000lm | 2020-02-07 | 1 | CL 08 LED VERLICHTING | Nacht astronomisch in / uit |  | OV | 98470.331 | 427588.646
Heerjansdam | Johannes Postlaan | 002 011030 | Aluminium 3.5m Con top60 | 3.5 | 1996-09-01 | Ladder gebruiken | Inspectie 2020 | 002 011030.01 | KFK LED2WELL 1050lm overeenkomst | 2020-02-07 | LED 09W 3000K 1050lm | 2020-02-07 | 1 | CL 08 LED VERLICHTING | Nacht astronomisch in / uit |  | OV | 98460.734 | 427627.106
Heerjansdam | Johannes Postlaan | 003 011030 | 127296 Aluminium 6.0m con. UE 750mm | 6 | 2003-04-01 | Hoogwerker gebruiken | Inspectie 2020 | 003 011030.01 | Axia 2.1 WW 5187 8 led 690mA 2000lm | 2020-02-07 | LED 18W 3000K 2000lm | 2020-02-07 | 1 | CL 08 LED VERLICHTING | Nacht astronomisch in / uit |  | OV | 98474.547 | 427623.082
Heerjansdam | Johannes Postlaan | 004 011030 | Aluminium 4.0m zonder MVB | 4 | 2007-05-21 | Ladder gebruiken | Inspectie 2023 | 004 011030.01 | KFK 1xPLL18/24 E | 2007-05-21 | 310024 PL-L 24W/830 4P MASTER | 2023-12-14 13:08 | 1 | CL 01 PL-L EVSA 20.000u | Nacht astronomisch in / uit |  | OV | 98474.835 | 427650.232
Heerjansdam | Johannes Postlaan | 005 011030 | 127296 Aluminium 6.0m con. UE 750mm | 6 | 2003-04-01 | Hoogwerker gebruiken | Inspectie 2020 | 005 011030.01 | Axia 2.1 WW 5187 8 led 690mA 2000lm | 2020-02-07 | LED 18W 3000K 2000lm | 2020-02-07 | 1 | CL 08 LED VERLICHTING | Nacht astronomisch in / uit |  | OV | 98500.726 | 427643.11
Heerjansdam | Johannes Postlaan | 006 011030 | Aluminium 3.5m Con top60 | 3.5 | 1996-09-01 | Ladder gebruiken | Inspectie 2020 | 006 011030.01 | KFK LED2WELL 1050lm overeenkomst | 2020-02-07 | LED 09W 3000K 1050lm | 2020-02-07 | 1 | CL 08 LED VERLICHTING | Nacht astronomisch in / uit |  | OV | 98487.188 | 427666.655
Heerjansdam | Johannes Postlaan | 007 011030 | Aluminium 3.0m Con. top60 | 3 | 1999-11-01 | Ladder gebruiken | Inspectie 2020 | 007 011030.01 | LW-SRDS2 800 LM 8A 730 DAME CC top 60 | 2020-02-07 | LED 07W 3000k 800lm | 2020-02-07 | 1 | CL 08 LED VERLICHTING | Nacht astronomisch in / uit |  | OV | 98472.453 | 427688.058
Heerjansdam | Johannes Postlaan | 008 011030 | 127296 Aluminium 6.0m con. UE 750mm | 6 | 2003-03-01 | Hoogwerker gebruiken | Inspectie 2020 | 008 011030.01 | Axia 2.1 WW 5187 8 led 690mA 2000lm | 2020-02-07 | LED 18W 3000K 2000lm | 2020-02-07 | 1 | CL 08 LED VERLICHTING | Nacht astronomisch in / uit |  | OV | 98507.13 | 427675.178
Heerjansdam | Johannes Postlaan | 009 011030 | 127015 Staal gegalvaniseerd 03,5m | 3.5 | 1999-11-01 | Ladder gebruiken | Inspectie 2020 | 009 011030.01 | LW-SRDS2 800 LM 8A 730 DAME CC top 60 | 2020-02-07 | LED 07W 3000k 800lm | 2020-02-07 | 1 | CL 08 LED VERLICHTING | Nacht astronomisch in / uit |  | OV | 98547.158 | 427675.238
Heerjansdam | Johannes Postlaan | 010 011030 | Aluminium 3.0m Con. top60 | 3 | 1999-11-01 | Ladder gebruiken | Inspectie 2020 | 010 011030.01 | LW-SRDS2 800 LM 8A 730 DAME CC top 60 | 2020-02-07 | LED 07W 3000k 800lm | 2020-02-07 | 1 | CL 08 LED VERLICHTING | Nacht astronomisch in / uit |  | OV | 98539.27 | 427660.311
Heerjansdam | Johannes Postlaan | 011 011030 | Aluminium 3.0m Con. top60 | 3 | 1999-11-01 | Ladder gebruiken | Inspectie 2020 | 011 011030.01 | LW-SRDS2 800 LM 8A 730 DAME CC top 60 | 2020-02-07 | LED 07W 3000k 800lm | 2020-02-07 | 1 | CL 08 LED VERLICHTING | Nacht astronomisch in / uit |  | OV | 98500.355 | 427700.435
Heerjansdam | Johannes Postlaan | 012 011030 | 127296 Aluminium 6.0m con. UE 750mm | 6 | 2003-03-01 | Hoogwerker gebruiken | Inspectie 2020 | 012 011030.01 | Axia 2.1 WW 5187 8 led 690mA 2000lm | 2020-02-07 | LED 18W 3000K 2000lm | 2020-02-07 | 1 | CL 08 LED VERLICHTING | Nacht astronomisch in / uit |  | OV | 98531.621 | 427702.159
Heerjansdam | Johannes Postlaan | 013 011030 | 127296 Aluminium 6.0m con. UE 750mm | 6 | 2003-04-01 | Hoogwerker gebruiken | Inspectie 2020 | 013 011030.01 | Axia 2.1 WW 5187 8 led 690mA 2000lm | 2020-02-07 | LED 18W 3000K 2000lm | 2020-02-07 | 1 | CL 08 LED VERLICHTING | Nacht astronomisch in / uit |  | OV | 98537.833 | 427732.06
Heerjansdam | Johannes Postlaan | 014 011030 | Aluminium 3.0m Con. top60 | 3 | 1999-11-01 | Ladder gebruiken | Inspectie 2020 | 014 011030.01 | LW-SRDS2 800 LM 8A 730 DAME CC top 60 | 2020-02-07 | LED 07W 3000k 800lm | 2020-02-07 | 1 | CL 08 LED VERLICHTING | Nacht astronomisch in / uit |  | OV | 98571.907 | 427739.521
Heerjansdam | Johannes Postlaan | 015 011030 | 127296 Aluminium 6.0m con. UE 750mm | 6 | 2003-03-01 | Hoogwerker gebruiken | Inspectie 2020 | 015 011030.01 | Axia 2.1 WW 5187 8 led 690mA 2000lm | 2020-02-07 | LED 18W 3000K 2000lm | 2020-02-07 | 1 | CL 08 LED VERLICHTING | Nacht astronomisch in / uit |  | OV | 98561.594 | 427754.803
Heerjansdam | Johannes Postlaan | 016 011030 | 127296 Aluminium 6.0m con. UE 750mm | 6 | 2003-03-01 | Hoogwerker gebruiken | Inspectie 2020 | 016 011030.01 | Axia 2.1 WW 5187 8 led 690mA 2000lm | 2020-02-07 | LED 18W 3000K 2000lm | 2020-02-07 | 1 | CL 08 LED VERLICHTING | Nacht astronomisch in / uit |  | OV | 98571.26 | 427790.031
Heerjansdam | Johannes Postlaan | 017 011030 | Aluminium 3.0m Con. top60 | 3 | 1999-11-01 | Ladder gebruiken | Inspectie 2020 | 017 011030.01 | LW-SRDS2 800 LM 8A 730 DAME CC top 60 | 2020-02-07 | LED 07W 3000k 800lm | 2020-02-07 | 1 | CL 08 LED VERLICHTING | Nacht astronomisch in / uit |  | OV | 98557.48 | 427815.683
Heerjansdam | Johannes Postlaan | 018 011030 | 127296 Aluminium 6.0m con. UE 750mm | 6 | 2003-03-01 | Hoogwerker gebruiken | Inspectie 2020 | 018 011030.01 | Axia 2.1 WW 5187 8 led 690mA 2000lm | 2020-02-07 | LED 18W 3000K 2000lm | 2020-02-07 | 1 | CL 08 LED VERLICHTING | Nacht astronomisch in / uit |  | OV | 98596.798 | 427815.982
Heerjansdam | Johannes Postlaan | 019 011030 | 127296 Aluminium 6.0m con. UE 750mm | 6 | 2003-03-01 | Hoogwerker gebruiken | Inspectie 2020 | 019 011030.01 | Axia 2.1 WW 5187 8 led 690mA 2000lm | 2020-02-07 | LED 18W 3000K 2000lm | 2020-02-07 | 1 | CL 08 LED VERLICHTING | Nacht astronomisch in / uit |  | OV | 98594.794 | 427839.987
Heerjansdam | Johannes Postlaan | 020 011030 | 127296 Aluminium 6.0m con. UE 750mm | 6 | 2003-04-01 | Hoogwerker gebruiken | Inspectie 2020 | 020 011030.01 | Axia 2.1 WW 5187 8 led 690mA 2000lm | 2020-02-07 | LED 18W 3000K 2000lm | 2020-02-07 | 1 | CL 08 LED VERLICHTING | Nacht astronomisch in / uit |  | OV | 98620.894 | 427856.225
Heerjansdam | Johannes Postlaan | 021 011030 | 127296 Aluminium 6.0m con. UE 750mm | 6 | 2003-03-01 | Hoogwerker gebruiken | Inspectie 2020 | 021 011030.01 | Axia 2.1 WW 5187 8 led 690mA 2000lm | 2020-02-07 | LED 18W 3000K 2000lm | 2020-02-07 | 1 | CL 08 LED VERLICHTING | Nacht astronomisch in / uit |  | OV | 98634.48 | 427878.143
Heerjansdam | Johannes Postlaan | 022 011030 | 127296 Aluminium 6.0m con. UE 750mm | 6 | 2003-03-01 | Hoogwerker gebruiken | Inspectie 2020 | 022 011030.01 | Axia 2.1 WW 5187 8 led 690mA 2000lm | 2020-02-07 | LED 18W 3000K 2000lm | 2020-02-07 | 1 | CL 08 LED VERLICHTING | Nacht astronomisch in / uit |  | OV | 98647.791 | 427899.988
Heerjansdam | Julianastraat (Heerjansdam) | 001 011075 | St.gecoat 6.0m kromstaf groen | 6 | 2003-01-01 | Hoogwerker gebruiken | Inspectie 2023 | 001 011075.01 | MAK 16 LED 1500lm 185mA 10,5W 3000K LC-N RAL-6009 | 2003-01-01 | LED 11W 3000K 1500lm | 2023-07-14 | 1 | CL 08 LED VERLICHTING | Nacht astronomisch in / uit |  | OV | 98195.003 | 427876.5
Heerjansdam | Julianastraat (Heerjansdam) | 002 011075 | St.gecoat 6.0m kromstaf groen | 6 | 2003-01-01 | Hoogwerker gebruiken | Inspectie 2023 | 002 011075.01 | MAK 16 LED 1500lm 185mA 10,5W 3000K LC-N RAL-6009 | 2003-01-01 | LED 11W 3000K 1500lm | 2023-07-14 | 1 | CL 08 LED VERLICHTING | Nacht astronomisch in / uit |  | OV | 98174.69 | 427891.307
Heerjansdam | Julianastraat (Heerjansdam) | 003 011075 | St.gecoat 6.0m kromstaf groen | 6 | 2003-01-01 | Hoogwerker gebruiken | Inspectie 2023 | 003 011075.01 | MAK 16 LED 1500lm 185mA 10,5W 3000K LC-N RAL-6009 | 2003-01-01 | LED 11W 3000K 1500lm | 2023-07-14 | 1 | CL 08 LED VERLICHTING | Nacht astronomisch in / uit |  | OV | 98159.859 | 427902.691
Heerjansdam | Julianastraat (Heerjansdam) | 003A011075 | Aluminium 3.0m Con. top60 | 3 | 2002-10-01 | Ladder gebruiken | Inspectie 2020 | 003A011075.01 | LW-SRDS2 800 LM 8A 730 DAME CC top 60 | 2020-02-07 | LED 07W 3000k 800lm | 2020-02-07 | 1 | CL 08 LED VERLICHTING | Nacht astronomisch in / uit |  | OV | 98124.703 | 427887.608
Heerjansdam | Julianastraat (Heerjansdam) | 004 011075 | St.gecoat 6.0m kromstaf groen | 6 | 2003-01-01 | Hoogwerker gebruiken | Inspectie 2023 | 004 011075.01 | MAK 16 LED 1500lm 185mA 10,5W 3000K LC-N RAL-6009 | 2003-01-01 | LED 11W 3000K 1500lm | 2023-07-14 | 1 | CL 08 LED VERLICHTING | Nacht astronomisch in / uit |  | OV | 98143.041 | 427915.953
Heerjansdam | Julianastraat (Heerjansdam) | 005 011075 | St.gecoat 6.0m kromstaf groen | 6 | 2001-12-01 | Hoogwerker gebruiken | Inspectie 2023 | 005 011075.01 | MAK 16 LED 1500lm 185mA 10,5W 3000K LC-N RAL-6009 | 2001-12-01 | LED 11W 3000K 1500lm | 2023-07-14 | 1 | CL 08 LED VERLICHTING | Nacht astronomisch in / uit |  | OV | 98124.008 | 427925.338
Heerjansdam | Julianastraat (Heerjansdam) | 006 011075 | Aluminium 3.0m Con. top60 | 3 | 2003-01-01 | Ladder gebruiken | Inspectie 2020 | 006 011075.01 | LW-SRDS2 800 LM 8A 730 DAME CC top 60 | 2020-02-07 | LED 07W 3000k 800lm | 2020-02-07 | 1 | CL 08 LED VERLICHTING | Nacht astronomisch in / uit |  | OV | 98135.655 | 427947.507
Heerjansdam | Julianastraat (Heerjansdam) | 007 011075 | Aluminium 3.0m Con. top60 | 3 | 1999-12-01 | Ladder gebruiken | Inspectie 2020 | 007 011075.01 | LW-SRDS2 800 LM 8A 730 DAME CC top 60 | 2020-02-07 | LED 07W 3000k 800lm | 2020-02-07 | 1 | CL 08 LED VERLICHTING | Nacht astronomisch in / uit |  | OV | 98109.93 | 427925.553
Heerjansdam | Julianastraat (Heerjansdam) | 008 011075 | St.gecoat 6.0m kromstaf groen | 6 | 2003-01-01 | Hoogwerker gebruiken | Inspectie 2023 | 008 011075.01 | MAK 16 LED 1500lm 185mA 10,5W 3000K LC-N RAL-6009 | 2003-01-01 | LED 11W 3000K 1500lm | 2023-07-14 | 1 | CL 08 LED VERLICHTING | Nacht astronomisch in / uit |  | OV | 98109.178 | 427938.242
Heerjansdam | Kersentuin | 001 011034 | 127091-750 Staal gegalv. 06,0m UE 750mm | 6 | 2020-02-14 | Hoogwerker gebruiken | Inspectie 2023 | 001 011034.01 | 2500 1xPLL24 E | 2007-03-27 | 310024 PL-L 24W/830 4P MASTER | 2023-12-15 | 1 | CL 01 PL-L EVSA 20.000u | Nacht astronomisch in / uit |  | OV | 98066.989 | 427650.526
Heerjansdam | Kersentuin | 002 011034 | 127091-750 Staal gegalv. 06,0m UE 750mm | 6 | 2020-02-14 | Hoogwerker gebruiken | Inspectie 2023 | 002 011034.01 | 2500 1xPLL24 E | 2007-03-27 | 310024 PL-L 24W/830 4P MASTER | 2023-12-15 | 1 | CL 01 PL-L EVSA 20.000u | Nacht astronomisch in / uit |  | OV | 98069.73 | 427671.91
Heerjansdam | Kersentuin | 003 011034 | 127015 Staal gegalvaniseerd 03,5m | 3.5 | 2020-02-14 | Ladder gebruiken | Inspectie 2023 | 003 011034.01 | KFK 1xPLL18/24 E | 2015-09-24 | 310024 PL-L 24W/830 4P MASTER | 2023-12-15 | 1 | CL 01 PL-L EVSA 20.000u | Nacht astronomisch in / uit |  | OV | 98038.7 | 427672.98
Heerjansdam | Kersentuin | 004 011034 | 127015 Staal gegalvaniseerd 03,5m | 3.5 | 2020-02-14 | Ladder gebruiken | Inspectie 2023 | 004 011034.01 | KFK 1xPLL18/24 E | 2015-09-24 | 310024 PL-L 24W/830 4P MASTER | 2023-12-15 | 1 | CL 01 PL-L EVSA 20.000u | Nacht astronomisch in / uit |  | OV | 98042.99 | 427703.298
Heerjansdam | Kersentuin | 005 011034 | 127015 Staal gegalvaniseerd 03,5m | 3.5 | 2020-02-14 | Ladder gebruiken | Inspectie 2023 | 005 011034.01 | KFK 1xPLL18/24 E | 2015-09-24 | 310024 PL-L 24W/830 4P MASTER | 2023-12-15 | 1 | CL 01 PL-L EVSA 20.000u | Nacht astronomisch in / uit |  | OV | 98067.048 | 427699.669
Heerjansdam | Kersentuin | 006 011034 | 127015 Staal gegalvaniseerd 03,5m | 3.5 | 2020-02-14 | Ladder gebruiken | Inspectie 2023 | 006 011034.01 | KFK 1xPLL18/24 E | 2015-09-24 | 310024 PL-L 24W/830 4P MASTER | 2023-12-15 | 1 | CL 01 PL-L EVSA 20.000u | Nacht astronomisch in / uit |  | OV | 98086.63 | 427694.94
Heerjansdam | Kersentuin | 007 011034 | 127015 Staal gegalvaniseerd 03,5m | 3.5 | 2020-02-14 | Hoogwerker gebruiken | Inspectie 2023 | 007 011034.01 | KFK 1xPLL18/24 E | 2015-09-24 | 310024 PL-L 24W/830 4P MASTER | 2023-12-15 | 1 | CL 01 PL-L EVSA 20.000u | Nacht astronomisch in / uit |  | OV | 98087.44 | 427678.284
Heerjansdam | Kersentuin | 008 011034 | 127015 Staal gegalvaniseerd 03,5m | 3.5 | 2020-02-14 | Ladder gebruiken | Inspectie 2023 | 008 011034.01 | KFK 1xPLL18/24 E | 2015-09-24 | 310024 PL-L 24W/830 4P MASTER | 2023-12-15 | 1 | CL 01 PL-L EVSA 20.000u | Nacht astronomisch in / uit |  | OV | 98085.461 | 427662.77
Heerjansdam | Koekoeksbloem | 001 011033 | Aluminium 04,0m Aluforce | 4 | 2002-10-01 | Hoogwerker gebruiken | Inspectie <= 2018 | 001 011033.01 | ALURA 1x Saled PS-T 15W 3000K | 2002-10-01 | SALED PS-T 15W 3000K 1650m | 2021-09-01 | 1 | CL 08 LED VERLICHTING | Nacht astronomisch in / uit |  | OV | 98253.732 | 427338.28
Heerjansdam | Koekoeksbloem | 002 011033 | Aluminium 3.0m Con. top60 | 3 | 2001-05-01 | Ladder gebruiken | Inspectie 2020 | 002 011033.01 | LW-SRDS2 800 LM 8A 730 DAME CC top 60 | 2020-02-07 | LED 07W 3000k 800lm | 2020-02-07 | 1 | CL 08 LED VERLICHTING | Nacht astronomisch in / uit |  | OV | 98228.681 | 427333.489
Heerjansdam | Koekoeksbloem | 003 011033 | Aluminium 04,0m Aluforce | 4 | 2002-10-01 | Hoogwerker gebruiken | Inspectie <= 2018 | 003 011033.01 | ALURA 1x Saled PS-T 15W 3000K | 2002-10-01 | SALED PS-T 15W 3000K 1650m | 2021-09-01 | 1 | CL 08 LED VERLICHTING | Nacht astronomisch in / uit |  | OV | 98251.771 | 427320.44
Heerjansdam | Koekoeksbloem | 005 011033 | Aluminium 04,0m Aluforce | 4 | 2002-10-01 | Hoogwerker gebruiken | Inspectie <= 2018 | 005 011033.01 | ALURA 1x Saled PS-T 15W 3000K | 2002-10-01 | SALED PS-T 15W 3000K 1650m | 2021-09-01 | 1 | CL 08 LED VERLICHTING | Nacht astronomisch in / uit |  | OV | 98274.993 | 427318.51
Heerjansdam | Koekoeksbloem | 006 011033 | Aluminium 04,0m Aluforce | 4 | 2004-03-01 | Hoogwerker gebruiken | Inspectie <= 2018 | 006 011033.01 | ALURA 1x Saled PS-T 15W 3000K | 2002-10-01 | SALED PS-T 15W 3000K 1650m | 2021-09-01 | 1 | CL 08 LED VERLICHTING | Nacht astronomisch in / uit |  | OV | 98292.194 | 427319.22
Heerjansdam | Koekoeksbloem | 007 011033 | Aluminium 04,0m Aluforce | 4 | 2002-12-01 | Hoogwerker gebruiken | Inspectie <= 2018 | 007 011033.01 | ALURA 1x Saled PS-T 15W 3000K | 2002-12-01 | SALED PS-T 15W 3000K 1650m | 2021-09-01 | 1 | CL 08 LED VERLICHTING | Nacht astronomisch in / uit |  | OV | 98309.97 | 427321.405
Heerjansdam | Koekoeksbloem | 008 011033 | Aluminium 04,0m Aluforce | 4 | 2002-12-01 | Hoogwerker gebruiken | Inspectie <= 2018 | 008 011033.01 | ALURA 1x Saled PS-T 15W 3000K | 2002-12-01 | SALED PS-T 15W 3000K 1650m | 2021-09-01 | 1 | CL 08 LED VERLICHTING | Nacht astronomisch in / uit |  | OV | 98333.64 | 427327.18
Heerjansdam | Koekoeksbloem | 009 011033 | Aluminium 04,0m Aluforce | 4 | 2002-12-01 | Hoogwerker gebruiken | Inspectie <= 2018 | 009 011033.01 | ALURA 1x Saled PS-T 15W 3000K | 2002-12-01 | SALED PS-T 15W 3000K 1650m | 2021-09-01 | 1 | CL 08 LED VERLICHTING | Nacht astronomisch in / uit |  | OV | 98346.287 | 427339.875
Heerjansdam | Koekoeksbloem | 010 011033 | Aluminium 04,0m Aluforce | 4 | 2002-12-01 | Hoogwerker gebruiken | Inspectie <= 2018 | 010 011033.01 | ALURA 1x Saled PS-T 15W 3000K | 2002-12-01 | SALED PS-T 15W 3000K 1650m | 2021-09-01 | 1 | CL 08 LED VERLICHTING | Nacht astronomisch in / uit |  | OV | 98363.967 | 427338.858
Heerjansdam | Kromme Nering | 001 011035 | Gietijzeren Mast 03,0m | 3 | 1991-04-01 | Hoogwerker gebruiken | Inspectie 2021 | 001 011035.01 | Haagse kap A11 Elegance NU-led | 1991-04-01 | LED 22W 2700K 2000lm | 2015-08-12 | 1 | CL 08 LED VERLICHTING | Nacht astronomisch in / uit |  | OV | 98228.215 | 427810.597
Heerjansdam | Kromme Nering | 002 011035 | Gietijzeren Mast 03,0m | 3 | 1991-04-01 | Ladder gebruiken | Inspectie 2021 | 002 011035.01 | Haagse kap A11 Elegance NU-led | 1991-04-01 | LED 22W 2700K 2000lm | 2015-08-12 | 1 | CL 08 LED VERLICHTING | Nacht astronomisch in / uit |  | OV | 98236.03 | 427823.22
Heerjansdam | Kromme Nering | 003 011035 | St.Gecoat Groen 03,5m | 3.5 | 1991-04-01 | Ladder gebruiken | Inspectie 2023 | 003 011035.01 | LUXOR SNN/V PLL36W | 2009-05-07 | 310036 PL-L 36W/830 4P MASTER | 2023-12-13 | 1 | CL 01 PL-L EVSA 20.000u | Nacht astronomisch in / uit |  | OV | 98234.53 | 427798.07
Heerjansdam | Kromme Nering | 004 011035 | Gietijzeren Mast 03,0m | 3 | 2006-08-16 | Hoogwerker gebruiken | Inspectie 2021 | 004 011035.01 | Haagse kap A11 Elegance NU-led | 2009-12-01 | LED 22W 2700K 2000lm | 2015-08-12 | 1 | CL 08 LED VERLICHTING | Nacht astronomisch in / uit |  | OV | 98248.67 | 427811.17
Heerjansdam | Kromme Nering | 005 011035 | Wandsteun Gietijzer 03,5m Exton | 3.5 | 1991-04-01 | Ladder gebruiken | Inspectie 2021 | 005 011035.01 | Leidse Kap C11 Elegance NU-led Helder | 1991-04-01 | LED 22W 2700K 2000lm | 2015-08-12 | 1 | CL 08 LED VERLICHTING | Nacht astronomisch in / uit |  | OV | 98253.674 | 427831.779
Heerjansdam | Kromme Nering | 006 011035 | St.Gecoat Groen 03,5m | 3.5 | 1991-04-01 | Ladder gebruiken | Inspectie 2023 | 006 011035.01 | LUXOR SNN/V PLL36W | 2009-05-07 | 310036 PL-L 36W/830 4P MASTER | 2023-12-13 | 1 | CL 01 PL-L EVSA 20.000u | Nacht astronomisch in / uit |  | OV | 98253.919 | 427796.498
Heerjansdam | Kromme Nering | 007 011035 | Gietijzeren Mast 03,0m | 3 | 1991-04-01 | Hoogwerker gebruiken | Inspectie 2021 | 007 011035.01 | Haagse kap A11 Elegance NU-led | 1991-04-01 | LED 22W 2700K 2000lm | 2015-08-12 | 1 | CL 08 LED VERLICHTING | Nacht astronomisch in / uit |  | OV | 98265.904 | 427808.771
Heerjansdam | Kromme Nering | 008 011035 | St.Gecoat Groen 03,5m | 3.5 | 1991-04-01 | Hoogwerker gebruiken | Inspectie 2023 | 008 011035.01 | LUXOR SNN/V PLL36W | 2009-05-07 | 310036 PL-L 36W/830 4P MASTER | 2023-12-13 | 1 | CL 01 PL-L EVSA 20.000u | Nacht astronomisch in / uit |  | OV | 98266.98 | 427796.25
Heerjansdam | Kromme Nering | 009 011035 | St.Gecoat Groen 03,5m | 3.5 | 1991-04-01 | Ladder gebruiken | Inspectie 2023 | 009 011035.01 | LUXOR SNN/V PLL36W | 2009-05-07 | 310036 PL-L 36W/830 4P MASTER | 2023-12-13 | 1 | CL 01 PL-L EVSA 20.000u | Nacht astronomisch in / uit |  | OV | 98281.98 | 427794.61
Heerjansdam | Kromme Nering | 010 011035 | St.Gecoat Groen 03,5m | 3.5 | 1991-04-01 | Ladder gebruiken | Inspectie 2023 | 010 011035.01 | LUXOR SNN/V PLL36W | 2009-05-07 | 310036 PL-L 36W/830 4P MASTER | 2023-12-13 | 1 | CL 01 PL-L EVSA 20.000u | Nacht astronomisch in / uit |  | OV | 98289.64 | 427814.06
Heerjansdam | Kromme Nering | 011 011035 | Gietijzeren Mast 03,0m | 3 | 1991-04-01 | Ladder gebruiken | Inspectie 2021 | 011 011035.01 | Haagse kap A11 Elegance NU-led | 1991-04-01 | LED 22W 2700K 2000lm | 2015-08-12 | 1 | CL 08 LED VERLICHTING | Nacht astronomisch in / uit |  | OV | 98272.039 | 427821.65
Heerjansdam | Kromme Nering | 012 011035 | Gietijzeren Mast 03,0m | 3 | 1991-04-01 | Ladder gebruiken | Inspectie 2021 | 012 011035.01 | Haagse kap A11 Elegance NU-led | 1991-04-01 | LED 22W 2700K 2000lm | 2015-08-12 | 1 | CL 08 LED VERLICHTING | Nacht astronomisch in / uit |  | OV | 98280.028 | 427838.515
Heerjansdam | Kromme Nering | 013 011035 | Wandsteun Gietijzer 03,5m Exton | 3.5 | 1992-01-01 | Ladder gebruiken | Inspectie 2021 | 013 011035.01 | Leidse Kap C11 Elegance NU-led Helder | 2003-03-01 | LED 22W 2700K 2000lm | 2015-08-12 | 1 | CL 08 LED VERLICHTING | Nacht astronomisch in / uit |  | OV | 98264.565 | 427843.801
Heerjansdam | Kromme Nering | 014 011035 | St.Gecoat Groen 03,5m | 3.5 | 1991-04-01 | Ladder gebruiken | Inspectie 2023 | 014 011035.01 | LUXOR SNN/V PLL36W | 2009-05-07 | 310036 PL-L 36W/830 4P MASTER | 2023-12-13 | 1 | CL 01 PL-L EVSA 20.000u | Nacht astronomisch in / uit |  | OV | 98296.524 | 427830.968
Heerjansdam | Kromme Nering | 015 011035 | St.Gecoat Groen 03,5m | 3.5 | 1991-04-01 | Ladder gebruiken | Inspectie 2023 | 015 011035.01 | LUXOR SNN/V PLL36W | 2009-05-07 | 310036 PL-L 36W/830 4P MASTER | 2023-12-13 | 1 | CL 01 PL-L EVSA 20.000u | Nacht astronomisch in / uit |  | OV | 98302.86 | 427845.12
Heerjansdam | Kromme Nering | 016 011035 | Gietijzeren Mast 03,0m | 3 | 1991-04-01 | Hoogwerker gebruiken | Inspectie 2021 | 016 011035.01 | Haagse kap A11 Elegance NU-led | 1991-04-01 | LED 22W 2700K 2000lm | 2015-08-12 | 1 | CL 08 LED VERLICHTING | Nacht astronomisch in / uit |  | OV | 98290.234 | 427854.238
Heerjansdam | Kruisbespad | 001 011021 | Aluminium 3.5m Con top60 | 3.5 | 1995-02-01 | Hoogwerker gebruiken | Inspectie 2024 | 001 011021.01 | KFK LED2WELL 1600lm | 2018-02-21 | LED 13W 3000K 1600lm | 2018-02-21 | 1 | CL 08 LED VERLICHTING | Nacht astronomisch in / uit |  | OV | 98110.128 | 427463.771
Heerjansdam | Kruisbespad | 002 011021 | Aluminium 4.0m zonder MVB | 4 | 1997-02-01 | Hoogwerker gebruiken | Inspectie 2024 | 002 011021.01 | KFK LED2WELL 1600lm | 2018-02-21 | LED 13W 3000K 1600lm | 2018-02-21 | 1 | CL 08 LED VERLICHTING | Nacht astronomisch in / uit |  | OV | 98133.506 | 427455.117
Heerjansdam | Kruisbespad | 003 011021 | Aluminium 4.0m zonder MVB | 4 | 1997-02-01 | Ladder gebruiken | Inspectie 2024 | 003 011021.01 | KFK LED2WELL 1600lm | 2018-02-21 | LED 13W 3000K 1600lm | 2018-02-21 | 1 | CL 08 LED VERLICHTING | Nacht astronomisch in / uit |  | OV | 98124.72 | 427433.714
Heerjansdam | Kruisbespad | 004 011021 | Aluminium 4.0m zonder MVB | 4 | 1997-02-01 | Ladder gebruiken | Inspectie 2024 | 004 011021.01 | KFK LED2WELL 1600lm | 2018-02-21 | LED 13W 3000K 1600lm | 2018-02-21 | 1 | CL 08 LED VERLICHTING | Nacht astronomisch in / uit |  | OV | 98105.089 | 427423.408
Heerjansdam | Kruisbespad | 005 011021 | Aluminium 3.5m Con top60 | 3.5 | 1997-03-01 | Hoogwerker gebruiken | Inspectie 2024 | 005 011021.01 | KFK LED2WELL 1600lm | 2018-02-21 | LED 13W 3000K 1600lm | 2018-02-21 | 1 | CL 08 LED VERLICHTING | Nacht astronomisch in / uit |  | OV | 98154.25 | 427438.778
Heerjansdam | Kruisbespad | 006 011021 | Aluminium 4.0m zonder MVB | 4 | 1997-02-01 | Ladder gebruiken | Inspectie 2024 | 006 011021.01 | KFK LED2WELL 1600lm | 2018-02-21 | LED 13W 3000K 1600lm | 2018-02-21 | 1 | CL 08 LED VERLICHTING | Nacht astronomisch in / uit |  | OV | 98139.22 | 427419.672
Heerjansdam | Kruisbespad | 007 011021 | Aluminium 4.0m zonder MVB | 4 | 1997-02-01 | Ladder gebruiken | Inspectie 2024 | 007 011021.01 | KFK LED2WELL 1600lm | 2018-02-21 | LED 13W 3000K 1600lm | 2018-02-21 | 1 | CL 08 LED VERLICHTING | Nacht astronomisch in / uit |  | OV | 98121.153 | 427396.918
Heerjansdam | Lage Nes | 001 011036 | 127296 Aluminium 6.0m con. UE 750mm | 6 | 2003-03-01 | Hoogwerker gebruiken | Inspectie 2020 | 001 011036.01 | Axia 2.1 WW 5187 8 led 690mA 2000lm | 2020-02-07 | LED 18W 3000K 2000lm | 2020-02-07 | 1 | CL 08 LED VERLICHTING | Nacht astronomisch in / uit |  | OV | 98613.27 | 427597.313
Heerjansdam | Lage Nes | 002 011036 | Aluminium 3.0m Con. top60 | 3 | 1999-11-01 | Ladder gebruiken | Inspectie 2020 | 002 011036.01 | LW-SRDS2 800 LM 8A 730 DAME CC top 60 | 2020-02-07 | LED 18W 3000K 2000lm | 2020-02-07 | 1 | CL 08 LED VERLICHTING | Nacht astronomisch in / uit |  | OV | 98584.506 | 427612.21
Heerjansdam | Lage Nes | 003 011036 | 127091-750 Staal gegalv. 06,0m UE 750mm | 6 | 2017-11-02 | Hoogwerker gebruiken | Inspectie 2020 | 003 011036.01 | Axia 2.1 WW 5187 8 led 690mA 2000lm | 2020-02-07 | LED 07W 3000k 800lm | 2020-02-07 | 1 | CL 08 LED VERLICHTING | Nacht astronomisch in / uit |  | OV | 98627.311 | 427624.551
Heerjansdam | Lage Nes | 004 011036 | Aluminium 3.0m Con. top60 | 3 | 1999-11-01 | Ladder gebruiken | Inspectie 2020 | 004 011036.01 | LW-SRDS2 800 LM 8A 730 DAME CC top 60 | 2020-02-07 | LED 07W 3000k 800lm | 2020-02-07 | 1 | CL 08 LED VERLICHTING | Nacht astronomisch in / uit |  | OV | 98603.023 | 427646.26
Heerjansdam | Lage Nes | 005 011036 | Aluminium 3.0m Con. top60 | 3 | 1999-11-01 | Ladder gebruiken | Inspectie 2020 | 005 011036.01 | LW-SRDS2 800 LM 8A 730 DAME CC top 60 | 2020-02-07 | LED 07W 3000k 800lm | 2020-02-07 | 1 | CL 08 LED VERLICHTING | Nacht astronomisch in / uit |  | OV | 98593.304 | 427629.243
Heerjansdam | Langeweg (Heerjansdam) | 201 011076 | 127329 ALU 8,0M UE 1250mm HDPE | 8 | 2021-07-16 | Hoogwerker gebruiken | Inspectie 2021 | 201 011076.01 | BGP703 LED50-4S/830 lens..MSP CLO SRT SRB (5000lm) | 2021-07-16 | LED 40W 3000K 5000lm | 2021-07-16 | 1 | CL 08 LED VERLICHTING | Nacht astronomisch in / uit |  | OV WSHD | 100362.192 | 428267.395
Heerjansdam | Langeweg (Heerjansdam) | 202 011076 | 127329 ALU 8,0M UE 1250mm HDPE | 8 | 2021-07-16 | Hoogwerker gebruiken | Inspectie 2021 | 202 011076.01 | BGP703 LED50-4S/830 lens..MSP CLO SRT SRB (5000lm) | 2021-07-16 | LED 40W 3000K 5000lm | 2021-07-16 | 1 | CL 08 LED VERLICHTING | Nacht astronomisch in / uit |  | OV WSHD | 100265.567 | 428304.975
Heerjansdam | Langeweg (Heerjansdam) | 203 011076 | 127329 ALU 8,0M UE 1250mm HDPE | 8 | 2021-07-16 | Hoogwerker gebruiken | Inspectie 2021 | 203 011076.01 | BGP703 LED50-4S/830 lens..MSP CLO SRT SRB (5000lm) | 2021-07-16 | LED 40W 3000K 5000lm | 2021-07-16 | 1 | CL 08 LED VERLICHTING | Nacht astronomisch in / uit |  | OV WSHD | 100166.371 | 428342.793
Heerjansdam | Langeweg (Heerjansdam) | 204 011076 | 127329 ALU 8,0M UE 1250mm HDPE | 8 | 2021-07-16 | Hoogwerker gebruiken | Inspectie 2021 | 204 011076.01 | BGP703 LED50-4S/830 lens..MSP CLO SRT SRB (5000lm) | 2021-07-16 | LED 40W 3000K 5000lm | 2021-07-16 | 1 | CL 08 LED VERLICHTING | Nacht astronomisch in / uit |  | OV WSHD | 100067.36 | 428381.803
Heerjansdam | Langeweg (Heerjansdam) | 205 011076 | 127329 ALU 8,0M UE 1250mm HDPE | 8 | 2021-07-16 | Hoogwerker gebruiken | Inspectie 2021 | 205 011076.01 | BGP703 LED50-4S/830 lens..MSP CLO SRT SRB (5000lm) | 2021-07-16 | LED 40W 3000K 5000lm | 2021-07-16 | 1 | CL 08 LED VERLICHTING | Nacht astronomisch in / uit |  | OV WSHD | 99970.337 | 428421.158
Heerjansdam | Langeweg (Heerjansdam) | 206 011076 | 127329 ALU 8,0M UE 1250mm HDPE | 8 | 2021-07-16 | Hoogwerker gebruiken | Inspectie 2021 | 206 011076.01 | BGP703 LED50-4S/830 lens..MSP CLO SRT SRB (5000lm) | 2021-07-16 | LED 40W 3000K 5000lm | 2021-07-16 | 1 | CL 08 LED VERLICHTING | Nacht astronomisch in / uit |  | OV WSHD | 99871.485 | 428457.89
Heerjansdam | Langeweg (Heerjansdam) | 207 011076 | 127329 ALU 8,0M UE 1250mm HDPE | 8 | 2021-07-16 | Hoogwerker gebruiken | Inspectie 2021 | 207 011076.01 | BGP703 LED50-4S/830 lens..MSP CLO SRT SRB (5000lm) | 2021-07-16 | LED 40W 3000K 5000lm | 2021-07-16 | 1 | CL 08 LED VERLICHTING | Nacht astronomisch in / uit |  | OV WSHD | 99774.277 | 428500.558
Heerjansdam | Langeweg (Heerjansdam) | 208 011076 | 127329 ALU 8,0M UE 1250mm HDPE | 8 | 2021-07-16 | Hoogwerker gebruiken | Inspectie 2021 | 208 011076.01 | BGP703 LED50-4S/830 lens..MSP CLO SRT SRB (5000lm) | 2021-07-16 | LED 40W 3000K 5000lm | 2021-07-16 | 1 | CL 08 LED VERLICHTING | Nacht astronomisch in / uit |  | OV WSHD | 99676.631 | 428546.651
Heerjansdam | Langeweg (Heerjansdam) | 209 011076 | 127329 ALU 8,0M UE 1250mm HDPE | 8 | 2021-07-16 | Hoogwerker gebruiken | Inspectie 2021 | 209 011076.01 | BGP703 LED50-4S/830 lens..MSP CLO SRT SRB (5000lm) | 2021-07-16 | LED 40W 3000K 5000lm | 2021-07-16 | 1 | CL 08 LED VERLICHTING | Nacht astronomisch in / uit |  | OV WSHD | 99584.431 | 428590.657
Heerjansdam | Langeweg (Heerjansdam) | 210 011076 | 127329 ALU 8,0M UE 1250mm HDPE | 8 | 2024-04-24 | Hoogwerker gebruiken | Inspectie 2024 | 210 011076.01 | BGP703 LED50-4S/830 lens..MSP CLO SRT SRB (5000lm) | 2021-07-16 | LED 40W 3000K 5000lm | 2021-07-16 | 1 | CL 08 LED VERLICHTING | Nacht astronomisch in / uit |  | OV WSHD | 99491.384 | 428640.507
Heerjansdam | Langeweg (Heerjansdam) | 211 011076 | 127329 ALU 8,0M UE 1250mm HDPE | 8 | 2021-07-16 | Hoogwerker gebruiken | Inspectie 2021 | 211 011076.01 | BGP703 LED50-4S/830 lens..MSP CLO SRT SRB (5000lm) | 2021-07-16 | LED 40W 3000K 5000lm | 2021-07-16 | 1 | CL 08 LED VERLICHTING | Nacht astronomisch in / uit |  | OV WSHD | 99398.635 | 428690.437
Heerjansdam | Langeweg (Heerjansdam) | 212 011076 | 127329 ALU 8,0M UE 1250mm HDPE | 8 | 2021-07-16 | Hoogwerker gebruiken | Inspectie 2021 | 212 011076.01 | BGP703 LED50-4S/830 lens..MSP CLO SRT SRB (5000lm) | 2021-07-16 | LED 40W 3000K 5000lm | 2021-07-16 | 1 | CL 08 LED VERLICHTING | Nacht astronomisch in / uit |  | OV WSHD | 99305.063 | 428742.333
Heerjansdam | Langeweg (Heerjansdam) | 213 011076 | 127329 ALU 8,0M UE 1250mm HDPE | 8 | 2021-07-16 | Hoogwerker gebruiken | Inspectie 2021 | 213 011076.01 | BGP703 LED50-4S/830 lens..MSP CLO SRT SRB (5000lm) | 2021-07-16 | LED 40W 3000K 5000lm | 2021-07-16 | 1 | CL 08 LED VERLICHTING | Nacht astronomisch in / uit |  | OV WSHD | 99212.943 | 428793.72
Heerjansdam | Langeweg (Heerjansdam) | 214 011076 | 127329 ALU 8,0M UE 1250mm HDPE | 8 | 2021-07-16 | Hoogwerker gebruiken | Inspectie 2021 | 214 011076.01 | BGP703 LED50-4S/830 lens..MSP CLO SRT SRB (5000lm) | 2021-07-16 | LED 40W 3000K 5000lm | 2021-07-16 | 1 | CL 08 LED VERLICHTING | Nacht astronomisch in / uit |  | OV WSHD | 99120.836 | 428845.047
Heerjansdam | Langeweg (Heerjansdam) | 215 011076 | 127329 ALU 8,0M UE 1250mm HDPE | 8 | 2023-06-06 | Hoogwerker gebruiken | Inspectie 2023 | 215 011076.01 | BGP703 LED50-4S/830 lens..MSP CLO SRT SRB (5000lm) | 2021-07-16 | LED 40W 3000K 5000lm | 2021-07-16 | 1 | CL 08 LED VERLICHTING | Nacht astronomisch in / uit |  | OV WSHD | 99028.875 | 428897.998
Heerjansdam | Langeweg (Heerjansdam) | 216 011076 | 127329 ALU 8,0M UE 1250mm HDPE | 8 | 2021-07-16 | Hoogwerker gebruiken | Inspectie 2021 | 216 011076.01 | BGP703 LED50-4S/830 lens..MSP CLO SRT SRB (5000lm) | 2021-07-16 | LED 40W 3000K 5000lm | 2021-07-16 | 1 | CL 08 LED VERLICHTING | Nacht astronomisch in / uit |  | OV WSHD | 98988.274 | 428921.585
Heerjansdam | Langeweg (Heerjansdam) | 217 011076 | Aluminium 6.0m verl. UE 1400MM D60 | 6 | 2007-07-01 | Hoogwerker gebruiken | Inspectie 2022 | 217 011076.01 | BGP703 LED30-4S/830 lens. MSP CLO SRT SRB (3000lm) | 2022-04-26 | LED 25W 3000K 3000lm | 2022-04-26 | 1 | CL 08 LED VERLICHTING | Nacht astronomisch in / uit |  | EN WSHD | 98965.338 | 428931.945
Heerjansdam | Langeweg (Heerjansdam) | 218 011076 | Aluminium 6.0m verl. UE 1400MM D60 | 6 | 2007-07-01 | Hoogwerker gebruiken | Inspectie 2022 | 218 011076.01 | BGP703 LED30-4S/830 lens. MSP CLO SRT SRB (3000lm) | 2022-04-26 | LED 25W 3000K 3000lm | 2022-04-26 | 1 | CL 08 LED VERLICHTING | Nacht astronomisch in / uit |  | EN WSHD | 98947.609 | 428944.445
Heerjansdam | Langeweg (Heerjansdam) | 219 011076 | Aluminium 6.0m verl. UE 1400MM D60 | 6 | 2007-07-01 | Hoogwerker gebruiken | Inspectie 2022 | 219 011076.01 | BGP703 LED30-4S/830 lens. MSP CLO SRT SRB (3000lm) | 2022-04-26 | LED 25W 3000K 3000lm | 2022-04-26 | 1 | CL 08 LED VERLICHTING | Nacht astronomisch in / uit |  | EN WSHD | 98922.948 | 428941.226
Heerjansdam | Langeweg (Heerjansdam) | 220 011076 | Aluminium 6.0m verl. UE 1400MM D60 | 6 | 2007-07-01 | Hoogwerker gebruiken | Inspectie 2022 | 220 011076.01 | BGP703 LED30-4S/830 lens. MSP CLO SRT SRB (3000lm) | 2022-04-26 | LED 25W 3000K 3000lm | 2022-04-26 | 1 | CL 08 LED VERLICHTING | Nacht astronomisch in / uit |  | EN WSHD | 98900.463 | 428932.61
Heerjansdam | Langeweg (Heerjansdam) | 221 011076 | Aluminium 6.0m verl. UE 1400MM D60 | 6 | 2007-07-01 | Hoogwerker gebruiken | Inspectie 2022 | 221 011076.01 | BGP703 LED30-4S/830 lens. MSP CLO SRT SRB (3000lm) | 2022-04-26 | LED 25W 3000K 3000lm | 2022-04-26 | 1 | CL 08 LED VERLICHTING | Nacht astronomisch in / uit |  | EN WSHD | 98881.637 | 428917.621
Heerjansdam | Langeweg (Heerjansdam) | 222 011076 | Aluminium 6.0m verl. UE 1400MM D60 | 6 | 2007-07-01 | Hoogwerker gebruiken | Inspectie 2022 | 222 011076.01 | BGP703 LED30-4S/830 lens. MSP CLO SRT SRB (3000lm) | 2022-04-26 | LED 25W 3000K 3000lm | 2022-04-26 | 1 | CL 08 LED VERLICHTING | Nacht astronomisch in / uit |  | EN WSHD | 98868.108 | 428897.582
Heerjansdam | Langeweg (Heerjansdam) | 223 011076 | Aluminium 6.0m verl. UE 1400MM D60 | 6 | 2007-07-01 | Hoogwerker gebruiken | Inspectie 2022 | 223 011076.01 | BGP703 LED30-4S/830 lens. MSP CLO SRT SRB (3000lm) | 2022-04-26 | LED 25W 3000K 3000lm | 2022-04-26 | 1 | CL 08 LED VERLICHTING | Nacht astronomisch in / uit |  | EN WSHD | 98860.098 | 428875.365
Heerjansdam | Langeweg (Heerjansdam) | 224 011076 | Aluminium 6.0m verl. UE 1400MM D60 | 6 | 2007-07-01 | Hoogwerker gebruiken | Inspectie 2022 | 224 011076.01 | BGP703 LED30-4S/830 lens. MSP CLO SRT SRB (3000lm) | 2022-04-26 | LED 25W 3000K 3000lm | 2022-04-26 | 1 | CL 08 LED VERLICHTING | Nacht astronomisch in / uit |  | EN WSHD | 98855.21 | 428852.013
Heerjansdam | Langeweg (Heerjansdam) | 225 011076 | Aluminium 6.0m verl. UE 1400MM D60 | 6 | 2011-07-01 | Hoogwerker gebruiken | Inspectie 2022 | 225 011076.01 | BGP703 LED30-4S/830 lens. MSP CLO SRT SRB (3000lm) | 2022-04-26 | LED 25W 3000K 3000lm | 2022-04-26 | 1 | CL 08 LED VERLICHTING | Nacht astronomisch in / uit |  | EN WSHD | 98837.519 | 428838.096
Heerjansdam | Langeweg (Heerjansdam) | 226 011076 | Aluminium 6.0m verl. UE 1400MM D60 | 6 | 2011-07-01 | Hoogwerker gebruiken | Inspectie 2022 | 226 011076.01 | BGP703 LED30-4S/830 lens. MSP CLO SRT SRB (3000lm) | 2022-04-26 | LED 25W 3000K 3000lm | 2022-04-26 | 1 | CL 08 LED VERLICHTING | Nacht astronomisch in / uit |  | EN WSHD | 98818.467 | 428798.816
Heerjansdam | Lindeweg (Heerjansdam) | 001 011077 | 127290 Aluminium 6.0m verl. UE 750mm | 6 | 2007-05-21 | Hoogwerker gebruiken | Inspectie 2024 | 001 011077.01 | 140460 Axia 2.1 WW 830 5187 8L oslon square giant 700mA 2311lm 19W | 2024-09-29 | LED 19W 3000K 2300lm | 2024-09-29 | 1 | CL 08 LED VERLICHTING | Nacht astronomisch in / uit |  | OV | 98842.104 | 426907.133
Heerjansdam | Lindeweg (Heerjansdam) | 002 011077 | 127290 Aluminium 6.0m verl. UE 750mm | 6 | 2007-05-21 | Hoogwerker gebruiken | Inspectie 2024 | 002 011077.01 | 140460 Axia 2.1 WW 830 5187 8L oslon square giant 700mA 2311lm 19W | 2024-09-29 | LED 19W 3000K 2300lm | 2024-09-29 | 1 | CL 08 LED VERLICHTING | Nacht astronomisch in / uit |  | OV | 98868.144 | 426904.183
Heerjansdam | Lindeweg (Heerjansdam) | 003 011077 | 127091-750 Staal gegalv. 06,0m UE 750mm | 6 | 2020-02-14 | Hoogwerker gebruiken | Inspectie 2024 | 003 011077.01 | 140460 Axia 2.1 WW 830 5187 8L oslon square giant 700mA 2311lm 19W | 2024-09-29 | LED 19W 3000K 2300lm | 2024-09-29 | 1 | CL 08 LED VERLICHTING | Nacht astronomisch in / uit |  | OV | 98900.46 | 426889.03
Heerjansdam | Lindeweg (Heerjansdam) | 004 011077 | 127290 Aluminium 6.0m verl. UE 750mm | 3.5 | 2003-03-01 | Hoogwerker gebruiken | Inspectie 2024 | 004 011077.01 | 140460 Axia 2.1 WW 830 5187 8L oslon square giant 700mA 2311lm 19W | 2024-09-29 | LED 19W 3000K 2300lm | 2024-09-29 | 1 | CL 08 LED VERLICHTING | Nacht astronomisch in / uit |  | OV | 98947.045 | 426873.92
Heerjansdam | Lindeweg (Heerjansdam) | 005 011077 | 127290 Aluminium 6.0m verl. UE 750mm | 6 | 2007-05-21 | Hoogwerker gebruiken | Inspectie 2024 | 005 011077.01 | 140460 Axia 2.1 WW 830 5187 8L oslon square giant 700mA 2311lm 19W | 2024-09-29 | LED 19W 3000K 2300lm | 2024-09-29 | 1 | CL 08 LED VERLICHTING | Nacht astronomisch in / uit |  | OV | 99008.288 | 426838.917
Heerjansdam | Lindeweg (Heerjansdam) | 006 011077 | 127290 Aluminium 6.0m verl. UE 750mm | 6 | 2007-05-21 | Hoogwerker gebruiken | Inspectie 2024 | 006 011077.01 | 140460 Axia 2.1 WW 830 5187 8L oslon square giant 700mA 2311lm 19W | 2024-09-29 | LED 19W 3000K 2300lm | 2024-09-29 | 1 | CL 08 LED VERLICHTING | Nacht astronomisch in / uit |  | OV WSHD | 99076.172 | 426801.996
Heerjansdam | Lindeweg (Heerjansdam) | 007 011077 | 127290 Aluminium 6.0m verl. UE 750mm | 6 | 2007-05-21 | Hoogwerker gebruiken | Inspectie 2023 | 007 011077.01 | 2500 1xPLL24 E | 2007-05-21 | 310024 PL-L 24W/830 4P MASTER | 2023-12-18 14:08 | 1 | CL 01 PL-L EVSA 20.000u | Nacht astronomisch in / uit |  | OV WSHD | 99144.702 | 426797.189
Heerjansdam | Lindeweg (Heerjansdam) | 008 011077 | 127091-750 LineX Staal gegalv. 06,0m UE 750mm | 6 | 2024-04-18 | Hoogwerker gebruiken | Inspectie 2024 | 008 011077.01 | 140410 Axia 2.1 WW 830 5167 8L oslon square giant 500mA 1737lm 14W | 2024-04-18 | LED 14W 3000K 1740lm | 2024-04-18 | 1 | CL 08 LED VERLICHTING | Nacht astronomisch in / uit |  | OV WSHD | 99217.615 | 426785.581
Heerjansdam | Lindeweg (Heerjansdam) | 009 011077 | 127091-750 Staal gegalv. 06,0m UE 750mm | 6 | 2020-01-22 | Hoogwerker gebruiken | Inspectie 2020 | 009 011077.01 | LIBRA 1xPLL24 E RAL9007 | 2015-05-21 | 310024 PL-L 24W/830 4P MASTER | 2022-05-13 | 1 | CL 01 PL-L EVSA 20.000u | Nacht astronomisch in / uit |  | OV WSHD | 99257.272 | 426764.685
Heerjansdam | Lindeweg (Heerjansdam) | 010 011077 | 127290 Aluminium 6.0m verl. UE 750mm | 6 | 2007-05-21 | Hoogwerker gebruiken | Inspectie 2023 | 010 011077.01 | 2500 1xPLL24 E | 2007-05-21 | 310024 PL-L 24W/830 4P MASTER | 2023-12-14 13:13 | 1 | CL 01 PL-L EVSA 20.000u | Nacht astronomisch in / uit |  | OV WSHD | 99302.074 | 426717.373
Heerjansdam | Lindeweg (Heerjansdam) | 011 011077 | 127296 Aluminium 6.0m con. UE 750mm | 6 | 2010-11-18 | Hoogwerker gebruiken | Inspectie 2023 | 011 011077.01 | 2500 1xPLL24 E | 2010-11-18 | 310024 PL-L 24W/830 4P MASTER | 2023-12-18 14:06 | 1 | CL 01 PL-L EVSA 20.000u | Nacht astronomisch in / uit |  | OV WSHD | 99369.717 | 426661.276
Heerjansdam | Lindeweg (Heerjansdam) | 012 011077 | 127290 Aluminium 6.0m verl. UE 750mm | 6 | 2007-05-21 | Hoogwerker gebruiken | Inspectie 2023 | 012 011077.01 | 2500 1xPLL24 E | 2007-05-21 | 310024 PL-L 24W/830 4P MASTER | 2023-12-18 14:04 | 1 | CL 01 PL-L EVSA 20.000u | Nacht astronomisch in / uit |  | OV WSHD | 99438.243 | 426602.537
Heerjansdam | Lindeweg (Heerjansdam) | 013 011077 | 127296 Aluminium 6.0m con. UE 750mm | 6 | 2000-02-01 | Hoogwerker gebruiken | Inspectie 2023 | 013 011077.01 | 2500 1xPLL24 E | 1999-12-01 | 310036 PL-L 36W/830 4P MASTER | 2023-12-18 14:03 | 1 | CL 01 PL-L EVSA 20.000u | Nacht astronomisch in / uit |  | OV WSHD | 99475.165 | 426581.539
Heerjansdam | Lindeweg (Heerjansdam) | 014 011077 | 127296 Aluminium 6.0m con. UE 750mm | 6 | 2000-02-01 | Hoogwerker gebruiken | Inspectie 2023 | 014 011077.01 | 2500 1xPLL24 E | 2000-02-01 | 310024 PL-L 24W/830 4P MASTER | 2023-12-18 14:02 | 1 | CL 01 PL-L EVSA 20.000u | Nacht astronomisch in / uit |  | OV WSHD | 99523.428 | 426539.311
Heerjansdam | Lindtsedijk (Heerjansdam) | 001 011078 | Staal gegalvaniseerd 07,0m PT D60 | 7 | 1995-10-01 | Hoogwerker gebruiken | Inspectie 2023 | 001 011078.01 | VN P/36 | 1995-10-01 | 310036 PL-L 36W/830 4P MASTER | 2023-12-18 | 1 | CL 01 PL-L EVSA 20.000u | Nacht astronomisch in / uit |  | OV WSHD | 98673.583 | 426816.028
Heerjansdam | Lindtsedijk (Heerjansdam) | 002 011078 | Staal gegalvaniseerd 07,0m PT D60 | 7 | 1995-10-01 | Hoogwerker gebruiken | Inspectie 2023 | 002 011078.01 | VN P/36 | 1995-10-01 | 310036 PL-L 36W/830 4P MASTER | 2023-12-18 | 1 | CL 01 PL-L EVSA 20.000u | Nacht astronomisch in / uit |  | OV WSHD | 98665.338 | 426782.65
Heerjansdam | Lindtsedijk (Heerjansdam) | 003 011078 | Staal gegalvaniseerd 07,0m PT D60 | 7 | 1995-10-01 | Hoogwerker gebruiken | Inspectie 2023 | 003 011078.01 | VN P/36 | 1995-10-01 | 310036 PL-L 36W/830 4P MASTER | 2023-12-18 | 1 | CL 01 PL-L EVSA 20.000u | Nacht astronomisch in / uit |  | OV WSHD | 98658.952 | 426744.501
Heerjansdam | Lindtsedijk (Heerjansdam) | 004 011078 | Staal gegalvaniseerd 07,0m PT D60 | 7 | 1995-10-01 | Hoogwerker gebruiken | Inspectie 2023 | 004 011078.01 | VN P/36 | 1995-10-01 | 310036 PL-L 36W/830 4P MASTER | 2023-12-18 | 1 | CL 01 PL-L EVSA 20.000u | Nacht astronomisch in / uit |  | OV WSHD | 98645.935 | 426698.496
Heerjansdam | Lindtsedijk (Heerjansdam) | 005 011078 | Staal gegalvaniseerd 07,0m PT D60 | 7 | 2015-09-11 | Hoogwerker gebruiken | Inspectie 2023 | 005 011078.01 | VN P/36 | 1995-10-01 | 310036 PL-L 36W/830 4P MASTER | 2023-12-18 | 1 | CL 01 PL-L EVSA 20.000u | Nacht astronomisch in / uit |  | OV WSHD | 98632.512 | 426669.838
Heerjansdam | Lindtsedijk (Heerjansdam) | 006 011078 | Staal gegalvaniseerd 07,0m PT D60 | 7 | 1995-10-01 | Hoogwerker gebruiken | Inspectie 2023 | 006 011078.01 | VN P/36 | 1995-10-01 | 310036 PL-L 36W/830 4P MASTER | 2023-12-18 | 1 | CL 01 PL-L EVSA 20.000u | Nacht astronomisch in / uit |  | OV WSHD | 98613.6 | 426627.626
Heerjansdam | Lindtsedijk (Heerjansdam) | 007 011078 | Staal gegalvaniseerd 07,0m PT D60 | 7 | 1995-10-01 | Hoogwerker gebruiken | Inspectie 2023 | 007 011078.01 | VN P/36 | 1995-10-01 | 310036 PL-L 36W/830 4P MASTER | 2023-12-18 | 1 | CL 01 PL-L EVSA 20.000u | Nacht astronomisch in / uit |  | OV WSHD | 98605.845 | 426594.387
Heerjansdam | Lindtsedijk (Heerjansdam) | 008 011078 | Staal gegalvaniseerd 07,0m PT D60 | 7 | 2018-04-26 | Hoogwerker gebruiken | Inspectie 2023 | 008 011078.01 | 2500 1xPLL36 E | 2008-05-01 | 310036 PL-L 36W/830 4P MASTER | 2023-12-18 | 1 | CL 01 PL-L EVSA 20.000u | Nacht astronomisch in / uit |  | OV WSHD | 98595.724 | 426549.069
Heerjansdam | Lindtsedijk (Heerjansdam) | 009 011078 | Staal gegalvaniseerd 07,0m PT D60 | 7 | 1995-10-01 | Hoogwerker gebruiken | Inspectie 2023 | 009 011078.01 | VN P/36 | 1995-10-01 | 310036 PL-L 36W/830 4P MASTER | 2023-12-18 | 1 | CL 01 PL-L EVSA 20.000u | Nacht astronomisch in / uit |  | OV WSHD | 98590.041 | 426521.751
Heerjansdam | Lindtsedijk (Heerjansdam) | 010 011078 | Staal gegalvaniseerd 07,0m PT D60 | 7 | 1995-10-01 | Hoogwerker gebruiken | Inspectie 2023 | 010 011078.01 | VN P/36 | 1995-10-01 | 310036 PL-L 36W/830 4P MASTER | 2023-12-18 | 1 | CL 01 PL-L EVSA 20.000u | Nacht astronomisch in / uit |  | OV WSHD | 98573.722 | 426477.764
Heerjansdam | Lindtsedijk (Heerjansdam) | 011 011078 | Staal gegalvaniseerd 07,0m PT D60 | 7 | 1995-10-01 | Hoogwerker gebruiken | Inspectie 2023 | 011 011078.01 | VN P/36 | 1995-10-01 | 310036 PL-L 36W/830 4P MASTER | 2023-12-18 | 1 | CL 01 PL-L EVSA 20.000u | Nacht astronomisch in / uit |  | OV WSHD | 98561.87 | 426432.023
Heerjansdam | Lindtsedijk (Heerjansdam) | 012 011078 | Staal gegalvaniseerd 07,0m PT D60 | 7 | 1995-10-01 | Hoogwerker gebruiken | Inspectie 2023 | 012 011078.01 | VN P/36 | 1995-10-01 | 310036 PL-L 36W/830 4P MASTER | 2023-12-18 | 1 | CL 01 PL-L EVSA 20.000u | Nacht astronomisch in / uit |  | OV WSHD | 98555.138 | 426399.605
Heerjansdam | Lindtsedijk (Heerjansdam) | 013 011078 | Staal gegalvaniseerd 07,0m PT D60 | 7 | 1995-10-01 | Hoogwerker gebruiken | Inspectie 2023 | 013 011078.01 | VN P/36 | 1995-10-01 | 310036 PL-L 36W/830 4P MASTER | 2023-12-18 | 1 | CL 01 PL-L EVSA 20.000u | Nacht astronomisch in / uit |  | OV WSHD | 98552.676 | 426364.122
Heerjansdam | Lindtsedijk (Heerjansdam) | 014 011078 | Staal gegalvaniseerd 07,0m PT D60 | 7 | 1995-10-01 | Hoogwerker gebruiken | Inspectie 2023 | 014 011078.01 | VN P/36 | 1995-10-01 | 310036 PL-L 36W/830 4P MASTER | 2023-12-18 | 1 | CL 01 PL-L EVSA 20.000u | Nacht astronomisch in / uit |  | OV WSHD | 98564.112 | 426329.672
Heerjansdam | Lindtsedijk (Heerjansdam) | 015 011078 | Staal gegalvaniseerd 07,0m PT D60 | 7 | 1995-10-01 | Hoogwerker gebruiken | Inspectie 2023 | 015 011078.01 | VN P/36 | 1995-10-01 | 310036 PL-L 36W/830 4P MASTER | 2023-12-18 | 1 | CL 01 PL-L EVSA 20.000u | Nacht astronomisch in / uit |  | OV WSHD | 98580.879 | 426300.208
Heerjansdam | Lindtsedijk (Heerjansdam) | 016 011078 | Staal gegalvaniseerd 07,0m PT D60 | 7 | 1995-10-01 | Hoogwerker gebruiken | Inspectie 2023 | 016 011078.01 | VN P/36 | 1995-10-01 | 310036 PL-L 36W/830 4P MASTER | 2023-12-18 | 1 | CL 01 PL-L EVSA 20.000u | Nacht astronomisch in / uit |  | OV WSHD | 98602.202 | 426268.857
Heerjansdam | Lindtsedijk (Heerjansdam) | 017 011078 | Staal gegalvaniseerd 07,0m PT D60 | 7 | 1995-10-01 | Hoogwerker gebruiken | Inspectie 2023 | 017 011078.01 | VN P/36 | 1995-10-01 | 310036 PL-L 36W/830 4P MASTER | 2023-12-18 | 1 | CL 01 PL-L EVSA 20.000u | Nacht astronomisch in / uit |  | OV WSHD | 98633.878 | 426246.242
Heerjansdam | Lindtsedijk (Heerjansdam) | 018 011078 | Staal gegalvaniseerd 07,0m PT D60 | 7 | 1995-10-01 | Hoogwerker gebruiken | Inspectie <= 2018 | 018 011078.01 | VN P/36 | 1995-10-01 | 310036 PL-L 36W/830 4P MASTER | 2020-11-02 | 1 | CL 01 PL-L EVSA 20.000u | Nacht astronomisch in / uit |  | OV WSHD | 98671.175 | 426232.42
Heerjansdam | Lindtsedijk (Heerjansdam) | 019 011078 | Staal gegalvaniseerd 07,0m PT D60 | 7 | 1995-10-01 | Hoogwerker gebruiken | Inspectie 2023 | 019 011078.01 | VN P/36 | 1995-10-01 | 310036 PL-L 36W/830 4P MASTER | 2023-12-18 | 1 | CL 01 PL-L EVSA 20.000u | Nacht astronomisch in / uit |  | OV WSHD | 98708.103 | 426219.069
Heerjansdam | Lindtsedijk (Heerjansdam) | 020 011078 | Staal gegalvaniseerd 07,0m PT D60 | 7 | 1995-10-01 | Hoogwerker gebruiken | Inspectie 2023 | 020 011078.01 | VN P/36 | 1995-10-01 | 310036 PL-L 36W/830 4P MASTER | 2023-12-18 | 1 | CL 01 PL-L EVSA 20.000u | Nacht astronomisch in / uit |  | OV WSHD | 98739.984 | 426206.942
Heerjansdam | Lindtsedijk (Heerjansdam) | 021 011078 | Staal gegalvaniseerd 07,0m PT D60 | 7 | 1995-10-01 | Hoogwerker gebruiken | Inspectie 2023 | 021 011078.01 | VN P/36 | 1995-10-01 | 310036 PL-L 36W/830 4P MASTER | 2023-12-18 | 1 | CL 01 PL-L EVSA 20.000u | Nacht astronomisch in / uit |  | OV WSHD | 98767.069 | 426193.519
Heerjansdam | Lindtsedijk (Heerjansdam) | 022 011078 | Staal gegalvaniseerd 07,0m PT D60 | 7 | 1995-10-01 | Hoogwerker gebruiken | Inspectie <= 2018 | 022 011078.01 | VN P/36 | 1995-10-01 | 310036 PL-L 36W/830 4P MASTER | 2021-08-31 | 1 | CL 01 PL-L EVSA 20.000u | Nacht astronomisch in / uit |  | OV WSHD | 98796.334 | 426175.4
Heerjansdam | Lindtsedijk (Heerjansdam) | 023 011078 | Staal gegalvaniseerd 07,0m PT D60 | 7 | 1995-10-01 | Hoogwerker gebruiken | Inspectie <= 2018 | 023 011078.01 | VN P/36 | 1995-10-01 | 310036 PL-L 36W/830 4P MASTER | 2020-10-01 | 1 | CL 01 PL-L EVSA 20.000u | Nacht astronomisch in / uit |  | OV WSHD | 98828.965 | 426154.427
Heerjansdam | Lindtsedijk (Heerjansdam) | 024 011078 | Staal gegalvaniseerd 07,0m PT D60 | 7 | 1995-10-01 | Hoogwerker gebruiken | Inspectie 2023 | 024 011078.01 | VN P/36 | 1995-10-01 | 310036 PL-L 36W/830 4P MASTER | 2023-12-18 | 1 | CL 01 PL-L EVSA 20.000u | Nacht astronomisch in / uit |  | OV WSHD | 98864.192 | 426134.002
Heerjansdam | Lindtsedijk (Heerjansdam) | 025 011078 | Staal gegalvaniseerd 07,0m PT D60 | 7 | 1995-10-01 | Hoogwerker gebruiken | Inspectie 2023 | 025 011078.01 | VN P/36 | 1995-10-01 | 310036 PL-L 36W/830 4P MASTER | 2023-12-18 | 1 | CL 01 PL-L EVSA 20.000u | Nacht astronomisch in / uit |  | OV WSHD | 98903.545 | 426111.784
Heerjansdam | Lindtsedijk (Heerjansdam) | 026 011078 | Staal gegalvaniseerd 07,0m PT D60 | 7 | 1995-10-01 | Hoogwerker gebruiken | Inspectie 2023 | 026 011078.01 | VN P/36 | 1995-10-01 | 310036 PL-L 36W/830 4P MASTER | 2023-12-18 | 1 | CL 01 PL-L EVSA 20.000u | Nacht astronomisch in / uit |  | OV WSHD | 98936.344 | 426088.42
Heerjansdam | Lindtsedijk (Heerjansdam) | 027 011078 | Staal gegalvaniseerd 07,0m PT D60 | 7 | 1995-10-01 | Hoogwerker gebruiken | Inspectie 2023 | 027 011078.01 | VN P/36 | 1995-10-01 | 310036 PL-L 36W/830 4P MASTER | 2023-12-18 | 1 | CL 01 PL-L EVSA 20.000u | Nacht astronomisch in / uit |  | OV WSHD | 98967.237 | 426061.718
Heerjansdam | Lindtsedijk (Heerjansdam) | 028 011078 | Staal gegalvaniseerd 07,0m PT D60 | 7 | 1995-10-01 | Hoogwerker gebruiken | Inspectie 2023 | 028 011078.01 | VN P/36 | 1995-10-01 | 310036 PL-L 36W/830 4P MASTER | 2023-12-18 | 1 | CL 01 PL-L EVSA 20.000u | Nacht astronomisch in / uit |  | OV WSHD | 98992.094 | 426033.109
Heerjansdam | Lindtsedijk (Heerjansdam) | 029 011078 | Staal gegalvaniseerd 07,0m PT D60 | 7 | 1995-10-01 | Hoogwerker gebruiken | Inspectie 2023 | 029 011078.01 | VN P/36 | 1995-10-01 | 310036 PL-L 36W/830 4P MASTER | 2023-12-18 | 1 | CL 01 PL-L EVSA 20.000u | Nacht astronomisch in / uit |  | OV WSHD | 99012.494 | 426002.416
Heerjansdam | Lindtsedijk (Heerjansdam) | 030 011078 | Staal gegalvaniseerd 07,0m PT D60 | 7 | 1995-10-01 | Hoogwerker gebruiken | Inspectie 2023 | 030 011078.01 | 2500 1xPLL36 E | 2009-03-08 | 310036 PL-L 36W/830 4P MASTER | 2023-12-18 | 1 | CL 01 PL-L EVSA 20.000u | Nacht astronomisch in / uit |  | OV WSHD | 99032.507 | 425970.747
Heerjansdam | Lindtsedijk (Heerjansdam) | 031 011078 | Staal gegalvaniseerd 07,0m PT D60 | 7 | 1995-10-01 | Hoogwerker gebruiken | Inspectie 2023 | 031 011078.01 | VN P/36 | 1995-10-01 | 310036 PL-L 36W/830 4P MASTER | 2023-12-18 | 1 | CL 01 PL-L EVSA 20.000u | Nacht astronomisch in / uit |  | OV WSHD | 99054.823 | 425938.363
Heerjansdam | Lindtsedijk (Heerjansdam) | 032 011078 | Staal gegalvaniseerd 07,0m PT D60 | 7 | 1995-10-01 | Hoogwerker gebruiken | Inspectie 2023 | 032 011078.01 | VN P/36 | 1995-10-01 | 310036 PL-L 36W/830 4P MASTER | 2023-12-18 | 1 | CL 01 PL-L EVSA 20.000u | Nacht astronomisch in / uit |  | OV WSHD | 99075.51 | 425910.946
Heerjansdam | Lindtsedijk (Heerjansdam) | 033 011078 | Staal gegalvaniseerd 07,0m PT D60 | 7 | 1995-10-01 | Hoogwerker gebruiken | Inspectie 2023 | 033 011078.01 | VN P/36 | 1995-10-01 | 310036 PL-L 36W/830 4P MASTER | 2023-12-13 11:49 | 1 | CL 01 PL-L EVSA 20.000u | Nacht astronomisch in / uit |  | OV WSHD | 99099.398 | 425879.005
Heerjansdam | Lindtsedijk (Heerjansdam) | 034 011078 | Staal gegalvaniseerd 07,0m PT D60 | 7 | 2017-02-03 | Hoogwerker gebruiken | Inspectie 2023 | 034 011078.01 | ALTRA-2 1xPLL 36 E | 2017-02-03 | 310036 PL-L 36W/830 4P MASTER | 2023-12-18 | 1 | CL 01 PL-L EVSA 20.000u | Nacht astronomisch in / uit |  | OV WSHD | 99125.248 | 425852.156
Heerjansdam | Lindtsedijk (Heerjansdam) | 035 011078 | Staal gegalvaniseerd 07,0m PT D60 | 7 | 1995-10-01 | Hoogwerker gebruiken | Inspectie 2023 | 035 011078.01 | VN P/36 | 1995-10-01 | 310036 PL-L 36W/830 4P MASTER | 2023-12-18 | 1 | CL 01 PL-L EVSA 20.000u | Nacht astronomisch in / uit |  | OV WSHD | 99155.284 | 425830.774
Heerjansdam | Lindtsedijk (Heerjansdam) | 036 011078 | Staal gegalvaniseerd 07,0m PT D60 | 7 | 1995-10-01 | Hoogwerker gebruiken | Inspectie 2023 | 036 011078.01 | VN P/36 | 1995-10-01 | 310036 PL-L 36W/830 4P MASTER | 2023-12-18 | 1 | CL 01 PL-L EVSA 20.000u | Nacht astronomisch in / uit |  | OV WSHD | 99188.367 | 425813.087
Heerjansdam | Lindtsedijk (Heerjansdam) | 037 011078 | Staal gegalvaniseerd 07,0m PT D60 | 7 | 1995-10-01 | Hoogwerker gebruiken | Inspectie 2023 | 037 011078.01 | ALTRA-2 1xPLL 36 E | 2012-10-01 | 310036 PL-L 36W/830 4P MASTER | 2023-12-18 | 1 | CL 01 PL-L EVSA 20.000u | Nacht astronomisch in / uit |  | OV WSHD | 99220.591 | 425799.978
Heerjansdam | Lindtsedijk (Heerjansdam) | 038 011078 | Staal gegalvaniseerd 07,0m PT D60 | 7 | 1995-10-01 | Hoogwerker gebruiken | Inspectie 2021 | 038 011078.01 | VN P/36 | 1995-10-01 | 310036 PL-L 36W/830 4P MASTER | 2021-11-18 | 1 | CL 01 PL-L EVSA 20.000u | Nacht astronomisch in / uit |  | OV WSHD | 99252.252 | 425791.83
Heerjansdam | Lindtsedijk (Heerjansdam) | 039 011078 | Staal gegalvaniseerd 07,0m PT D60 | 7 | 2019-07-16 | Hoogwerker gebruiken | Inspectie 2021 | 039 011078.01 | ALTRA-2 1xPLL 36 E | 2005-07-16 | 310036 PL-L 36W/830 4P MASTER | 2021-11-18 | 1 | CL 01 PL-L EVSA 20.000u | Nacht astronomisch in / uit |  | OV WSHD | 99284.305 | 425787.724
Heerjansdam | Lindtsedijk (Heerjansdam) | 040 011078 | Staal gegalvaniseerd 07,0m PT D60 | 7 | 2021-06-18 | Hoogwerker gebruiken | Inspectie 2021 | 040 011078.01 | BGP703 LED40-4S/830 lens..MSP CLO SRT SRB (4000lm) | 2021-06-18 | LED 34W 3000K 4000lm | 2021-06-18 | 1 | CL 08 LED VERLICHTING | Nacht astronomisch in / uit |  | OV WSHD | 99314.703 | 425788.643
Heerjansdam | Lindtsedijk (Heerjansdam) | 041 011078 | Staal gegalvaniseerd 07,0m PT D60 | 7 | 1995-10-01 | Hoogwerker gebruiken | Inspectie 2021 | 041 011078.01 | VN P/36 | 1995-10-01 | 310036 PL-L 36W/830 4P MASTER | 2021-11-18 | 1 | CL 01 PL-L EVSA 20.000u | Nacht astronomisch in / uit |  | OV WSHD | 99335.201 | 425792.49
Heerjansdam | Lindtsedijk (Heerjansdam) | 042 011078 | Staal gegalvaniseerd 07,0m PT D60 | 7 | 2018-07-12 | Hoogwerker gebruiken | Inspectie 2021 | 042 011078.01 | VN P/36 | 1995-10-01 | 310036 PL-L 36W/830 4P MASTER | 2021-11-18 | 1 | CL 01 PL-L EVSA 20.000u | Nacht astronomisch in / uit |  | OV WSHD | 99371.394 | 425800.41
Heerjansdam | Lisdodde | 001 011040 | Aluminium 04,0m Aluforce | 4 | 2002-06-01 | Hoogwerker gebruiken | Inspectie <= 2018 | 001 011040.01 | ALURA 1x Saled PS-T 15W 3000K | 2002-06-01 | SALED PS-T 15W 3000K 1650m | 2021-10-01 | 1 | CL 08 LED VERLICHTING | Nacht astronomisch in / uit |  | OV | 98245.42 | 427471.7
Heerjansdam | Lisdodde | 002 011040 | Aluminium 04,0m Aluforce | 4 | 2002-08-01 | Hoogwerker gebruiken | Inspectie <= 2018 | 002 011040.01 | ALURA 1x Saled PS-T 15W 3000K | 2002-08-01 | SALED PS-T 15W 3000K 1650m | 2021-10-01 | 1 | CL 08 LED VERLICHTING | Nacht astronomisch in / uit |  | OV | 98249.659 | 427451.65
Heerjansdam | Lisdodde | 005 011040 | Aluminium 04,0m Aluforce | 4 | 2002-08-01 | Hoogwerker gebruiken | Inspectie <= 2018 | 005 011040.01 | ALURA 1x Saled PS-T 15W 3000K | 2002-08-01 | SALED PS-T 15W 3000K 1650m | 2021-09-01 | 1 | CL 08 LED VERLICHTING | Nacht astronomisch in / uit |  | OV | 98263.915 | 427440.435
Heerjansdam | Lisdodde | 007 011040 | Aluminium 3.0m Con. top60 | 3 | 2002-06-01 | Ladder gebruiken | Inspectie 2020 | 007 011040.01 | LW-SRDS2 800 LM 8A 730 DAME CC top 60 | 2020-02-07 | LED 07W 3000k 800lm | 2020-02-07 | 1 | CL 08 LED VERLICHTING | Nacht astronomisch in / uit |  | OV | 98263.832 | 427420.193
Heerjansdam | Lisdodde | 008 011040 | Aluminium 3.0m Con. top60 | 3 | 2002-06-01 | Ladder gebruiken | Inspectie 2020 | 008 011040.01 | LW-SRDS2 800 LM 8A 730 DAME CC top 60 | 2020-02-07 | LED 07W 3000k 800lm | 2020-02-07 | 1 | CL 08 LED VERLICHTING | Nacht astronomisch in / uit |  | OV | 98257.152 | 427411.79
Heerjansdam | Lisdodde | 009 011040 | Aluminium 04,0m Aluforce | 4 | 2002-06-01 | Hoogwerker gebruiken | Inspectie <= 2018 | 009 011040.01 | ALURA 1x Saled PS-T 15W 3000K | 2002-06-01 | SALED PS-T 15W 3000K 1650m | 2021-09-01 | 1 | CL 08 LED VERLICHTING | Nacht astronomisch in / uit |  | OV | 98280.147 | 427425.364
Heerjansdam | Lisdodde | 010 011040 | Aluminium 04,0m Aluforce | 4 | 2002-08-01 | Hoogwerker gebruiken | Inspectie <= 2018 | 010 011040.01 | ALURA 1x Saled PS-T 15W 3000K | 2002-08-01 | SALED PS-T 15W 3000K 1650m | 2021-09-01 | 1 | CL 08 LED VERLICHTING | Nacht astronomisch in / uit |  | OV | 98298.03 | 427419.75
Heerjansdam | Lisdodde | 011 011040 | Aluminium 04,0m Aluforce | 4 | 2003-10-01 | Ladder gebruiken | Inspectie <= 2018 | 011 011040.01 | ALURA 1x Saled PS-T 15W 3000K | 2002-10-01 | SALED PS-T 15W 3000K 1650m | 2021-09-01 | 1 | CL 08 LED VERLICHTING | Nacht astronomisch in / uit |  | OV | 98316.79 | 427406.344
Heerjansdam | Lisdodde | 012 011040 | Aluminium 3.0m Con. top60 | 3 | 2002-06-01 | Ladder gebruiken | Inspectie 2020 | 012 011040.01 | LW-SRDS2 800 LM 8A 730 DAME CC top 60 | 2020-02-07 | LED 07W 3000k 800lm | 2020-02-07 | 1 | CL 08 LED VERLICHTING | Nacht astronomisch in / uit |  | OV | 98314.662 | 427389.849
Heerjansdam | Lisdodde | 013 011040 | Aluminium 3.0m Con. top60 | 3 | 2002-06-01 | Ladder gebruiken | Inspectie 2020 | 013 011040.01 | LW-SRDS2 800 LM 8A 730 DAME CC top 60 | 2020-02-07 | LED 07W 3000k 800lm | 2020-02-07 | 1 | CL 08 LED VERLICHTING | Nacht astronomisch in / uit |  | OV | 98305.09 | 427379.2
Heerjansdam | Lisdodde | 014 011040 | Aluminium 04,0m Aluforce | 4 | 2003-10-01 | Hoogwerker gebruiken | Inspectie <= 2018 | 014 011040.01 | ALURA 1x Saled PS-T 15W 3000K | 2002-10-01 | SALED PS-T 15W 3000K 1650m | 2021-09-09 | 1 | CL 08 LED VERLICHTING | Nacht astronomisch in / uit |  | OV | 98333.737 | 427412.969
Heerjansdam | Lisdodde | 015 011040 | Aluminium 04,0m Aluforce | 4 | 2002-10-01 | Hoogwerker gebruiken | Inspectie <= 2018 | 015 011040.01 | ALURA 1x Saled PS-T 15W 3000K | 2002-10-01 | SALED PS-T 15W 3000K 1650m | 2021-09-01 | 1 | CL 08 LED VERLICHTING | Nacht astronomisch in / uit |  | OV | 98332.59 | 427391.124
Heerjansdam | Lisdodde | 016 011040 | Aluminium 04,0m Aluforce | 4 | 2002-10-01 | Hoogwerker gebruiken | Inspectie <= 2018 | 016 011040.01 | ALURA 1x Saled PS-T 15W 3000K | 2002-10-01 | SALED PS-T 15W 3000K 1650m | 2021-09-01 | 1 | CL 08 LED VERLICHTING | Nacht astronomisch in / uit |  | OV | 98347.808 | 427377.55
Heerjansdam | Lisdodde | 017 011040 | Aluminium 04,0m Aluforce | 4 | 2002-10-01 | Hoogwerker gebruiken | Inspectie <= 2018 | 017 011040.01 | ALURA 1x Saled PS-T 15W 3000K | 2002-10-01 | SALED PS-T 15W 3000K 1650m | 2021-09-01 | 1 | CL 08 LED VERLICHTING | Nacht astronomisch in / uit |  | OV | 98357.647 | 427357.967
Heerjansdam | Lisdodde | 018 011040 | Aluminium 04,0m Aluforce | 4 | 2002-10-01 | Hoogwerker gebruiken | Inspectie <= 2018 | 018 011040.01 | ALURA 1x Saled PS-T 15W 3000K | 2003-09-01 | SALED PS-T 15W 3000K 1650m | 2021-09-28 | 1 | CL 08 LED VERLICHTING | Nacht astronomisch in / uit |  | OV | 98377.362 | 427351.17
Heerjansdam | Lisdodde | 019 011040 | Aluminium 04,0m Aluforce | 4 | 2002-10-01 | Hoogwerker gebruiken | Inspectie <= 2018 | 019 011040.01 | ALURA 1x Saled PS-T 15W 3000K | 2002-10-01 | SALED PS-T 15W 3000K 1650m | 2021-09-01 | 1 | CL 08 LED VERLICHTING | Nacht astronomisch in / uit |  | OV | 98392.516 | 427337.498
Heerjansdam | Lisdodde | 020 011040 | Aluminium 04,0m Aluforce | 4 | 2002-10-01 | Hoogwerker gebruiken | Inspectie <= 2018 | 020 011040.01 | ALURA 1x Saled PS-T 15W 3000K | 2002-10-01 | SALED PS-T 15W 3000K 1650m | 2021-09-01 | 1 | CL 08 LED VERLICHTING | Nacht astronomisch in / uit |  | OV | 98405.922 | 427324.642
Heerjansdam | Madelief | 001 011073 | Aluminium 04,0m Aluforce | 4 | 2002-04-01 | Hoogwerker gebruiken | Inspectie <= 2018 | 001 011073.01 | ALURA 1x Saled PS-T 15W 3000K | 2002-04-01 | SALED PS-T 15W 3000K 1650m | 2021-09-01 | 1 | CL 08 LED VERLICHTING | Nacht astronomisch in / uit |  | OV | 98269.699 | 427387.571
Heerjansdam | Madelief | 002 011073 | Aluminium 04,0m Aluforce | 4 | 2002-04-01 | Hoogwerker gebruiken | Inspectie <= 2018 | 002 011073.01 | ALURA 1x Saled PS-T 15W 3000K | 2002-04-01 | SALED PS-T 15W 3000K 1650m | 2021-09-01 | 1 | CL 08 LED VERLICHTING | Nacht astronomisch in / uit |  | OV | 98288.83 | 427400.032
Heerjansdam | Moerbeidreef | 001 011032 | 127091-750 Staal gegalv. 06,0m UE 750mm | 6 | 2017-09-18 | Hoogwerker gebruiken | Inspectie 2024 | 001 011032.01 | Pro-Vision mini 12 led 3000k | 2017-09-18 | LED 10W 3000K 1250lm | 2017-09-18 | 1 | CL 08 LED VERLICHTING | Nacht astronomisch in / uit |  | OV | 98133.035 | 427516.532
Heerjansdam | Moerbeidreef | 002 011032 | 127091-750 Staal gegalv. 06,0m UE 750mm | 6 | 2017-09-18 | Hoogwerker gebruiken | Inspectie 2024 | 002 011032.01 | Pro-Vision mini 12 led 3000k | 2017-09-18 | LED 10W 3000K 1250lm | 2017-09-18 | 1 | CL 08 LED VERLICHTING | Nacht astronomisch in / uit |  | OV | 98116.282 | 427495.124
Heerjansdam | Moerbeidreef | 003 011032 | 127091-750 Staal gegalv. 06,0m UE 750mm | 6 | 2017-09-18 | Hoogwerker gebruiken | Inspectie 2024 | 003 011032.01 | Pro-Vision mini 12 led 3000k | 2017-09-18 | LED 10W 3000K 1250lm | 2017-09-18 | 1 | CL 08 LED VERLICHTING | Nacht astronomisch in / uit |  | OV | 98093.827 | 427484.153
Heerjansdam | Moerbeidreef | 004 011032 | 127091-750 Staal gegalv. 06,0m UE 750mm | 6 | 2017-09-18 | Hoogwerker gebruiken | Inspectie 2024 | 004 011032.01 | Pro-Vision mini 12 led 3000k | 2017-09-18 | LED 10W 3000K 1250lm | 2017-09-18 | 1 | CL 08 LED VERLICHTING | Nacht astronomisch in / uit |  | OV | 98086.32 | 427455.32
Heerjansdam | Moerbeidreef | 005 011032 | 127091-750 Staal gegalv. 06,0m UE 750mm | 6 | 2017-09-18 | Hoogwerker gebruiken | Inspectie 2024 | 005 011032.01 | Pro-Vision mini 12 led 3000k | 2017-09-18 | LED 10W 3000K 1250lm | 2017-09-18 | 1 | CL 08 LED VERLICHTING | Nacht astronomisch in / uit |  | OV | 98065.954 | 427434.585
Heerjansdam | Molenweg | 001 011042 | 127305 Aluminium 8.0m con. UE boog 2500mm | 8 | 2007-05-21 | Hoogwerker gebruiken | Inspectie 2023 | 001 011042.01 | 140120 Ampera EVO1 20LED 5304AS WW 730mA CLO 47W 6346m D1C3C | 2023-08-30 | LED 47W 3000K 6300lm | 2023-08-30 | 1 | CL 08 LED VERLICHTING | 22:00-06:00 Dim 00-30% | basis -0% - nacht -30% | OV | 98179.292 | 427804.924
Heerjansdam | Molenweg | 002 011042 | 127305 Aluminium 8.0m con. UE boog 2500mm | 8 | 2007-05-21 | Hoogwerker gebruiken | Inspectie 2023 | 002 011042.01 | 140120 Ampera EVO1 20LED 5304AS WW 730mA CLO 47W 6346m D1C3C | 2023-08-30 | LED 47W 3000K 6300lm | 2023-08-30 | 1 | CL 08 LED VERLICHTING | 22:00-06:00 Dim 00-30% | basis -0% - nacht -30% | OV | 98191.735 | 427827.248
Heerjansdam | Molenweg | 003 011042 | 127305 Aluminium 8.0m con. UE boog 2500mm | 8 | 2007-05-21 | Hoogwerker gebruiken | Inspectie 2023 | 003 011042.01 | 140120 Ampera EVO1 20LED 5304AS WW 730mA CLO 47W 6346m D1C3C | 2023-08-30 | LED 47W 3000K 6300lm | 2023-08-30 | 1 | CL 08 LED VERLICHTING | 22:00-06:00 Dim 00-30% | basis -0% - nacht -30% | OV | 98202.071 | 427845.71
Heerjansdam | Molenweg | 004 011042 | Wandsteun Gietijzer 03,5m Exton | 3.5 | 1991-04-01 | Ladder gebruiken | Inspectie 2021 | 004 011042.01 | Leidse Kap C11 Elegance NU-led Helder | 1991-04-01 | LED 22W 2700K 2000lm | 2015-08-12 | 1 | CL 08 LED VERLICHTING | Nacht astronomisch in / uit |  | OV | 98230.29 | 427838.662
Heerjansdam | Molenweg | 004A011042 | Wandsteun Gietijzer 03,5m Exton | 3.5 | 1991-04-01 | Ladder gebruiken | Inspectie 2021 | 004A011042.01 | Leidse Kap C11 Elegance NU-led Helder | 1991-04-01 | LED 22W 2700K 2000lm | 2015-08-12 | 1 | CL 08 LED VERLICHTING | Nacht astronomisch in / uit |  | OV | 98230.609 | 427843.186
Heerjansdam | Molenweg | 005 011042 | Wandsteun Gietijzer 03,5m Exton | 3.5 | 1991-04-01 | Ladder gebruiken | Inspectie 2021 | 005 011042.01 | Leidse Kap C11 Elegance NU-led Helder | 1991-04-01 | LED 22W 2700K 2000lm | 2015-08-12 | 1 | CL 08 LED VERLICHTING | Nacht astronomisch in / uit |  | OV | 98241.291 | 427849.012
Heerjansdam | Molenweg | 006 011042 | 127305 Aluminium 8.0m con. UE boog 2500mm | 8 | 2007-05-21 | Hoogwerker gebruiken | Inspectie 2023 | 006 011042.01 | 140120 Ampera EVO1 20LED 5304AS WW 730mA CLO 47W 6346m D1C3C | 2023-08-30 | LED 47W 3000K 6300lm | 2023-08-30 | 1 | CL 08 LED VERLICHTING | 22:00-06:00 Dim 00-30% | basis -0% - nacht -30% | OV | 98215.201 | 427870.08
Heerjansdam | Molenweg | 006A011042 | 127305 Aluminium 8.0m con. UE boog 2500mm | 8 | 2007-05-21 | Hoogwerker gebruiken | Inspectie 2023 | 006A011042.01 | 140120 Ampera EVO1 20LED 5304AS WW 730mA CLO 47W 6346m D1C3C | 2023-08-30 | LED 47W 3000K 6300lm | 2023-08-30 | 1 | CL 08 LED VERLICHTING | 22:00-06:00 Dim 00-30% | basis -0% - nacht -30% | OV | 98232.282 | 427897.232
Heerjansdam | Molenweg | 007 011042 | 127305 Aluminium 8.0m con. UE boog 2500mm | 8 | 2012-12-21 | Hoogwerker gebruiken | Inspectie 2023 | 007 011042.01 | 140120 Ampera EVO1 20LED 5304AS WW 730mA CLO 47W 6346m D1C3C | 2023-08-30 | LED 47W 3000K 6300lm | 2023-08-30 | 1 | CL 08 LED VERLICHTING | 22:00-06:00 Dim 00-30% | basis -0% - nacht -30% | OV | 98230.895 | 427916.533
Heerjansdam | Molenweg | 008 011042 | 127305 Aluminium 8.0m con. UE boog 2500mm | 8 | 2007-05-21 | Hoogwerker gebruiken | Inspectie 2023 | 008 011042.01 | 140120 Ampera EVO1 20LED 5304AS WW 730mA CLO 47W 6346m D1C3C | 2023-08-30 | LED 47W 3000K 6300lm | 2023-08-30 | 1 | CL 08 LED VERLICHTING | 22:00-06:00 Dim 00-30% | basis -0% - nacht -30% | OV | 98254.12 | 427937.51
Heerjansdam | Molenweg | 009 011042 | 127305 Aluminium 8.0m con. UE boog 2500mm | 8 | 2007-05-21 | Hoogwerker gebruiken | Inspectie 2023 | 009 011042.01 | 140120 Ampera EVO1 20LED 5304AS WW 730mA CLO 47W 6346m D1C3C | 2023-08-30 | LED 47W 3000K 6300lm | 2023-08-30 | 1 | CL 08 LED VERLICHTING | 22:00-06:00 Dim 00-30% | basis -0% - nacht -30% | OV | 98267.307 | 427955.755
Heerjansdam | Molenweg | 010 011042 | 127305 Aluminium 8.0m con. UE boog 2500mm | 8 | 2007-05-21 | Hoogwerker gebruiken | Inspectie 2023 | 010 011042.01 | 140120 Ampera EVO1 20LED 5304AS WW 730mA CLO 47W 6346m D1C3C | 2023-08-30 | LED 47W 3000K 6300lm | 2023-08-30 | 1 | CL 08 LED VERLICHTING | 22:00-06:00 Dim 00-30% | basis -0% - nacht -30% | OV | 98284.83 | 427973.185
Heerjansdam | Molenweg | 011 011042 | 127305 Aluminium 8.0m con. UE boog 2500mm | 8 | 2007-05-21 | Hoogwerker gebruiken | Inspectie 2023 | 011 011042.01 | 140120 Ampera EVO1 20LED 5304AS WW 730mA CLO 47W 6346m D1C3C | 2023-08-30 | LED 47W 3000K 6300lm | 2023-08-30 | 1 | CL 08 LED VERLICHTING | 22:00-06:00 Dim 00-30% | basis -0% - nacht -30% | OV | 98301.34 | 427996.7
Heerjansdam | Molenweg | 012 011042 | 127305 Aluminium 8.0m con. UE boog 2500mm | 8 | 2007-05-21 | Hoogwerker gebruiken | Inspectie 2023 | 012 011042.01 | 140120 Ampera EVO1 20LED 5304AS WW 730mA CLO 47W 6346m D1C3C | 2023-08-30 | LED 47W 3000K 6300lm | 2023-08-30 | 1 | CL 08 LED VERLICHTING | 22:00-06:00 Dim 00-30% | basis -0% - nacht -30% | OV | 98316.709 | 428020.732
Heerjansdam | Molenweg | 013 011042 | 127305 Aluminium 8.0m con. UE boog 2500mm | 8 | 2007-05-21 | Hoogwerker gebruiken | Inspectie 2023 | 013 011042.01 | 140120 Ampera EVO1 20LED 5304AS WW 730mA CLO 47W 6346m D1C3C | 2023-08-30 | LED 47W 3000K 6300lm | 2023-08-30 | 1 | CL 08 LED VERLICHTING | 22:00-06:00 Dim 00-30% | basis -0% - nacht -30% | OV | 98318.494 | 428047.392
Heerjansdam | Molenweg | 014 011042 | 127305 Aluminium 8.0m con. UE boog 2500mm | 8 | 2007-05-21 | Hoogwerker gebruiken | Inspectie 2023 | 014 011042.01 | 140120 Ampera EVO1 20LED 5304AS WW 730mA CLO 47W 6346m D1C3C | 2023-08-30 | LED 47W 3000K 6300lm | 2023-08-30 | 1 | CL 08 LED VERLICHTING | 22:00-06:00 Dim 00-30% | basis -0% - nacht -30% | OV | 98330.618 | 428074.514
Heerjansdam | Molenweg | 015 011042 | 127021 Staal gegalvaniseerd 04,0m con. | 4 | 2015-09-24 | Hoogwerker gebruiken | Inspectie 2023 | 015 011042.01 | KFK 1xPLL18/24 E | 2007-05-21 | 310024 PL-L 24W/830 4P MASTER | 2023-12-15 | 1 | CL 01 PL-L EVSA 20.000u | Nacht astronomisch in / uit |  | OV | 98331.449 | 428093.047
Heerjansdam | Molenweg | 016 011042 | 127021 Staal gegalvaniseerd 04,0m con. | 4 | 2015-09-24 | Hoogwerker gebruiken | Inspectie 2023 | 016 011042.01 | KFK 1xPLL18/24 E | 2007-05-21 | 310024 PL-L 24W/830 4P MASTER | 2023-12-15 | 1 | CL 01 PL-L EVSA 20.000u | Nacht astronomisch in / uit |  | OV | 98296.666 | 428123.103
Heerjansdam | Molenweg | 017 011042 | 127305 Aluminium 8.0m con. UE boog 2500mm | 8 | 2007-05-21 | Hoogwerker gebruiken | Inspectie 2023 | 017 011042.01 | 140120 Ampera EVO1 20LED 5304AS WW 730mA CLO 47W 6346m D1C3C | 2023-08-30 | LED 47W 3000K 6300lm | 2023-08-30 | 1 | CL 08 LED VERLICHTING | 22:00-06:00 Dim 00-30% | basis -0% - nacht -30% | OV | 98353.636 | 428104.155
Heerjansdam | Molenweg | 018 011042 | 127305 Aluminium 8.0m con. UE boog 2500mm | 8 | 2007-05-21 | Hoogwerker gebruiken | Inspectie 2023 | 018 011042.01 | 140120 Ampera EVO1 20LED 5304AS WW 730mA CLO 47W 6346m D1C3C | 2023-08-30 | LED 47W 3000K 6300lm | 2023-08-30 | 1 | CL 08 LED VERLICHTING | 22:00-06:00 Dim 00-30% | basis -0% - nacht -30% | OV | 98370.992 | 428127.707
Heerjansdam | Molenweg | 019 011042 | 127305 Aluminium 8.0m con. UE boog 2500mm | 8 | 2007-05-21 | Hoogwerker gebruiken | Inspectie 2023 | 019 011042.01 | 140120 Ampera EVO1 20LED 5304AS WW 730mA CLO 47W 6346m D1C3C | 2023-08-30 | LED 47W 3000K 6300lm | 2023-08-30 | 1 | CL 08 LED VERLICHTING | 22:00-06:00 Dim 00-30% | basis -0% - nacht -30% | OV | 98385.963 | 428146.833
Heerjansdam | Molenweg | 020 011042 | 127305 Aluminium 8.0m con. UE boog 2500mm | 8 | 2007-05-21 | Hoogwerker gebruiken | Inspectie 2023 | 020 011042.01 | 140120 Ampera EVO1 20LED 5304AS WW 730mA CLO 47W 6346m D1C3C | 2023-08-30 | LED 47W 3000K 6300lm | 2023-08-30 | 1 | CL 08 LED VERLICHTING | 22:00-06:00 Dim 00-30% | basis -0% - nacht -30% | OV | 98398.894 | 428163.943
Heerjansdam | Molenweg | 021 011042 | 127305 Aluminium 8.0m con. UE boog 2500mm | 8 | 2007-05-21 | Hoogwerker gebruiken | Inspectie 2023 | 021 011042.01 | 140120 Ampera EVO1 20LED 5304AS WW 730mA CLO 47W 6346m D1C3C | 2023-08-30 | LED 47W 3000K 6300lm | 2023-08-30 | 1 | CL 08 LED VERLICHTING | 22:00-06:00 Dim 00-30% | basis -0% - nacht -30% | OV | 98417.34 | 428190.4
Heerjansdam | Molenweg | 022 011042 | Aluminium 3.5m Con top60 | 3.5 | 2000-01-01 | Ladder gebruiken | Inspectie 2024 | 022 011042.01 | 132150 Ekra 20 helder lens 63 6W 600 lumen 3000K RAL 9007 XiSR22 | 2024-09-24 | LED 06W 3000K 600lm | 2024-09-24 | 1 | CL 08 LED VERLICHTING | Nacht astronomisch in / uit | Zhaga Ready | OV | 98454.331 | 428191.05
Heerjansdam | Molenweg | 023 011042 | 127305 Aluminium 8.0m con. UE boog 2500mm | 8 | 2007-05-21 | Hoogwerker gebruiken | Inspectie 2023 | 023 011042.01 | 140120 Ampera EVO1 20LED 5304AS WW 730mA CLO 47W 6346m D1C3C | 2023-08-30 | LED 47W 3000K 6300lm | 2023-08-30 | 1 | CL 08 LED VERLICHTING | 22:00-06:00 Dim 00-30% | basis -0% - nacht -30% | OV | 98436.91 | 428215.415
Heerjansdam | Molenweg | 024 011042 | 127296 Aluminium 6.0m con. UE 750mm | 6 | 2005-08-01 | Hoogwerker gebruiken | Inspectie 2024 | 024 011042.01 | Pro-Vision mini 12 led 3000k | 2017-09-05 | LED 10W 3000K 1250lm | 2017-09-05 | 1 | CL 08 LED VERLICHTING | Nacht astronomisch in / uit |  | OV | 98430.782 | 428231.872
Heerjansdam | Molenweg | 025 011042 | 127296 Aluminium 6.0m con. UE 750mm | 6 | 1990-05-01 | Hoogwerker gebruiken | Inspectie 2024 | 025 011042.01 | Pro-Vision mini 12 led 3000k | 2017-09-05 | LED 10W 3000K 1250lm | 2017-09-05 | 1 | CL 08 LED VERLICHTING | Nacht astronomisch in / uit |  | OV | 98433.908 | 428256.434
Heerjansdam | Molenweg | 026 011042 | 127296 Aluminium 6.0m con. UE 750mm | 6 | 1990-05-01 | Hoogwerker gebruiken | Inspectie 2024 | 026 011042.01 | Pro-Vision mini 12 led 3000k | 2017-09-05 | LED 10W 3000K 1250lm | 2017-09-05 | 1 | CL 08 LED VERLICHTING | Nacht astronomisch in / uit |  | OV | 98456.765 | 428259.437
Heerjansdam | Molenweg | 027 011042 | 127305 Aluminium 8.0m con. UE boog 2500mm | 8 | 2007-05-21 | Hoogwerker gebruiken | Inspectie 2023 | 027 011042.01 | 140120 Ampera EVO1 20LED 5304AS WW 730mA CLO 47W 6346m D1C3C | 2023-08-30 | LED 47W 3000K 6300lm | 2023-08-30 | 1 | CL 08 LED VERLICHTING | 22:00-06:00 Dim 00-30% | basis -0% - nacht -30% | OV | 98461.225 | 428228.067
Heerjansdam | Molenweg | 028 011042 | 127305 Aluminium 8.0m con. UE boog 2500mm | 8 | 2007-05-21 | Hoogwerker gebruiken | Inspectie 2023 | 028 011042.01 | 140120 Ampera EVO1 20LED 5304AS WW 730mA CLO 47W 6346m D1C3C | 2023-08-30 | LED 47W 3000K 6300lm | 2023-08-30 | 1 | CL 08 LED VERLICHTING | 22:00-06:00 Dim 00-30% | basis -0% - nacht -30% | OV | 98480.697 | 428248.156
Heerjansdam | Molenweg | 029 011042 | 127305 Aluminium 8.0m con. UE boog 2500mm | 8 | 2007-05-21 | Hoogwerker gebruiken | Inspectie 2023 | 029 011042.01 | 140120 Ampera EVO1 20LED 5304AS WW 730mA CLO 47W 6346m D1C3C | 2023-08-30 | LED 47W 3000K 6300lm | 2023-08-30 | 1 | CL 08 LED VERLICHTING | 22:00-06:00 Dim 00-30% | basis -0% - nacht -30% | OV | 98504.987 | 428273.015
Heerjansdam | Molenweg | 030 011042 | 127305 Aluminium 8.0m con. UE boog 2500mm | 8 | 2007-05-21 | Hoogwerker gebruiken | Inspectie 2023 | 030 011042.01 | 140120 Ampera EVO1 20LED 5304AS WW 730mA CLO 47W 6346m D1C3C | 2023-08-30 | LED 47W 3000K 6300lm | 2023-08-30 | 1 | CL 08 LED VERLICHTING | 22:00-06:00 Dim 00-30% | basis -0% - nacht -30% | OV | 98517.905 | 428296.805
Heerjansdam | Molenweg | 031 011042 | 127306 Aluminium 8.0m con. UD boog 2500mm D76 | 8 | 2014-07-10 | Hoogwerker gebruiken | Inspectie 2023 | 031 011042.01 | 140120 Ampera EVO1 20LED 5304AS WW 730mA CLO 47W 6346m D1C3C | 2023-08-30 | LED 47W 3000K 6300lm | 2023-08-30 | 1 | CL 08 LED VERLICHTING | 22:00-06:00 Dim 00-30% | basis -0% - nacht -30% | OV | 98529.663 | 428302.817
[8 empty] | 031 011042.02 | 140120 Ampera EVO1 20LED 5304AS WW 730mA CLO 47W 6346m D1C3C | 2023-08-30 | LED 47W 3000K 6300lm | 2023-08-30 12:43 | 1 | CL 08 LED VERLICHTING | 22:00-06:00 Dim 00-30% | basis -0% - nacht -30% | OV
Heerjansdam | Molenweg | 032 011042 | 127305 Aluminium 8.0m con. UE boog 2500mm | 8 | 2007-05-21 | Hoogwerker gebruiken | Inspectie 2023 | 032 011042.01 | 140120 Ampera EVO1 20LED 5304AS WW 730mA CLO 47W 6346m D1C3C | 2023-08-30 | LED 47W 3000K 6300lm | 2023-08-30 | 1 | CL 08 LED VERLICHTING | 22:00-06:00 Dim 00-30% | basis -0% - nacht -30% | OV | 98555.1 | 428323.968
Heerjansdam | Molenweg | 033 011042 | 127305 Aluminium 8.0m con. UE boog 2500mm | 8 | 2007-05-21 | Hoogwerker gebruiken | Inspectie 2023 | 033 011042.01 | 140120 Ampera EVO1 20LED 5304AS WW 730mA CLO 47W 6346m D1C3C | 2023-08-30 | LED 47W 3000K 6300lm | 2023-08-30 | 1 | CL 08 LED VERLICHTING | 22:00-06:00 Dim 00-30% | basis -0% - nacht -30% | OV | 98580.058 | 428349.148
Heerjansdam | Molenweg | 034 011042 | 127305 Aluminium 8.0m con. UE boog 2500mm | 8 | 2007-05-21 | Hoogwerker gebruiken | Inspectie 2023 | 034 011042.01 | 140120 Ampera EVO1 20LED 5304AS WW 730mA CLO 47W 6346m D1C3C | 2023-08-30 | LED 47W 3000K 6300lm | 2023-08-30 | 1 | CL 08 LED VERLICHTING | 22:00-06:00 Dim 00-30% | basis -0% - nacht -30% | OV | 98604.842 | 428374.402
Heerjansdam | Molenweg | 035 011042 | 127305 Aluminium 8.0m con. UE boog 2500mm | 8 | 2007-05-21 | Hoogwerker gebruiken | Inspectie 2023 | 035 011042.01 | 140120 Ampera EVO1 20LED 5304AS WW 730mA CLO 47W 6346m D1C3C | 2023-08-30 | LED 47W 3000K 6300lm | 2023-08-30 | 1 | CL 08 LED VERLICHTING | 22:00-06:00 Dim 00-30% | basis -0% - nacht -30% | OV | 98629.231 | 428398.593
Heerjansdam | Molenweg | 036 011042 | 127305 Aluminium 8.0m con. UE boog 2500mm | 8 | 2007-05-21 | Hoogwerker gebruiken | Inspectie 2023 | 036 011042.01 | 140120 Ampera EVO1 20LED 5304AS WW 730mA CLO 47W 6346m D1C3C | 2023-08-30 | LED 47W 3000K 6300lm | 2023-08-30 | 1 | CL 08 LED VERLICHTING | 22:00-06:00 Dim 00-30% | basis -0% - nacht -30% | OV | 98653.114 | 428425.404
Heerjansdam | Molenweg | 037 011042 | 127305 Aluminium 8.0m con. UE boog 2500mm | 8 | 2007-05-21 | Hoogwerker gebruiken | Inspectie 2023 | 037 011042.01 | 140120 Ampera EVO1 20LED 5304AS WW 730mA CLO 47W 6346m D1C3C | 2023-08-30 | LED 47W 3000K 6300lm | 2023-08-30 | 1 | CL 08 LED VERLICHTING | 22:00-06:00 Dim 00-30% | basis -0% - nacht -30% | OV | 98669.361 | 428449.151
Heerjansdam | Molenweg | 038 011042 | 127305 Aluminium 8.0m con. UE boog 2500mm | 8 | 2007-05-21 | Hoogwerker gebruiken | Inspectie 2023 | 038 011042.01 | 140120 Ampera EVO1 20LED 5304AS WW 730mA CLO 47W 6346m D1C3C | 2023-08-30 | LED 47W 3000K 6300lm | 2023-08-30 | 1 | CL 08 LED VERLICHTING | 22:00-06:00 Dim 00-30% | basis -0% - nacht -30% | OV | 98681.303 | 428476.876
Heerjansdam | Molenweg | 049 011042 | 127091-750 Staal gegalv. 06,0m UE 750mm | 6 | 2015-09-24 | Hoogwerker gebruiken | Inspectie <= 2018 | 049 011042.01 | LIBRA 1xPLL24 E RAL9007 | 2015-09-24 | 310024 PL-L 24W/830 4P MASTER | 2018-09-06 | 1 | CL 01 PL-L EVSA 20.000u | Avond (alleen winter) |  | OV | 98786.136 | 428563.356
Heerjansdam | Molenweg | 050 011042 | 127091-750 Staal gegalv. 06,0m UE 750mm | 6 | 2015-09-24 | Hoogwerker gebruiken | Inspectie <= 2018 | 050 011042.01 | LIBRA 1xPLL24 E RAL9007 | 2015-09-24 | 310024 PL-L 24W/830 4P MASTER | 2018-09-06 | 1 | CL 01 PL-L EVSA 20.000u | Avond (alleen winter) |  | OV | 98813.514 | 428537.945
Heerjansdam | Molenweg | 051 011042 | 127091-750 Staal gegalv. 06,0m UE 750mm | 6 | 2015-09-24 | Hoogwerker gebruiken | Inspectie <= 2018 | 051 011042.01 | LIBRA 1xPLL24 E RAL9007 | 2015-09-24 | 310024 PL-L 24W/830 4P MASTER | 2018-09-06 | 1 | CL 01 PL-L EVSA 20.000u | Avond (alleen winter) |  | OV | 98841.117 | 428512.999
Heerjansdam | Molenweg | 2995.01 | Abri Urban |  | 1990-11-01 | Hoogwerker gebruiken |  | 2995.01.01 | Abri. | 1990-11-01 | 390058 TLD 58W/840 | 1990-11-01 | 1 | Geen onderhoud | Nacht astronomisch in / uit |  | OV | 98212.943 | 427863.795
Heerjansdam | Molenweg | 2995.02 | Abri Urban |  | 1990-11-01 | Hoogwerker gebruiken |  | 2995.02.01 | Abri. | 1990-11-01 | 390058 TLD 58W/840 | 1990-11-01 | 1 | Geen onderhoud | Nacht astronomisch in / uit |  | OV | 98448.22 | 428205.7
Heerjansdam | Molenwei | 001 011043 | 127091-750 Staal gegalv. 06,0m UE 750mm | 6 | 2015-02-17 | Hoogwerker gebruiken | Inspectie 2020 | 001 011043.01 | LW-SRDS2 2500 LM 16A 730 DAME CC | 2020-12-16 | LED 20W 3000K 2500lm | 2020-12-16 | 1 | CL 08 LED VERLICHTING | 23:00-06:00 Dim 00-80% |  | OV | 98562.673 | 428265.052
Heerjansdam | Molenwei | 002 011043 | 127091-750 Staal gegalv. 06,0m UE 750mm | 6 | 2015-09-24 | Hoogwerker gebruiken | Inspectie 2020 | 002 011043.01 | LW-SRDS2 2500 LM 16A 730 DAME CC | 2020-12-16 | LED 20W 3000K 2500lm | 2020-12-16 | 1 | CL 08 LED VERLICHTING | 23:00-06:00 Dim 00-80% |  | OV | 98592.094 | 428285.16
Heerjansdam | Molenwei | 002A011043 | 127091-750 Staal gegalv. 06,0m UD 750mm | 6 | 2020-12-16 | Hoogwerker gebruiken | Inspectie 2020 | 002A011043.01 | LW-SRDS2 2500 LM 16A 730 DAME CC | 2020-12-16 | LED 20W 3000K 2500lm | 2020-12-16 | 1 | CL 08 LED VERLICHTING | 23:00-06:00 Dim 00-80% |  | OV | 98596.824 | 428305.313
Heerjansdam | Molenwei | 003 011043 | 127296 Aluminium 6.0m con. UE 750mm | 6 | 2011-11-30 | Hoogwerker gebruiken | Inspectie 2020 | 003 011043.01 | LW-SRDS2 2500 LM 16A 730 DAME CC | 2020-12-16 | LED 20W 3000K 2500lm | 2020-12-16 | 1 | CL 08 LED VERLICHTING | 23:00-06:00 Dim 00-80% |  | OV | 98615.628 | 428308.098
Heerjansdam | Molenwei | 004 011043 | 127290 Aluminium 6.0m verl. UE 750mm | 6 | 2007-05-21 | Hoogwerker gebruiken | Inspectie 2020 | 004 011043.01 | LW-SRDS2 2500 LM 16A 730 DAME CC | 2020-12-16 | LED 20W 3000K 2500lm | 2020-12-16 | 1 | CL 08 LED VERLICHTING | 23:00-06:00 Dim 00-80% |  | OV | 98644.118 | 428301.967
Heerjansdam | Molenwei | 005 011043 | 127290 Aluminium 6.0m verl. UE 750mm | 6 | 2007-05-21 | Hoogwerker gebruiken | Inspectie 2020 | 005 011043.01 | LW-SRDS2 2500 LM 16A 730 DAME CC | 2020-12-16 | LED 20W 3000K 2500lm | 2020-12-16 | 1 | CL 08 LED VERLICHTING | 23:00-06:00 Dim 00-80% |  | OV | 98664.946 | 428281.235
Heerjansdam | Molenwei | 005A011043 | 127091-750 Staal gegalv. 06,0m UD 750mm | 6 | 2020-12-16 | Hoogwerker gebruiken | Inspectie 2020 | 005A011043.01 | LW-SRDS2 2500 LM 16A 730 DAME CC | 2020-12-16 | LED 20W 3000K 2500lm | 2020-12-16 | 1 | CL 08 LED VERLICHTING | 23:00-06:00 Dim 00-80% |  | OV | 98600.77 | 428277.25
Heerjansdam | Molenwei | 006 011043 | 127091-750 Staal gegalv. 06,0m UE 750mm | 6 | 2015-09-24 | Hoogwerker gebruiken | Inspectie 2020 | 006 011043.01 | LW-SRDS2 2500 LM 16A 730 DAME CC | 2020-12-16 | LED 20W 3000K 2500lm | 2020-12-16 | 1 | CL 08 LED VERLICHTING | 23:00-06:00 Dim 00-80% |  | OV | 98624.152 | 428276.244
Heerjansdam | Molenwei | 007 011043 | 127091-750 Staal gegalv. 06,0m UD 750mm | 6 | 2022-05-20 | Hoogwerker gebruiken | Inspectie 2022 | 007 011043.01 | LW-SRDS2 2500 LM 16A 730 DAME CC | 2022-05-20 | LED 20W 3000K 2500lm | 2022-05-20 | 1 | CL 08 LED VERLICHTING | 23:00-06:00 Dim 00-80% |  | OV | 98628.377 | 428252.447
[8 empty] | 007 011043.02 | LW-SRDS2 2500 LM 16A 730 DAME CC | 2022-05-20 | LED 20W 3000K 2500lm | 2022-05-20 | 1 | CL 08 LED VERLICHTING | 23:00-06:00 Dim 00-80% |  | OV
Heerjansdam | Molenwei | 008 011043 | 127091-750 Staal gegalv. 06,0m UE 750mm | 6 | 2015-09-24 | Hoogwerker gebruiken | Inspectie 2020 | 008 011043.01 | LW-SRDS2 2500 LM 16A 730 DAME CC | 2020-12-16 | LED 20W 3000K 2500lm | 2020-12-16 | 1 | CL 08 LED VERLICHTING | 23:00-06:00 Dim 00-80% |  | OV | 98658.554 | 428255.871
Heerjansdam | Molenwei | 009 011043 | 127085 Staal gegalvaniseerd 06,0m DU | 6 | 2015-09-24 | Hoogwerker gebruiken | Inspectie 2020 | 009 011043.01 | LW-SRDS2 2500 LM 16A 730 DAME CC | 2020-12-16 | LED 20W 3000K 2500lm | 2020-12-16 | 1 | CL 08 LED VERLICHTING | 23:00-06:00 Dim 00-80% |  | OV | 98675.168 | 428235.186
[8 empty] | 009 011043.02 | LW-SRDS2 2500 LM 16A 730 DAME CC | 2020-12-16 | LED 20W 3000K 2500lm | 2020-12-16 | 1 | CL 08 LED VERLICHTING | Nacht astronomisch in / uit |  | OV
Heerjansdam | Molenwei | 009A011043 | 127091-750 Staal gegalv. 06,0m UE 750mm | 6 | 2017-02-27 | Hoogwerker gebruiken | Inspectie 2020 | 009A011043.01 | LW-SRDS2 2500 LM 16A 730 DAME CC | 2020-12-16 | LED 20W 3000K 2500lm | 2020-12-16 | 1 | CL 08 LED VERLICHTING | 23:00-06:00 Dim 00-80% |  | OV | 98697.745 | 428223.971
Heerjansdam | Molenwei | 010 011043 | 127290 Aluminium 6.0m verl. UE 750mm | 6 | 2007-05-21 | Hoogwerker gebruiken | Inspectie 2020 | 010 011043.01 | LW-SRDS2 2500 LM 16A 730 DAME CC | 2020-12-16 | LED 20W 3000K 2500lm | 2020-12-16 | 1 | CL 08 LED VERLICHTING | 23:00-06:00 Dim 00-80% |  | OV | 98707.715 | 428205.07
Heerjansdam | Molenwei | 011 011043 | Aluminium 4.0m zonder MVB | 4 | 2009-07-01 | Hoogwerker gebruiken | Inspectie 2022 | 011 011043.01 | KFK LED2WELL 1600lm | 2016-10-03 | LED 13W 3000K 1600lm | 2016-10-03 | 1 | CL 08 LED VERLICHTING | Nacht astronomisch in / uit |  | OV | 98732.53 | 428203.33
Heerjansdam | Molenwei | 012 011043 | Aluminium 4.0m zonder MVB | 4 | 2009-07-01 | Hoogwerker gebruiken | Inspectie 2022 | 012 011043.01 | KFK LED2WELL 1600lm | 2016-10-03 | LED 13W 3000K 1600lm | 2016-10-03 | 1 | CL 08 LED VERLICHTING | Nacht astronomisch in / uit |  | OV | 98750.13 | 428198.43
Heerjansdam | Molenwei | 013 011043 | Aluminium 4.0m zonder MVB | 4 | 1994-07-01 | Hoogwerker gebruiken | Inspectie 2022 | 013 011043.01 | KFK LED2WELL 1600lm | 2016-10-03 | LED 13W 3000K 1600lm | 2016-10-03 | 1 | CL 08 LED VERLICHTING | Nacht astronomisch in / uit |  | OV | 98764.41 | 428196.42
Heerjansdam | Molenwei | 014 011043 | Aluminium 4.0m zonder MVB | 4 | 1998-07-01 | Hoogwerker gebruiken | Inspectie 2022 | 014 011043.01 | KFK LED2WELL 1600lm | 2016-10-03 | LED 13W 3000K 1600lm | 2016-10-03 | 1 | CL 08 LED VERLICHTING | Nacht astronomisch in / uit |  | OV | 98785.37 | 428217.24
Heerjansdam | Molenwei | 015 011043 | 127015 Staal gegalvaniseerd 03,5m | 3.5 | 2016-10-03 | Hoogwerker gebruiken | Inspectie 2022 | 015 011043.01 | KFK LED2WELL 1600lm | 2016-10-03 | LED 13W 3000K 1600lm | 2016-10-03 | 1 | CL 08 LED VERLICHTING | Nacht astronomisch in / uit |  | OV | 98803.44 | 428234.94
Heerjansdam | Molenwei | 016 011043 | 127015 Staal gegalvaniseerd 03,5m | 3.5 | 2016-10-03 | Hoogwerker gebruiken | Inspectie 2022 | 016 011043.01 | KFK LED2WELL 1600lm | 2016-10-03 | LED 13W 3000K 1600lm | 2016-10-03 | 1 | CL 08 LED VERLICHTING | Nacht astronomisch in / uit |  | OV | 98821.98 | 428253.47
Heerjansdam | Molenwei | 017 011043 | Aluminium 4.0m zonder MVB | 4 | 2009-07-01 | Hoogwerker gebruiken | Inspectie 2022 | 017 011043.01 | KFK LED2WELL 1600lm | 2016-10-03 | LED 13W 3000K 1600lm | 2016-10-03 | 1 | CL 08 LED VERLICHTING | Nacht astronomisch in / uit |  | OV | 98846.1 | 428277.55
Heerjansdam | Molenwei | 018 011043 | Aluminium 4.0m zonder MVB | 4 | 2009-07-01 | Hoogwerker gebruiken | Inspectie 2022 | 018 011043.01 | KFK LED2WELL 1600lm | 2016-10-03 | LED 13W 3000K 1600lm | 2016-10-03 | 1 | CL 08 LED VERLICHTING | Nacht astronomisch in / uit |  | OV | 98879.67 | 428311.32
Heerjansdam | Nessenweg | 001 011068 | 127300 Aluminium 8.0m verl. UE L1250MM MVB | 8 | 2017-11-02 | Hoogwerker gebruiken | Inspectie 2024 | 001 011068.01 | Ampera Midi 32LED WW 500mA 51W 6000lm 005A1 | 2017-11-02 | LED 51W 3000K 6000lm - 5100lm | 2017-11-02 | 1 | CL 08 LED VERLICHTING | 22:00-06:00 Dim 00-30% | basis -0% - nacht -30% | OV | 97823.061 | 427477.392
Heerjansdam | Nessenweg | 001A011068 | 127135-1500 Staal gegalvaniseerd 08,0m | 8 | 1997-03-01 | Hoogwerker gebruiken | Inspectie 2024 | 001A011068.01 | Ampera Midi 32LED WW 500mA 51W 6000lm 005A1 | 2017-09-30 | LED 51W 3000K 6000lm - 5100lm | 2017-09-30 | 1 | CL 08 LED VERLICHTING | 22:00-06:00 Dim 00-30% | basis -0% - nacht -30% | OV | 97845.906 | 427464.566
Heerjansdam | Nessenweg | 002 011068 | 127135-1500 Staal gegalvaniseerd 08,0m | 8 | 1997-03-01 | Hoogwerker gebruiken | Inspectie 2024 | 002 011068.01 | Ampera Midi 32LED WW 500mA 51W 6000lm 005A1 | 2017-09-30 | LED 51W 3000K 6000lm - 5100lm | 2017-09-30 | 1 | CL 08 LED VERLICHTING | 22:00-06:00 Dim 00-30% | basis -0% - nacht -30% | OV | 97874.85 | 427449.12
Heerjansdam | Nessenweg | 003 011068 | 127135-1500 Staal gegalvaniseerd 08,0m | 8 | 1997-03-01 | Hoogwerker gebruiken | Inspectie 2024 | 003 011068.01 | Ampera Midi 32LED WW 500mA 51W 6000lm 005A1 | 2017-09-30 | LED 51W 3000K 6000lm - 5100lm | 2017-09-30 | 1 | CL 08 LED VERLICHTING | 22:00-06:00 Dim 00-30% | basis -0% - nacht -30% | OV | 97882.223 | 427414.884
Heerjansdam | Nessenweg | 004 011068 | 127135-1500 LineX Staal gegalvaniseerd 08,0m | 8 | 2024-06-20 | Hoogwerker gebruiken | Inspectie 2024 | 004 011068.01 | Ampera Midi 32LED WW 500mA 51W 6000lm 005A1 | 2017-09-30 | LED 51W 3000K 6000lm - 5100lm | 2017-09-30 | 1 | CL 08 LED VERLICHTING | 22:00-06:00 Dim 00-30% | basis -0% - nacht -30% | OV | 97865.677 | 427382.202
Heerjansdam | Nessenweg | 005 011068 | Aluminium 8.0m verl. UE 750mm D60 | 8 | 2012-01-11 | Hoogwerker gebruiken | Inspectie 2024 | 005 011068.01 | Ampera Midi 32LED WW 500mA 51W 6000lm 005A1 | 2017-09-30 | LED 51W 3000K 6000lm - 5100lm | 2017-09-30 | 1 | CL 08 LED VERLICHTING | 22:00-06:00 Dim 00-30% | basis -0% - nacht -30% | OV | 97847.366 | 427345.864
Heerjansdam | Nessenweg | 006 011068 | 127135-1500 Staal gegalvaniseerd 08,0m | 8 | 1997-03-01 | Hoogwerker gebruiken | Inspectie 2024 | 006 011068.01 | Ampera Midi 32LED WW 500mA 51W 6000lm 005A1 | 2017-09-30 | LED 51W 3000K 6000lm - 5100lm | 2017-09-30 | 1 | CL 08 LED VERLICHTING | 22:00-06:00 Dim 00-30% | basis -0% - nacht -30% | OV | 97808.296 | 427353.047
Heerjansdam | Nessenweg | 007 011068 | 127135-1500 Staal gegalvaniseerd 08,0m | 8 | 1997-03-01 | Hoogwerker gebruiken | Inspectie 2024 | 007 011068.01 | Ampera Midi 32LED WW 500mA 51W 6000lm 005A1 | 2017-09-30 | LED 51W 3000K 6000lm - 5100lm | 2017-09-30 | 1 | CL 08 LED VERLICHTING | 22:00-06:00 Dim 00-30% | basis -0% - nacht -30% | OV | 97775.33 | 427370.457
Heerjansdam | Nessenweg | 008 011068 | 127300 Aluminium 8.0m verl. UE L1250MM MVB | 8 | 2017-11-02 | Hoogwerker gebruiken | Inspectie 2024 | 008 011068.01 | Ampera Midi 32LED WW 500mA 51W 6000lm 005A1 | 2017-11-02 | LED 51W 3000K 6000lm - 5100lm | 2017-11-02 | 1 | CL 08 LED VERLICHTING | 22:00-06:00 Dim 00-30% | basis -0% - nacht -30% | OV | 97749.909 | 427385.813
Heerjansdam | Nijverheidsstraat | 001 011044 | St.Gecoat Groen 03,5m | 3.5 | 1991-04-01 | Hoogwerker gebruiken | Inspectie 2023 | 001 011044.01 | LUXOR SNN/V PLL36W | 2009-05-07 | 310036 PL-L 36W/830 4P MASTER | 2023-12-13 | 1 | CL 01 PL-L EVSA 20.000u | Nacht astronomisch in / uit |  | OV | 98253.51 | 427780.12
Heerjansdam | Nijverheidsstraat | 001A011044 | 127290 Aluminium 6.0m verl. UE 750mm | 6 | 2003-04-01 | Hoogwerker gebruiken | Inspectie 2023 | 001A011044.01 | Axia 2.1 WW 5167 8 led 480mA 13W 1600lm | 2023-06-01 | LED 13W 3000K 1600lm | 2023-06-01 | 1 | CL 08 LED VERLICHTING | Nacht astronomisch in / uit |  | OV | 98253.371 | 427762.802
Heerjansdam | Nijverheidsstraat | 002 011044 | 127290 Aluminium 6.0m verl. UE 750mm | 6 | 2003-04-01 | Hoogwerker gebruiken | Inspectie 2023 | 002 011044.01 | Axia 2.1 WW 5167 8 led 480mA 13W 1600lm | 2023-06-01 | LED 13W 3000K 1600lm | 2023-06-01 | 1 | CL 08 LED VERLICHTING | Nacht astronomisch in / uit |  | OV | 98250.815 | 427738.431
Heerjansdam | Nijverheidsstraat | 003 011044 | 127290 Aluminium 6.0m verl. UE 750mm | 6 | 2003-04-01 | Hoogwerker gebruiken | Inspectie 2023 | 003 011044.01 | Axia 2.1 WW 5167 8 led 480mA 13W 1600lm | 2023-06-01 | LED 13W 3000K 1600lm | 2023-06-01 | 1 | CL 08 LED VERLICHTING | Nacht astronomisch in / uit |  | OV | 98269.459 | 427719.291
Heerjansdam | Nijverheidsstraat | 004 011044 | 127290 Aluminium 6.0m verl. UE 750mm | 6 | 2003-04-01 | Hoogwerker gebruiken | Inspectie 2023 | 004 011044.01 | Axia 2.1 WW 5167 8 led 480mA 13W 1600lm | 2023-06-01 | LED 13W 3000K 1600lm | 2023-06-01 | 1 | CL 08 LED VERLICHTING | Nacht astronomisch in / uit |  | OV | 98276.76 | 427692.17
Heerjansdam | Nijverheidsstraat | 005 011044 | 127290 Aluminium 6.0m verl. UE 750mm | 6 | 2003-04-01 | Hoogwerker gebruiken | Inspectie 2023 | 005 011044.01 | Axia 2.1 WW 5167 8 led 480mA 13W 1600lm | 2023-06-01 | LED 13W 3000K 1600lm | 2023-06-01 | 1 | CL 08 LED VERLICHTING | Nacht astronomisch in / uit |  | OV | 98249.983 | 427678.461
Heerjansdam | Nijverheidsstraat | 006 011044 | 127290 Aluminium 6.0m verl. UE 750mm | 6 | 2003-04-01 | Hoogwerker gebruiken | Inspectie 2023 | 006 011044.01 | Axia 2.1 WW 5167 8 led 480mA 13W 1600lm | 2023-06-01 | LED 13W 3000K 1600lm | 2023-06-01 | 1 | CL 08 LED VERLICHTING | Nacht astronomisch in / uit |  | OV | 98242.015 | 427655.482
Heerjansdam | Nijverheidsstraat | 007 011044 | 127290 Aluminium 6.0m verl. UE 750mm | 6 | 2003-04-01 | Hoogwerker gebruiken | Inspectie 2023 | 007 011044.01 | Axia 2.1 WW 5167 8 led 480mA 13W 1600lm | 2023-06-01 | LED 13W 3000K 1600lm | 2023-06-01 | 1 | CL 08 LED VERLICHTING | Nacht astronomisch in / uit |  | OV | 98218.58 | 427645.142
Heerjansdam | Nijverheidsstraat | 008 011044 | 127290 Aluminium 6.0m verl. UE 750mm | 6 | 2003-04-01 | Hoogwerker gebruiken | Inspectie 2023 | 008 011044.01 | Axia 2.1 WW 5167 8 led 480mA 13W 1600lm | 2023-06-01 | LED 13W 3000K 1600lm | 2023-06-01 | 1 | CL 08 LED VERLICHTING | Nacht astronomisch in / uit |  | OV | 98212.128 | 427623.95
Heerjansdam | Nijverheidsstraat | 009 011044 | 127021 Staal gegalvaniseerd 04,0m con. | 4 | 2017-08-02 | Ladder gebruiken | Inspectie 2023 | 009 011044.01 | KFK 1xPLL18/24 E | 2010-10-15 | 310024 PL-L 24W/830 4P MASTER | 2023-12-14 | 1 | CL 01 PL-L EVSA 20.000u | Nacht astronomisch in / uit |  | OV | 98199.854 | 427610.594
Heerjansdam | Onderdijkserijweg (Heerjansdam) | 001 011079 | St.Gecoat Groen 03,5m | 3.5 | 1992-01-01 | Hoogwerker gebruiken | Inspectie 2023 | 001 011079.01 | LUXOR SNN/V PLL36W | 2009-05-07 | 310036 PL-L 36W/830 4P MASTER | 2023-12-13 | 1 | CL 01 PL-L EVSA 20.000u | Nacht astronomisch in / uit |  | OV | 98219.759 | 427798.366
Heerjansdam | Onderdijkserijweg (Heerjansdam) | 002 011079 | Aluminium 3.5m Con top60 | 3.5 | 2003-04-01 | Hoogwerker gebruiken | Inspectie 2024 | 002 011079.01 | KFK LED2WELL 1600lm | 2017-09-30 | LED 13W 3000K 1600lm | 2017-09-30 | 1 | CL 08 LED VERLICHTING | Nacht astronomisch in / uit |  | OV | 98225.42 | 427775.32
Heerjansdam | Onderdijkserijweg (Heerjansdam) | 003 011079 | Aluminium 4.0m zonder MVB | 4 | 1999-03-01 | Hoogwerker gebruiken | Inspectie 2023 | 003 011079.01 | 2550 1xPLL18/24 Iris | 2017-09-30 | 310024 PL-L 24W/830 4P MASTER | 2023-12-13 | 1 | CL 01 PL-L EVSA 20.000u | Nacht astronomisch in / uit |  | OV | 98213.278 | 427769.401
Heerjansdam | Onderdijkserijweg (Heerjansdam) | 004 011079 | 127021 Staal gegalvaniseerd 04,0m con. | 4 | 1991-04-01 | Hoogwerker gebruiken | Inspectie 2024 | 004 011079.01 | KFK LED2WELL 1600lm | 2017-09-30 | LED 13W 3000K 1600lm | 2017-09-30 | 1 | CL 08 LED VERLICHTING | Nacht astronomisch in / uit |  | OV | 98195.742 | 427775.932
Heerjansdam | Onderdijkserijweg (Heerjansdam) | 005 011079 | Aluminium 3.5m Con top60 | 3.5 | 1996-11-01 | Hoogwerker gebruiken | Inspectie 2024 | 005 011079.01 | KFK LED2WELL 1500lm | 2017-09-30 | LED 13W 3000K 1500lm | 2017-09-30 | 1 | CL 08 LED VERLICHTING | Nacht astronomisch in / uit |  | OV | 98194.563 | 427754.739
Heerjansdam | Onderdijkserijweg (Heerjansdam) | 006 011079 | 127091-750 Staal gegalv. 06,0m UE 750mm | 6 | 2017-09-30 | Hoogwerker gebruiken | Inspectie 2024 | 006 011079.01 | Pro-Vision mini 12 led 3000k | 2017-09-30 | LED 10W 3000K 1250lm | 2017-09-30 | 1 | CL 08 LED VERLICHTING | Nacht astronomisch in / uit |  | OV | 98192.708 | 427735.041
Heerjansdam | Onderdijkserijweg (Heerjansdam) | 007 011079 | Aluminium 4.0m zonder MVB | 4 | 2007-05-21 | Hoogwerker gebruiken | Inspectie 2024 | 007 011079.01 | KFK LED2WELL 1600lm | 2017-09-30 | LED 13W 3000K 1600lm | 2017-09-30 | 1 | CL 08 LED VERLICHTING | Nacht astronomisch in / uit |  | OV | 98204.814 | 427737.341
Heerjansdam | Onderdijkserijweg (Heerjansdam) | 008 011079 | Aluminium 4.0m zonder MVB | 4 | 2007-05-21 | Hoogwerker gebruiken | Inspectie 2024 | 008 011079.01 | KFK LED2WELL 1600lm | 2017-09-30 | LED 13W 3000K 1600lm | 2017-09-30 | 1 | CL 08 LED VERLICHTING | Nacht astronomisch in / uit |  | OV | 98194.76 | 427713.451
Heerjansdam | Onderdijkserijweg (Heerjansdam) | 009 011079 | Aluminium 4.0m zonder MVB | 4 | 2007-05-21 | Ladder gebruiken | Inspectie 2024 | 009 011079.01 | KFK LED2WELL 1500lm | 2017-09-30 | LED 13W 3000K 1500lm | 2017-09-30 | 1 | CL 08 LED VERLICHTING | Nacht astronomisch in / uit |  | OV | 98222.77 | 427708.863
Heerjansdam | Onderdijkserijweg (Heerjansdam) | 010 011079 | Aluminium 4.0m zonder MVB | 4 | 2007-05-21 | Ladder gebruiken | Inspectie 2024 | 010 011079.01 | KFK LED2WELL 1500lm | 2017-09-30 | LED 13W 3000K 1500lm | 2017-07-31 | 1 | CL 08 LED VERLICHTING | Nacht astronomisch in / uit |  | OV | 98242.182 | 427691.276
Heerjansdam | Onderdijkserijweg (Heerjansdam) | 011 011079 | Aluminium 4.0m zonder MVB | 4 | 2007-05-01 | Ladder gebruiken | Inspectie 2024 | 011 011079.01 | KFK LED2WELL 1600lm | 2017-09-30 | LED 13W 3000K 1600lm | 2017-09-30 | 1 | CL 08 LED VERLICHTING | Nacht astronomisch in / uit |  | OV | 98189.814 | 427686.837
Heerjansdam | Onderdijkserijweg (Heerjansdam) | 012 011079 | Aluminium 4.0m zonder MVB | 4 | 2007-05-21 | Ladder gebruiken | Inspectie 2024 | 012 011079.01 | KFK LED2WELL 1500lm | 2017-09-30 | LED 13W 3000K 1500lm | 2017-09-30 | 1 | CL 08 LED VERLICHTING | Nacht astronomisch in / uit |  | OV | 98208.016 | 427688.358
Heerjansdam | Onderdijkserijweg (Heerjansdam) | 013 011079 | Aluminium 4.0m zonder MVB | 4 | 2007-05-21 | Ladder gebruiken | Inspectie 2024 | 013 011079.01 | KFK LED2WELL 1500lm | 2017-09-30 | LED 13W 3000K 1500lm | 2017-09-30 | 1 | CL 08 LED VERLICHTING | Nacht astronomisch in / uit |  | OV | 98228.543 | 427677.315
Heerjansdam | Onderdijkserijweg (Heerjansdam) | 014 011079 | Staal 3.5m con | 3.5 | 1996-04-01 | Hoogwerker gebruiken | Inspectie 2024 | 014 011079.01 | KFK LED2WELL 2150lm | 2017-09-30 | LED 18W 3000K 2150lm | 2017-09-30 | 1 | CL 08 LED VERLICHTING | Nacht astronomisch in / uit |  | OV | 98185.87 | 427662.55
Heerjansdam | Onderdijkserijweg (Heerjansdam) | 015 011079 | Aluminium 4.0m zonder MVB | 4 | 2007-05-21 | Ladder gebruiken | Inspectie 2024 | 015 011079.01 | KFK LED2WELL 1500lm | 2017-09-30 | LED 13W 3000K 1500lm | 2017-09-30 | 1 | CL 08 LED VERLICHTING | Nacht astronomisch in / uit |  | OV | 98208.119 | 427663.83
Heerjansdam | Onderdijkserijweg (Heerjansdam) | 016 011079 | 127091-750 Staal gegalv. 06,0m UE 750mm | 6 | 2017-09-30 | Hoogwerker gebruiken | Inspectie 2024 | 016 011079.01 | Pro-Vision mini 12 led 3000k | 2017-09-30 | LED 10W 3000K 1250lm | 2017-09-30 | 1 | CL 08 LED VERLICHTING | Nacht astronomisch in / uit |  | OV | 98186.49 | 427639.59
Heerjansdam | Oosteinde | 001 011046 | Aluminium 4.0m zonder MVB | 6 | 1999-02-01 | Hoogwerker gebruiken | Inspectie 2020 | 001 011046.01 | KFK LED2WELL 1600lm | 2020-02-07 | LED 13W 3000K 1600lm | 2020-02-07 | 1 | CL 08 LED VERLICHTING | Nacht astronomisch in / uit |  | OV | 98623.111 | 427482.529
Heerjansdam | Oosteinde | 002 011046 | 127290 Aluminium 6.0m verl. UE 750mm | 6 | 1999-02-01 | Hoogwerker gebruiken | Inspectie 2020 | 002 011046.01 | Axia 2.1 WW 5187 8 led 690mA 2000lm | 2020-02-07 | LED 18W 3000K 2000lm | 2020-02-07 | 1 | CL 08 LED VERLICHTING | Nacht astronomisch in / uit |  | OV | 98640.78 | 427510.752
Heerjansdam | Oosteinde | 003 011046 | 127290 Aluminium 6.0m verl. UE 750mm | 6 | 2003-05-01 | Hoogwerker gebruiken | Inspectie 2020 | 003 011046.01 | Axia 2.1 WW 5187 8 led 690mA 2000lm | 2020-02-07 | LED 18W 3000K 2000lm | 2020-02-07 | 1 | CL 08 LED VERLICHTING | Nacht astronomisch in / uit |  | OV | 98656.763 | 427543.87
Heerjansdam | Oosteinde | 004 011046 | 127290 Aluminium 6.0m verl. UE 750mm | 6 | 2003-04-01 | Hoogwerker gebruiken | Inspectie 2020 | 004 011046.01 | Axia 2.1 WW 5187 8 led 690mA 2000lm | 2020-02-07 | LED 18W 3000K 2000lm | 2020-02-07 | 1 | CL 08 LED VERLICHTING | Nacht astronomisch in / uit |  | OV | 98672.18 | 427571.67
Heerjansdam | Oosteinde | 005 011046 | Aluminium 3.0m Con. top60 | 3 | 1999-11-01 | Ladder gebruiken | Inspectie 2020 | 005 011046.01 | LW-SRDS2 800 LM 8A 730 DAME CC top 60 | 2020-02-07 | LED 07W 3000k 800lm | 2020-02-07 | 1 | CL 08 LED VERLICHTING | Nacht astronomisch in / uit |  | OV | 98661.186 | 427577.847
Heerjansdam | Oosteinde | 006 011046 | Aluminium 3.0m Con. top60 | 3 | 1999-11-01 | Ladder gebruiken | Inspectie 2020 | 006 011046.01 | LW-SRDS2 800 LM 8A 730 DAME CC top 60 | 2020-02-07 | LED 07W 3000k 800lm | 2020-02-07 | 1 | CL 08 LED VERLICHTING | Nacht astronomisch in / uit |  | OV | 98638.51 | 427590.29
Heerjansdam | Oosteinde | 007 011046 | Aluminium 3.0m Con. top60 | 3 | 1999-11-01 | Ladder gebruiken | Inspectie 2020 | 007 011046.01 | LW-SRDS2 800 LM 8A 730 DAME CC top 60 | 2020-02-07 | LED 07W 3000k 800lm | 2020-02-07 | 1 | CL 08 LED VERLICHTING | Nacht astronomisch in / uit |  | OV | 98646.056 | 427605.307
Heerjansdam | Oosteinde | 008 011046 | 127290 Aluminium 6.0m verl. UE 750mm | 6 | 2003-04-01 | Hoogwerker gebruiken | Inspectie 2020 | 008 011046.01 | Axia 2.1 WW 5187 8 led 690mA 2000lm | 2020-02-07 | LED 18W 3000K 2000lm | 2020-02-07 | 1 | CL 08 LED VERLICHTING | Nacht astronomisch in / uit |  | OV | 98685.521 | 427597.287
Heerjansdam | Oosteinde | 009 011046 | Aluminium 3.0m Con. top60 | 3 | 1999-11-01 | Ladder gebruiken | Inspectie 2020 | 009 011046.01 | LW-SRDS2 800 LM 8A 730 DAME CC top 60 | 2020-02-07 | LED 07W 3000k 800lm | 2020-02-07 | 1 | CL 08 LED VERLICHTING | Nacht astronomisch in / uit |  | OV | 98653.81 | 427618.8
Heerjansdam | Oosteinde | 010 011046 | 127290 Aluminium 6.0m verl. UE 750mm | 6 | 2003-04-01 | Hoogwerker gebruiken | Inspectie 2020 | 010 011046.01 | Axia 2.1 WW 5187 8 led 690mA 2000lm | 2020-02-07 | LED 18W 3000K 2000lm | 2020-02-07 | 1 | CL 08 LED VERLICHTING | Nacht astronomisch in / uit |  | OV | 98699.993 | 427623.872
Heerjansdam | Oosteinde | 011 011046 | 127290 Aluminium 6.0m verl. UE 750mm | 6 | 2003-04-01 | Hoogwerker gebruiken | Inspectie 2020 | 011 011046.01 | Axia 2.1 WW 5187 8 led 690mA 2000lm | 2020-02-07 | LED 18W 3000K 2000lm | 2020-02-07 | 1 | CL 08 LED VERLICHTING | Nacht astronomisch in / uit |  | OV | 98716.368 | 427656.836
Heerjansdam | Oosteinde | 012 011046 | 127290 Aluminium 6.0m verl. UE 750mm | 6 | 2003-04-01 | Hoogwerker gebruiken | Inspectie 2020 | 012 011046.01 | Axia 2.1 WW 5187 8 led 690mA 2000lm | 2020-02-07 | LED 18W 3000K 2000lm | 2020-02-07 | 1 | CL 08 LED VERLICHTING | Nacht astronomisch in / uit |  | OV | 98730.911 | 427686.828
Heerjansdam | Oosteinde | 013 011046 | 127290 Aluminium 6.0m verl. UE 750mm | 6 | 2003-04-01 | Hoogwerker gebruiken | Inspectie 2020 | 013 011046.01 | Axia 2.1 WW 5187 8 led 690mA 2000lm | 2020-02-07 | LED 18W 3000K 2000lm | 2020-02-07 | 1 | CL 08 LED VERLICHTING | Nacht astronomisch in / uit |  | OV | 98745.058 | 427716.313
Heerjansdam | Oosteinde | 014 011046 | 127290 Aluminium 6.0m verl. UE 750mm | 6 | 2003-04-01 | Hoogwerker gebruiken | Inspectie 2020 | 014 011046.01 | Axia 2.1 WW 5187 8 led 690mA 2000lm | 2020-02-07 | LED 18W 3000K 2000lm | 2020-02-07 | 1 | CL 08 LED VERLICHTING | Nacht astronomisch in / uit |  | OV | 98757.365 | 427742.79
Heerjansdam | Paltrok | 001 011047 | 127296 Aluminium 6.0m con. UE 750mm | 6 | 2004-04-01 | Hoogwerker gebruiken | Inspectie 2020 | 001 011047.01 | Axia 2.1 WW 5187 8 led 690mA 2000lm | 2020-02-07 | LED 18W 3000K 2000lm | 2020-02-07 | 1 | CL 08 LED VERLICHTING | Nacht astronomisch in / uit |  | OV | 98435.718 | 428117.018
Heerjansdam | Paltrok | 002 011047 | Aluminium 3.5m Con top60 | 3.5 | 2000-02-01 | Hoogwerker gebruiken | Inspectie 2020 | 002 011047.01 | KFK LED2WELL 1600lm overeenkomst | 2020-02-07 | LED 13W 3000K 1600lm | 2020-02-07 | 1 | CL 08 LED VERLICHTING | Nacht astronomisch in / uit |  | OV | 98446.226 | 428141.031
Heerjansdam | Paltrok | 003 011047 | Aluminium 3.5m Con top60 | 3.5 | 2000-02-01 | Hoogwerker gebruiken | Inspectie 2020 | 003 011047.01 | KFK LED2WELL 1600lm overeenkomst | 2020-02-07 | LED 13W 3000K 1600lm | 2020-02-07 | 1 | CL 08 LED VERLICHTING | Nacht astronomisch in / uit |  | OV | 98459.064 | 428160.279
Heerjansdam | Paltrok | 004 011047 | Aluminium 3.5m Con top60 | 3.5 | 2000-02-01 | Hoogwerker gebruiken | Inspectie 2020 | 004 011047.01 | KFK LED2WELL 1050lm overeenkomst | 2020-02-07 | LED 09W 3000K 1050lm | 2020-02-07 | 1 | CL 08 LED VERLICHTING | Nacht astronomisch in / uit |  | OV | 98469.73 | 428178.151
Heerjansdam | Perenhof | 001 011048 | 127021 Staal gegalvaniseerd 04,0m con. | 4 | 2020-02-07 | Hoogwerker gebruiken | Inspectie 2023 | 001 011048.01 | KFK 1xPLL18/24 E | 2012-02-22 | 310024 PL-L 24W/830 4P MASTER | 2023-12-14 13:57 | 1 | CL 01 PL-L EVSA 20.000u | Nacht astronomisch in / uit |  | OV | 98107.56 | 427669.469
Heerjansdam | Perenhof | 003 011048 | 127021 Staal gegalvaniseerd 04,0m con. | 4 | 2020-02-07 | Hoogwerker gebruiken | Inspectie 2020 | 003 011048.01 | KFK LED2WELL 1050lm overeenkomst | 2020-02-07 | LED 09W 3000K 1050lm | 2020-02-07 | 1 | CL 08 LED VERLICHTING | Nacht astronomisch in / uit |  | OV | 98116.179 | 427726.351
Heerjansdam | Perenhof | 004 011048 | 127021 Staal gegalvaniseerd 04,0m con. | 4 | 2020-02-07 | Ladder gebruiken | Inspectie 2023 | 004 011048.01 | KFK 1xPLL18/24 E | 2012-02-22 | 310024 PL-L 24W/830 4P MASTER | 2023-12-15 | 1 | CL 01 PL-L EVSA 20.000u | Nacht astronomisch in / uit |  | OV | 98094.33 | 427727.225
Heerjansdam | Perenhof | 005 011048 | Aluminium 4.0m zonder MVB | 4 | 2011-01-19 | Ladder gebruiken | Inspectie 2023 | 005 011048.01 | 2000 1x PLL24 E | 2011-01-19 | 310024 PL-L 24W/830 4P MASTER | 2023-12-15 | 1 | CL 01 PL-L EVSA 20.000u | Nacht astronomisch in / uit |  | OV | 98094.62 | 427749.89
Heerjansdam | Perenhof | 006 011048 | 127021 Staal gegalvaniseerd 04,0m con. | 4 | 2020-02-07 | Hoogwerker gebruiken | Inspectie 2023 | 006 011048.01 | KFK 1xPLL18/24 E | 2012-02-22 | 310024 PL-L 24W/830 4P MASTER | 2023-12-15 | 1 | CL 01 PL-L EVSA 20.000u | Nacht astronomisch in / uit |  | OV | 98073.757 | 427730.33
Heerjansdam | Perenhof | 007 011048 | 127021 Staal gegalvaniseerd 04,0m con. | 4 | 2020-02-07 | Hoogwerker gebruiken | Inspectie 2023 | 007 011048.01 | KFK 1xPLL18/24 E | 2012-02-22 | 310024 PL-L 24W/830 4P MASTER | 2023-12-15 | 1 | CL 01 PL-L EVSA 20.000u | Nacht astronomisch in / uit |  | OV | 98050.259 | 427729.625
Heerjansdam | Pinksterbloem | 001 011058 | Aluminium 04,0m Aluforce | 4 | 2000-09-01 | Hoogwerker gebruiken | Inspectie <= 2018 | 001 011058.01 | ALURA 1x Saled PS-T 15W 3000K | 2000-09-01 | SALED PS-T 15W 3000K 1650m | 2021-09-01 | 1 | CL 08 LED VERLICHTING | Nacht astronomisch in / uit |  | OV | 98205.56 | 427445.1
Heerjansdam | Pinksterbloem | 002 011058 | Aluminium 04,0m Aluforce | 4 | 2000-09-01 | Hoogwerker gebruiken | Inspectie <= 2018 | 002 011058.01 | ALURA 1x Saled PS-T 15W 3000K | 2000-09-01 | SALED PS-T 15W 3000K 1650m | 2021-09-01 | 1 | CL 08 LED VERLICHTING | Nacht astronomisch in / uit |  | OV | 98222.533 | 427452.45
Heerjansdam | Pinksterbloem | 003 011058 | Aluminium 04,0m Aluforce | 4 | 2000-09-01 | Hoogwerker gebruiken | Inspectie <= 2018 | 003 011058.01 | ALURA 1x Saled PS-T 15W 3000K | 2000-09-01 | SALED PS-T 15W 3000K 1650m | 2021-09-01 | 1 | CL 08 LED VERLICHTING | Nacht astronomisch in / uit |  | OV | 98228.59 | 427474.427
Heerjansdam | Prins Bernhardstraat (Heerjansdam) | 001 011080 | St.gecoat 6.0m kromstaf groen | 6 | 2003-01-01 | Hoogwerker gebruiken | Inspectie 2023 | 001 011080.01 | GAM 16 LED 1500lm 185mA 10,5W 3000K LC-N RAL 6009 | 2003-01-01 | LED 11W 3000K 1500lm | 2023-07-14 | 1 | CL 08 LED VERLICHTING | Nacht astronomisch in / uit |  | OV | 97958.537 | 427853.425
Heerjansdam | Prins Bernhardstraat (Heerjansdam) | 002 011080 | St.gecoat 6.0m kromstaf groen | 6 | 2003-01-01 | Hoogwerker gebruiken | Inspectie 2023 | 002 011080.01 | GAM 16 LED 1500lm 185mA 10,5W 3000K LC-N RAL 6009 | 2003-01-01 | LED 11W 3000K 1500lm | 2023-07-14 | 1 | CL 08 LED VERLICHTING | Nacht astronomisch in / uit |  | OV | 97969.31 | 427877.58
Heerjansdam | Prins Bernhardstraat (Heerjansdam) | 003 011080 | St.gecoat 6.0m kromstaf groen | 6 | 2003-01-01 | Hoogwerker gebruiken | Inspectie 2023 | 003 011080.01 | GAM 16 LED 1500lm 185mA 10,5W 3000K LC-N RAL 6009 | 2003-01-01 | LED 11W 3000K 1500lm | 2023-07-14 | 1 | CL 08 LED VERLICHTING | Nacht astronomisch in / uit |  | OV | 97980.442 | 427874.881
Heerjansdam | Prins Bernhardstraat (Heerjansdam) | 004 011080 | St.gecoat 6.0m kromstaf groen | 6 | 2003-01-01 | Hoogwerker gebruiken | Inspectie 2023 | 004 011080.01 | GAM 16 LED 1500lm 185mA 10,5W 3000K LC-N RAL 6009 | 2017-01-20 | LED 11W 3000K 1500lm | 2023-07-14 | 1 | CL 08 LED VERLICHTING | Nacht astronomisch in / uit |  | OV | 97998.523 | 427871.996
Heerjansdam | Prins Bernhardstraat (Heerjansdam) | 005 011080 | St.gecoat 6.0m kromstaf groen | 6 | 2003-01-01 | Hoogwerker gebruiken | Inspectie 2023 | 005 011080.01 | GAM 16 LED 1500lm 185mA 10,5W 3000K LC-N RAL 6009 | 2008-12-10 | LED 11W 3000K 1500lm | 2023-07-14 | 1 | CL 08 LED VERLICHTING | Nacht astronomisch in / uit |  | OV | 97982.777 | 427894.075
Heerjansdam | Prins Bernhardstraat (Heerjansdam) | 006 011080 | St.gecoat 6.0m kromstaf groen | 6 | 2003-01-01 | Hoogwerker gebruiken | Inspectie 2023 | 006 011080.01 | GAM 16 LED 1500lm 185mA 10,5W 3000K LC-N RAL 6009 | 2003-01-01 | LED 11W 3000K 1500lm | 2023-07-14 | 1 | CL 08 LED VERLICHTING | Nacht astronomisch in / uit |  | OV | 98009.937 | 427901.03
Heerjansdam | Prins Bernhardstraat (Heerjansdam) | 007 011080 | St.gecoat 6.0m kromstaf groen | 6 | 2003-01-01 | Hoogwerker gebruiken | Inspectie 2023 | 007 011080.01 | GAM 16 LED 1500lm 185mA 10,5W 3000K LC-N RAL 6009 | 2003-01-01 | LED 11W 3000K 1500lm | 2023-07-14 | 1 | CL 08 LED VERLICHTING | Nacht astronomisch in / uit |  | OV | 98036.738 | 427895.296
Heerjansdam | Prins Bernhardstraat (Heerjansdam) | 008 011080 | Aluminium 3.0m Con. top60 | 3 | 1999-12-01 | Ladder gebruiken | Inspectie 2020 | 008 011080.01 | LW-SRDS2 800 LM 8A 730 DAME CC top 60 | 2020-02-07 | LED 07W 3000k 800lm | 2020-02-07 | 1 | CL 08 LED VERLICHTING | Nacht astronomisch in / uit |  | OV | 98057.7 | 427888.7
Heerjansdam | Prins Bernhardstraat (Heerjansdam) | 009 011080 | Aluminium 3.0m Con. top60 | 3 | 1999-12-01 | Ladder gebruiken | Inspectie 2020 | 009 011080.01 | LW-SRDS2 800 LM 8A 730 DAME CC top 60 | 2020-02-07 | LED 07W 3000k 800lm | 2020-02-07 | 1 | CL 08 LED VERLICHTING | Nacht astronomisch in / uit |  | OV | 98045.14 | 427873.41
Heerjansdam | Prins Bernhardstraat (Heerjansdam) | 010 011080 | Aluminium 3.0m Con. top60 | 3 | 1999-12-01 | Ladder gebruiken | Inspectie 2020 | 010 011080.01 | LW-SRDS2 800 LM 8A 730 DAME CC top 60 | 2020-02-07 | LED 07W 3000k 800lm | 2020-02-07 | 1 | CL 08 LED VERLICHTING | Nacht astronomisch in / uit |  | OV | 98029.137 | 427870.41
Heerjansdam | Prins Bernhardstraat (Heerjansdam) | 011 011080 | Aluminium 3.5m Con top60 | 3.5 | 1999-12-01 | Ladder gebruiken | Inspectie 2020 | 011 011080.01 | LW-SRDS2 800 LM 8A 730 DAME CC top 60 | 2020-02-07 | LED 07W 3000k 800lm | 2020-02-07 | 1 | CL 08 LED VERLICHTING | Nacht astronomisch in / uit |  | OV | 98084.27 | 427893.12
Heerjansdam | Prins Bernhardstraat (Heerjansdam) | 012 011080 | St.gecoat 6.0m kromstaf groen | 6 | 2003-01-01 | Hoogwerker gebruiken | Inspectie 2023 | 012 011080.01 | GAM 16 LED 1500lm 185mA 10,5W 3000K LC-N RAL 6009 | 2003-01-01 | LED 11W 3000K 1500lm | 2023-07-14 | 1 | CL 08 LED VERLICHTING | Nacht astronomisch in / uit |  | OV | 98054.405 | 427907.924
Heerjansdam | Prins Bernhardstraat (Heerjansdam) | 013 011080 | St.gecoat 6.0m kromstaf groen | 6 | 2003-01-01 | Hoogwerker gebruiken | Inspectie 2023 | 013 011080.01 | GAM 16 LED 1500lm 185mA 10,5W 3000K LC-N RAL 6009 | 2003-01-01 | LED 11W 3000K 1500lm | 2023-07-14 | 1 | CL 08 LED VERLICHTING | Nacht astronomisch in / uit |  | OV | 98068.931 | 427922.037
Heerjansdam | Prins Bernhardstraat (Heerjansdam) | 014 011080 | Aluminium 3.0m Con. top60 | 3 | 1999-12-01 | Ladder gebruiken | Inspectie 2020 | 014 011080.01 | LW-SRDS2 800 LM 8A 730 DAME CC top 60 | 2020-02-07 | LED 07W 3000k 800lm | 2020-02-07 | 1 | CL 08 LED VERLICHTING | Nacht astronomisch in / uit |  | OV | 98097.56 | 427910.04
Heerjansdam | Prins Bernhardstraat (Heerjansdam) | 015 011080 | St.gecoat 6.0m kromstaf groen | 6 | 2003-01-01 | Hoogwerker gebruiken | Inspectie 2023 | 015 011080.01 | GAM 16 LED 1500lm 185mA 10,5W 3000K LC-N RAL 6009 | 2003-01-01 | LED 11W 3000K 1500lm | 2023-07-14 | 1 | CL 08 LED VERLICHTING | Nacht astronomisch in / uit |  | OV | 98090.28 | 427934.258
Heerjansdam | Prins Bernhardstraat (Heerjansdam) | 016 011080 | St.gecoat 6.0m kromstaf groen | 6 | 2003-01-01 | Hoogwerker gebruiken | Inspectie 2023 | 016 011080.01 | GAM 16 LED 1500lm 185mA 10,5W 3000K LC-N RAL 6009 | 2003-01-01 | LED 11W 3000K 1500lm | 2023-07-14 | 1 | CL 08 LED VERLICHTING | Nacht astronomisch in / uit |  | OV | 98095.265 | 427952.255
Heerjansdam | Prins Bernhardstraat (Heerjansdam) | 017 011080 | St.gecoat 6.0m kromstaf groen | 6 | 2003-01-01 | Hoogwerker gebruiken | Inspectie 2023 | 017 011080.01 | GAM 16 LED 1500lm 185mA 10,5W 3000K LC-N RAL 6009 | 2003-01-01 | LED 11W 3000K 1500lm | 2023-07-14 | 1 | CL 08 LED VERLICHTING | Nacht astronomisch in / uit |  | OV | 98119.319 | 427962.783
Heerjansdam | Prinsenhof | 001 011050 | Aluminium 3.5m Con top60 | 3.5 | 2000-01-01 | Hoogwerker gebruiken | Inspectie 2020 | 001 011050.01 | KFK LED2WELL 1800lm overeenkomst | 2020-02-07 | LED 14W 3000K 1800lm | 2020-02-07 | 1 | CL 08 LED VERLICHTING | Nacht astronomisch in / uit |  | OV | 98464.94 | 428080.696
Heerjansdam | Prinsenhof | 002 011050 | Aluminium 3.5m Con top60 | 3.5 | 2009-01-20 | Hoogwerker gebruiken | Inspectie 2020 | 002 011050.01 | KFK LED2WELL 1800lm overeenkomst | 2020-02-07 | LED 14W 3000K 1800lm | 2020-02-07 | 1 | CL 08 LED VERLICHTING | Nacht astronomisch in / uit |  | OV | 98464.989 | 428062.932
Heerjansdam | Prinsenhof | 003 011050 | Aluminium 3.5m Con top60 | 3.5 | 2000-01-01 | Hoogwerker gebruiken | Inspectie 2020 | 003 011050.01 | KFK LED2WELL 1800lm overeenkomst | 2020-02-07 | LED 14W 3000K 1800lm | 2020-02-07 | 1 | CL 08 LED VERLICHTING | Nacht astronomisch in / uit |  | OV | 98444.293 | 428047.544
Heerjansdam | Randweg (Heerjansdam) | 001 011051 | 127135-1500 Staal gegalvaniseerd 08,0m | 8 | 1992-11-01 | Hoogwerker gebruiken | Inspectie 2024 | 001 011051.01 | Ampera Midi 32LED WW 500mA 51W 6000lm 005A1 | 2017-09-30 | LED 51W 3000K 6000lm - 5100lm | 2017-09-30 | 1 | CL 08 LED VERLICHTING | 22:00-06:00 Dim 00-30% | basis -0% - nacht -30% | OV | 98501.915 | 427368.647
Heerjansdam | Randweg (Heerjansdam) | 002 011051 | 127135-1500 Staal gegalvaniseerd 08,0m | 8 | 1992-11-01 | Hoogwerker gebruiken | Inspectie 2024 | 002 011051.01 | Ampera Midi 32LED WW 500mA 51W 6000lm 005A1 | 2017-09-30 | LED 51W 3000K 6000lm - 5100lm | 2017-09-30 | 1 | CL 08 LED VERLICHTING | 22:00-06:00 Dim 00-30% | basis -0% - nacht -30% | OV | 98474.564 | 427357.192
Heerjansdam | Randweg (Heerjansdam) | 003 011051 | 127021 Staal gegalvaniseerd 04,0m con. | 4 | 1992-11-01 | Hoogwerker gebruiken | Inspectie 2024 | 003 011051.01 | KFK LED2WELL 1600lm | 2017-09-30 | LED 13W 3000K 1600lm | 2017-09-30 | 1 | CL 08 LED VERLICHTING | Nacht astronomisch in / uit |  | OV | 98453.987 | 427360.998
Heerjansdam | Randweg (Heerjansdam) | 004 011051 | 127135-1500 Staal gegalvaniseerd 08,0m | 8 | 1992-11-01 | Hoogwerker gebruiken | Inspectie 2024 | 004 011051.01 | Ampera Midi 32LED WW 500mA 51W 6000lm 005A1 | 2017-09-30 | LED 51W 3000K 6000lm - 5100lm | 2017-09-30 | 1 | CL 08 LED VERLICHTING | 22:00-06:00 Dim 00-30% | basis -0% - nacht -30% | OV | 98451.677 | 427330.798
Heerjansdam | Randweg (Heerjansdam) | 005 011051 | 127135-1500 Staal gegalvaniseerd 08,0m | 8 | 1995-10-01 | Hoogwerker gebruiken | Inspectie 2024 | 005 011051.01 | Ampera Midi 32LED WW 500mA 51W 6000lm 005A1 | 2017-09-30 | LED 51W 3000K 6000lm - 5100lm | 2017-09-30 | 1 | CL 08 LED VERLICHTING | 22:00-06:00 Dim 00-30% | basis -0% - nacht -30% | OV | 98414.761 | 427310.365
Heerjansdam | Randweg (Heerjansdam) | 005Z011051 | Smartligt 6.1 Solar mast | 6 | 2016-11-01 | Hoogwerker gebruiken | Inspectie 2022 | 005Z011051.01 | 50W Philips Led armatuur >100lm/Watt 3000K | 2016-11-01 | LED 50W 3000K 5000lm | 2016-11-01 | 1 | CL 08 LED VERLICHTING | 22:00-06:00 Dim 00-30% | basis -20% - nacht -50% | ZZ001 | 98238.123 | 427284.684
Heerjansdam | Randweg (Heerjansdam) | 006 011051 | Aluminium 8.0m con UE 750mm | 8 | 1998-08-01 | Hoogwerker gebruiken | Inspectie 2024 | 006 011051.01 | Furyo 1 CPO-TW 60W Dimbaar | 2017-09-30 | 260060 CPO-TW 060W/728 MASTER | 2024-05-13 21:53 | 1 | CL 04 CPO TW 24.000u | 22:00-06:00 Dim 00-40% | Dali basis -0% na 22 -40% 6u 100% | OV | 98140.347 | 427316.35
Heerjansdam | Randweg (Heerjansdam) | 006Z011051 | Smartligt 6.1 Solar mast | 6 | 2016-11-01 | Hoogwerker gebruiken | Inspectie 2022 | 006Z011051.01 | 50W Philips Led armatuur >100lm/Watt 3000K | 2016-11-01 | LED 50W 3000K 5000lm | 2016-11-01 | 1 | CL 08 LED VERLICHTING | 22:00-06:00 Dim 00-30% | basis -20% - nacht -50% | ZZ001 | 98164.401 | 427305.508
Heerjansdam | Randweg (Heerjansdam) | 007 011051 | Aluminium 8.0m UD 1250mm | 8 | 1998-08-01 | Hoogwerker gebruiken | Inspectie 2024 | 007 011051.01 | Furyo 1 CPO-TW 60W Dimbaar | 2017-09-30 | 260060 CPO-TW 060W/728 MASTER | 2024-05-13 21:55 | 1 | CL 04 CPO TW 24.000u | 22:00-06:00 Dim 00-40% | Dali basis -0% na 22 -40% 6u 100% | OV | 98111.212 | 427325.974
[8 empty] | 007 011051.02 | Furyo 1 CPO-TW 60W Dimbaar | 2017-09-30 | 260060 CPO-TW 060W/728 MASTER | 2024-05-13 21:55 | 1 | CL 04 CPO TW 24.000u | 22:00-06:00 Dim 00-40% | Dali basis -0% na 22 -40% 6u 100% | OV
Heerjansdam | Randweg (Heerjansdam) | 008 011051 | Aluminium kantelmast 8,0m con.HDPE | 8 | 2017-04-20 | Hoogwerker gebruiken | Inspectie 2024 | 008 011051.01 | Furyo 1 CPO-TW 60W Dimbaar | 2017-09-30 | 260060 CPO-TW 060W/728 MASTER | 2024-05-13 21:55 | 1 | CL 04 CPO TW 24.000u | 22:00-06:00 Dim 00-40% | Dali basis -0% na 22 -40% 6u 100% | OV | 98087.057 | 427321.521
Heerjansdam | Randweg (Heerjansdam) | 009 011051 | Aluminium 8.0m UD 1250mm | 8 | 1998-08-01 | Hoogwerker gebruiken | Inspectie 2024 | 009 011051.01 | Furyo 1 CPO-TW 60W Dimbaar | 2017-09-30 | 260060 CPO-TW 060W/728 MASTER | 2024-05-13 21:54 | 1 | CL 04 CPO TW 24.000u | 22:00-06:00 Dim 00-40% | Dali basis -0% na 22 -40% 6u 100% | OV | 98081.971 | 427341.487
[8 empty] | 009 011051.02 | Furyo 1 CPO-TW 60W Dimbaar | 2017-09-30 | 260060 CPO-TW 060W/728 MASTER | 2024-05-13 21:54 | 1 | CL 04 CPO TW 24.000u | 22:00-06:00 Dim 00-40% | Dali basis -0% na 22 -40% 6u 100% | OV
Heerjansdam | Randweg (Heerjansdam) | 010 011051 | Aluminium 8.0m con UE 750mm | 8 | 1998-08-01 | Hoogwerker gebruiken | Inspectie 2024 | 010 011051.01 | Ampera Midi 32LED WW 500mA 51W 6000lm 005A1 | 2017-09-30 | LED 51W 3000K 6000lm - 5100lm | 2017-09-30 | 1 | CL 08 LED VERLICHTING | 22:00-06:00 Dim 00-30% | basis -0% - nacht -30% | OV | 98053.062 | 427353.756
Heerjansdam | Randweg (Heerjansdam) | 011 011051 | 127135-1500 Staal gegalvaniseerd 08,0m | 8 | 1992-11-01 | Hoogwerker gebruiken | Inspectie 2024 | 011 011051.01 | Ampera Midi 32LED WW 500mA 51W 6000lm 005A1 | 2017-09-30 | LED 51W 3000K 6000lm - 5100lm | 2017-09-30 | 1 | CL 08 LED VERLICHTING | 22:00-06:00 Dim 00-30% | basis -0% - nacht -30% | OV | 97921.211 | 427491.723
Heerjansdam | Randweg (Heerjansdam) | 012 011051 | 127135-1500 Staal gegalvaniseerd 08,0m | 8 | 1992-11-01 | Hoogwerker gebruiken | Inspectie 2024 | 012 011051.01 | Ampera Midi 32LED WW 500mA 51W 6000lm 005A1 | 2017-09-30 | LED 51W 3000K 6000lm - 5100lm | 2017-09-30 | 1 | CL 08 LED VERLICHTING | 22:00-06:00 Dim 00-30% | basis -0% - nacht -30% | OV | 97896.942 | 427510.546
Heerjansdam | Randweg (Heerjansdam) | 013 011051 | 127135 Staal gegalvaniseerd 08,0m DU | 8 | 2023-01-13 | Hoogwerker gebruiken | Inspectie 2023 | 013 011051.01 | Ampera Midi 32LED WW 500mA 51W 6000lm 005A1 | 2023-01-13 | LED 51W 3000K 6000lm - 5100lm | 2023-01-13 | 1 | CL 08 LED VERLICHTING | 22:00-06:00 Dim 00-30% | basis -0% - nacht -30% | OV | 97868.94 | 427526.061
[8 empty] | 013 011051.02 | Ampera Midi 32LED WW 500mA 51W 6000lm 005A1 | 2023-01-13 | LED 51W 3000K 6000lm - 5100lm | 2023-01-13 | 1 | CL 08 LED VERLICHTING | 22:00-06:00 Dim 00-30% | basis -0% - nacht -30% | OV
Heerjansdam | Randweg (Heerjansdam) | 014 011051 | 127135 LineX Staal gegalvaniseerd 08,0m DU | 8 | 2023-10-31 | Hoogwerker gebruiken | Inspectie 2024 | 014 011051.01 | Ampera Midi 32LED WW 500mA 51W 6000lm 005A1 | 2017-09-30 | LED 51W 3000K 6000lm - 5100lm | 2017-09-30 | 1 | CL 08 LED VERLICHTING | 22:00-06:00 Dim 00-30% | basis -0% - nacht -30% | OV | 97831.76 | 427553.828
[8 empty] | 014 011051.02 | 140140 Ampera EVO1 30LED 5304AS WW 450mA CLO 42W 6455lm D1C05 | 2023-10-31 | LED 42W 3000K 6455lm | 2023-10-31 | 1 | CL 08 LED VERLICHTING | 22:00-06:00 Dim 00-30% | basis -0% - nacht -30% | OV
Heerjansdam | Randweg (Heerjansdam) | 015 011051 | 127135-1500 Staal gegalvaniseerd 08,0m | 8 | 1992-11-01 | Hoogwerker gebruiken | Inspectie 2024 | 015 011051.01 | Ampera Midi 32LED WW 500mA 51W 6000lm 005A1 | 2017-09-30 | LED 51W 3000K 6000lm - 5100lm | 2017-09-30 | 1 | CL 08 LED VERLICHTING | 22:00-06:00 Dim 00-30% | basis -0% - nacht -30% | OV | 97806.364 | 427565.902
Heerjansdam | Rozenlaan | 001 011052 | Aluminium 4.0m zonder MVB | 4 | 2007-05-21 | Hoogwerker gebruiken | Inspectie 2021 | 001 011052.01 | KFK LED2WELL 1600lm | 2021-04-15 | LED 13W 3000K 1600lm | 2021-04-15 | 1 | CL 08 LED VERLICHTING | Nacht astronomisch in / uit |  | OV | 98331.559 | 428032.23
Heerjansdam | Rozenlaan | 002 011052 | Aluminium 4.0m zonder MVB | 4 | 2007-05-21 | Hoogwerker gebruiken | Inspectie 2021 | 002 011052.01 | KFK LED2WELL 1600lm | 2021-04-15 | LED 13W 3000K 1600lm | 2021-04-15 | 1 | CL 08 LED VERLICHTING | Nacht astronomisch in / uit |  | OV | 98363.567 | 428023.085
Heerjansdam | Rozenlaan | 003 011052 | Aluminium 3.5m Con top60 | 3.5 | 2003-09-01 | Hoogwerker gebruiken | Inspectie 2021 | 003 011052.01 | KFK LED2WELL 1600lm | 2021-04-15 | LED 13W 3000K 1600lm | 2021-04-15 | 1 | CL 08 LED VERLICHTING | Nacht astronomisch in / uit |  | OV | 98390.7 | 428005.39
Heerjansdam | Rozenlaan | 004 011052 | 127021 Staal gegalvaniseerd 04,0m con. | 4 | 1988-01-01 | Hoogwerker gebruiken | Inspectie 2021 | 004 011052.01 | KFK LED2WELL 1600lm | 2021-04-15 | LED 13W 3000K 1600lm | 2021-04-15 | 1 | CL 08 LED VERLICHTING | Nacht astronomisch in / uit |  | OV | 98419.479 | 427997.78
Heerjansdam | Rozenlaan | 005 011052 | Aluminium 3.5m Con top60 | 3.5 | 2003-09-01 | Hoogwerker gebruiken | Inspectie 2021 | 005 011052.01 | KFK LED2WELL 1600lm | 2021-04-15 | LED 13W 3000K 1600lm | 2021-04-15 | 1 | CL 08 LED VERLICHTING | Nacht astronomisch in / uit |  | OV | 98451.224 | 427977.706
Heerjansdam | Rozenlaan | 006 011052 | Aluminium 4.0m zonder MVB | 4 | 2007-05-21 | Hoogwerker gebruiken | Inspectie 2021 | 006 011052.01 | KFK LED2WELL 1600lm | 2021-04-15 | LED 13W 3000K 1600lm | 2021-04-15 | 1 | CL 08 LED VERLICHTING | Nacht astronomisch in / uit |  | OV | 98479.27 | 427970.788
Heerjansdam | Rozenlaan | 007 011052 | Aluminium 3.5m Con top60 | 3.5 | 2003-09-01 | Hoogwerker gebruiken | Inspectie 2021 | 007 011052.01 | KFK LED2WELL 1600lm | 2021-04-15 | LED 13W 3000K 1600lm | 2021-04-15 | 1 | CL 08 LED VERLICHTING | Nacht astronomisch in / uit |  | OV | 98498.566 | 427957.776
Heerjansdam | Rozenlaan | 008 011052 | Aluminium 4.0m zonder MVB | 4 | 2007-05-21 | Hoogwerker gebruiken | Inspectie 2021 | 008 011052.01 | KFK LED2WELL 1600lm | 2021-04-15 | LED 13W 3000K 1600lm | 2021-04-15 | 1 | CL 08 LED VERLICHTING | Nacht astronomisch in / uit |  | OV | 98524.12 | 427940.39
Heerjansdam | Rozenlaan | 009 011052 | Aluminium 4.0m zonder MVB | 4 | 2007-05-21 | Hoogwerker gebruiken | Inspectie 2021 | 009 011052.01 | KFK LED2WELL 1600lm | 2021-04-15 | LED 13W 3000K 1600lm | 2021-04-15 | 1 | CL 08 LED VERLICHTING | Nacht astronomisch in / uit |  | OV | 98551.64 | 427921.48
Heerjansdam | Rozenlaan | 010 011052 | Aluminium 4.0m zonder MVB | 4 | 2007-05-21 | Hoogwerker gebruiken | Inspectie 2021 | 010 011052.01 | KFK LED2WELL 1600lm | 2021-04-15 | LED 13W 3000K 1600lm | 2021-04-15 | 1 | CL 08 LED VERLICHTING | Nacht astronomisch in / uit |  | OV | 98532.67 | 427902.23
Heerjansdam | Rozenlaan | 011 011052 | Aluminium 4.0m zonder MVB | 4 | 2007-05-21 | Hoogwerker gebruiken | Inspectie 2021 | 011 011052.01 | KFK LED2WELL 1600lm | 2021-04-15 | LED 13W 3000K 1600lm | 2021-04-15 | 1 | CL 08 LED VERLICHTING | Nacht astronomisch in / uit |  | OV | 98570.865 | 427901.17
Heerjansdam | Rozenlaan | 012 011052 | Aluminium 4.0m zonder MVB | 4 | 2007-05-21 | Hoogwerker gebruiken | Inspectie 2021 | 012 011052.01 | KFK LED2WELL 1600lm | 2021-04-15 | LED 13W 3000K 1600lm | 2021-04-15 | 1 | CL 08 LED VERLICHTING | Nacht astronomisch in / uit |  | OV | 98591.693 | 427886.62
Heerjansdam | Rozenlaan | 013 011052 | Aluminium 4.0m zonder MVB | 4 | 2007-05-21 | Hoogwerker gebruiken | Inspectie 2021 | 013 011052.01 | KFK LED2WELL 1600lm | 2021-04-15 | LED 13W 3000K 1600lm | 2021-04-15 | 1 | CL 08 LED VERLICHTING | Nacht astronomisch in / uit |  | OV | 98611.392 | 427873.083
Heerjansdam | Sportlaan (Heerjansdam) | 001 011054 | 127296 Aluminium 6.0m con. UE 750mm | 6 | 2003-04-01 | Hoogwerker gebruiken | Inspectie 2024 | 001 011054.01 | 140460 Axia 2.1 WW 830 5187 8L oslon square giant 700mA 2311lm 19W | 2024-09-29 | LED 19W 3000K 2300lm | 2024-09-29 | 1 | CL 08 LED VERLICHTING | Nacht astronomisch in / uit |  | OV | 98302.68 | 427685.436
Heerjansdam | Sportlaan (Heerjansdam) | 002 011054 | 127296 Aluminium 6.0m con. UE 750mm | 6 | 1996-12-01 | Hoogwerker gebruiken | Inspectie 2023 | 002 011054.01 | LIBRA 1xPLL36 E RAL9007 | 2017-11-02 | 310036 PL-L 36W/830 4P MASTER | 2023-12-14 13:03 | 1 | CL 01 PL-L EVSA 20.000u | Nacht astronomisch in / uit |  | OV | 98312.48 | 427663.12
Heerjansdam | Sportlaan (Heerjansdam) | 003 011054 | 127091-750 LineX Staal gegalv. 06,0m UE 750mm | 6 | 2023-11-21 | Hoogwerker gebruiken | Inspectie 2024 | 003 011054.01 | LIBRA 24LED WW RAL9007 | 2019-02-07 | LED 23W 3000K 2650lm | 2019-02-07 | 1 | CL 08 LED VERLICHTING | Nacht astronomisch in / uit |  | OV | 98328.191 | 427648.207
Heerjansdam | Sportlaan (Heerjansdam) | 004 011054 | 127015 Staal gegalvaniseerd 03,5m | 3.5 | 2017-03-01 | Hoogwerker gebruiken | Inspectie 2024 | 004 011054.01 | KFK LED2WELL 1500lm | 2017-03-01 | LED 13W 3000K 1500lm | 2017-03-01 | 1 | CL 08 LED VERLICHTING | 23:00-06:00 Dim 00-25% | basis -0% - nacht -25% | OV | 98334.374 | 427635.051
Heerjansdam | Sportlaan (Heerjansdam) | 005 011054 | 127015 Staal gegalvaniseerd 03,5m | 3.5 | 2017-03-01 | Hoogwerker gebruiken | Inspectie 2024 | 005 011054.01 | KFK LED2WELL 1500lm | 2017-03-01 | LED 13W 3000K 1500lm | 2017-03-01 | 1 | CL 08 LED VERLICHTING | 23:00-06:00 Dim 00-25% | basis -0% - nacht -25% | OV | 98322.824 | 427619.737
Heerjansdam | Sportlaan (Heerjansdam) | 006 011054 | 127015 Staal gegalvaniseerd 03,5m | 3.5 | 2017-03-01 | Hoogwerker gebruiken | Inspectie 2024 | 006 011054.01 | KFK LED2WELL 1500lm | 2017-03-01 | LED 13W 3000K 1500lm | 2017-03-01 | 1 | CL 08 LED VERLICHTING | 23:00-06:00 Dim 00-25% | basis -0% - nacht -25% | OV | 98313.097 | 427603.272
Heerjansdam | Sportlaan (Heerjansdam) | 007 011054 | 127015 Staal gegalvaniseerd 03,5m | 3.5 | 2017-03-01 | Hoogwerker gebruiken | Inspectie 2024 | 007 011054.01 | KFK LED2WELL 1600lm | 2017-03-01 | LED 13W 3000K 1600lm | 2017-03-01 | 1 | CL 08 LED VERLICHTING | 23:00-06:00 Dim 00-25% | basis -0% - nacht -25% | OV | 98304.052 | 427588.91
Heerjansdam | Sportlaan (Heerjansdam) | 008 011054 | 127015 Staal gegalvaniseerd 03,5m | 3.5 | 2017-03-01 | Hoogwerker gebruiken | Inspectie 2024 | 008 011054.01 | KFK LED2WELL 1600lm | 2017-03-01 | LED 13W 3000K 1600lm | 2017-03-01 | 1 | CL 08 LED VERLICHTING | 23:00-06:00 Dim 00-25% | basis -0% - nacht -25% | OV | 98290.558 | 427582.323
Heerjansdam | Sportlaan (Heerjansdam) | 009 011054 | 127015 Staal gegalvaniseerd 03,5m | 3.5 | 2017-03-01 | Hoogwerker gebruiken | Inspectie 2024 | 009 011054.01 | KFK LED2WELL 1600lm | 2017-03-01 | LED 13W 3000K 1600lm | 2017-03-01 | 1 | CL 08 LED VERLICHTING | 23:00-06:00 Dim 00-25% | basis -0% - nacht -25% | OV | 98274.134 | 427565.977
Heerjansdam | Sportlaan (Heerjansdam) | 010 011054 | 127015 Staal gegalvaniseerd 03,5m | 3.5 | 2017-03-01 | Hoogwerker gebruiken | Inspectie 2024 | 010 011054.01 | KFK LED2WELL 1600lm | 2017-03-01 | LED 13W 3000K 1600lm | 2017-03-01 | 1 | CL 08 LED VERLICHTING | 23:00-06:00 Dim 00-25% | basis -0% - nacht -25% | OV | 98274.55 | 427550.939
Heerjansdam | Sportlaan (Heerjansdam) | 011 011054 | 127015 Staal gegalvaniseerd 03,5m | 3.5 | 2017-03-01 | Hoogwerker gebruiken | Inspectie 2024 | 011 011054.01 | KFK LED2WELL 1600lm | 2017-03-01 | LED 13W 3000K 1600lm | 2017-03-01 | 1 | CL 08 LED VERLICHTING | 23:00-06:00 Dim 00-25% | basis -0% - nacht -25% | OV | 98287.937 | 427562.873
Heerjansdam | Sportlaan (Heerjansdam) | 012 011054 | 127091-1500 Staal gegalv. 06.0. UE 1500mm | 6 | 2017-03-01 | Hoogwerker gebruiken | Inspectie 2024 | 012 011054.01 | LIBRA 24LED WW RAL9007 | 2017-03-01 | LED 23W 3000K 2650lm | 2017-03-01 | 1 | CL 08 LED VERLICHTING | 23:00-06:00 Dim 00-25% | basis -0% - nacht -25% | OV | 98305.047 | 427559.612
Heerjansdam | Sportlaan (Heerjansdam) | 013 011054 | 127091-1500 Staal gegalv. 06.0. UE 1500mm | 6 | 2017-03-01 | Hoogwerker gebruiken | Inspectie 2024 | 013 011054.01 | LIBRA 24LED WW RAL9007 | 2017-03-01 | LED 23W 3000K 2650lm | 2017-03-01 | 1 | CL 08 LED VERLICHTING | 23:00-06:00 Dim 00-25% | basis -0% - nacht -25% | OV | 98325.277 | 427580.697
Heerjansdam | Sportlaan (Heerjansdam) | 014 011054 | 127091-1500 Staal gegalv. 06.0. UE 1500mm | 6 | 2017-03-01 | Hoogwerker gebruiken | Inspectie 2024 | 014 011054.01 | LIBRA 24LED WW RAL9007 | 2017-03-01 | LED 23W 3000K 2650lm | 2017-03-01 | 1 | CL 08 LED VERLICHTING | 23:00-06:00 Dim 00-25% | basis -0% - nacht -25% | OV | 98319.552 | 427545.685
Heerjansdam | Sportlaan (Heerjansdam) | 015 011054 | 127091-1500 Staal gegalv. 06.0. UE 1500mm | 6 | 2017-03-01 | Hoogwerker gebruiken | Inspectie 2024 | 015 011054.01 | LIBRA 24LED WW RAL9007 | 2017-03-01 | LED 23W 3000K 2650lm | 2017-03-01 | 1 | CL 08 LED VERLICHTING | 23:00-06:00 Dim 00-25% | basis -0% - nacht -25% | OV | 98339.749 | 427566.759
Heerjansdam | Sportlaan (Heerjansdam) | 016 011054 | 127091-1500 Staal gegalv. 06.0. UE 1500mm | 6 | 2017-03-01 | Hoogwerker gebruiken | Inspectie 2024 | 016 011054.01 | LIBRA 24LED WW RAL9007 | 2017-03-01 | LED 23W 3000K 2650lm | 2017-03-01 | 1 | CL 08 LED VERLICHTING | 23:00-06:00 Dim 00-25% | basis -0% - nacht -25% | OV | 98342.57 | 427549.359
Heerjansdam | Sportlaan (Heerjansdam) | 017 011054 | 127091-1500 Staal gegalv. 06.0. UE 1500mm | 6 | 2021-03-01 | Hoogwerker gebruiken | Inspectie 2021 | 017 011054.01 | BGP630 LED19/730 PSDD DW50 | 2021-03-01 | LED 15W 3000K 1900lm | 2021-03-01 | 1 | CL 08 LED VERLICHTING | Nacht astronomisch in / uit |  | OV | 98356.175 | 427525.271
Heerjansdam | Sportlaan (Heerjansdam) | 018 011054 | 127091-1500 Staal gegalv. 06.0. UE 1500mm | 6 | 2021-03-01 | Hoogwerker gebruiken | Inspectie 2021 | 018 011054.01 | BGP630 LED19/730 PSDD DW50 | 2021-03-01 | LED 15W 3000K 1900lm | 2021-03-01 | 1 | CL 08 LED VERLICHTING | Nacht astronomisch in / uit |  | OV | 98340.166 | 427507.457
Heerjansdam | Sportlaan (Heerjansdam) | 019 011054 | 127091-1500 Staal gegalv. 06.0. UE 1500mm | 6 | 2021-03-01 | Hoogwerker gebruiken | Inspectie 2021 | 019 011054.01 | BGP630 LED19/730 PSDD DW50 | 2021-03-01 | LED 15W 3000K 1900lm | 2021-03-01 | 1 | CL 08 LED VERLICHTING | Nacht astronomisch in / uit |  | OV | 98355.959 | 427499.686
Heerjansdam | Sportlaan (Heerjansdam) | 020 011054 | 127091-1500 Staal gegalv. 06.0. UE 1500mm | 6 | 2021-03-01 | Hoogwerker gebruiken | Inspectie 2021 | 020 011054.01 | BGP630 LED19/730 PSDD DW50 | 2021-03-01 | LED 15W 3000K 1900lm | 2021-03-01 | 1 | CL 08 LED VERLICHTING | Nacht astronomisch in / uit |  | OV | 98378.81 | 427525.234
Heerjansdam | Sportlaan (Heerjansdam) | 021 011054 | 127091-1500 Staal gegalv. 06.0. UE 1500mm | 6 | 2021-03-01 | Hoogwerker gebruiken | Inspectie 2021 | 021 011054.01 | BGP630 LED19/730 PSDD DW50 | 2021-03-01 | LED 15W 3000K 1900lm | 2021-03-01 | 1 | CL 08 LED VERLICHTING | Nacht astronomisch in / uit |  | OV | 98401.883 | 427550.806
Heerjansdam | Sportlaan (Heerjansdam) | 022 011054 | 127091-1500 Staal gegalv. 06.0. UE 1500mm | 6 | 2021-03-01 | Hoogwerker gebruiken | Inspectie 2021 | 022 011054.01 | BGP630 LED19/730 PSDD DW50 | 2021-03-01 | LED 15W 3000K 1900lm | 2021-03-01 | 1 | CL 08 LED VERLICHTING | Nacht astronomisch in / uit |  | OV | 98382.104 | 427553.989
Heerjansdam | Sportlaan (Heerjansdam) | 023 011054 | 127091-1500 Staal gegalv. 06.0. UE 1500mm | 6 | 2021-03-01 | Hoogwerker gebruiken | Inspectie 2021 | 023 011054.01 | BGP630 LED19/730 PSDD DW50 | 2021-03-01 | LED 15W 3000K 1900lm | 2021-03-01 | 1 | CL 08 LED VERLICHTING | Nacht astronomisch in / uit |  | OV | 98359.801 | 427546.947
Heerjansdam | Sportlaan (Heerjansdam) | 024 011054 | 127091-1500 Staal gegalv. 06.0. UE 1500mm | 6 | 2017-03-01 | Hoogwerker gebruiken | Inspectie 2024 | 024 011054.01 | LIBRA 24LED WW RAL9007 | 2017-03-01 | LED 23W 3000K 2650lm | 2017-03-01 | 1 | CL 08 LED VERLICHTING | 23:00-06:00 Dim 00-25% | basis -0% - nacht -25% | OV | 98362.461 | 427571.132
Heerjansdam | Sportlaan (Heerjansdam) | 025 011054 | 127021 Staal gegalvaniseerd 04,0m con. | 4 | 2021-03-01 | Hoogwerker gebruiken | Inspectie 2021 | 025 011054.01 | KFK LED2WELL 1500lm | 2021-03-01 | LED 13W 3000K 1500lm | 2021-03-01 | 1 | CL 08 LED VERLICHTING | Nacht astronomisch in / uit |  | OV | 98381.064 | 427576.278
Heerjansdam | Sportlaan (Heerjansdam) | 026 011054 | 127091-1500 Staal gegalv. 06.0. UE 1500mm | 6 | 2017-03-01 | Hoogwerker gebruiken | Inspectie 2024 | 026 011054.01 | LIBRA 24LED WW RAL9007 | 2017-03-01 | LED 23W 3000K 2650lm | 2017-03-01 | 1 | CL 08 LED VERLICHTING | 23:00-06:00 Dim 00-25% | basis -0% - nacht -25% | OV | 98377.062 | 427592.459
Heerjansdam | Sportlaan (Heerjansdam) | 027 011054 | 127296 Aluminium 6.0m con. UE 750mm | 6 | 2003-04-01 | Hoogwerker gebruiken | Inspectie 2024 | 027 011054.01 | LIBRA 24LED WW RAL9007 | 2019-02-07 | LED 23W 3000K 2650lm | 2019-02-07 | 1 | CL 08 LED VERLICHTING | Nacht astronomisch in / uit |  | OV | 98360.288 | 427632.336
Heerjansdam | Sportlaan (Heerjansdam) | 028 011054 | 127296 Aluminium 6.0m con. UE 750mm | 6 | 2003-04-01 | Hoogwerker gebruiken | Inspectie 2022 | 028 011054.01 | Axia 2.1 WW 5167 8 led 690mA 2150lm | 2022-03-15 | LED 18W 3000K 2150lm | 2022-03-15 | 1 | CL 08 LED VERLICHTING | Nacht astronomisch in / uit |  | OV | 98369.87 | 427613.1
Heerjansdam | Sportlaan (Heerjansdam) | 029 011054 | 127296 Aluminium 6.0m con. UE 750mm | 6 | 2003-04-01 | Hoogwerker gebruiken | Inspectie 2022 | 029 011054.01 | Axia 2.1 WW 5167 8 led 690mA 2150lm | 2022-03-15 | LED 18W 3000K 2150lm | 2022-03-15 | 1 | CL 08 LED VERLICHTING | Nacht astronomisch in / uit |  | OV | 98405.15 | 427601.537
Heerjansdam | Sportlaan (Heerjansdam) | 030 011054 | 127296 Aluminium 6.0m con. UE 750mm | 6 | 1997-02-01 | Hoogwerker gebruiken | Inspectie 2022 | 030 011054.01 | Axia 2.1 WW 5167 8 led 690mA 2150lm | 2022-03-15 | LED 18W 3000K 2150lm | 2022-03-15 | 1 | CL 08 LED VERLICHTING | Nacht astronomisch in / uit |  | OV | 98429.15 | 427587.26
Heerjansdam | Sportlaan (Heerjansdam) | 031 011054 | 127296 Aluminium 6.0m con. UE 750mm | 6 | 2003-04-01 | Hoogwerker gebruiken | Inspectie 2022 | 031 011054.01 | Axia 2.1 WW 5167 8 led 690mA 2150lm | 2022-03-15 | LED 18W 3000K 2150lm | 2022-03-15 | 1 | CL 08 LED VERLICHTING | Nacht astronomisch in / uit |  | OV | 98451.05 | 427563.66
Heerjansdam | Sportlaan (Heerjansdam) | 032 011054 | 127296 Aluminium 6.0m con. UE 750mm | 6 | 2002-09-01 | Hoogwerker gebruiken | Inspectie 2022 | 032 011054.01 | Axia 2.1 WW 5167 8 led 690mA 2150lm | 2022-03-15 | LED 18W 3000K 2150lm | 2022-03-15 | 1 | CL 08 LED VERLICHTING | Nacht astronomisch in / uit |  | OV | 98489.346 | 427554.04
Heerjansdam | Sportlaan (Heerjansdam) | 033 011054 | 127296 Aluminium 6.0m con. UE 750mm | 6 | 2003-04-01 | Hoogwerker gebruiken | Inspectie 2022 | 033 011054.01 | Axia 2.1 WW 5167 8 led 690mA 2150lm | 2022-03-15 | LED 18W 3000K 2150lm | 2022-03-15 | 1 | CL 08 LED VERLICHTING | Nacht astronomisch in / uit |  | OV | 98508.977 | 427533.215
Heerjansdam | Sportlaan (Heerjansdam) | 034 011054 | 127296 Aluminium 6.0m con. UE 750mm | 6 | 2004-12-01 | Hoogwerker gebruiken | Inspectie 2022 | 034 011054.01 | Axia 2.1 WW 5167 8 led 690mA 2150lm | 2022-03-15 | LED 18W 3000K 2150lm | 2022-03-15 | 1 | CL 08 LED VERLICHTING | Nacht astronomisch in / uit |  | OV | 98540.446 | 427526.129
Heerjansdam | Sportlaan (Heerjansdam) | 035 011054 | 127296 Aluminium 6.0m con. UE 750mm | 6 | 2003-04-01 | Hoogwerker gebruiken | Inspectie 2022 | 035 011054.01 | Axia 2.1 WW 5167 8 led 690mA 2150lm | 2022-03-15 | LED 18W 3000K 2150lm | 2022-03-15 | 1 | CL 08 LED VERLICHTING | Nacht astronomisch in / uit |  | OV | 98595.026 | 427493.368
Heerjansdam | Sportlaan (Heerjansdam) | 036 011054 | 127296 Aluminium 6.0m con. UE 750mm | 6 | 2001-09-01 | Hoogwerker gebruiken | Inspectie 2022 | 036 011054.01 | Axia 2.1 WW 5167 8 led 690mA 2150lm | 2022-03-15 | LED 18W 3000K 2150lm | 2022-03-15 | 1 | CL 08 LED VERLICHTING | Nacht astronomisch in / uit |  | OV | 98559.61 | 427497.915
Heerjansdam | Sportlaan (Heerjansdam) | 037 011054 | 127091-750 Staal gegalv. 06,0m UE 750mm | 5.5 | 2022-03-15 | Hoogwerker gebruiken | Inspectie 2022 | 037 011054.01 | Axia 2.1 WW 5167 8 led 690mA 2150lm | 2022-03-15 | LED 18W 3000K 2150lm | 2022-03-15 | 1 | CL 08 LED VERLICHTING | Nacht astronomisch in / uit |  | OV | 98571.67 | 427467.918
Heerjansdam | Sportlaan (Heerjansdam) | 038 011054 | 127296 Aluminium 6.0m con. UE 750mm | 6 | 2001-09-01 | Hoogwerker gebruiken | Inspectie 2022 | 038 011054.01 | Axia 2.1 WW 5167 8 led 690mA 2150lm | 2022-03-15 | LED 18W 3000K 2150lm | 2022-03-15 | 1 | CL 08 LED VERLICHTING | Nacht astronomisch in / uit |  | OV | 98582.62 | 427441.11
Heerjansdam | Sportlaan (Heerjansdam) | 039 011054 | 127296 Aluminium 6.0m con. UE 750mm | 6 | 2003-04-01 | Hoogwerker gebruiken | Inspectie 2022 | 039 011054.01 | Axia 2.1 WW 5167 8 led 690mA 2150lm | 2022-03-15 | LED 18W 3000K 2150lm | 2022-03-15 | 1 | CL 08 LED VERLICHTING | Nacht astronomisch in / uit |  | OV | 98591.726 | 427417.776
Heerjansdam | 't Achterom | 001 011001 | 127021 Staal gegalvaniseerd 04,0m con. | 4 | 1988-08-01 | Hoogwerker gebruiken | Inspectie 2023 | 001 011001.01 | 2550 1xPLL18/24 Iris | 2015-09-24 | 310024 PL-L 24W/830 4P MASTER | 2023-12-15 11:28 | 1 | CL 01 PL-L EVSA 20.000u | Nacht astronomisch in / uit |  | OV | 98335.939 | 427797.928
Heerjansdam | 't Achterom | 002 011001 | 127021 Staal gegalvaniseerd 04,0m con. | 4 | 1988-08-01 | Hoogwerker gebruiken | Inspectie 2023 | 002 011001.01 | 2550 1xPLL18/24 Iris | 2015-09-24 | 310024 PL-L 24W/830 4P MASTER | 2023-12-15 11:30 | 1 | CL 01 PL-L EVSA 20.000u | Nacht astronomisch in / uit |  | OV | 98320.27 | 427789.79
Heerjansdam | 't Achterom | 003 011001 | Aluminium 3.0m Con. top60 | 3 | 2003-08-01 | Ladder gebruiken | Inspectie 2020 | 003 011001.01 | LW-SRDS2 800 LM 8A 730 DAME CC top 60 | 2020-02-07 | LED 07W 3000k 800lm | 2020-02-07 | 1 | CL 08 LED VERLICHTING | Nacht astronomisch in / uit |  | OV | 98296.462 | 427763.172
Heerjansdam | 't Achterom | 004 011001 | Aluminium 3.0m Con. top60 | 3 | 2003-08-01 | Ladder gebruiken | Inspectie 2020 | 004 011001.01 | LW-SRDS2 800 LM 8A 730 DAME CC top 60 | 2020-02-07 | LED 07W 3000k 800lm | 2020-02-07 | 1 | CL 08 LED VERLICHTING | Nacht astronomisch in / uit |  | OV | 98277.798 | 427744.208
Heerjansdam | 't Fort | 001 011014 | 127288 Aluminium 4.0m con HDPE | 4 | 2018-12-10 | Hoogwerker gebruiken | Inspectie 2020 | 001 011014.01 | KFK LED2WELL 2150lm overeenkomst | 2020-02-07 | LED 18W 3000K 2150lm | 2020-02-07 | 1 | CL 08 LED VERLICHTING | Nacht astronomisch in / uit |  | OV | 98413.16 | 428112.7
Heerjansdam | 't Fort | 002 011014 | Aluminium 3.5m Con top60 | 3.5 | 2000-01-01 | Hoogwerker gebruiken | Inspectie 2020 | 002 011014.01 | KFK LED2WELL 2150lm overeenkomst | 2020-02-07 | LED 18W 3000K 2150lm | 2020-02-07 | 1 | CL 08 LED VERLICHTING | Nacht astronomisch in / uit |  | OV | 98409.87 | 428088.3
Heerjansdam | 't Fort | 003 011014 | Aluminium 3.5m Con top60 | 3.5 | 2000-01-01 | Hoogwerker gebruiken | Inspectie 2020 | 003 011014.01 | KFK LED2WELL 2150lm overeenkomst | 2020-02-07 | LED 18W 3000K 2150lm | 2020-02-07 | 1 | CL 08 LED VERLICHTING | Nacht astronomisch in / uit |  | OV | 98400.018 | 428065.652
Heerjansdam | 't Fort | 004 011014 | Aluminium 3.5m Con top60 | 3.5 | 2000-01-01 | Hoogwerker gebruiken | Inspectie 2020 | 004 011014.01 | KFK LED2WELL 1600lm overeenkomst | 2020-02-07 | LED 13W 3000K 1600lm | 2020-02-07 | 1 | CL 08 LED VERLICHTING | Nacht astronomisch in / uit |  | OV | 98387.498 | 428045.763
Heerjansdam | 't Fort | 005 011014 | Aluminium 3.0m Con. top60 | 3 | 2000-01-01 | Ladder gebruiken | Inspectie 2020 | 005 011014.01 | LW-SRDS2 800 LM 8A 730 DAME CC top 60 | 2020-02-07 | LED 07W 3000k 800lm | 2020-02-07 | 1 | CL 08 LED VERLICHTING | Nacht astronomisch in / uit |  | OV | 98374.989 | 428037.223
Heerjansdam | 't Fort | 006 011014 | Aluminium 3.0m Con. top60 | 3 | 2000-01-01 | Ladder gebruiken | Inspectie 2020 | 006 011014.01 | LW-SRDS2 800 LM 8A 730 DAME CC top 60 | 2020-02-07 | LED 07W 3000k 800lm | 2020-02-07 | 1 | CL 08 LED VERLICHTING | Nacht astronomisch in / uit |  | OV | 98353.24 | 428046.45
Heerjansdam | Tjasker | 001 011055 | Aluminium 3.5m Con top60 | 3.5 | 2000-02-01 | Hoogwerker gebruiken | Inspectie 2020 | 001 011055.01 | KFK LED2WELL 1800lm overeenkomst | 2020-02-07 | LED 14W 3000K 1800lm | 2020-02-07 | 1 | CL 08 LED VERLICHTING | Nacht astronomisch in / uit |  | OV | 98475.06 | 428110.097
Heerjansdam | Tjasker | 002 011055 | Aluminium 3.5m Con top60 | 3.5 | 2000-02-01 | Hoogwerker gebruiken | Inspectie 2020 | 002 011055.01 | KFK LED2WELL 1800lm overeenkomst | 2020-02-07 | LED 14W 3000K 1800lm | 2020-02-07 | 1 | CL 08 LED VERLICHTING | Nacht astronomisch in / uit |  | OV | 98491.34 | 428121.02
Heerjansdam | Tjasker | 003 011055 | Aluminium 3.5m Con top60 | 3.5 | 2000-02-01 | Ladder gebruiken | Inspectie 2020 | 003 011055.01 | KFK LED2WELL 1800lm overeenkomst | 2020-02-07 | LED 14W 3000K 1800lm | 2020-02-07 | 1 | CL 08 LED VERLICHTING | Nacht astronomisch in / uit |  | OV | 98484.21 | 428140.465
Heerjansdam | Tjasker | 004 011055 | Aluminium 3.5m Con top60 | 3.5 | 2000-02-01 | Hoogwerker gebruiken | Inspectie 2020 | 004 011055.01 | KFK LED2WELL 1800lm overeenkomst | 2020-02-07 | LED 14W 3000K 1800lm | 2020-02-07 | 1 | CL 08 LED VERLICHTING | Nacht astronomisch in / uit |  | OV | 98496.056 | 428157.307
Heerjansdam | Tjasker | 005 011055 | Aluminium 3.5m Con top60 | 3.5 | 2000-02-01 | Ladder gebruiken | Inspectie 2020 | 005 011055.01 | KFK LED2WELL 1050lm overeenkomst | 2020-02-07 | LED 09W 3000K 1050lm | 2020-02-07 | 1 | CL 08 LED VERLICHTING | Nacht astronomisch in / uit |  | OV | 98507.576 | 428159.766
Heerjansdam | Tjasker | 006 011055 | Aluminium 3.5m Con top60 | 3.5 | 2000-02-01 | Ladder gebruiken | Inspectie 2020 | 006 011055.01 | KFK LED2WELL 1050lm overeenkomst | 2020-02-07 | LED 09W 3000K 1050lm | 2020-02-07 | 1 | CL 08 LED VERLICHTING | Nacht astronomisch in / uit |  | OV | 98485.955 | 428168.16
Heerjansdam | Trasmolen | 001 011056 | Aluminium 3.5m Con top60 | 3.5 | 2000-01-01 | Ladder gebruiken | Inspectie 2020 | 001 011056.01 | KFK LED2WELL 1800lm overeenkomst | 2020-02-07 | LED 14W 3000K 1800lm | 2020-02-07 | 1 | CL 08 LED VERLICHTING | Nacht astronomisch in / uit |  | OV | 98594.85 | 428022.76
Heerjansdam | Trasmolen | 002 011056 | Aluminium 3.0m Con. top60 | 3 | 2000-01-01 | Ladder gebruiken | Inspectie 2020 | 002 011056.01 | LW-SRDS2 800 LM 8A 730 DAME CC top 60 | 2020-02-07 | LED 07W 3000k 800lm | 2020-02-07 | 1 | CL 08 LED VERLICHTING | Nacht astronomisch in / uit |  | OV | 98602.3 | 427998.79
Heerjansdam | Trasmolen | 003 011056 | Aluminium 3.5m Con top60 | 3.5 | 2000-01-01 | Ladder gebruiken | Inspectie 2020 | 003 011056.01 | KFK LED2WELL 1800lm overeenkomst | 2020-02-07 | LED 14W 3000K 1800lm | 2020-02-07 | 1 | CL 08 LED VERLICHTING | Nacht astronomisch in / uit |  | OV | 98613.7 | 428019.95
Heerjansdam | Trasmolen | 004 011056 | Aluminium 3.5m Con top60 | 3.5 | 2000-01-01 | Ladder gebruiken | Inspectie 2020 | 004 011056.01 | KFK LED2WELL 1800lm overeenkomst | 2020-02-07 | LED 14W 3000K 1800lm | 2020-02-07 | 1 | CL 08 LED VERLICHTING | Nacht astronomisch in / uit |  | OV | 98633.186 | 428019.08
Heerjansdam | Trasmolen | 005 011056 | Aluminium 3.5m Con top60 | 3.5 | 2000-01-01 | Ladder gebruiken | Inspectie 2020 | 005 011056.01 | KFK LED2WELL 1200lm overeenkomst | 2020-02-07 | LED 10W 3000K 1200lm | 2020-02-07 | 1 | CL 08 LED VERLICHTING | Nacht astronomisch in / uit |  | OV | 98641.652 | 428038.447
Heerjansdam | Trasmolen | 006 011056 | Aluminium 3.5m Con top60 | 3.5 | 2000-01-01 | Ladder gebruiken | Inspectie 2020 | 006 011056.01 | KFK LED2WELL 1200lm overeenkomst | 2020-02-07 | LED 10W 3000K 1200lm | 2020-02-07 | 1 | CL 08 LED VERLICHTING | Nacht astronomisch in / uit |  | OV | 98635.738 | 427978.812
Heerjansdam | Trasmolen | 007 011056 | Aluminium 3.5m Con top60 | 3.5 | 2000-01-01 | Hoogwerker gebruiken | Inspectie 2020 | 007 011056.01 | KFK LED2WELL 1200lm overeenkomst | 2020-02-07 | LED 10W 3000K 1200lm | 2020-02-07 | 1 | CL 08 LED VERLICHTING | Nacht astronomisch in / uit |  | OV | 98653.298 | 428007.468
Heerjansdam | Trasmolen | 008 011056 | Aluminium 3.5m Con top60 | 3.5 | 2000-01-01 | Ladder gebruiken | Inspectie 2020 | 008 011056.01 | KFK LED2WELL 1200lm overeenkomst | 2020-02-07 | LED 10W 3000K 1200lm | 2020-02-07 | 1 | CL 08 LED VERLICHTING | Nacht astronomisch in / uit |  | OV | 98671 | 428031.09
Heerjansdam | Veldbloemlaan | 001 011071 | Aluminium 04,0m Aluforce | 4 | 2002-06-01 | Hoogwerker gebruiken | Inspectie <= 2018 | 001 011071.01 | ALURA 1x Saled PS-T 15W 3000K | 2002-06-01 | SALED PS-T 15W 3000K 1650m | 2021-10-01 | 1 | CL 08 LED VERLICHTING | Nacht astronomisch in / uit |  | OV | 98180.963 | 427426.1
Heerjansdam | Veldbloemlaan | 002 011071 | Aluminium 04,0m Aluforce | 4 | 2002-06-01 | Hoogwerker gebruiken | Inspectie <= 2018 | 002 011071.01 | ALURA 1x Saled PS-T 15W 3000K | 2002-06-01 | SALED PS-T 15W 3000K 1650m | 2021-09-01 | 1 | CL 08 LED VERLICHTING | Nacht astronomisch in / uit |  | OV | 98200.986 | 427423.242
Heerjansdam | Veldbloemlaan | 003 011071 | Aluminium 04,0m Aluforce | 4 | 2001-05-01 | Hoogwerker gebruiken | Inspectie <= 2018 | 003 011071.01 | ALURA 1x Saled PS-T 15W 3000K | 2001-05-01 | SALED PS-T 15W 3000K 1650m | 2021-09-01 | 1 | CL 08 LED VERLICHTING | Nacht astronomisch in / uit |  | OV | 98204.664 | 427404.781
Heerjansdam | Veldbloemlaan | 004 011071 | Aluminium 3.0m Con. top60 | 3 | 2002-06-01 | Ladder gebruiken | Inspectie 2020 | 004 011071.01 | LW-SRDS2 800 LM 8A 730 DAME CC top 60 | 2020-02-07 | LED 07W 3000k 800lm | 2020-02-07 | 1 | CL 08 LED VERLICHTING | Nacht astronomisch in / uit |  | OV | 98221.936 | 427415.698
Heerjansdam | Veldbloemlaan | 005 011071 | Aluminium 3.0m Con. top60 | 3 | 2002-06-01 | Ladder gebruiken | Inspectie 2020 | 005 011071.01 | LW-SRDS2 800 LM 8A 730 DAME CC top 60 | 2020-02-07 | LED 07W 3000k 800lm | 2020-02-07 | 1 | CL 08 LED VERLICHTING | Nacht astronomisch in / uit |  | OV | 98235.07 | 427431.192
Heerjansdam | Veldbloemlaan | 006 011071 | Aluminium 3.0m Con. top60 | 3 | 2002-06-01 | Ladder gebruiken | Inspectie 2020 | 006 011071.01 | LW-SRDS2 800 LM 8A 730 DAME CC top 60 | 2020-02-07 | LED 07W 3000k 800lm | 2020-02-07 | 1 | CL 08 LED VERLICHTING | Nacht astronomisch in / uit |  | OV | 98240.526 | 427423.478
Heerjansdam | Veldbloemlaan | 007 011071 | Aluminium 04,0m Aluforce | 4 | 2002-06-01 | Hoogwerker gebruiken | Inspectie <= 2018 | 007 011071.01 | ALURA 1x Saled PS-T 15W 3000K | 2002-06-01 | SALED PS-T 15W 3000K 1650m | 2021-09-28 | 1 | CL 08 LED VERLICHTING | Nacht astronomisch in / uit |  | OV | 98226.76 | 427403.045
Heerjansdam | Veldbloemlaan | 008 011071 | Aluminium 04,0m Aluforce | 4 | 2001-05-01 | Hoogwerker gebruiken | Inspectie <= 2018 | 008 011071.01 | ALURA 1x Saled PS-T 15W 3000K | 2001-05-01 | SALED PS-T 15W 3000K 1650m | 2021-09-01 | 1 | CL 08 LED VERLICHTING | Nacht astronomisch in / uit |  | OV | 98233.619 | 427381.798
Heerjansdam | Veldbloemlaan | 009 011071 | Aluminium 04,0m Aluforce | 4 | 2002-06-01 | Hoogwerker gebruiken | Inspectie <= 2018 | 009 011071.01 | ALURA 1x Saled PS-T 15W 3000K | 2002-06-01 | SALED PS-T 15W 3000K 1650m | 2021-09-01 | 1 | CL 08 LED VERLICHTING | Nacht astronomisch in / uit |  | OV | 98255.788 | 427382.145
Heerjansdam | Veldbloemlaan | 010 011071 | Aluminium 04,0m Aluforce | 4 | 2002-10-01 | Hoogwerker gebruiken | Inspectie <= 2018 | 010 011071.01 | ALURA 1x Saled PS-T 15W 3000K | 2002-10-01 | SALED PS-T 15W 3000K 1650m | 2021-10-08 | 1 | CL 08 LED VERLICHTING | Nacht astronomisch in / uit |  | OV | 98260.62 | 427362.238
Heerjansdam | Veldbloemlaan | 011 011071 | Aluminium 04,0m Aluforce | 4 | 2002-10-01 | Hoogwerker gebruiken | Inspectie <= 2018 | 011 011071.01 | ALURA 1x Saled PS-T 15W 3000K | 2002-10-01 | SALED PS-T 15W 3000K 1650m | 2021-09-01 | 1 | CL 08 LED VERLICHTING | Nacht astronomisch in / uit |  | OV | 98285.15 | 427354.77
Heerjansdam | Veldbloemlaan | 012 011071 | Aluminium 04,0m Aluforce | 4 | 2002-10-01 | Hoogwerker gebruiken | Inspectie <= 2018 | 012 011071.01 | ALURA 1x Saled PS-T 15W 3000K | 2002-10-01 | SALED PS-T 15W 3000K 1650m | 2021-09-28 | 1 | CL 08 LED VERLICHTING | Nacht astronomisch in / uit |  | OV | 98291.71 | 427334.026
Heerjansdam | Vlasakkers | 001 011057 | 127296 Aluminium 6.0m con. UE 750mm | 6 | 2001-12-01 | Hoogwerker gebruiken | Inspectie 2020 | 001 011057.01 | Axia 2.1 WW 5187 8 led 690mA 2000lm | 2020-02-07 | LED 18W 3000K 2000lm | 2020-02-07 | 1 | CL 08 LED VERLICHTING | Nacht astronomisch in / uit |  | OV | 98313.123 | 427863.206
Heerjansdam | Vlasakkers | 002 011057 | Aluminium 3.0m Con. top60 | 3 | 1999-12-01 | Ladder gebruiken | Inspectie 2020 | 002 011057.01 | LW-SRDS2 800 LM 8A 730 DAME CC top 60 | 2020-02-07 | LED 07W 3000k 800lm | 2020-02-07 | 1 | CL 08 LED VERLICHTING | Nacht astronomisch in / uit |  | OV | 98329.85 | 427875.4
Heerjansdam | Vlasakkers | 003 011057 | Aluminium 3.0m Con. top60 | 3 | 1999-12-01 | Ladder gebruiken | Inspectie 2020 | 003 011057.01 | LW-SRDS2 800 LM 8A 730 DAME CC top 60 | 2020-02-07 | LED 07W 3000k 800lm | 2020-02-07 | 1 | CL 08 LED VERLICHTING | Nacht astronomisch in / uit |  | OV | 98346.38 | 427864.02
Heerjansdam | Vlasakkers | 004 011057 | 127296 Aluminium 6.0m con. UE 750mm | 6 | 1995-02-01 | Hoogwerker gebruiken | Inspectie 2020 | 004 011057.01 | Axia 2.1 WW 5187 8 led 690mA 2000lm | 2020-02-07 | LED 18W 3000K 2000lm | 2020-02-07 | 1 | CL 08 LED VERLICHTING | Nacht astronomisch in / uit |  | OV | 98320.88 | 427890.81
Heerjansdam | Vlasakkers | 005 011057 | Aluminium 4.0m zonder MVB | 4 | 2007-05-21 | Ladder gebruiken | Inspectie 2020 | 005 011057.01 | KFK LED2WELL 1050lm overeenkomst | 2020-02-07 | LED 09W 3000K 1050lm | 2020-02-07 | 1 | CL 08 LED VERLICHTING | Nacht astronomisch in / uit |  | OV | 98351.575 | 427887.534
Heerjansdam | Vlasakkers | 006 011057 | Aluminium 4.0m zonder MVB | 4 | 2007-05-21 | Ladder gebruiken | Inspectie 2020 | 006 011057.01 | KFK LED2WELL 1050lm overeenkomst | 2020-02-07 | LED 09W 3000K 1050lm | 2020-02-07 | 1 | CL 08 LED VERLICHTING | Nacht astronomisch in / uit |  | OV | 98370.344 | 427888.719
Heerjansdam | Vlasakkers | 007 011057 | 127290 Aluminium 6.0m verl. UE 750mm | 6 | 2007-05-21 | Hoogwerker gebruiken | Inspectie 2020 | 007 011057.01 | Axia 2.1 WW 5187 8 led 690mA 2000lm | 2020-02-07 | LED 18W 3000K 2000lm | 2020-02-07 | 1 | CL 08 LED VERLICHTING | Nacht astronomisch in / uit |  | OV | 98339.593 | 427901.347
Heerjansdam | Vlasakkers | 008 011057 | Aluminium 4.0m zonder MVB | 4 | 2007-05-21 | Ladder gebruiken | Inspectie 2020 | 008 011057.01 | KFK LED2WELL 1050lm overeenkomst | 2020-02-07 | LED 09W 3000K 1050lm | 2020-02-07 | 1 | CL 08 LED VERLICHTING | Nacht astronomisch in / uit |  | OV | 98365.76 | 427907.92
Heerjansdam | Vlasakkers | 009 011057 | 127296 Aluminium 6.0m con. UE 750mm | 6 | 2001-10-01 | Hoogwerker gebruiken | Inspectie 2020 | 009 011057.01 | Axia 2.1 WW 5187 8 led 690mA 2000lm | 2020-02-07 | LED 18W 3000K 2000lm | 2020-02-07 | 1 | CL 08 LED VERLICHTING | Nacht astronomisch in / uit |  | OV | 98355.801 | 427924.701
Heerjansdam | Vlasakkers | 010 011057 | Aluminium 3.0m Con. top60 | 3 | 1999-12-01 | Ladder gebruiken | Inspectie 2020 | 010 011057.01 | LW-SRDS2 800 LM 8A 730 DAME CC top 60 | 2020-02-07 | LED 07W 3000k 800lm | 2020-02-07 | 1 | CL 08 LED VERLICHTING | Nacht astronomisch in / uit |  | OV | 98370.97 | 427933.87
Heerjansdam | Vlasakkers | 011 011057 | Aluminium 3.0m Con. top60 | 3 | 1999-12-01 | Ladder gebruiken | Inspectie 2020 | 011 011057.01 | LW-SRDS2 800 LM 8A 730 DAME CC top 60 | 2020-02-07 | LED 07W 3000k 800lm | 2020-02-07 | 1 | CL 08 LED VERLICHTING | Nacht astronomisch in / uit |  | OV | 98388.814 | 427922.486
Heerjansdam | Vlasakkers | 012 011057 | 127290 Aluminium 6.0m verl. UE 750mm | 6 | 2007-05-21 | Hoogwerker gebruiken | Inspectie 2020 | 012 011057.01 | Axia 2.1 WW 5187 8 led 690mA 2000lm | 2020-02-07 | LED 18W 3000K 2000lm | 2020-02-07 | 1 | CL 08 LED VERLICHTING | Nacht astronomisch in / uit |  | OV | 98369.129 | 427943.602
Heerjansdam | Waalhof | 001 011059 | 127021 Staal gegalvaniseerd 04,0m con. | 4 | 2017-09-11 | Ladder gebruiken | Inspectie 2024 | 001 011059.01 | KFK LED2WELL 1600lm | 2017-09-11 | LED 13W 3000K 1600lm | 2017-09-11 | 1 | CL 08 LED VERLICHTING | Nacht astronomisch in / uit |  | OV | 98212.912 | 427942.71
Heerjansdam | Waalhof | 002 011059 | Aluminium 4.0m zonder MVB | 4 | 2007-05-21 | Ladder gebruiken | Inspectie 2024 | 002 011059.01 | KFK LED2WELL 1600lm | 2017-09-11 | LED 13W 3000K 1600lm | 2017-09-11 | 1 | CL 08 LED VERLICHTING | Nacht astronomisch in / uit |  | OV | 98191.007 | 427959.408
Heerjansdam | Waalhof | 003 011059 | 127021 Staal gegalvaniseerd 04,0m con. | 4 | 2001-12-01 | Ladder gebruiken | Inspectie 2024 | 003 011059.01 | KFK LED2WELL 1600lm | 2017-09-11 | LED 13W 3000K 1600lm | 2017-09-11 | 1 | CL 08 LED VERLICHTING | Nacht astronomisch in / uit |  | OV | 98201.93 | 427971.45
Heerjansdam | Waalhof | 004 011059 | Aluminium 4.0m zonder MVB | 4 | 2007-05-21 | Ladder gebruiken | Inspectie 2024 | 004 011059.01 | KFK LED2WELL 1600lm | 2017-09-11 | LED 13W 3000K 1600lm | 2017-09-11 | 1 | CL 08 LED VERLICHTING | Nacht astronomisch in / uit |  | OV | 98183.239 | 427985.635
Heerjansdam | Waalhof | 005 011059 | Aluminium 4.0m zonder MVB | 4 | 2007-05-21 | Ladder gebruiken | Inspectie 2024 | 005 011059.01 | KFK LED2WELL 1600lm | 2017-09-11 | LED 13W 3000K 1600lm | 2017-09-11 | 1 | CL 08 LED VERLICHTING | Nacht astronomisch in / uit |  | OV | 98168.348 | 427977.09
Heerjansdam | Waalhof | 006 011059 | 127021 Staal gegalvaniseerd 04,0m con. | 4 | 2001-12-01 | Ladder gebruiken | Inspectie 2024 | 006 011059.01 | KFK LED2WELL 1600lm | 2017-09-11 | LED 13W 3000K 1600lm | 2017-09-11 | 1 | CL 08 LED VERLICHTING | Nacht astronomisch in / uit |  | OV | 98172.944 | 427993.714
Heerjansdam | Waalhof | 007 011059 | Aluminium 4.0m zonder MVB | 4 | 2007-05-21 | Ladder gebruiken | Inspectie 2024 | 007 011059.01 | KFK LED2WELL 1600lm | 2017-09-11 | LED 13W 3000K 1600lm | 2017-09-11 | 1 | CL 08 LED VERLICHTING | Nacht astronomisch in / uit |  | OV | 98147.316 | 427992.864
Heerjansdam | Waalhof | 008 011059 | 127021 Staal gegalvaniseerd 04,0m con. | 4 | 2001-12-01 | Ladder gebruiken | Inspectie 2024 | 008 011059.01 | KFK LED2WELL 1600lm | 2017-09-11 | LED 13W 3000K 1600lm | 2017-09-11 | 1 | CL 08 LED VERLICHTING | Nacht astronomisch in / uit |  | OV | 98155.492 | 428004.033
Heerjansdam | Waalhof | 009 011059 | 127021 Staal gegalvaniseerd 04,0m con. | 4 | 2001-12-01 | Ladder gebruiken | Inspectie 2024 | 009 011059.01 | KFK LED2WELL 1600lm | 2017-09-11 | LED 13W 3000K 1600lm | 2017-09-11 | 1 | CL 08 LED VERLICHTING | Nacht astronomisch in / uit |  | OV | 98133.712 | 428020.072
Heerjansdam | Waalhof | 010 011059 | Aluminium 4.0m zonder MVB | 4 | 2007-05-21 | Ladder gebruiken | Inspectie 2024 | 010 011059.01 | KFK LED2WELL 1600lm | 2017-09-11 | LED 13W 3000K 1600lm | 2017-09-11 | 1 | CL 08 LED VERLICHTING | Nacht astronomisch in / uit |  | OV | 98125.669 | 428009.611
Heerjansdam | Waalpad | 001 011060 | Aluminium 4.0m zonder MVB | 4 | 2007-05-21 | Ladder gebruiken | Inspectie 2024 | 001 011060.01 | KFK LED2WELL 1050lm | 2018-12-04 | LED 09W 3000K 1050lm | 2018-12-04 | 1 | CL 08 LED VERLICHTING | Nacht astronomisch in / uit |  | OV | 98143.36 | 428040.027
Heerjansdam | Waalpad | 002 011060 | Aluminium 3.5m Con top60 | 3.5 | 1996-09-01 | Ladder gebruiken | Inspectie 2024 | 002 011060.01 | KFK LED2WELL 1050lm | 2018-12-04 | LED 09W 3000K 1050lm | 2018-12-04 | 1 | CL 08 LED VERLICHTING | Nacht astronomisch in / uit |  | OV | 98160.059 | 428062.231
Heerjansdam | Waalpad | 003 011060 | Aluminium 3.5m Con top60 | 3.5 | 1996-09-01 | Ladder gebruiken | Inspectie 2024 | 003 011060.01 | KFK LED2WELL 1050lm | 2018-12-04 | LED 09W 3000K 1050lm | 2018-12-04 | 1 | CL 08 LED VERLICHTING | Nacht astronomisch in / uit |  | OV | 98179.294 | 428085.507
Heerjansdam | Waalpad | 004 011060 | Aluminium 4.0m zonder MVB | 4 | 1996-09-01 | Ladder gebruiken | Inspectie 2024 | 004 011060.01 | KFK LED2WELL 1050lm | 2018-08-29 | LED 09W 3000K 1050lm | 2018-05-03 | 1 | CL 08 LED VERLICHTING | Nacht astronomisch in / uit |  | OV | 98205.102 | 428102.768
Heerjansdam | Waalpad | 005 011060 | Aluminium 4.0m zonder MVB | 4 | 2001-01-01 | Ladder gebruiken | Inspectie 2023 | 005 011060.01 | KFK 1xPLL18/24 E | 2015-12-28 | 310024 PL-L 24W/830 4P MASTER | 2023-12-15 13:33 | 1 | CL 01 PL-L EVSA 20.000u | Nacht astronomisch in / uit |  | OV | 98226.49 | 428118.68
Heerjansdam | Waalpad | 006 011060 | 127021 Staal gegalvaniseerd 04,0m con. | 4 | 2016-04-21 | Ladder gebruiken | Inspectie 2024 | 006 011060.01 | KFK LED2WELL 1050lm | 2018-08-29 | LED 09W 3000K 1050lm | 2018-08-29 | 1 | CL 08 LED VERLICHTING | Nacht astronomisch in / uit |  | OV | 98247.955 | 428099.578
Heerjansdam | Waalpad | 007 011060 | Aluminium 4.0m zonder MVB | 4 | 1996-09-01 | Ladder gebruiken | Inspectie 2024 | 007 011060.01 | KFK LED2WELL 1050lm | 2018-08-29 | LED 09W 3000K 1050lm | 2018-08-29 | 1 | CL 08 LED VERLICHTING | Nacht astronomisch in / uit |  | OV | 98276.192 | 428079.648
Heerjansdam | Waalpad | 008 011060 | Aluminium 3.5m Con top60 | 3.5 | 1990-12-01 | Ladder gebruiken | Inspectie 2023 | 008 011060.01 | KFK 1xPLL18/24 E | 2016-10-14 | 310024 PL-L 24W/830 4P MASTER | 2023-12-15 | 1 | CL 01 PL-L EVSA 20.000u | Nacht astronomisch in / uit |  | OV | 98283.374 | 428067.127
Heerjansdam | Waalpad | 009 011060 | Aluminium 3.5m Con top60 | 3.5 | 2003-04-01 | Ladder gebruiken | Inspectie 2023 | 009 011060.01 | KFK 1xPLL18/24 E | 2016-07-01 | 310024 PL-L 24W/830 4P MASTER | 2023-12-15 | 1 | CL 01 PL-L EVSA 20.000u | Nacht astronomisch in / uit |  | OV | 98295.296 | 428066.109
Heerjansdam | Warande | 001 011062 | 127021 Staal gegalvaniseerd 04,0m con. | 4 | 2018-02-21 | Hoogwerker gebruiken | Inspectie 2024 | 001 011062.01 | KFK LED2WELL 2150lm | 2018-02-21 | LED 18W 3000K 2150lm | 2018-02-21 | 1 | CL 08 LED VERLICHTING | Nacht astronomisch in / uit |  | OV | 98494.901 | 427630.984
Heerjansdam | Warande | 002 011062 | St.Gecoat 04,0m con.PT D60 | 4 | 1988-03-01 | Hoogwerker gebruiken | Inspectie 2024 | 002 011062.01 | KFK LED2WELL 1600lm | 2018-02-21 | LED 13W 3000K 1600lm | 2018-02-21 | 1 | CL 08 LED VERLICHTING | Nacht astronomisch in / uit |  | OV | 98519.742 | 427619.786
Heerjansdam | Warande | 003 011062 | St.Gecoat 04,0m con.PT D60 | 4 | 1988-03-01 | Hoogwerker gebruiken | Inspectie 2024 | 003 011062.01 | KFK LED2WELL 1600lm | 2018-02-21 | LED 13W 3000K 1600lm | 2018-02-21 | 1 | CL 08 LED VERLICHTING | Nacht astronomisch in / uit |  | OV | 98540.56 | 427600.992
Heerjansdam | Warande | 004 011062 | St.Gecoat 04,0m con.PT D60 | 4 | 1988-03-01 | Hoogwerker gebruiken | Inspectie 2024 | 004 011062.01 | KFK LED2WELL 1600lm | 2018-02-21 | LED 13W 3000K 1600lm | 2018-02-21 | 1 | CL 08 LED VERLICHTING | Nacht astronomisch in / uit |  | OV | 98575.26 | 427590.626
Heerjansdam | Warande | 005 011062 | St.Gecoat 04,0m con.PT D60 | 4 | 1988-03-01 | Hoogwerker gebruiken | Inspectie 2024 | 005 011062.01 | KFK LED2WELL 1600lm | 2018-02-21 | LED 13W 3000K 1600lm | 2018-02-21 | 1 | CL 08 LED VERLICHTING | Nacht astronomisch in / uit |  | OV | 98595.85 | 427572.07
Heerjansdam | Warande | 006 011062 | St.Gecoat 04,0m con.PT D60 | 4 | 1988-03-01 | Hoogwerker gebruiken | Inspectie 2024 | 006 011062.01 | KFK LED2WELL 1600lm | 2018-02-21 | LED 13W 3000K 1600lm | 2018-02-21 | 1 | CL 08 LED VERLICHTING | Nacht astronomisch in / uit |  | OV | 98626.03 | 427563.36
Heerjansdam | Waterlelie (Heerjansdam) | 001 011063 | Aluminium 04,0m Aluforce | 4 | 2000-12-01 | Hoogwerker gebruiken | Inspectie <= 2018 | 001 011063.01 | ALURA 1x Saled PS-T 15W 3000K | 2000-12-01 | SALED PS-T 15W 3000K 1650m | 2021-09-01 | 1 | CL 08 LED VERLICHTING | Nacht astronomisch in / uit |  | OV | 98188.88 | 427394.35
Heerjansdam | Waterlelie (Heerjansdam) | 002 011063 | Aluminium 04,0m Aluforce | 4 | 2000-12-01 | Hoogwerker gebruiken | Inspectie <= 2018 | 002 011063.01 | ALURA 1x Saled PS-T 15W 3000K | 2000-12-01 | SALED PS-T 15W 3000K 1650m | 2021-09-01 | 1 | CL 08 LED VERLICHTING | Nacht astronomisch in / uit |  | OV | 98185.335 | 427384.172
Heerjansdam | Waterlelie (Heerjansdam) | 003 011063 | Aluminium 04,0m Aluforce | 4 | 2000-12-01 | Hoogwerker gebruiken | Inspectie <= 2018 | 003 011063.01 | ALURA 1x Saled PS-T 15W 3000K | 2000-12-01 | SALED PS-T 15W 3000K 1650m | 2021-09-01 | 1 | CL 08 LED VERLICHTING | Nacht astronomisch in / uit |  | OV | 98189.238 | 427367.031
Heerjansdam | Waterlelie (Heerjansdam) | 004 011063 | Aluminium 04,0m Aluforce | 4 | 2000-12-01 | Hoogwerker gebruiken | Inspectie <= 2018 | 004 011063.01 | ALURA 1x Saled PS-T 15W 3000K | 2000-12-01 | SALED PS-T 15W 3000K 1650m | 2021-09-01 | 1 | CL 08 LED VERLICHTING | Nacht astronomisch in / uit |  | OV | 98174.251 | 427352.739
Heerjansdam | Waterlelie (Heerjansdam) | 005 011063 | Aluminium 3.0m Con. top60 | 3 | 2001-05-01 | Ladder gebruiken | Inspectie 2024 | 005 011063.01 | 131110 LW-SRDS2 5W 500 LM 8A 730 DANB CC G4 XiSR X XC 7040C3M SPD (diameter 60 mm) XiSR22 | 2024-09-26 | LED 05W 3000K 500lm | 2024-09-26 | 1 | CL 08 LED VERLICHTING | Nacht astronomisch in / uit | Zhaga Ready | OV | 98205.206 | 427341.415
Heerjansdam | Waterlelie (Heerjansdam) | 006 011063 | Aluminium 04,0m Aluforce | 4 | 2000-12-01 | Hoogwerker gebruiken | Inspectie <= 2018 | 006 011063.01 | ALURA 1x Saled PS-T 15W 3000K | 2000-12-01 | SALED PS-T 15W 3000K 1650m | 2021-09-01 | 1 | CL 08 LED VERLICHTING | Nacht astronomisch in / uit |  | OV | 98166.925 | 427332.174
Heerjansdam | Waterlelie (Heerjansdam) | 007 011063 | Aluminium 04,0m Aluforce | 4 | 2001-05-01 | Hoogwerker gebruiken | Inspectie <= 2018 | 007 011063.01 | ALURA 1x Saled PS-T 15W 3000K | 2001-05-01 | SALED PS-T 15W 3000K 1650m | 2021-09-01 | 1 | CL 08 LED VERLICHTING | Nacht astronomisch in / uit |  | OV | 98165.92 | 427319.199
Heerjansdam | Wiekslag | 001 011064 | 127296 Aluminium 6.0m con. UE 750mm | 6 | 1988-11-01 | Hoogwerker gebruiken | Inspectie 2020 | 001 011064.01 | Axia 2.1 WW 5187 8 led 690mA 2000lm | 2020-02-07 | LED 18W 3000K 2000lm | 2020-02-07 | 1 | CL 08 LED VERLICHTING | Nacht astronomisch in / uit |  | OV | 98585.935 | 427763.547
Heerjansdam | Wiekslag | 002 011064 | Aluminium 3.0m Con. top60 | 3 | 1999-12-01 | Ladder gebruiken | Inspectie 2020 | 002 011064.01 | LW-SRDS2 800 LM 8A 730 DAME CC top 60 | 2020-02-07 | LED 07W 3000k 800lm | 2020-02-07 | 1 | CL 08 LED VERLICHTING | Nacht astronomisch in / uit |  | OV | 98608.41 | 427791.23
Heerjansdam | Wiekslag | 003 011064 | Aluminium 3.0m Con. top60 | 3 | 1999-12-01 | Ladder gebruiken | Inspectie 2020 | 003 011064.01 | LW-SRDS2 800 LM 8A 730 DAME CC top 60 | 2020-02-07 | LED 07W 3000k 800lm | 2020-02-07 | 1 | CL 08 LED VERLICHTING | Nacht astronomisch in / uit |  | OV | 98624.886 | 427779.932
Heerjansdam | Wiekslag | 004 011064 | 127296 Aluminium 6.0m con. UE 750mm | 6 | 2003-04-01 | Hoogwerker gebruiken | Inspectie 2020 | 004 011064.01 | Axia 2.1 WW 5187 8 led 690mA 2000lm | 2020-02-07 | LED 18W 3000K 2000lm | 2020-02-07 | 1 | CL 08 LED VERLICHTING | Nacht astronomisch in / uit |  | OV | 98611.659 | 427759.894
Heerjansdam | Wiekslag | 005 011064 | Aluminium 3.0m Con. top60 | 3 | 1999-12-01 | Ladder gebruiken | Inspectie 2020 | 005 011064.01 | LW-SRDS2 800 LM 8A 730 DAME CC top 60 | 2020-02-07 | LED 07W 3000k 800lm | 2020-02-07 | 1 | CL 08 LED VERLICHTING | Nacht astronomisch in / uit |  | OV | 98603.867 | 427717.328
Heerjansdam | Wiekslag | 006 011064 | Aluminium 3.0m Con. top60 | 3 | 1999-12-01 | Ladder gebruiken | Inspectie 2020 | 006 011064.01 | LW-SRDS2 800 LM 8A 730 DAME CC top 60 | 2020-02-07 | LED 07W 3000k 800lm | 2020-02-07 | 1 | CL 08 LED VERLICHTING | Nacht astronomisch in / uit |  | OV | 98586.319 | 427727.91
Heerjansdam | Wiekslag | 007 011064 | 127296 Aluminium 6.0m con. UE 750mm | 6 | 2002-06-01 | Hoogwerker gebruiken | Inspectie 2020 | 007 011064.01 | Axia 2.1 WW 5187 8 led 690mA 2000lm | 2020-02-07 | LED 18W 3000K 2000lm | 2020-02-07 | 1 | CL 08 LED VERLICHTING | Nacht astronomisch in / uit |  | OV | 98630.225 | 427741.364
Heerjansdam | Wiekslag | 008 011064 | 127296 Aluminium 6.0m con. UE 750mm | 6 | 2003-04-01 | Hoogwerker gebruiken | Inspectie 2020 | 008 011064.01 | Axia 2.1 WW 5187 8 led 690mA 2000lm | 2020-02-07 | LED 18W 3000K 2000lm | 2020-02-07 | 1 | CL 08 LED VERLICHTING | Nacht astronomisch in / uit |  | OV | 98674.732 | 427714.94
Heerjansdam | Wiekslag | 009 011064 | Aluminium 3.0m Con. top60 | 3 | 1999-12-01 | Ladder gebruiken | Inspectie 2020 | 009 011064.01 | LW-SRDS2 800 LM 8A 730 DAME CC top 60 | 2020-02-07 | LED 07W 3000k 800lm | 2020-02-07 | 1 | CL 08 LED VERLICHTING | Nacht astronomisch in / uit |  | OV | 98684.6 | 427728.46
Heerjansdam | Wiekslag | 010 011064 | Aluminium 3.0m Con. top60 | 3 | 1999-12-01 | Ladder gebruiken | Inspectie 2020 | 010 011064.01 | LW-SRDS2 800 LM 8A 730 DAME CC top 60 | 2020-02-07 | LED 07W 3000k 800lm | 2020-02-07 | 1 | CL 08 LED VERLICHTING | Nacht astronomisch in / uit |  | OV | 98695.94 | 427746.42
Heerjansdam | Wiekslag | 011 011064 | Aluminium 3.0m Con. top60 | 3 | 1999-12-01 | Ladder gebruiken | Inspectie 2020 | 011 011064.01 | LW-SRDS2 800 LM 8A 730 DAME CC top 60 | 2020-02-07 | LED 07W 3000k 800lm | 2020-02-07 | 1 | CL 08 LED VERLICHTING | Nacht astronomisch in / uit |  | OV | 98708.521 | 427738.048
Heerjansdam | Wiekslag | 012 011064 | 127296 Aluminium 6.0m con. UE 750mm | 6 | 2003-04-01 | Hoogwerker gebruiken | Inspectie 2020 | 012 011064.01 | Axia 2.1 WW 5187 8 led 690mA 2000lm | 2020-02-07 | LED 18W 3000K 2000lm | 2020-02-07 | 1 | CL 08 LED VERLICHTING | Nacht astronomisch in / uit |  | OV | 98707.647 | 427706.262
Heerjansdam | Wiekslag | 013 011064 | Aluminium 3.0m Con. top60 | 3 | 1999-12-01 | Ladder gebruiken | Inspectie 2020 | 013 011064.01 | LW-SRDS2 800 LM 8A 730 DAME CC top 60 | 2020-02-07 | LED 07W 3000k 800lm | 2020-02-07 | 1 | CL 08 LED VERLICHTING | Nacht astronomisch in / uit |  | OV | 98691.971 | 427671.624
Heerjansdam | Wilhelminastraat (Heerjansdam) | 001 011081 | St.gecoat 6.0m kromstaf groen | 6 | 1998-02-01 | Hoogwerker gebruiken | Inspectie 2023 | 001 011081.01 | GAM 16 LED 1500lm 185mA 10,5W 3000K LC-N RAL 6009 | 2003-01-01 | LED 11W 3000K 1500lm | 2023-07-14 | 1 | CL 08 LED VERLICHTING | Nacht astronomisch in / uit |  | OV | 98222.552 | 427910.017
Heerjansdam | Wilhelminastraat (Heerjansdam) | 002 011081 | Aluminium 3.0m Con. top60 | 3 | 1999-12-01 | Ladder gebruiken | Inspectie 2020 | 002 011081.01 | LW-SRDS2 800 LM 8A 730 DAME CC top 60 | 2020-02-07 | LED 07W 3000k 800lm | 2020-02-07 | 1 | CL 08 LED VERLICHTING | Nacht astronomisch in / uit |  | OV | 98191.585 | 427905.875
Heerjansdam | Wilhelminastraat (Heerjansdam) | 003 011081 | Aluminium 3.0m Con. top60 | 3 | 1999-12-01 | Ladder gebruiken | Inspectie 2020 | 003 011081.01 | LW-SRDS2 800 LM 8A 730 DAME CC top 60 | 2020-02-07 | LED 07W 3000k 800lm | 2020-02-07 | 1 | CL 08 LED VERLICHTING | Nacht astronomisch in / uit |  | OV | 98172.23 | 427918.468
Heerjansdam | Wilhelminastraat (Heerjansdam) | 004 011081 | Aluminium 3.0m Con. top60 | 3 | 1999-12-01 | Ladder gebruiken | Inspectie 2020 | 004 011081.01 | LW-SRDS2 800 LM 8A 730 DAME CC top 60 | 2020-02-07 | LED 07W 3000k 800lm | 2020-02-07 | 1 | CL 08 LED VERLICHTING | Nacht astronomisch in / uit |  | OV | 98153.569 | 427932.83
Heerjansdam | Wilhelminastraat (Heerjansdam) | 005 011081 | St.gecoat 6.0m kromstaf groen | 6 | 1998-02-01 | Hoogwerker gebruiken | Inspectie 2023 | 005 011081.01 | GAM 16 LED 1500lm 185mA 10,5W 3000K LC-N RAL 6009 | 2003-01-01 | LED 11W 3000K 1500lm | 2023-07-14 | 1 | CL 08 LED VERLICHTING | Nacht astronomisch in / uit |  | OV | 98206.776 | 427929.863
Heerjansdam | Wilhelminastraat (Heerjansdam) | 006 011081 | St.gecoat 6.0m kromstaf groen | 6 | 1998-02-01 | Hoogwerker gebruiken | Inspectie 2023 | 006 011081.01 | GAM 16 LED 1500lm 185mA 10,5W 3000K LC-N RAL 6009 | 2003-01-01 | LED 11W 3000K 1500lm | 2023-07-14 | 1 | CL 08 LED VERLICHTING | Nacht astronomisch in / uit |  | OV | 98182.943 | 427937.62
Heerjansdam | Wilhelminastraat (Heerjansdam) | 007 011081 | St.gecoat 6.0m kromstaf groen | 6 | 1998-02-01 | Hoogwerker gebruiken | Inspectie 2023 | 007 011081.01 | GAM 16 LED 1500lm 185mA 10,5W 3000K LC-N RAL 6009 | 2003-01-01 | LED 11W 3000K 1500lm | 2023-07-14 | 1 | CL 08 LED VERLICHTING | Nacht astronomisch in / uit |  | OV | 98170.662 | 427957.598
Heerjansdam | Wilhelminastraat (Heerjansdam) | 008 011081 | St.gecoat 6.0m kromstaf groen | 6 | 1998-02-01 | Hoogwerker gebruiken | Inspectie 2023 | 008 011081.01 | GAM 16 LED 1500lm 185mA 10,5W 3000K LC-N RAL 6009 | 2003-01-01 | LED 11W 3000K 1500lm | 2023-07-14 | 1 | CL 08 LED VERLICHTING | Nacht astronomisch in / uit |  | OV | 98151.402 | 427972.249
Heerjansdam | Wilhelminastraat (Heerjansdam) | 009 011081 | St.gecoat 6.0m kromstaf groen | 6 | 1998-02-01 | Hoogwerker gebruiken | Inspectie 2023 | 009 011081.01 | GAM 16 LED 1500lm 185mA 10,5W 3000K LC-N RAL 6009 | 2003-01-01 | LED 11W 3000K 1500lm | 2023-07-14 | 1 | CL 08 LED VERLICHTING | Nacht astronomisch in / uit |  | OV | 98136.08 | 427984.435
Heerjansdam | Willem de Zwijgerlaan (Heerjansdam) | 001 020001 | 127091-750 Staal gegalv. 06,0m UE 750mm | 6 | 2015-09-24 | Hoogwerker gebruiken | Inspectie 2023 | 001 020001.01 | LIBRA 1xPLL24 E RAL9007 | 2015-09-24 | 310024 PL-L 24W/830 4P MASTER | 2023-12-15 | 1 | CL 01 PL-L EVSA 20.000u | Nacht astronomisch in / uit |  | OV | 97933.631 | 427621.645
Heerjansdam | Willem de Zwijgerlaan (Heerjansdam) | 002 020001 | 127290 Aluminium 6.0m verl. UE 750mm | 6 | 2007-05-21 | Hoogwerker gebruiken | Inspectie 2023 | 002 020001.01 | 2500 1xPLL24 E | 2007-03-27 | 310024 PL-L 24W/830 4P MASTER | 2023-12-15 | 1 | CL 01 PL-L EVSA 20.000u | Nacht astronomisch in / uit |  | OV | 97964.67 | 427612.237
Sliedrecht | A.W. de Landgraafstraat | 001 00780 | Aluminium 6.5m UE 700mm | 6.5 | 2007-04-12 | Hoogwerker gebruiken | Inspectie 2024 | 001 00780.01 | ALTRA-2 1xPLL 36 E | 2013-12-13 | 310036 PL-L 36W/830 4P MASTER | 2019-07-05 | 1 | CL 01 PL-L EVSA 20.000u | Nacht astronomisch in / uit |  | OV | 112171.05 | 426372.561
Sliedrecht | A.W. de Landgraafstraat | 002 00780 | Aluminium 6.5m UE 700mm | 6.5 | 1995-02-01 | Hoogwerker gebruiken | Inspectie 2024 | 002 00780.01 | ALTRA-2 1xPLL 36 E | 2013-12-13 | 310036 PL-L 36W/830 4P MASTER | 2024-09-23 12:48 | 1 | CL 01 PL-L EVSA 20.000u | Nacht astronomisch in / uit |  | OV | 112167.64 | 426340.641
Sliedrecht | A.W. de Landgraafstraat | 003 00780 | 127334 Aluminium 6.0m DU 1250mm HDPE reclame | 6.5 | 2024-02-13 | Hoogwerker gebruiken | Inspectie 2024 | 003 00780.01 | 131150 LW-SRDS2 13W 2000LM 24A 730 DAME CC G4 XiSR22 X XC 7040C3M SPD | 2024-02-15 | LED 13W 3000K 2000lm | 2024-02-15 | 1 | CL 08 LED VERLICHTING | Nacht astronomisch in / uit | Zhaga Ready | OV | 112182.571 | 426310.682
[8 empty] | 003 00780.02 | 131150 LW-SRDS2 13W 2000LM 24A 730 DAME CC G4 XiSR22 X XC 7040C3M SPD | 2024-02-15 | LED 13W 3000K 2000lm | 2024-02-15 | 1 | CL 08 LED VERLICHTING | Nacht astronomisch in / uit | Zhaga Ready | OV
Sliedrecht | A.W. de Landgraafstraat | 004 00780 | Aluminium 6.5m UE 700mm | 6.5 | 1989-12-01 | Hoogwerker gebruiken | Mast armatuur vervangen 2023 | 004 00780.01 | ALTRA-2 1xPLL 36 E | 2013-12-13 | 310036 PL-L 36W/830 4P MASTER | 2019-07-05 | 1 | Armatuur vervangen 2023 | Nacht astronomisch in / uit |  | OV | 112153.025 | 426314.654
Sliedrecht | A.W. de Landgraafstraat | 005 00780 | Aluminium 6.5m UE 700mm | 6.5 | 2007-04-12 | Hoogwerker gebruiken | Inspectie 2024 | 005 00780.01 | ALTRA-2 1xPLL 36 E | 2013-12-13 | 310036 PL-L 36W/830 4P MASTER | 2024-09-23 12:31 | 1 | CL 01 PL-L EVSA 20.000u | Nacht astronomisch in / uit |  | OV | 112151.141 | 426288.375
Sliedrecht | A.W. de Landgraafstraat | 006 00780 | 127021 Staal gegalvaniseerd 04,0m con. | 4 | 1994-12-01 | Ladder gebruiken | Inspectie 2024 | 006 00780.01 | 132160 Ekra 20 helder lens 63 9W 1000 lumen 3000K RAL 9007 XiSR22 | 2024-02-27 | LED 09W 3000K 1000lm | 2024-02-27 | 1 | CL 08 LED VERLICHTING | Nacht astronomisch in / uit | Zhaga Ready | OV | 112172.35 | 426276.261
Sliedrecht | A.W. de Landgraafstraat | 007 00780 | 127021 Staal gegalvaniseerd 04,0m con. | 4 | 1994-12-01 | Ladder gebruiken | Inspectie 2024 | 007 00780.01 | 132145 Ekra 20 helder lens 62 9W 1000 lumen 3000K RAL 9007 XiSR22 | 2024-02-07 | LED 09W 3000K 1000lm | 2024-02-07 | 1 | CL 08 LED VERLICHTING | Nacht astronomisch in / uit | Zhaga Ready | OV | 112161.637 | 426232.948
Sliedrecht | A.W. de Landgraafstraat | 008 00780 | 127310 Aluminium 6,0m UE 750mm HDPE | 6.5 | 2023-10-02 | Hoogwerker gebruiken | Inspectie 2024 | 008 00780.01 | ALTRA-2 1xPLL 36 E | 2013-12-13 | 310036 PL-L 36W/830 4P MASTER | 2024-09-23 12:30 | 1 | CL 01 PL-L EVSA 20.000u | Nacht astronomisch in / uit |  | OV | 112136.641 | 426263.992
Sliedrecht | A.W. de Landgraafstraat | 009 00780 | Aluminium 6.5m UE 700mm | 6.5 | 1995-05-01 | Hoogwerker gebruiken | Inspectie 2024 | 009 00780.01 | ALTRA-2 1xPLL 36 E | 2013-12-13 | 310036 PL-L 36W/830 4P MASTER | 2024-09-23 12:29 | 1 | CL 01 PL-L EVSA 20.000u | Nacht astronomisch in / uit |  | OV | 112134.641 | 426237.35
Sliedrecht | A.W. de Landgraafstraat | 010 00780 | Aluminium 6.5m UE 700mm | 6.5 | 2004-04-01 | Hoogwerker gebruiken | Inspectie 2023 | 010 00780.01 | 131140 LW-SRDS2 11W 1600LM 24A 730 DAME CC G4 XiSR22 X XC 7040C3M SPD | 2023-12-06 | LED 11W 3000K 1600lm | 2023-12-06 | 1 | CL 08 LED VERLICHTING | Nacht astronomisch in / uit | Zhaga Ready | OV | 112122.732 | 426207.861
Sliedrecht | A.W. de Landgraafstraat | 011 00780 | Aluminium 6.5m UE 700mm | 6.5 | 2004-04-01 | Hoogwerker gebruiken | Inspectie 2023 | 011 00780.01 | 131140 LW-SRDS2 11W 1600LM 24A 730 DAME CC G4 XiSR22 X XC 7040C3M SPD | 2023-12-06 | LED 11W 3000K 1600lm | 2023-12-06 | 1 | CL 08 LED VERLICHTING | Nacht astronomisch in / uit | Zhaga Ready | OV | 112129.928 | 426193.396
Sliedrecht | A.W. de Landgraafstraat | 012 00780 | Aluminium 6.5m UE 700mm | 6.5 | 2005-04-01 | Hoogwerker gebruiken | Inspectie 2023 | 012 00780.01 | 131140 LW-SRDS2 11W 1600LM 24A 730 DAME CC G4 XiSR22 X XC 7040C3M SPD | 2023-12-06 | LED 11W 3000K 1600lm | 2023-12-06 | 1 | CL 08 LED VERLICHTING | Nacht astronomisch in / uit | Zhaga Ready | OV | 112129.866 | 426165.549
Sliedrecht | A.W. de Landgraafstraat | 013 00780 | Aluminium 6.5m UE 700mm | 6.5 | 2004-04-01 | Hoogwerker gebruiken | Inspectie 2023 | 013 00780.01 | 131140 LW-SRDS2 11W 1600LM 24A 730 DAME CC G4 XiSR22 X XC 7040C3M SPD | 2023-12-06 | LED 11W 3000K 1600lm | 2023-12-06 | 1 | CL 08 LED VERLICHTING | Nacht astronomisch in / uit | Zhaga Ready | OV | 112122.526 | 426131.174
Sliedrecht | Aalscholverstraat (Sliedrecht) | 001 00010 | 127288 Aluminium 4.0m con HDPE | 4 | 2018-07-15 | Hoogwerker gebruiken | Inspectie 2024 | 001 00010.01 | KFK LED2WELL 1600lm | 2018-07-15 | LED 13W 3000K 1600lm | 2018-07-15 | 1 | CL 08 LED VERLICHTING | 22:00-06:00 Dim 00-30% | basis -0% - nacht -30% | OV | 113803.428 | 426097.53
Sliedrecht | Aalscholverstraat (Sliedrecht) | 002 00010 | 127288 Aluminium 4.0m con HDPE | 4 | 2018-07-15 | Hoogwerker gebruiken | Inspectie 2024 | 002 00010.01 | KFK LED2WELL 1200lm | 2018-07-15 | LED 11W 3000K 1200lm | 2018-07-15 | 1 | CL 08 LED VERLICHTING | 22:00-06:00 Dim 00-30% | basis -0% - nacht -30% | OV | 113801.689 | 426091.624
Sliedrecht | Aalscholverstraat (Sliedrecht) | 003 00010 | 127288 Aluminium 4.0m con HDPE | 4 | 2018-07-15 | Hoogwerker gebruiken | Inspectie 2024 | 003 00010.01 | KFK LED2WELL 1200lm | 2018-07-15 | LED 11W 3000K 1200lm | 2018-07-15 | 1 | CL 08 LED VERLICHTING | 22:00-06:00 Dim 00-30% | basis -0% - nacht -30% | OV | 113830.689 | 426086.615
Sliedrecht | Aalscholverstraat (Sliedrecht) | 004 00010 | Aluminium 4.0m zonder MVB | 4 | 1998-11-01 | Hoogwerker gebruiken | Inspectie 2024 | 004 00010.01 | KFK LED2WELL 1600lm | 2018-07-15 | LED 13W 3000K 1600lm | 2018-07-15 | 1 | CL 08 LED VERLICHTING | 22:00-06:00 Dim 00-30% | basis -0% - nacht -30% | OV | 113831.23 | 426092.84
Sliedrecht | Aalscholverstraat (Sliedrecht) | 005 00010 | 127288 Aluminium 4.0m con HDPE | 4 | 2018-07-15 | Hoogwerker gebruiken | Inspectie 2024 | 005 00010.01 | KFK LED2WELL 1600lm | 2018-07-15 | LED 13W 3000K 1600lm | 2018-07-15 | 1 | CL 08 LED VERLICHTING | 22:00-06:00 Dim 00-30% | basis -0% - nacht -30% | OV | 113850.241 | 426095.785
Sliedrecht | Aalscholverstraat (Sliedrecht) | 006 00010 | Aluminium 4.0m zonder MVB | 4 | 1991-12-01 | Hoogwerker gebruiken | Vogelbuurt Zuid SLD 2025 | 006 00010.01 | KFK LED2WELL 1600lm | 2018-07-15 | LED 13W 3000K 1600lm | 2018-07-15 | 1 | CL 08 LED VERLICHTING | 22:00-06:00 Dim 00-30% | basis -0% - nacht -30% | OV | 113873.773 | 426092.22
Sliedrecht | Aalscholverstraat (Sliedrecht) | 007 00010 | Aluminium 6.5m UE 700mm | 6.5 | 2007-06-01 | Hoogwerker gebruiken | Inspectie 2024 | 007 00010.01 | VP1011 WW RAL-7036 | 2018-07-15 | LED 20W 3000K 2500lm | 2018-07-15 | 1 | CL 08 LED VERLICHTING | 22:00-06:00 Dim 00-30% | basis -0% - nacht -30% | OV | 113897.89 | 426086.24
Sliedrecht | Aalscholverstraat (Sliedrecht) | 008 00010 | Aluminium 6.5m UE 700mm | 6.5 | 2007-06-01 | Hoogwerker gebruiken | Inspectie 2024 | 008 00010.01 | VP1011 WW RAL-7036 | 2018-07-15 | LED 20W 3000K 2500lm | 2018-07-15 | 1 | CL 08 LED VERLICHTING | 22:00-06:00 Dim 00-30% | basis -0% - nacht -30% | OV | 113920.99 | 426082.09
Sliedrecht | Aalscholverstraat (Sliedrecht) | 009 00010 | Aluminium 6.5m UE 700mm | 6.5 | 2007-06-01 | Hoogwerker gebruiken | Inspectie 2024 | 009 00010.01 | VP1011 WW RAL-7036 | 2018-07-15 | LED 20W 3000K 2500lm | 2018-07-15 | 1 | CL 08 LED VERLICHTING | 22:00-06:00 Dim 00-30% | basis -0% - nacht -30% | OV | 113948.513 | 426077.351
Sliedrecht | Aalscholverstraat (Sliedrecht) | 010 00010 | Aluminium 6.5m UE 700mm | 6.5 | 2007-06-01 | Hoogwerker gebruiken | Inspectie 2024 | 010 00010.01 | VP1011 WW RAL-7036 | 2018-07-15 | LED 20W 3000K 2500lm | 2018-07-15 | 1 | CL 08 LED VERLICHTING | 22:00-06:00 Dim 00-30% | basis -0% - nacht -30% | OV | 113969.459 | 426073.586
Sliedrecht | Aalscholverstraat (Sliedrecht) | 011 00010 | Aluminium 6.5m UE 700mm | 6.5 | 2007-06-01 | Hoogwerker gebruiken | Inspectie 2024 | 011 00010.01 | VP1011 WW RAL-7036 | 2018-07-15 | LED 20W 3000K 2500lm | 2018-07-15 | 1 | CL 08 LED VERLICHTING | 22:00-06:00 Dim 00-30% | basis -0% - nacht -30% | OV | 113995.38 | 426069.28
Sliedrecht | Aalscholverstraat (Sliedrecht) | 012 00010 | Aluminium 6.5m UE 700mm | 6.5 | 2007-06-01 | Hoogwerker gebruiken | Inspectie 2024 | 012 00010.01 | VP1011 WW RAL-7036 | 2018-07-15 | LED 20W 3000K 2500lm | 2018-07-15 | 1 | CL 08 LED VERLICHTING | 22:00-06:00 Dim 00-30% | basis -0% - nacht -30% | OV | 114032.994 | 426068.638
Sliedrecht | Achterom (Sliedrecht) | 003 00015 | 127310 Aluminium 6,0m UE 750mm HDPE | 6 | 2024-05-28 | Hoogwerker gebruiken | Inspectie 2024 | 003 00015.01 | 131150 LW-SRDS2 13W 2000LM 24A 730 DAME CC G4 XiSR22 X XC 7040C3M SPD | 2024-05-28 | LED 13W 3000K 2000lm | 2024-05-28 | 1 | CL 08 LED VERLICHTING | Nacht astronomisch in / uit | Zhaga Ready | OV | 112787.1 | 426701.1
Sliedrecht | Achterom (Sliedrecht) | 004 00015 | 127310 Aluminium 6,0m UE 750mm HDPE | 6 | 2024-05-28 | Hoogwerker gebruiken | Inspectie 2024 | 004 00015.01 | 131310 LW-SRDS2 13W 2000LM 24A 730 DSN1 G4 XiSR22 X XC 7040C3M SPD | 2024-05-28 | LED 13W 3000K 2000lm | 2024-05-28 | 1 | CL 08 LED VERLICHTING | Nacht astronomisch in / uit | Zhaga Ready | OV | 112781.273 | 426677.146
Sliedrecht | Achterom (Sliedrecht) | 005 00015 | 127310 Aluminium 6,0m UE 750mm HDPE | 6 | 2024-05-28 | Hoogwerker gebruiken | Inspectie 2024 | 005 00015.01 | 131310 LW-SRDS2 13W 2000LM 24A 730 DSN1 G4 XiSR22 X XC 7040C3M SPD | 2024-05-28 | LED 13W 3000K 2000lm | 2024-05-28 | 1 | CL 08 LED VERLICHTING | Nacht astronomisch in / uit | Zhaga Ready | OV | 112774.44 | 426650.411
Sliedrecht | Achterom (Sliedrecht) | 006 00015 | 127310 Aluminium 6,0m UE 750mm HDPE | 6 | 2024-05-28 | Hoogwerker gebruiken | Inspectie 2024 | 006 00015.01 | 131310 LW-SRDS2 13W 2000LM 24A 730 DSN1 G4 XiSR22 X XC 7040C3M SPD | 2024-05-28 | LED 13W 3000K 2000lm | 2024-05-28 | 1 | CL 08 LED VERLICHTING | Nacht astronomisch in / uit | Zhaga Ready | OV | 112767.94 | 426625.61
Sliedrecht | Achterom (Sliedrecht) | 007 00015 | 127310 Aluminium 6,0m UE 750mm HDPE | 6 | 2024-05-28 | Hoogwerker gebruiken | Inspectie 2024 | 007 00015.01 | 131310 LW-SRDS2 13W 2000LM 24A 730 DSN1 G4 XiSR22 X XC 7040C3M SPD | 2024-05-28 | LED 13W 3000K 2000lm | 2024-05-28 | 1 | CL 08 LED VERLICHTING | Nacht astronomisch in / uit | Zhaga Ready | OV | 112760.572 | 426598.5
Sliedrecht | Achterom (Sliedrecht) | 008 00015 | 127310 Aluminium 6,0m UE 750mm HDPE | 6 | 2024-05-28 | Hoogwerker gebruiken | Inspectie 2024 | 008 00015.01 | 131310 LW-SRDS2 13W 2000LM 24A 730 DSN1 G4 XiSR22 X XC 7040C3M SPD | 2024-05-28 | LED 13W 3000K 2000lm | 2024-05-28 | 1 | CL 08 LED VERLICHTING | Nacht astronomisch in / uit | Zhaga Ready | OV | 112754.414 | 426574.959
Sliedrecht | Achterom (Sliedrecht) | 009 00015 | 127310 Aluminium 6,0m UE 750mm HDPE | 6 | 2024-05-28 | Hoogwerker gebruiken | Inspectie 2024 | 009 00015.01 | 131150 LW-SRDS2 13W 2000LM 24A 730 DAME CC G4 XiSR22 X XC 7040C3M SPD | 2024-05-28 | LED 13W 3000K 2000lm | 2024-05-28 | 1 | CL 08 LED VERLICHTING | Nacht astronomisch in / uit | Zhaga Ready | OV | 112747.768 | 426549.821
Sliedrecht | Achterom (Sliedrecht) | 010 00015 | 127310 Aluminium 6,0m UE 750mm HDPE | 6 | 2024-05-28 | Hoogwerker gebruiken | Inspectie 2024 | 010 00015.01 | 131150 LW-SRDS2 13W 2000LM 24A 730 DAME CC G4 XiSR22 X XC 7040C3M SPD | 2024-05-28 | LED 13W 3000K 2000lm | 2024-05-28 | 1 | CL 08 LED VERLICHTING | Nacht astronomisch in / uit | Zhaga Ready | OV | 112741.228 | 426525.544
Sliedrecht | Achterom (Sliedrecht) | 011 00015 | 127310 Aluminium 6,0m UE 750mm HDPE | 6 | 2024-05-28 | Hoogwerker gebruiken | Inspectie 2024 | 011 00015.01 | 131150 LW-SRDS2 13W 2000LM 24A 730 DAME CC G4 XiSR22 X XC 7040C3M SPD | 2024-05-28 | LED 13W 3000K 2000lm | 2024-05-28 | 1 | CL 08 LED VERLICHTING | Nacht astronomisch in / uit | Zhaga Ready | OV | 112734.803 | 426500.961
Sliedrecht | Achterom (Sliedrecht) | 012 00015 | Aluminium 4.0m zonder MVB | 4 | 2001-12-01 | Hoogwerker gebruiken | Inspectie 2024 | 012 00015.01 | 131110 LW-SRDS2 5W 500 LM 8A 730 DANB CC G4 XiSR X XC 7040C3M SPD (diameter 60 mm) XiSR22 | 2024-06-12 | LED 05W 3000K 500lm | 2024-06-12 | 1 | CL 08 LED VERLICHTING | Nacht astronomisch in / uit | Zhaga Ready | OV | 112729.486 | 426475.201
Sliedrecht | Achterom (Sliedrecht) | 013 00015 | Aluminium 4.0m zonder MVB | 4 | 2001-12-01 | Hoogwerker gebruiken | Inspectie 2024 | 013 00015.01 | 131110 LW-SRDS2 5W 500 LM 8A 730 DANB CC G4 XiSR X XC 7040C3M SPD (diameter 60 mm) XiSR22 | 2024-06-12 | LED 05W 3000K 500lm | 2024-06-12 | 1 | CL 08 LED VERLICHTING | Nacht astronomisch in / uit | Zhaga Ready | OV | 112713.518 | 426484.901
[8 empty] | 014 00015.02 | 131110 LW-SRDS2 5W 500 LM 8A 730 DANB CC G4 XiSR X XC 7040C3M SPD (diameter 60 mm) XiSR22 | 2024-06-12 | LED 05W 3000K 500lm | 2024-06-12 | 1 | CL 08 LED VERLICHTING | Nacht astronomisch in / uit | Zhaga Ready | OV
[8 empty] | 015 00015.03 | 131110 LW-SRDS2 5W 500 LM 8A 730 DANB CC G4 XiSR X XC 7040C3M SPD (diameter 60 mm) XiSR22 | 2024-06-12 | LED 05W 3000K 500lm | 2024-06-12 | 1 | CL 08 LED VERLICHTING | Nacht astronomisch in / uit | Zhaga Ready | OV
Sliedrecht | Achterom (Sliedrecht) | 016 00015 | Aluminium 4.0m con HDPE gecoat | 4 | 2024-06-12 | Hoogwerker gebruiken | Inspectie 2024 | 016 00015.01 | Lowlander LWD 12SS XW | 2024-06-12 | LED 11W 3000K 1500lm | 2024-06-12 | 1 | CL 08 LED VERLICHTING | Nacht astronomisch in / uit |  | OV | 112713.213 | 426464.507
Sliedrecht | Achterom (Sliedrecht) | 017 00015 | Aluminium 4.0m con HDPE gecoat | 4 | 2024-06-12 | Hoogwerker gebruiken | Inspectie 2024 | 017 00015.01 | Lowlander LWD 12SS XW | 2024-06-12 | LED 11W 3000K 1500lm | 2024-06-12 | 1 | CL 08 LED VERLICHTING | Nacht astronomisch in / uit |  | OV | 112713.441 | 426443.514
Sliedrecht | Achterom (Sliedrecht) | 018 00015 | Aluminium 4.0m con HDPE gecoat | 4 | 2024-06-12 | Hoogwerker gebruiken | Inspectie 2024 | 018 00015.01 | Lowlander LWD 12SS XW | 2024-06-12 | LED 11W 3000K 1500lm | 2024-06-12 | 1 | CL 08 LED VERLICHTING | Nacht astronomisch in / uit |  | OV | 112731.971 | 426459.308
Sliedrecht | Achterom (Sliedrecht) | 019 00015 | Aluminium 4.0m con HDPE gecoat | 4 | 2024-06-12 | Hoogwerker gebruiken | Inspectie 2024 | 019 00015.01 | Lowlander LWD 12SS XW | 2024-06-12 | LED 11W 3000K 1500lm | 2024-06-12 | 1 | CL 08 LED VERLICHTING | Nacht astronomisch in / uit |  | OV | 112740.2 | 426470.242
Sliedrecht | Achterom (Sliedrecht) | 020 00015 | Aluminium 4.0m con HDPE gecoat | 4 | 2024-06-12 | Hoogwerker gebruiken | Inspectie 2024 | 020 00015.01 | Lowlander LWD 12SS XW | 2024-06-12 | LED 11W 3000K 1500lm | 2024-06-12 | 1 | CL 08 LED VERLICHTING | Nacht astronomisch in / uit |  | OV | 112743.451 | 426440.38
Sliedrecht | Achterom (Sliedrecht) | 021 00015 | Aluminium 4.0m con HDPE gecoat | 4 | 2024-06-12 | Hoogwerker gebruiken | Inspectie 2024 | 021 00015.01 | Lowlander LWD 12SS XW | 2024-06-12 | LED 11W 3000K 1500lm | 2024-06-12 | 1 | CL 08 LED VERLICHTING | Nacht astronomisch in / uit |  | OV | 112751.151 | 426454.32
Sliedrecht | Achterom (Sliedrecht) | 021 00015 | Aluminium 4.0m con HDPE gecoat | 4 | 2024-06-12 | Hoogwerker gebruiken | Inspectie 2024 | 021 00015.01 | Lowlander LWD 12SS XW | 2024-06-12 | LED 11W 3000K 1500lm | 2024-06-12 | 1 | CL 08 LED VERLICHTING | Nacht astronomisch in / uit |  | OV | 112751.151 | 426454.32
Sliedrecht | Achterom (Sliedrecht) | 022 00015 | Aluminium 4.0m con HDPE gecoat | 4 | 2024-11-05 | Hoogwerker gebruiken | Inspectie 2024 | 022 00015.1 | Lowlander LWD 12SS XW | 2024-11-05 | LED 11W 3000K 1500lm | 2024-11-05 | 022 00015.1.1 | CL 08 LED VERLICHTING | Nacht astronomisch in / uit |  | OV | 112760.718 | 426465.44
Sliedrecht | Adama van Scheltemastraat | 001 01340 | 127288 Aluminium 4.0m con HDPE | 4 | 2024-07-09 | Hoogwerker gebruiken | Inspectie 2024 | 001 01340.01 | KFK LED2WELL 2150lm | 2017-09-28 | LED 18W 3000K 2150lm | 2017-09-28 | 1 | CL 08 LED VERLICHTING | Nacht astronomisch in / uit |  | OV | 113015.2 | 425921.009
Sliedrecht | Adama van Scheltemastraat | 002 01340 | Aluminium 4.0m zonder MVB | 4 | 1998-11-01 | Hoogwerker gebruiken | Inspectie 2024 | 002 01340.01 | KFK LED2WELL 2150lm | 2017-09-28 | LED 18W 3000K 2150lm | 2017-09-28 | 1 | CL 08 LED VERLICHTING | Nacht astronomisch in / uit |  | OV | 113029.832 | 425950.022
Sliedrecht | Adama van Scheltemastraat | 003 01340 | 127288 Aluminium 4.0m con HDPE | 4 | 2024-07-09 | Hoogwerker gebruiken | Inspectie 2024 | 003 01340.01 | KFK LED2WELL 2150lm | 2017-09-28 | LED 18W 3000K 2150lm | 2017-09-28 | 1 | CL 08 LED VERLICHTING | Nacht astronomisch in / uit |  | OV | 113043.812 | 425978.016
Sliedrecht | Adama van Scheltemastraat | 004 01340 | 127288 Aluminium 4.0m con HDPE | 4 | 2024-07-09 | Hoogwerker gebruiken | Inspectie 2024 | 004 01340.01 | KFK LED2WELL 2150lm | 2017-09-28 | LED 18W 3000K 2150lm | 2017-09-28 | 1 | CL 08 LED VERLICHTING | Nacht astronomisch in / uit |  | OV | 113060.037 | 425997.472
Sliedrecht | Adama van Scheltemastraat | 005 01340 | 127288 Aluminium 4.0m con HDPE | 4 | 2024-06-14 | Hoogwerker gebruiken | Inspectie 2024 | 005 01340.01 | KFK LED2WELL 2150lm | 2017-09-28 | LED 18W 3000K 2150lm | 2017-09-28 | 1 | CL 08 LED VERLICHTING | Nacht astronomisch in / uit |  | OV | 113064.28 | 426018.57
Sliedrecht | Admiraal de Ruyterstraat | 001 01250 | 127288 Aluminium 4.0m con HDPE | 4 | 2005-01-01 | Hoogwerker gebruiken | Inspectie 2023 | 001 01250.01 | 132160 Ekra 20 helder lens 63 9W 1000 lumen 3000K RAL 9007 XiSR22 | 2023-12-06 | LED 09W 3000K 1000lm | 2023-12-06 | 1 | CL 08 LED VERLICHTING | Nacht astronomisch in / uit | Zhaga Ready | OV | 112554.528 | 425734.165
Sliedrecht | Admiraal de Ruyterstraat | 002 01250 | 127288 Aluminium 4.0m con HDPE | 4 | 2005-01-01 | Hoogwerker gebruiken | Inspectie 2023 | 002 01250.01 | 132160 Ekra 20 helder lens 63 9W 1000 lumen 3000K RAL 9007 XiSR22 | 2023-12-06 | LED 09W 3000K 1000lm | 2023-12-06 | 1 | CL 08 LED VERLICHTING | Nacht astronomisch in / uit | Zhaga Ready | OV | 112578.126 | 425720.562
Sliedrecht | Admiraal de Ruyterstraat | 003 01250 | 127288 Aluminium 4.0m con HDPE | 4 | 2005-01-01 | Hoogwerker gebruiken | Inspectie 2023 | 003 01250.01 | 132160 Ekra 20 helder lens 63 9W 1000 lumen 3000K RAL 9007 XiSR22 | 2023-12-06 | LED 09W 3000K 1000lm | 2023-12-06 | 1 | CL 08 LED VERLICHTING | Nacht astronomisch in / uit | Zhaga Ready | OV | 112603.63 | 425705.99
Sliedrecht | Admiraal de Ruyterstraat | 004 01250 | 127288 Aluminium 4.0m con HDPE | 4 | 2005-01-01 | Hoogwerker gebruiken | Inspectie 2023 | 004 01250.01 | 132160 Ekra 20 helder lens 63 9W 1000 lumen 3000K RAL 9007 XiSR22 | 2023-12-06 | LED 09W 3000K 1000lm | 2023-12-06 | 1 | CL 08 LED VERLICHTING | Nacht astronomisch in / uit | Zhaga Ready | OV | 112629.074 | 425691.521
Sliedrecht | Admiraal de Ruyterstraat | 005 01250 | 127288 Aluminium 4.0m con HDPE | 4 | 2005-01-01 | Hoogwerker gebruiken | Inspectie 2023 | 005 01250.01 | 132160 Ekra 20 helder lens 63 9W 1000 lumen 3000K RAL 9007 XiSR22 | 2023-12-06 | LED 09W 3000K 1000lm | 2023-12-06 | 1 | CL 08 LED VERLICHTING | Nacht astronomisch in / uit | Zhaga Ready | OV | 112654.172 | 425677.549
Sliedrecht | Admiraal de Ruyterstraat | 006 01250 | 127288 Aluminium 4.0m con HDPE | 4 | 2005-01-01 | Hoogwerker gebruiken | Inspectie 2023 | 006 01250.01 | 132160 Ekra 20 helder lens 63 9W 1000 lumen 3000K RAL 9007 XiSR22 | 2023-12-06 | LED 09W 3000K 1000lm | 2023-12-06 | 1 | CL 08 LED VERLICHTING | Nacht astronomisch in / uit | Zhaga Ready | OV | 112679.26 | 425663.28
Sliedrecht | Admiraal de Ruyterstraat | 007 01250 | 127288 Aluminium 4.0m con HDPE | 4 | 2005-01-01 | Hoogwerker gebruiken | Inspectie 2023 | 007 01250.01 | 132160 Ekra 20 helder lens 63 9W 1000 lumen 3000K RAL 9007 XiSR22 | 2023-12-06 | LED 09W 3000K 1000lm | 2023-12-06 | 1 | CL 08 LED VERLICHTING | Nacht astronomisch in / uit | Zhaga Ready | OV | 112702.615 | 425650.3
Sliedrecht | Admiraal de Ruyterstraat | 008 01250 | 127288 Aluminium 4.0m con HDPE | 4 | 2005-01-01 | Hoogwerker gebruiken | Inspectie 2023 | 008 01250.01 | 132160 Ekra 20 helder lens 63 9W 1000 lumen 3000K RAL 9007 XiSR22 | 2023-12-06 | LED 09W 3000K 1000lm | 2023-12-06 | 1 | CL 08 LED VERLICHTING | Nacht astronomisch in / uit | Zhaga Ready | OV | 112728.507 | 425642.91
Sliedrecht | Admiraal de Ruyterstraat | 009 01250 | 127288 Aluminium 4.0m con HDPE | 4 | 2024-02-01 | Hoogwerker gebruiken | Inspectie 2024 | 009 01250.01 | 132160 Ekra 20 helder lens 63 9W 1000 lumen 3000K RAL 9007 XiSR22 | 2024-02-01 | LED 09W 3000K 1000lm | 2024-02-01 | 1 | CL 08 LED VERLICHTING | Nacht astronomisch in / uit | Zhaga Ready | OV | 112754.465 | 425631.81
Sliedrecht | Admiraal de Ruyterstraat | 010 01250 | 127288 Aluminium 4.0m con HDPE | 4 | 2024-02-01 | Hoogwerker gebruiken | Inspectie 2024 | 010 01250.01 | 132160 Ekra 20 helder lens 63 9W 1000 lumen 3000K RAL 9007 XiSR22 | 2024-02-01 | LED 09W 3000K 1000lm | 2024-02-01 | 1 | CL 08 LED VERLICHTING | Nacht astronomisch in / uit | Zhaga Ready | OV | 112778.62 | 425619.559
Sliedrecht | Admiraal de Ruyterstraat | 011 01250 | 127289 Aluminium 4.0m con.+MVB | 4 | 2000-01-01 | Hoogwerker gebruiken | Inspectie 2023 | 011 01250.01 | 132160 Ekra 20 helder lens 63 9W 1000 lumen 3000K RAL 9007 XiSR22 | 2023-12-06 | LED 09W 3000K 1000lm | 2023-12-06 | 1 | CL 08 LED VERLICHTING | Nacht astronomisch in / uit | Zhaga Ready | OV | 112802.551 | 425607.577
Sliedrecht | Admiraal de Ruyterstraat | 012 01250 | 127289 Aluminium 4.0m con.+MVB | 4 | 2000-01-01 | Hoogwerker gebruiken | Inspectie 2023 | 012 01250.01 | 132160 Ekra 20 helder lens 63 9W 1000 lumen 3000K RAL 9007 XiSR22 | 2023-12-06 | LED 09W 3000K 1000lm | 2023-12-06 | 1 | CL 08 LED VERLICHTING | Nacht astronomisch in / uit | Zhaga Ready | OV | 112820.486 | 425594.175
Sliedrecht | Adriaan Volkersingel | 001 01620 | Aluminium 4.0m zonder MVB | 4.2 | 1990-03-01 | Hoogwerker gebruiken | Inspectie 2024 | 001 01620.01 | SGR SG PLL24 EVSA | 2005-11-01 | 310024 PL-L 24W/830 4P MASTER | 2024-09-19 19:27 | 1 | CL 01 PL-L EVSA 20.000u | Nacht astronomisch in / uit |  | OV | 112303.954 | 425557.592
Sliedrecht | Adriaan Volkersingel | 002 01620 | Aluminium 4.0m zonder MVB | 4.2 | 1990-03-01 | Hoogwerker gebruiken | Inspectie 2021 | 002 01620.01 | KFK LED2WELL 1600lm | 2015-09-16 | LED 15W 4000K 1600lm | 2015-09-16 | 1 | CL 08 LED VERLICHTING | Nacht astronomisch in / uit |  | OV | 112333.977 | 425548.747
Sliedrecht | Adriaan Volkersingel | 004 01620 | Aluminium 4.0m zonder MVB | 4 | 2008-02-11 | Hoogwerker gebruiken | Inspectie 2024 | 004 01620.01 | SGR SG PLL24 EVSA | 2005-11-01 | 310024 PL-L 24W/830 4P MASTER | 2024-09-19 19:30 | 1 | CL 01 PL-L EVSA 20.000u | Nacht astronomisch in / uit |  | OV | 112364.216 | 425543.473
Sliedrecht | Adriaan Volkersingel | 005 01620 | Aluminium 4.0m zonder MVB | 4.2 | 1990-03-01 | Hoogwerker gebruiken | Inspectie 2024 | 005 01620.01 | SGR SG PLL24 EVSA | 2005-11-01 | 310024 PL-L 24W/830 4P MASTER | 2024-09-19 19:31 | 1 | CL 01 PL-L EVSA 20.000u | Nacht astronomisch in / uit |  | OV | 112393.528 | 425537.617
Sliedrecht | Adriaan Volkersingel | 006 01620 | Aluminium 4.0m zonder MVB | 4.2 | 1990-03-01 | Hoogwerker gebruiken | Inspectie 2024 | 006 01620.01 | SGR SG PLL24 EVSA | 2005-11-01 | 310024 PL-L 24W/830 4P MASTER | 2024-09-19 19:32 | 1 | CL 01 PL-L EVSA 20.000u | Nacht astronomisch in / uit |  | OV | 112423.887 | 425530.938
Sliedrecht | Adriaan Volkersingel | 006A01620 | Aluminium 4.0m zonder MVB | 4.2 | 1990-12-01 | Hoogwerker gebruiken | Inspectie 2024 | 006A01620.01 | SGR SG PLL24 EVSA | 2005-11-01 | 310024 PL-L 24W/830 4P MASTER | 2024-09-19 19:33 | 1 | CL 01 PL-L EVSA 20.000u | Nacht astronomisch in / uit |  | OV | 112451.86 | 425524.18
Sliedrecht | Adriaan Volkersingel | 007 01620 | Aluminium 4.0m zonder MVB | 4.2 | 1990-03-01 | Hoogwerker gebruiken | Inspectie 2024 | 007 01620.01 | SGR SG PLL24 EVSA | 2005-11-01 | 310024 PL-L 24W/830 4P MASTER | 2024-09-19 19:35 | 1 | CL 01 PL-L EVSA 20.000u | Nacht astronomisch in / uit |  | OV | 112481.375 | 425517.021
Sliedrecht | Adriaan Volkersingel | 008 01620 | Aluminium 4.0m zonder MVB | 4.2 | 1990-03-01 | Hoogwerker gebruiken | Inspectie 2024 | 008 01620.01 | SGR SG PLL24 EVSA | 2005-11-01 | 310024 PL-L 24W/830 4P MASTER | 2024-09-19 19:35 | 1 | CL 01 PL-L EVSA 20.000u | Nacht astronomisch in / uit |  | OV | 112510.307 | 425510.074
Sliedrecht | Adriaan Volkersingel | 009 01620 | Aluminium 4.2m | 4.2 | 1991-02-01 | Hoogwerker gebruiken | Inspectie 2024 | 009 01620.01 | SGR SG PLL24 EVSA | 2005-11-01 | 310024 PL-L 24W/830 4P MASTER | 2024-09-19 19:37 | 1 | CL 01 PL-L EVSA 20.000u | Nacht astronomisch in / uit |  | OV | 112539.838 | 425503.463
Sliedrecht | Adriaan Volkersingel | 010 01620 | Aluminium 4.0m zonder MVB | 4.2 | 1990-03-01 | Hoogwerker gebruiken | Inspectie 2024 | 010 01620.01 | SGR SG PLL24 EVSA | 2005-11-01 | 310024 PL-L 24W/830 4P MASTER | 2024-09-19 19:38 | 1 | CL 01 PL-L EVSA 20.000u | Nacht astronomisch in / uit |  | OV | 112568.073 | 425496.456
Sliedrecht | Adriaan Volkersingel | 010A01620 | Aluminium 4.2m | 4.2 | 2005-11-01 | Hoogwerker gebruiken | Inspectie 2024 | 010A01620.01 | SGR SG PLL24 EVSA | 2005-11-01 | 310024 PL-L 24W/830 4P MASTER | 2024-09-19 19:39 | 1 | CL 01 PL-L EVSA 20.000u | Nacht astronomisch in / uit |  | OV | 112597.304 | 425489.576
Sliedrecht | Adriaan Volkersingel | 011 01620 | Aluminium 4.0m zonder MVB | 4.2 | 1990-03-01 | Hoogwerker gebruiken | Inspectie 2024 | 011 01620.01 | SGR SG PLL24 EVSA | 2005-11-01 | 310024 PL-L 24W/830 4P MASTER | 2024-09-19 19:40 | 1 | CL 01 PL-L EVSA 20.000u | Nacht astronomisch in / uit |  | OV | 112626.753 | 425484.31
Sliedrecht | Adriaan Volkersingel | 012 01620 | 127015 Staal gegalvaniseerd 03,5m | 3.5 | 1990-03-01 | Hoogwerker gebruiken | Inspectie 2024 | 012 01620.01 | SGR SG PLL24 EVSA | 2014-11-26 | 310024 PL-L 24W/830 4P MASTER | 2024-09-19 19:41 | 1 | CL 01 PL-L EVSA 20.000u | Nacht astronomisch in / uit |  | OV | 112656.574 | 425483.742
Sliedrecht | Adriaan Volkersingel | 013 01620 | Aluminium 4.2m | 4.2 | 1996-09-01 | Hoogwerker gebruiken | Inspectie 2024 | 013 01620.01 | SGR SG PLL24 EVSA | 2005-11-01 | 310024 PL-L 24W/830 4P MASTER | 2024-09-19 19:42 | 1 | CL 01 PL-L EVSA 20.000u | Nacht astronomisch in / uit |  | OV | 112686.439 | 425486.812
Sliedrecht | Adriaan Volkersingel | 014 01620 | Aluminium 4.0m zonder MVB | 4.2 | 1990-03-01 | Hoogwerker gebruiken | Inspectie 2024 | 014 01620.01 | SGR SG PLL24 EVSA | 2005-11-01 | 310024 PL-L 24W/830 4P MASTER | 2024-09-19 19:44 | 1 | CL 01 PL-L EVSA 20.000u | Nacht astronomisch in / uit |  | OV | 112715.808 | 425492.34
Sliedrecht | Adriaan Volkersingel | 015 01620 | Aluminium 4.0m zonder MVB | 4.2 | 1990-03-01 | Hoogwerker gebruiken | Inspectie 2024 | 015 01620.01 | SGR SG PLL24 EVSA | 2005-11-01 | 310024 PL-L 24W/830 4P MASTER | 2024-09-19 19:44 | 1 | CL 01 PL-L EVSA 20.000u | Nacht astronomisch in / uit |  | OV | 112744.015 | 425500.822
Sliedrecht | Adriaan Volkersingel | 016 01620 | Aluminium 4.0m zonder MVB | 4.2 | 1990-03-01 | Hoogwerker gebruiken | Inspectie 2024 | 016 01620.01 | SGR SG PLL24 EVSA | 2005-11-01 | 310024 PL-L 24W/830 4P MASTER | 2024-09-19 19:45 | 1 | CL 01 PL-L EVSA 20.000u | Nacht astronomisch in / uit |  | OV | 112772.697 | 425509.887
Sliedrecht | Adriaan Volkersingel | 017 01620 | Aluminium 4.0m zonder MVB | 4.2 | 1990-03-01 | Hoogwerker gebruiken | Inspectie 2024 | 017 01620.01 | SGR SG PLL24 EVSA | 2005-11-01 | 310024 PL-L 24W/830 4P MASTER | 2024-09-19 19:46 | 1 | CL 01 PL-L EVSA 20.000u | Nacht astronomisch in / uit |  | OV | 112803.167 | 425519.666
Sliedrecht | Adriaan Volkersingel | 018 01620 | Aluminium 4.2m | 4.2 | 1991-12-01 | Hoogwerker gebruiken | Inspectie 2024 | 018 01620.01 | SGR SG PLL24 EVSA | 2005-11-01 | 310024 PL-L 24W/830 4P MASTER | 2024-09-19 19:47 | 1 | CL 01 PL-L EVSA 20.000u | Nacht astronomisch in / uit |  | OV | 112834.654 | 425521.825
Sliedrecht | Adriaan Volkersingel | 019 01620 | Aluminium 4.0m zonder MVB | 4 | 2005-01-01 | Hoogwerker gebruiken | Inspectie 2024 | 019 01620.01 | HPS 100 CITYZEN 1 x PLL36 E | 2005-01-01 | 310036 PL-L 36W/830 4P MASTER | 2024-09-19 19:48 | 1 | CL 01 PL-L EVSA 20.000u | Nacht astronomisch in / uit |  | OV | 112864.833 | 425525.597
Sliedrecht | Adriaan Volkersingel | 020 01620 | Aluminium 4.0m zonder MVB | 4 | 2005-01-01 | Hoogwerker gebruiken | Inspectie 2024 | 020 01620.01 | HPS 100 CITYZEN 1 x PLL36 E | 2008-01-08 | 310036 PL-L 36W/830 4P MASTER | 2024-09-19 19:49 | 1 | CL 01 PL-L EVSA 20.000u | Nacht astronomisch in / uit |  | OV | 112891.92 | 425528.271
Sliedrecht | Albrechtplein | 001 00020 | 127310 Aluminium 6,0m UE 750mm HDPE | 6 | 2024-02-13 | Hoogwerker gebruiken | Inspectie 2024 | 001 00020.01 | 131150 LW-SRDS2 13W 2000LM 24A 730 DAME CC G4 XiSR22 X XC 7040C3M SPD | 2024-02-13 | LED 13W 3000K 2000lm | 2024-02-13 | 1 | CL 08 LED VERLICHTING | Nacht astronomisch in / uit | Zhaga Ready | OV | 112888.159 | 425597.585
Sliedrecht | Albrechtplein | 002 00020 | Aluminium 4.0m zonder MVB | 4 | 2005-01-01 | Hoogwerker gebruiken | Inspectie 2023 | 002 00020.01 | 132160 Ekra 20 helder lens 63 9W 1000 lumen 3000K RAL 9007 XiSR22 | 2023-12-06 | LED 09W 3000K 1000lm | 2023-12-06 | 1 | CL 08 LED VERLICHTING | Nacht astronomisch in / uit | Zhaga Ready | OV | 112853.976 | 425595.896
Sliedrecht | Albrechtplein | 003 00020 | Aluminium 4.0m zonder MVB | 4 | 2005-01-01 | Hoogwerker gebruiken | Inspectie 2023 | 003 00020.01 | 132160 Ekra 20 helder lens 63 9W 1000 lumen 3000K RAL 9007 XiSR22 | 2023-12-06 | LED 09W 3000K 1000lm | 2023-12-06 | 1 | CL 08 LED VERLICHTING | Nacht astronomisch in / uit | Zhaga Ready | OV | 112835.107 | 425582.644
Sliedrecht | Albrechtplein | 004 00020 | 127288 Aluminium 4.0m con HDPE | 4 | 2024-02-01 | Hoogwerker gebruiken | Inspectie 2024 | 004 00020.01 | 132160 Ekra 20 helder lens 63 9W 1000 lumen 3000K RAL 9007 XiSR22 | 2024-02-01 | LED 09W 3000K 1000lm | 2024-02-01 | 1 | CL 08 LED VERLICHTING | Nacht astronomisch in / uit | Zhaga Ready | OV | 112841.61 | 425558.95
Sliedrecht | Albrechtplein | 005 00020 | Aluminium 4.0m zonder MVB | 4 | 2005-01-01 | Hoogwerker gebruiken | Inspectie 2023 | 005 00020.01 | 132160 Ekra 20 helder lens 63 9W 1000 lumen 3000K RAL 9007 XiSR22 | 2023-12-06 | LED 09W 3000K 1000lm | 2023-12-06 | 1 | CL 08 LED VERLICHTING | Nacht astronomisch in / uit | Zhaga Ready | OV | 112868.192 | 425586.79
Sliedrecht | Albrechtplein | 006 00020 | 127310 Aluminium 6,0m UE 750mm HDPE | 6 | 2017-11-01 | Hoogwerker gebruiken | Inspectie 2024 | 006 00020.01 | 131150 LW-SRDS2 13W 2000LM 24A 730 DAME CC G4 XiSR22 X XC 7040C3M SPD | 2024-05-01 | LED 13W 3000K 2000lm | 2024-05-01 | 1 | CL 08 LED VERLICHTING | Nacht astronomisch in / uit | Zhaga Ready | OV | 112869.934 | 425561.476
Sliedrecht | Albrechtplein | 007 00020 | Schijnwerper, grondspot 00,0m |  | 1966-12-01 | Hoogwerker gebruiken | Inspectie <= 2018 | 007 00020.01 | ONBEKEND | 1966-12-01 | GLOEILAMP 150W | 1966-12-01 | 1 | Geen onderhoud | Nacht astronomisch in / uit |  | OV | 112858.034 | 425568.759
[11 empty] | GLOEILAMP 150W | 1966-12-01 | 2 | Geen onderhoud | Nacht astronomisch in / uit |  | OV
Sliedrecht | Albrechtplein | 008 00020 | Aluminium 6.5m UE 700mm | 6.5 | 2007-10-17 | Hoogwerker gebruiken | Inspectie 2024 | 008 00020.01 | 131150 LW-SRDS2 13W 2000LM 24A 730 DAME CC G4 XiSR22 X XC 7040C3M SPD | 2024-05-01 | LED 13W 3000K 2000lm | 2024-05-01 | 1 | CL 08 LED VERLICHTING | Nacht astronomisch in / uit | Zhaga Ready | OV | 112853.959 | 425533.968
Sliedrecht | Alewijnsweer | 001 00025 | 127295 Aluminium CO 3,50m HDPE | 3.5 | 2021-01-22 | Hoogwerker gebruiken | Inspectie 2021 | 001 00025.01 | BDP102 GRN15 / 830 DRW PCC SI CLO D9 SRG10 | 2021-01-22 | LED 13W 3000K 1500lm | 2021-01-22 | 1 | CL 08 LED VERLICHTING | Nacht astronomisch in / uit |  | OV | 110768.85 | 426907.623
Sliedrecht | Alewijnsweer | 002 00025 | 127295 Aluminium CO 3,50m HDPE | 3.5 | 2021-03-09 | Hoogwerker gebruiken | Inspectie 2021 | 002 00025.01 | BDP102 GRN15 / 830 DRW PCC SI CLO D9 SRG10 | 2021-05-20 | LED 13W 3000K 1500lm | 2021-05-20 | 1 | CL 08 LED VERLICHTING | Nacht astronomisch in / uit |  | OV | 110787.698 | 426929.102
Sliedrecht | Alewijnsweer | 003 00025 | 127295 Aluminium CO 3,50m HDPE | 3.5 | 2021-03-09 | Hoogwerker gebruiken | Inspectie 2021 | 003 00025.01 | BDP102 GRN15 / 830 DRW PCC SI CLO D9 SRG10 | 2021-03-09 | LED 13W 3000K 1500lm | 2021-03-09 | 1 | CL 08 LED VERLICHTING | Nacht astronomisch in / uit |  | OV | 110800.146 | 426953.261
Sliedrecht | Alewijnsweer | 005 00025 | 127295 Aluminium CO 3,50m HDPE | 3.5 | 2021-03-09 | Hoogwerker gebruiken | Inspectie 2021 | 005 00025.01 | BDP102 GRN12 / 830 DRW PCC SI CLO D9 SRG10 | 2021-03-09 | LED 11W 3000K 1200lm | 2021-03-09 | 1 | CL 08 LED VERLICHTING | Nacht astronomisch in / uit |  | OV | 110778.363 | 426957.584
Sliedrecht | Alewijnsweer | 006 00025 | 127295 Aluminium CO 3,50m HDPE | 3.5 | 2021-03-09 | Hoogwerker gebruiken | Inspectie 2021 | 006 00025.01 | BDP102 GRN15 / 830 DRW PCC SI CLO D9 SRG10 | 2021-03-09 | LED 13W 3000K 1500lm | 2021-03-09 | 1 | CL 08 LED VERLICHTING | Nacht astronomisch in / uit |  | OV | 110808.672 | 426969.138
Sliedrecht | Alewijnsweer | 007 00025 | 127295 Aluminium CO 3,50m HDPE | 3.5 | 2021-03-09 | Hoogwerker gebruiken | Inspectie 2021 | 007 00025.01 | BDP102 GRN15 / 830 DRW PCC SI CLO D9 SRG10 | 2021-05-19 | LED 13W 3000K 1500lm | 2021-05-19 | 1 | CL 08 LED VERLICHTING | Nacht astronomisch in / uit |  | OV | 110816.979 | 426986.568
Sliedrecht | Ambachtsweer | 001 00030 | 127310 Aluminium 6,0m UE 750mm HDPE | 6 | 2021-02-24 | Hoogwerker gebruiken | Inspectie 2021 | 001 00030.01 | LW-SRDS2 2500 LM 16A 730 DAME CC | 2021-02-24 | LED 20W 3000K 2500lm | 2021-02-24 | 1 | CL 08 LED VERLICHTING | Nacht astronomisch in / uit |  | OV | 110836.47 | 426792.74
Sliedrecht | Ambachtsweer | 002 00030 | 127310 Aluminium 6,0m UE 750mm HDPE | 6 | 2021-02-24 | Hoogwerker gebruiken | Inspectie 2021 | 002 00030.01 | LW-SRDS2 2000 LM 16A 730 DAME CC | 2021-02-24 | LED 16W 3000K 2000lm | 2021-02-24 | 1 | CL 08 LED VERLICHTING | Nacht astronomisch in / uit |  | OV | 110854.4 | 426814.858
Sliedrecht | Ambachtsweer | 003 00030 | Aluminium 3.0m Con. top60 | 3 | 2002-10-01 | Ladder gebruiken | Inspectie 2024 | 003 00030.01 | 2160 1xPLL 18 E Mithra | 2010-03-26 | 310018 PL-L 18W/830 4P MASTER | 2024-10-01 22:34 | 1 | CL 01 PL-L EVSA 20.000u | Nacht astronomisch in / uit |  | OV | 110886.021 | 426806.417
Sliedrecht | Ambachtsweer | 004 00030 | 127310 Aluminium 6,0m UE 750mm HDPE | 6 | 2021-02-24 | Hoogwerker gebruiken | Inspectie 2021 | 004 00030.01 | LW-SRDS2 2000 LM 16A 730 DAME CC | 2021-02-24 | LED 16W 3000K 2000lm | 2021-02-24 | 1 | CL 08 LED VERLICHTING | Nacht astronomisch in / uit |  | OV | 110859.57 | 426838.31
Sliedrecht | Ambachtsweer | 005 00030 | 127310 Aluminium 6,0m UE 750mm HDPE | 6 | 2021-02-24 | Hoogwerker gebruiken | Inspectie 2021 | 005 00030.01 | LW-SRDS2 2000 LM 16A 730 DAME CC | 2021-02-24 | LED 16W 3000K 2000lm | 2021-02-24 | 1 | CL 08 LED VERLICHTING | Nacht astronomisch in / uit |  | OV | 110876.778 | 426857.639
Sliedrecht | Antony van Leeuwenhoekstraat (Sliedrecht) | 001 00840 | 127288 Aluminium 4.0m con HDPE | 4 | 2024-07-12 | Hoogwerker gebruiken | Inspectie 2024 | 001 00840.01 | KFK LED2WELL 1600lm | 2017-09-28 | LED 13W 3000K 1600lm | 2017-09-28 | 1 | CL 08 LED VERLICHTING | Nacht astronomisch in / uit |  | OV | 113058.23 | 426167.82
Sliedrecht | Antony van Leeuwenhoekstraat (Sliedrecht) | 002 00840 | 127021 Staal gegalvaniseerd 04,0m con. | 4 | 1994-12-01 | Ladder gebruiken | Inspectie 2023 | 002 00840.01 | 131130 LW-SRDS2 10W 1200 LM 8A 730 DANB CC G4 XiSR22 X XC7040C3M SPD (diameter 60 mm) | 2023-12-06 | LED 10W 3000K 1200lm | 2023-12-06 | 1 | CL 08 LED VERLICHTING | Nacht astronomisch in / uit | Zhaga Ready | BS02 | 113094.93 | 426160.89
Sliedrecht | Antony van Leeuwenhoekstraat (Sliedrecht) | 003A00840 | 127288 Aluminium 4.0m con HDPE | 4 | 2024-07-12 | Hoogwerker gebruiken | Inspectie 2024 | 003A00840.01 | KFK LED2WELL 1600lm | 2016-09-05 | LED 13W 3000K 1600lm | 2016-09-05 | 1 | CL 08 LED VERLICHTING | 23:00-06:00 Dim 00-30% | basis -0% - nacht -30% | OV | 113074.002 | 426206.291
Sliedrecht | Antony van Leeuwenhoekstraat (Sliedrecht) | 004 00840 | 127021 Staal gegalvaniseerd 04,0m con. | 4 | 1994-12-01 | Ladder gebruiken | Inspectie 2023 | 004 00840.01 | 131130 LW-SRDS2 10W 1200 LM 8A 730 DANB CC G4 XiSR22 X XC7040C3M SPD (diameter 60 mm) | 2023-12-06 | LED 10W 3000K 1200lm | 2023-12-06 | 1 | CL 08 LED VERLICHTING | Nacht astronomisch in / uit | Zhaga Ready | BS02 | 113104.141 | 426205.649
Sliedrecht | Antony van Leeuwenhoekstraat (Sliedrecht) | 005 00840 | 127021 Staal gegalvaniseerd 04,0m con. | 4 | 1994-12-01 | Ladder gebruiken | Inspectie 2024 | 005 00840.01 | 131130 LW-SRDS2 10W 1200 LM 8A 730 DANB CC G4 XiSR22 X XC7040C3M SPD (diameter 60 mm) | 2024-02-08 | LED 10W 3000K 1200lm | 2024-02-08 | 1 | CL 08 LED VERLICHTING | Nacht astronomisch in / uit | Zhaga Ready | BS02 | 113037.174 | 426217.543
Sliedrecht | Antony van Leeuwenhoekstraat (Sliedrecht) | 006 00840 | Aluminium 4.0m zonder MVB | 4 | 1997-06-01 | Hoogwerker gebruiken | Inspectie 2022 | 006 00840.01 | KFK LED2WELL 1600lm | 2016-09-05 | LED 13W 3000K 1600lm | 2016-09-05 | 1 | CL 08 LED VERLICHTING | 23:00-06:00 Dim 00-30% | basis -0% - nacht -30% | OV | 113070.349 | 426227.905
Sliedrecht | Antony van Leeuwenhoekstraat (Sliedrecht) | 007 00840 | 127288 Aluminium 4.0m con HDPE | 4 | 2016-09-05 | Hoogwerker gebruiken | Inspectie 2022 | 007 00840.01 | KFK LED2WELL 1600lm | 2016-09-05 | LED 13W 3000K 1600lm | 2016-09-05 | 1 | CL 08 LED VERLICHTING | 23:00-06:00 Dim 00-30% | basis -0% - nacht -30% | OV | 113074.42 | 426246.881
Sliedrecht | Antony van Leeuwenhoekstraat (Sliedrecht) | 008 00840 | 127288 Aluminium 4.0m con HDPE | 4 | 2024-07-12 | Hoogwerker gebruiken | Inspectie 2024 | 008 00840.01 | KFK LED2WELL 1600lm | 2016-09-05 | LED 13W 3000K 1600lm | 2016-09-05 | 1 | CL 08 LED VERLICHTING | 23:00-06:00 Dim 00-30% | basis -0% - nacht -30% | OV | 113086.682 | 426266.295
Sliedrecht | Antony van Leeuwenhoekstraat (Sliedrecht) | 009 00840 | 127288 Aluminium 4.0m con HDPE | 4 | 2024-07-12 | Hoogwerker gebruiken | Inspectie 2024 | 009 00840.01 | KFK LED2WELL 1600lm | 2016-09-05 | LED 13W 3000K 1600lm | 2016-09-05 | 1 | CL 08 LED VERLICHTING | 23:00-06:00 Dim 00-30% | basis -0% - nacht -30% | OV | 113083.762 | 426291.219
Sliedrecht | Antony van Leeuwenhoekstraat (Sliedrecht) | 010 00840 | 127288 Aluminium 4.0m con HDPE | 4 | 2016-09-05 | Hoogwerker gebruiken | Inspectie 2022 | 010 00840.01 | KFK LED2WELL 1600lm | 2016-09-05 | LED 13W 3000K 1600lm | 2016-09-05 | 1 | CL 08 LED VERLICHTING | 23:00-06:00 Dim 00-30% | basis -0% - nacht -30% | OV | 113097.342 | 426307.645
Sliedrecht | Aveling | 001 00035 | 127310 Aluminium 6,0m UE 750mm HDPE | 6 | 2019-09-01 | Hoogwerker gebruiken | Inspectie 2024 | 001 00035.01 | LW-SRDS2 2500 LM 16A 730 DAME CC | 2019-09-01 | LED 20W 3000K 2500lm | 2019-09-01 | 1 | CL 08 LED VERLICHTING | Nacht astronomisch in / uit |  | OV | 114306.129 | 425999.227
Sliedrecht | Aveling | 002 00035 | Aluminium 4.0m zonder MVB | 4 | 2014-03-01 | Ladder gebruiken | Inspectie 2024 | 002 00035.01 | KFK LED2WELL 1600lm overeenkomst | 2019-09-01 | LED 13W 3000K 1600lm | 2019-09-01 | 1 | CL 08 LED VERLICHTING | Nacht astronomisch in / uit |  | OV | 114337.818 | 425990.98
Sliedrecht | Aveling | 003 00035 | 127310 Aluminium 6,0m UE 750mm HDPE | 6 | 2019-09-01 | Hoogwerker gebruiken | Inspectie 2024 | 003 00035.01 | LW-SRDS2 2000 LM 16A 730 DAME CC | 2019-09-01 | LED 16W 3000K 2000lm | 2020-12-29 | 1 | CL 08 LED VERLICHTING | Nacht astronomisch in / uit |  | OV | 114303.739 | 425963.49
Sliedrecht | Aveling | 004 00035 | 127310 Aluminium 6,0m UE 750mm HDPE | 6 | 2019-09-01 | Hoogwerker gebruiken | Inspectie 2024 | 004 00035.01 | LW-SRDS2 2000 LM 16A 730 DAME CC | 2019-09-01 | LED 16W 3000K 2000lm | 2019-09-01 | 1 | CL 08 LED VERLICHTING | Nacht astronomisch in / uit |  | OV | 114308.64 | 425944.187
Sliedrecht | Aveling | 005 00035 | Aluminium 4.0m zonder MVB | 4 | 2014-03-01 | Hoogwerker gebruiken | Inspectie 2024 | 005 00035.01 | KFK LED2WELL 1600lm overeenkomst | 2019-09-01 | LED 13W 3000K 1600lm | 2019-09-01 | 1 | CL 08 LED VERLICHTING | Nacht astronomisch in / uit |  | OV | 114283.98 | 425944.755
Sliedrecht | Baaneweer | 001 00040 | Aluminium 6.5m UE 700mm | 6.5 | 2004-12-01 | Hoogwerker gebruiken | Inspectie 2024 | 001 00040.01 | ALTRA-2 1xPLL 36 E | 2013-11-12 | 310036 PL-L 36W/830 4P MASTER | 2024-09-19 22:14 | 1 | CL 01 PL-L EVSA 20.000u | Nacht astronomisch in / uit |  | OV | 111180.456 | 426744.43
Sliedrecht | Baaneweer | 002 00040 | Aluminium 4.0m zonder MVB | 4 | 2007-04-01 | Hoogwerker gebruiken | Inspectie 2024 | 002 00040.01 | HPS 100 CITYZEN 1 x PLL36 E | 2007-04-01 | 310036 PL-L 36W/830 4P MASTER | 2024-09-26 13:30 | 1 | CL 01 PL-L EVSA 20.000u | Nacht astronomisch in / uit |  | OV | 111201.88 | 426735.41
Sliedrecht | Baaneweer | 003 00040 | Aluminium 4.0m zonder MVB | 4 | 2007-04-01 | Hoogwerker gebruiken | Inspectie 2024 | 003 00040.01 | HPS 100 CITYZEN 1 x PLL36 E | 2007-04-01 | 310036 PL-L 36W/830 4P MASTER | 2024-09-26 13:27 | 1 | CL 01 PL-L EVSA 20.000u | Nacht astronomisch in / uit |  | OV | 111221.44 | 426739.02
Sliedrecht | Baaneweer | 004 00040 | Aluminium 4.0m zonder MVB | 4 | 2007-04-01 | Ladder gebruiken | Inspectie 2024 | 004 00040.01 | 2000 1xPLL18 E | 2007-04-01 | 310018 PL-L 18W/830 4P MASTER | 2024-09-26 13:27 | 1 | CL 01 PL-L EVSA 20.000u | Nacht astronomisch in / uit |  | OV | 111234.741 | 426763.666
Sliedrecht | Baaneweer | 005 00040 | Aluminium 4.0m zonder MVB | 4 | 2007-04-01 | Ladder gebruiken | Inspectie 2024 | 005 00040.01 | HPS 100 CITYZEN 1 x PLL36 E | 2007-04-01 | 310036 PL-L 36W/830 4P MASTER | 2024-09-26 13:28 | 1 | CL 01 PL-L EVSA 20.000u | Nacht astronomisch in / uit |  | OV | 111251.088 | 426779.134
Sliedrecht | Baaneweer | 006 00040 | Aluminium 4.0m zonder MVB | 4 | 2007-04-01 | Ladder gebruiken | Inspectie 2019 | 006 00040.01 | KFK LED2WELL 1600lm overeenkomst | 2020-08-18 | LED 13W 3000K 1600lm | 2020-08-14 | 1 | CL 08 LED VERLICHTING | Nacht astronomisch in / uit |  | OV | 111268.089 | 426759.202
Sliedrecht | Baaneweer | 007 00040 | Aluminium 4.0m zonder MVB | 4 | 2007-04-01 | Hoogwerker gebruiken | Inspectie 2024 | 007 00040.01 | HPS 100 CITYZEN 1 x PLL36 E | 2007-04-01 | 310036 PL-L 36W/830 4P MASTER | 2024-09-26 13:30 | 1 | CL 01 PL-L EVSA 20.000u | Nacht astronomisch in / uit |  | OV | 111217.545 | 426716.32
Sliedrecht | Baaneweer | 008 00040 | Aluminium 4.0m zonder MVB | 4 | 2007-04-01 | Hoogwerker gebruiken | Inspectie 2024 | 008 00040.01 | HPS 100 CITYZEN 1 x PLL36 E | 2007-04-01 | 310036 PL-L 36W/830 4P MASTER | 2024-09-26 13:31 | 1 | CL 01 PL-L EVSA 20.000u | Nacht astronomisch in / uit |  | OV | 111237.416 | 426718.083
Sliedrecht | Baaneweer | 009 00040 | Aluminium 4.0m zonder MVB | 4 | 2007-04-01 | Hoogwerker gebruiken | Inspectie 2024 | 009 00040.01 | HPS 100 CITYZEN 1 x PLL36 E | 2007-04-01 | 310036 PL-L 36W/830 4P MASTER | 2024-09-26 13:32 | 1 | CL 01 PL-L EVSA 20.000u | Nacht astronomisch in / uit |  | OV | 111230.01 | 426695.26
Sliedrecht | Baaneweer | 010 00040 | Aluminium 4.0m zonder MVB | 4 | 2007-04-01 | Ladder gebruiken | Inspectie 2024 | 010 00040.01 | HPS 100 CITYZEN 1 x PLL36 E | 2007-04-01 | 310036 PL-L 36W/830 4P MASTER | 2024-09-26 13:33 | 1 | CL 01 PL-L EVSA 20.000u | Nacht astronomisch in / uit |  | OV | 111252.69 | 426682.735
Sliedrecht | Baaneweer | 011 00040 | Aluminium 4.0m zonder MVB | 4 | 2007-04-01 | Ladder gebruiken | Inspectie 2024 | 011 00040.01 | HPS 100 CITYZEN 1 x PLL36 E | 2007-04-01 | 310036 PL-L 36W/830 4P MASTER | 2024-09-26 13:34 | 1 | CL 01 PL-L EVSA 20.000u | Nacht astronomisch in / uit |  | OV | 111217.91 | 426691.48
Sliedrecht | Baaneweer | 011A00040 | Aluminium 4.0m zonder MVB | 4 | 2005-09-01 | Ladder gebruiken | Inspectie 2024 | 011A00040.01 | HPS 100 CITYZEN 1 x PLL36 E | 2005-01-01 | 310036 PL-L 36W/830 4P MASTER | 2024-09-26 13:35 | 1 | CL 01 PL-L EVSA 20.000u | Nacht astronomisch in / uit |  | OV | 111199.203 | 426698.586
Sliedrecht | Baaneweer | 012 00040 | 127310 Aluminium 6,0m UE 750mm HDPE | 6 | 2017-11-01 | Hoogwerker gebruiken | Inspectie 2024 | 012 00040.01 | ALTRA-2 1xPLL 36 E | 2013-11-12 | 310036 PL-L 36W/830 4P MASTER | 2024-09-19 22:15 | 1 | CL 01 PL-L EVSA 20.000u | Nacht astronomisch in / uit |  | OV | 111200.498 | 426768.701
Sliedrecht | Baaneweer | 013 00040 | Aluminium 6.5m UE 700mm | 6.5 | 2004-04-01 | Hoogwerker gebruiken | Inspectie 2024 | 013 00040.01 | ALTRA-2 1xPLL 36 E | 2013-11-12 | 310036 PL-L 36W/830 4P MASTER | 2024-09-19 22:17 | 1 | CL 01 PL-L EVSA 20.000u | Nacht astronomisch in / uit |  | OV | 111204.472 | 426793.8
Sliedrecht | Baaneweer | 014 00040 | Aluminium 6.5m UE 700mm | 6.5 | 1998-12-01 | Hoogwerker gebruiken | Inspectie 2024 | 014 00040.01 | ALTRA-2 1xPLL 36 E | 2013-11-12 | 310036 PL-L 36W/830 4P MASTER | 2024-09-19 22:18 | 1 | CL 01 PL-L EVSA 20.000u | Nacht astronomisch in / uit |  | OV | 111220.414 | 426812.192
Sliedrecht | Baaneweer | 015 00040 | Aluminium 4.0m zonder MVB | 4 | 2007-04-01 | Hoogwerker gebruiken | Inspectie 2024 | 015 00040.01 | HPS 100 CITYZEN 1 x PLL36 E | 2007-04-01 | 310036 PL-L 36W/830 4P MASTER | 2024-09-26 13:39 | 1 | CL 01 PL-L EVSA 20.000u | Nacht astronomisch in / uit |  | OV | 111179.081 | 426780.601
Sliedrecht | Baaneweer | 016 00040 | Aluminium 4.0m zonder MVB | 4 | 2007-04-01 | Hoogwerker gebruiken | Inspectie 2024 | 016 00040.01 | HPS 100 CITYZEN 1 x PLL36 E | 2007-04-01 | 310036 PL-L 36W/830 4P MASTER | 2024-09-26 13:40 | 1 | CL 01 PL-L EVSA 20.000u | Nacht astronomisch in / uit |  | OV | 111172.657 | 426795.989
Sliedrecht | Baaneweer | 017 00040 | Aluminium 4.0m zonder MVB | 4 | 2007-04-01 | Hoogwerker gebruiken | Inspectie 2024 | 017 00040.01 | HPS 100 CITYZEN 1 x PLL36 E | 2007-04-01 | 310036 PL-L 36W/830 4P MASTER | 2024-09-26 13:40 | 1 | CL 01 PL-L EVSA 20.000u | Nacht astronomisch in / uit |  | OV | 111180.882 | 426814.896
Sliedrecht | Baaneweer | 018 00040 | Aluminium 4.0m zonder MVB | 4 | 2007-04-01 | Ladder gebruiken | Inspectie 2019 | 018 00040.01 | Mithra BDS150 20LED-HB WW | 2020-01-31 | LED 17W 3000K 2200lm | 2020-01-31 | 1 | CL 08 LED VERLICHTING | Nacht astronomisch in / uit |  | OV | 111157.082 | 426829.239
Sliedrecht | Baanhoek | 001 00050 | Conisch mast 7m-108-4 lph 5.2m 1.1m 1"BI/IP/LG/Houten uithouder RAL9005Oregon Pine 8x gelakt LineX | 7 | 2021-02-01 | Hoogwerker gebruiken | Inspectie 2021 | 001 00050.01 | GAM L2WG4 Helder-LC-M-16LED 3000K 3000lm | 2021-02-01 | LED 25W 3000K 3000lm | 2021-02-01 | 1 | CL 08 LED VERLICHTING | 22:00-06:00 Dim 00-30% | basis -0% - nacht -30% | OV | 111390.009 | 426417.992
Sliedrecht | Baanhoek | 002 00050 | Conisch mast 7m-108-4 lph 5.2m 1.1m 1"BI/IP/LG/Houten uithouder RAL9005Oregon Pine 8x gelakt LineX | 7 | 2021-02-01 | Hoogwerker gebruiken | Inspectie 2021 | 002 00050.01 | GAM L2WG4 Helder-LC-M-16LED 3000K 3000lm | 2021-02-01 | LED 25W 3000K 3000lm | 2021-02-01 | 1 | CL 08 LED VERLICHTING | 22:00-06:00 Dim 00-30% | basis -0% - nacht -30% | OV | 111366.576 | 426398.186
Sliedrecht | Baanhoek | 003 00050 | Conisch mast 7m-108-4 lph 5.2m 1.1m 1"BI/IP/LG/Houten uithouder RAL9005Oregon Pine 8x gelakt LineX | 7 | 2021-02-01 | Hoogwerker gebruiken | Inspectie 2021 | 003 00050.01 | GAM L2WG4 Helder-LC-M-16LED 3000K 3000lm | 2021-02-01 | LED 25W 3000K 3000lm | 2021-02-01 | 1 | CL 08 LED VERLICHTING | 22:00-06:00 Dim 00-30% | basis -0% - nacht -30% | OV | 111348.525 | 426384.684
Sliedrecht | Baanhoek | 004 00050 | Conisch mast 7m-108-4 lph 5.2m 1.1m 1"BI/IP/LG/Houten uithouder RAL9005Oregon Pine 8x gelakt LineX | 7 | 2021-02-01 | Hoogwerker gebruiken | Inspectie 2021 | 004 00050.01 | GAM L2WG4 Helder-LC-M-16LED 3000K 3000lm | 2021-02-01 | LED 25W 3000K 3000lm | 2021-02-01 | 1 | CL 08 LED VERLICHTING | 22:00-06:00 Dim 00-30% | basis -0% - nacht -30% | OV | 111324.03 | 426366.24
Sliedrecht | Baanhoek | 005 00050 | Conisch mast 7m-108-4 lph 5.2m 1.1m 1"BI/IP/LG/Houten uithouder RAL9005Oregon Pine 8x gelakt LineX | 7 | 2021-02-01 | Hoogwerker gebruiken | Inspectie 2021 | 005 00050.01 | GAM L2WG4 Helder-LC-M-16LED 3000K 3000lm | 2021-02-01 | LED 25W 3000K 3000lm | 2021-02-01 | 1 | CL 08 LED VERLICHTING | 22:00-06:00 Dim 00-30% | basis -0% - nacht -30% | OV | 111306.749 | 426360.808
Sliedrecht | Baanhoek | 006 00050 | Conisch mast 7m-108-4 lph 5.2m 1.1m 1"BI/IP/LG/Houten uithouder RAL9005Oregon Pine 8x gelakt LineX | 7 | 2021-02-01 | Hoogwerker gebruiken | Inspectie 2021 | 006 00050.01 | GAM L2WG4 Helder-LC-M-16LED 3000K 3000lm | 2021-02-01 | LED 25W 3000K 3000lm | 2021-02-01 | 1 | CL 08 LED VERLICHTING | 22:00-06:00 Dim 00-30% | basis -0% - nacht -30% | OV | 111284.791 | 426347.856
Sliedrecht | Baanhoek | 007 00050 | Conisch mast 7m-108-4 lph 5.2m 1.1m 1"BI/IP/LG/Houten uithouder RAL9005Oregon Pine 8x gelakt LineX | 7 | 2021-02-01 | Hoogwerker gebruiken | Inspectie 2021 | 007 00050.01 | GAM L2WG4 Helder-LC-M-16LED 3000K 3000lm | 2021-02-01 | LED 25W 3000K 3000lm | 2021-02-01 | 1 | CL 08 LED VERLICHTING | 22:00-06:00 Dim 00-30% | basis -0% - nacht -30% | OV | 111261.142 | 426338.016
Sliedrecht | Baanhoek | 008 00050 | Conisch mast 7m-108-4 lph 5.2m 1.1m 1"BI/IP/LG/Houten uithouder RAL9005Oregon Pine 8x gelakt LineX | 7 | 2021-02-01 | Hoogwerker gebruiken | Inspectie 2021 | 008 00050.01 | GAM L2WG4 Helder-LC-M-16LED 3000K 3000lm | 2021-02-01 | LED 25W 3000K 3000lm | 2021-02-01 | 1 | CL 08 LED VERLICHTING | 22:00-06:00 Dim 00-30% | basis -0% - nacht -30% | OV | 111239.799 | 426327.629
Sliedrecht | Baanhoek | 009 00050 | Conisch mast 7m-108-4 lph 5.2m 1.1m 1"BI/IP/LG/Houten uithouder RAL9005Oregon Pine 8x gelakt LineX | 7 | 2021-02-01 | Hoogwerker gebruiken | Inspectie 2021 | 009 00050.01 | GAM L2WG4 Helder-LC-M-16LED 3000K 3000lm | 2021-02-01 | LED 25W 3000K 3000lm | 2021-02-01 | 1 | CL 08 LED VERLICHTING | 22:00-06:00 Dim 00-30% | basis -0% - nacht -30% | OV | 111219.011 | 426314.84
Sliedrecht | Baanhoek | 010 00050 | Conisch mast 7m-108-4 lph 5.2m 1.1m 1"BI/IP/LG/Houten uithouder RAL9005Oregon Pine 8x gelakt LineX | 7 | 2021-02-01 | Hoogwerker gebruiken | Inspectie 2021 | 010 00050.01 | GAM L2WG4 Helder-LC-M-16LED 3000K 3000lm | 2021-02-01 | LED 25W 3000K 3000lm | 2021-02-01 | 1 | CL 08 LED VERLICHTING | 22:00-06:00 Dim 00-30% | basis -0% - nacht -30% | OV | 111198.367 | 426301.647
Sliedrecht | Baanhoek | 011 00050 | Conisch mast 7m-108-4 lph 5.2m 1.1m 1"BI/IP/LG/Houten uithouder RAL9005Oregon Pine 8x gelakt LineX | 7 | 2021-02-01 | Hoogwerker gebruiken | Inspectie 2021 | 011 00050.01 | GAM L2WG4 Helder-LC-M-16LED 3000K 3000lm | 2021-02-01 | LED 25W 3000K 3000lm | 2021-02-01 | 1 | CL 08 LED VERLICHTING | 22:00-06:00 Dim 00-30% | basis -0% - nacht -30% | OV | 111177.566 | 426293.016
Sliedrecht | Baanhoek | 012 00050 | Conisch mast 7m-108-4 lph 5.2m 1.1m 1"BI/IP/LG/Houten uithouder RAL9005Oregon Pine 8x gelakt LineX | 7 | 2021-02-01 | Hoogwerker gebruiken | Inspectie 2021 | 012 00050.01 | GAM L2WG4 Helder-LC-M-16LED 3000K 3000lm | 2021-02-01 | LED 25W 3000K 3000lm | 2021-02-01 | 1 | CL 08 LED VERLICHTING | 22:00-06:00 Dim 00-30% | basis -0% - nacht -30% | OV | 111142.607 | 426287.857
Sliedrecht | Baanhoek | 013 00050 | Muurarmatuur 03,0m | 3 | 1992-07-01 | Hoogwerker gebruiken | Inspectie 2023 | 013 00050.01 | 131130 LW-SRDS2 10W 1200 LM 8A 730 DANB CC G4 XiSR22 X XC7040C3M SPD (diameter 60 mm) | 2023-12-13 | LED 10W 3000K 1200lm | 2023-12-13 | 1 | CL 08 LED VERLICHTING | Nacht astronomisch in / uit | Zhaga Ready | OV | 111137.45 | 426306.15
Sliedrecht | Baanhoek | 015 00050 | Conisch mast 7m-108-4 lph 5.2m 1.1m 1"BI/IP/LG/Houten uithouder RAL9005Oregon Pine 8x gelakt LineX | 7 | 2021-02-01 | Hoogwerker gebruiken | Inspectie 2021 | 015 00050.01 | GAM L2WG4 Helder-LC-M-16LED 3000K 3000lm | 2021-02-01 | LED 25W 3000K 3000lm | 2021-02-01 | 1 | CL 08 LED VERLICHTING | 22:00-06:00 Dim 00-30% | basis -0% - nacht -30% | OV | 111109.351 | 426284.979
Sliedrecht | Baanhoek | 016 00050 | Muurarmatuur 04,0m | 4 | 2020-08-13 | Ladder gebruiken | Inspectie 2020 | 016 00050.01 | LW-SRDS2 2000 LM 16A 730 DAME CC | 2020-08-13 | LED 16W 3000K 2000lm | 2020-08-13 | 1 | CL 08 LED VERLICHTING | Nacht astronomisch in / uit |  | OV | 111106.25 | 426302.19
Sliedrecht | Baanhoek | 017 00050 | Conisch mast 7m-108-4 lph 5.2m 1.1m 1"BI/IP/LG/Houten uithouder RAL9005Oregon Pine 8x gelakt LineX | 7 | 2021-02-01 | Hoogwerker gebruiken | Inspectie 2021 | 017 00050.01 | GAM L2WG4 Helder-LC-M-16LED 3000K 3000lm | 2021-02-01 | LED 25W 3000K 3000lm | 2021-02-01 | 1 | CL 08 LED VERLICHTING | 22:00-06:00 Dim 00-30% | basis -0% - nacht -30% | OV | 111088.48 | 426285.364
Sliedrecht | Baanhoek | 018 00050 | Conisch mast 7m-108-4 lph 5.2m 1.1m 1"BI/IP/LG/Houten uithouder RAL9005Oregon Pine 8x gelakt LineX | 7 | 2021-02-01 | Hoogwerker gebruiken | Inspectie 2021 | 018 00050.01 | GAM L2WG4 Helder-LC-M-16LED 3000K 3000lm | 2021-02-01 | LED 25W 3000K 3000lm | 2021-02-01 | 1 | CL 08 LED VERLICHTING | 22:00-06:00 Dim 00-30% | basis -0% - nacht -30% | OV | 111066.936 | 426285.138
Sliedrecht | Baanhoek | 019 00050 | Muurarmatuur 03,5m | 3.5 | 1992-07-01 | Hoogwerker gebruiken | Inspectie 2023 | 019 00050.01 | 131130 LW-SRDS2 10W 1200 LM 8A 730 DANB CC G4 XiSR22 X XC7040C3M SPD (diameter 60 mm) | 2023-12-13 | LED 10W 3000K 1200lm | 2023-12-13 | 1 | CL 08 LED VERLICHTING | Nacht astronomisch in / uit | Zhaga Ready | OV | 111065.59 | 426296.06
Sliedrecht | Baanhoek | 020 00050 | Muurarmatuur 03,5m | 3.5 | 2001-05-01 | Hoogwerker gebruiken | Inspectie 2023 | 020 00050.01 | 131130 LW-SRDS2 10W 1200 LM 8A 730 DANB CC G4 XiSR22 X XC7040C3M SPD (diameter 60 mm) | 2023-12-13 | LED 10W 3000K 1200lm | 2023-12-13 | 1 | CL 08 LED VERLICHTING | Nacht astronomisch in / uit | Zhaga Ready | OV | 111072.66 | 426322.99
Sliedrecht | Baanhoek | 021 00050 | Conisch mast 7m-108-4 lph 5.2m 1.1m 1"BI/IP/LG/Houten uithouder RAL9005Oregon Pine 8x gelakt LineX | 7 | 2021-02-01 | Hoogwerker gebruiken | Inspectie 2021 | 021 00050.01 | GAM L2WG4 Helder-LC-M-16LED 3000K 3000lm | 2021-02-01 | LED 25W 3000K 3000lm | 2021-02-01 | 1 | CL 08 LED VERLICHTING | 22:00-06:00 Dim 00-30% | basis -0% - nacht -30% | OV | 111043.363 | 426287.972
Sliedrecht | Baanhoek | 022 00050 | Conisch mast 7m-108-4 lph 5.2m 1.1m 1"BI/IP/LG/Houten uithouder RAL9005Oregon Pine 8x gelakt LineX | 7 | 2021-02-01 | Hoogwerker gebruiken | Inspectie 2021 | 022 00050.01 | GAM L2WG4 Helder-LC-M-16LED 3000K 3000lm | 2021-02-01 | LED 25W 3000K 3000lm | 2021-02-01 | 1 | CL 08 LED VERLICHTING | 22:00-06:00 Dim 00-30% | basis -0% - nacht -30% | OV | 111016.706 | 426289.638
Sliedrecht | Baanhoek | 023 00050 | Conisch mast 7m-108-4 lph 5.2m 1.1m 1"BI/IP/LG/Houten uithouder RAL9005Oregon Pine 8x gelakt LineX | 7 | 2021-02-01 | Hoogwerker gebruiken | Inspectie 2021 | 023 00050.01 | GAM L2WG4 Helder-LC-M-16LED 3000K 3000lm | 2021-02-01 | LED 25W 3000K 3000lm | 2021-02-01 | 1 | CL 08 LED VERLICHTING | 22:00-06:00 Dim 00-30% | basis -0% - nacht -30% | OV | 110996.745 | 426289.049
Sliedrecht | Baanhoek | 024 00050 | Conisch mast 7m-108-4 lph 5.2m 1.1m 1"BI/IP/LG/Houten uithouder RAL9005Oregon Pine 8x gelakt LineX | 7 | 2021-02-01 | Hoogwerker gebruiken | Inspectie 2021 | 024 00050.01 | GAM L2WG4 Helder-LC-M-16LED 3000K 3000lm | 2021-02-01 | LED 25W 3000K 3000lm | 2021-02-01 | 1 | CL 08 LED VERLICHTING | 22:00-06:00 Dim 00-30% | basis -0% - nacht -30% | OV | 110970.235 | 426289.994
Sliedrecht | Baanhoek | 025 00050 | Conisch mast 7m-108-4 lph 5.2m 1.1m 1"BI/IP/LG/Houten uithouder RAL9005Oregon Pine 8x gelakt LineX | 7 | 2021-02-01 | Hoogwerker gebruiken | Inspectie 2021 | 025 00050.01 | GAM L2WG4 Helder-LC-M-16LED 3000K 3000lm | 2021-02-01 | LED 25W 3000K 3000lm | 2021-02-01 | 1 | CL 08 LED VERLICHTING | 22:00-06:00 Dim 00-30% | basis -0% - nacht -30% | OV | 110944.189 | 426293.255
Sliedrecht | Baanhoek | 026 00050 | 127288 Aluminium 4.0m con HDPE | 4 | 2024-07-12 | Hoogwerker gebruiken | Inspectie 2024 | 026 00050.01 | KFK LED2WELL 1050lm | 2017-09-28 | LED 09W 3000K 1050lm | 2017-09-28 | 1 | CL 08 LED VERLICHTING | Nacht astronomisch in / uit |  | OV | 110940.99 | 426322.79
Sliedrecht | Baanhoek | 027 00050 | Conisch mast 7m-108-4 lph 5.2m 1.1m 1"BI/IP/LG/Houten uithouder RAL9005Oregon Pine 8x gelakt LineX | 7 | 2021-02-01 | Hoogwerker gebruiken | Inspectie 2021 | 027 00050.01 | GAM L2WG4 Helder-LC-M-16LED 3000K 3000lm | 2021-02-01 | LED 25W 3000K 3000lm | 2021-02-01 | 1 | CL 08 LED VERLICHTING | 22:00-06:00 Dim 00-30% | basis -0% - nacht -30% | OV | 110918.376 | 426296.038
Sliedrecht | Baanhoek | 028 00050 | Conisch mast 7m-108-4 lph 5.2m 1.1m 1"BI/IP/LG/Houten uithouder RAL9005Oregon Pine 8x gelakt LineX | 7 | 2021-02-01 | Hoogwerker gebruiken | Inspectie 2021 | 028 00050.01 | GAM L2WG4 Helder-LC-M-16LED 3000K 3000lm | 2021-02-01 | LED 25W 3000K 3000lm | 2021-02-01 | 1 | CL 08 LED VERLICHTING | 22:00-06:00 Dim 00-30% | basis -0% - nacht -30% | OV | 110892.916 | 426298.98
Sliedrecht | Baanhoek | 029 00050 | Conisch mast 7m-108-4 lph 5.2m 1.1m 1"BI/IP/LG/Houten uithouder RAL9005Oregon Pine 8x gelakt LineX | 7 | 2021-02-01 | Hoogwerker gebruiken | Inspectie 2021 | 029 00050.01 | GAM L2WG4 Helder-LC-M-16LED 3000K 3000lm | 2021-02-01 | LED 25W 3000K 3000lm | 2021-02-01 | 1 | CL 08 LED VERLICHTING | 22:00-06:00 Dim 00-30% | basis -0% - nacht -30% | OV | 110873.521 | 426302.092
Sliedrecht | Baanhoek | 030 00050 | Conisch mast 7m-108-4 lph 5.2m 1.1m 1"BI/IP/LG/Houten uithouder RAL9005Oregon Pine 8x gelakt LineX | 7 | 2021-02-01 | Hoogwerker gebruiken | Inspectie 2021 | 030 00050.01 | GAM L2WG4 Helder-LC-M-16LED 3000K 3000lm | 2021-02-01 | LED 25W 3000K 3000lm | 2021-02-01 | 1 | CL 08 LED VERLICHTING | 22:00-06:00 Dim 00-30% | basis -0% - nacht -30% | OV | 110848.859 | 426305.793
Sliedrecht | Baanhoek | 031 00050 | Conisch mast 7m-108-4 lph 5.2m 1.1m 1"BI/IP/LG/Houten uithouder RAL9005Oregon Pine 8x gelakt LineX | 7 | 2021-02-01 | Hoogwerker gebruiken | Inspectie 2021 | 031 00050.01 | GAM L2WG4 Helder-LC-M-16LED 3000K 3000lm | 2021-02-01 | LED 25W 3000K 3000lm | 2021-02-01 | 1 | CL 08 LED VERLICHTING | 22:00-06:00 Dim 00-30% | basis -0% - nacht -30% | OV | 110826.009 | 426309.188
Sliedrecht | Baanhoek | 032 00050 | Conisch mast 7m-108-4 lph 5.2m 1.1m 1"BI/IP/LG/Houten uithouder RAL9005Oregon Pine 8x gelakt LineX | 7 | 2021-02-01 | Hoogwerker gebruiken | Inspectie 2021 | 032 00050.01 | GAM L2WG4 Helder-LC-M-16LED 3000K 3000lm | 2021-02-01 | LED 25W 3000K 3000lm | 2021-02-01 | 1 | CL 08 LED VERLICHTING | 22:00-06:00 Dim 00-30% | basis -0% - nacht -30% | OV | 110800.887 | 426311.857
Sliedrecht | Baanhoek | 033 00050 | Conisch mast 7m-108-4 lph 5.2m 1.1m 1"BI/IP/LG/Houten uithouder RAL9005Oregon Pine 8x gelakt LineX | 7 | 2021-02-01 | Hoogwerker gebruiken | Inspectie 2021 | 033 00050.01 | GAM L2WG4 Helder-LC-M-16LED 3000K 3000lm | 2021-02-01 | LED 25W 3000K 3000lm | 2021-02-01 | 1 | CL 08 LED VERLICHTING | 22:00-06:00 Dim 00-30% | basis -0% - nacht -30% | OV | 110773.198 | 426315.192
Sliedrecht | Baanhoek | 034 00050 | Conisch mast 7m-108-4 lph 5.2m 1.1m 1"BI/IP/LG/Houten uithouder RAL9005Oregon Pine 8x gelakt LineX | 7 | 2021-02-01 | Hoogwerker gebruiken | Inspectie 2021 | 034 00050.01 | GAM L2WG4 Helder-LC-M-16LED 3000K 3000lm | 2021-02-01 | LED 25W 3000K 3000lm | 2021-02-01 | 1 | CL 08 LED VERLICHTING | 22:00-06:00 Dim 00-30% | basis -0% - nacht -30% | OV | 110746.277 | 426316.909
Sliedrecht | Baanhoek | 035 00050 | Conisch mast 7m-108-4 lph 5.2m 1.1m 1"BI/IP/LG/Houten uithouder RAL9005Oregon Pine 8x gelakt LineX | 7 | 2021-02-01 | Hoogwerker gebruiken | Inspectie 2021 | 035 00050.01 | GAM L2WG4 Helder-LC-M-16LED 3000K 3000lm | 2021-02-01 | LED 25W 3000K 3000lm | 2021-02-01 | 1 | CL 08 LED VERLICHTING | 22:00-06:00 Dim 00-30% | basis -0% - nacht -30% | OV | 110720.244 | 426319.548
Sliedrecht | Baanhoek | 036 00050 | Conisch mast 7m-108-4 lph 5.2m 1.1m 1"BI/IP/LG/Houten uithouder RAL9005Oregon Pine 8x gelakt LineX | 7 | 2021-02-01 | Hoogwerker gebruiken | Inspectie 2021 | 036 00050.01 | GAM L2WG4 Helder-LC-M-16LED 3000K 3000lm | 2021-02-01 | LED 25W 3000K 3000lm | 2021-02-01 | 1 | CL 08 LED VERLICHTING | 22:00-06:00 Dim 00-30% | basis -0% - nacht -30% | OV | 110699.57 | 426321.623
Sliedrecht | Baanhoek | 037 00050 | Conisch mast 7m-108-4 lph 5.2m 1.1m 1"BI/IP/LG/Houten uithouder RAL9005Oregon Pine 8x gelakt LineX | 7 | 2021-02-01 | Hoogwerker gebruiken | Inspectie 2021 | 037 00050.01 | GAM L2WG4 Helder-LC-M-16LED 3000K 3000lm | 2021-02-01 | LED 25W 3000K 3000lm | 2021-02-01 | 1 | CL 08 LED VERLICHTING | 22:00-06:00 Dim 00-30% | basis -0% - nacht -30% | OV | 110676.111 | 426323.699
Sliedrecht | Baanhoek | 038 00050 | 127288 Aluminium 4.0m con HDPE | 4 | 2024-07-12 | Hoogwerker gebruiken | Inspectie 2024 | 038 00050.01 | KFK LED2WELL 1050lm | 2017-09-28 | LED 09W 3000K 1050lm | 2017-09-28 | 1 | CL 08 LED VERLICHTING | Nacht astronomisch in / uit |  | OV | 110666.087 | 426343.918
Sliedrecht | Baanhoek | 039 00050 | 127288 Aluminium 4.0m con HDPE | 4 | 2024-07-12 | Hoogwerker gebruiken | Inspectie 2024 | 039 00050.01 | KFK LED2WELL 1050lm | 2017-09-28 | LED 09W 3000K 1050lm | 2017-09-28 | 1 | CL 08 LED VERLICHTING | Nacht astronomisch in / uit |  | OV | 110677.77 | 426369.85
Sliedrecht | Baanhoek | 040 00050 | 127288 Aluminium 4.0m con HDPE | 4 | 2024-09-04 | Hoogwerker gebruiken | Inspectie 2024 | 040 00050.01 | KFK LED2WELL 1050lm | 2017-09-28 | LED 09W 3000K 1050lm | 2017-09-28 | 1 | CL 08 LED VERLICHTING | Nacht astronomisch in / uit |  | OV | 110688.243 | 426396.343
Sliedrecht | Baanhoek | 041 00050 | Conisch mast 7m-108-4 lph 5.2m 1.1m 1"BI/IP/LG/Houten uithouder RAL9005Oregon Pine 8x gelakt LineX | 7 | 2021-02-01 | Hoogwerker gebruiken | Inspectie 2021 | 041 00050.01 | GAM L2WG4 Helder-LC-M-16LED 3000K 3000lm | 2021-02-01 | LED 25W 3000K 3000lm | 2021-02-01 | 1 | CL 08 LED VERLICHTING | 22:00-06:00 Dim 00-30% | basis -0% - nacht -30% | OV | 110651.895 | 426323.632
Sliedrecht | Baanhoek | 042 00050 | Conisch mast 7m-108-4 lph 5.2m 1.1m 1"BI/IP/LG/Houten uithouder RAL9005Oregon Pine 8x gelakt LineX | 7 | 2021-02-01 | Hoogwerker gebruiken | Inspectie 2021 | 042 00050.01 | GAM L2WG4 Helder-LC-M-16LED 3000K 3000lm | 2021-02-01 | LED 25W 3000K 3000lm | 2021-02-01 | 1 | CL 08 LED VERLICHTING | 22:00-06:00 Dim 00-30% | basis -0% - nacht -30% | OV | 110630.115 | 426322.137
Sliedrecht | Baanhoek | 043 00050 | 127289 Aluminium 4.0m con.+MVB | 4 | 2014-05-26 | Hoogwerker gebruiken | Inspectie 2024 | 043 00050.01 | KFK LED2WELL 1050lm | 2017-09-28 | LED 09W 3000K 1050lm | 2017-09-28 | 1 | CL 08 LED VERLICHTING | Nacht astronomisch in / uit |  | OV | 110631.01 | 426364.99
Sliedrecht | Baanhoek | 044 00050 | Aluminium 4.0m zonder MVB | 4 | 2007-05-09 | Hoogwerker gebruiken | Inspectie 2024 | 044 00050.01 | KFK LED2WELL 1050lm | 2017-09-28 | LED 09W 3000K 1050lm | 2017-09-28 | 1 | CL 08 LED VERLICHTING | Nacht astronomisch in / uit |  | OV | 110647.643 | 426387.028
Sliedrecht | Baanhoek | 045 00050 | Conisch mast 7m-108-4 lph 5.2m 1.1m 1"BI/IP/LG/Houten uithouder RAL9005Oregon Pine 8x gelakt LineX | 7 | 2021-02-01 | Hoogwerker gebruiken | Inspectie 2021 | 045 00050.01 | GAM L2WG4 Helder-LC-M-16LED 3000K 3000lm | 2021-02-01 | LED 25W 3000K 3000lm | 2021-02-01 | 1 | CL 08 LED VERLICHTING | 22:00-06:00 Dim 00-30% | basis -0% - nacht -30% | OV | 110603.608 | 426319.95
Sliedrecht | Baanhoek | 046 00050 | Conisch mast 7m-108-4 lph 5.2m 1.1m 1"BI/IP/LG/Houten uithouder RAL9005Oregon Pine 8x gelakt LineX | 7 | 2021-02-01 | Hoogwerker gebruiken | Inspectie 2021 | 046 00050.01 | GAM L2WG4 Helder-LC-M-16LED 3000K 3000lm | 2021-02-01 | LED 25W 3000K 3000lm | 2021-02-01 | 1 | CL 08 LED VERLICHTING | 22:00-06:00 Dim 00-30% | basis -0% - nacht -30% | OV | 110578.603 | 426318.143
Sliedrecht | Baanhoek | 047 00050 | Aluminium 4.0m zonder MVB | 4 | 2000-05-01 | Hoogwerker gebruiken | Inspectie 2024 | 047 00050.01 | KFK LED2WELL 1050lm | 2017-09-28 | LED 09W 3000K 1050lm | 2017-09-28 | 1 | CL 08 LED VERLICHTING | Nacht astronomisch in / uit |  | OV | 110579.89 | 426350.52
Sliedrecht | Baanhoek | 048 00050 | Conisch mast 7m-108-4 lph 5.2m 1.1m 1"BI/IP/LG/Houten uithouder RAL9005Oregon Pine 8x gelakt LineX | 7 | 2021-02-01 | Hoogwerker gebruiken | Inspectie 2021 | 048 00050.01 | GAM L2WG4 Helder-LC-M-16LED 3000K 3000lm | 2021-02-01 | LED 25W 3000K 3000lm | 2021-02-01 | 1 | CL 08 LED VERLICHTING | 22:00-06:00 Dim 00-30% | basis -0% - nacht -30% | OV | 110555.361 | 426315.775
Sliedrecht | Baanhoek | 049 00050 | Conisch mast 7m-108-4 lph 5.2m 1.1m 1"BI/IP/LG/Houten uithouder RAL9005Oregon Pine 8x gelakt LineX | 7 | 2021-02-01 | Hoogwerker gebruiken | Inspectie 2021 | 049 00050.01 | GAM L2WG4 Helder-LC-M-16LED 3000K 3000lm | 2021-02-01 | LED 25W 3000K 3000lm | 2021-02-01 | 1 | CL 08 LED VERLICHTING | 22:00-06:00 Dim 00-30% | basis -0% - nacht -30% | OV | 110529.602 | 426312.92
Sliedrecht | Baanhoek | 050 00050 | Conisch mast 7m-108-4 lph 5.2m 1.1m 1"BI/IP/LG/Houten uithouder RAL9005Oregon Pine 8x gelakt LineX | 7 | 2021-02-01 | Hoogwerker gebruiken | Inspectie 2021 | 050 00050.01 | GAM L2WG4 Helder-LC-M-16LED 3000K 3000lm | 2021-02-01 | LED 25W 3000K 3000lm | 2021-02-01 | 1 | CL 08 LED VERLICHTING | 22:00-06:00 Dim 00-30% | basis -0% - nacht -30% | OV | 110508.038 | 426310.992
Sliedrecht | Baanhoek | 051 00050 | Conisch mast 7m-108-4 lph 5.2m 1.1m 1"BI/IP/LG/Houten uithouder RAL9005Oregon Pine 8x gelakt LineX | 7 | 2021-02-01 | Hoogwerker gebruiken | Inspectie 2021 | 051 00050.01 | GAM L2WG4 Helder-LC-M-16LED 3000K 3000lm | 2021-02-01 | LED 25W 3000K 3000lm | 2021-02-01 | 1 | CL 08 LED VERLICHTING | 22:00-06:00 Dim 00-30% | basis -0% - nacht -30% | OV | 110484.772 | 426305.632
Sliedrecht | Baanhoek | 052 00050 | Conisch mast 7m-108-4 lph 5.2m 1.1m 1"BI/IP/LG/Houten uithouder RAL9005Oregon Pine 8x gelakt LineX | 7 | 2021-02-01 | Hoogwerker gebruiken | Inspectie 2021 | 052 00050.01 | GAM L2WG4 Helder-LC-M-16LED 3000K 3000lm | 2021-02-01 | LED 25W 3000K 3000lm | 2021-02-01 | 1 | CL 08 LED VERLICHTING | 22:00-06:00 Dim 00-30% | basis -0% - nacht -30% | OV | 110461.941 | 426299.451
Sliedrecht | Baanhoek | 053 00050 | Conisch mast 7m-108-4 lph 5.2m 1.1m 1"BI/IP/LG/Houten uithouder RAL9005Oregon Pine 8x gelakt LineX | 7 | 2021-02-01 | Hoogwerker gebruiken | Inspectie 2021 | 053 00050.01 | GAM L2WG4 Helder-LC-M-16LED 3000K 3000lm | 2021-02-01 | LED 25W 3000K 3000lm | 2021-02-01 | 1 | CL 08 LED VERLICHTING | 22:00-06:00 Dim 00-30% | basis -0% - nacht -30% | OV | 110441.765 | 426294.244
Sliedrecht | Baanhoek | 054 00050 | Conisch mast 7m-108-4 lph 5.2m 1.1m 1"BI/IP/LG/Houten uithouder RAL9005Oregon Pine 8x gelakt LineX | 7 | 2021-02-01 | Hoogwerker gebruiken | Inspectie 2021 | 054 00050.01 | GAM L2WG4 Helder-LC-M-16LED 3000K 3000lm | 2021-02-01 | LED 25W 3000K 3000lm | 2021-02-01 | 1 | CL 08 LED VERLICHTING | 22:00-06:00 Dim 00-30% | basis -0% - nacht -30% | OV | 110419.7 | 426288.19
Sliedrecht | Baanhoek | 055 00050 | Conisch mast 7m-108-4 lph 5.2m 1.1m 1"BI/IP/LG/Houten uithouder RAL9005Oregon Pine 8x gelakt LineX | 7 | 2021-02-01 | Hoogwerker gebruiken | Inspectie 2021 | 055 00050.01 | GAM L2WG4 Helder-LC-M-16LED 3000K 3000lm | 2021-02-01 | LED 25W 3000K 3000lm | 2021-02-01 | 1 | CL 08 LED VERLICHTING | 22:00-06:00 Dim 00-30% | basis -0% - nacht -30% | OV | 110394.385 | 426280.015
Sliedrecht | Baanhoek | 056 00050 | Conisch mast 7m-108-4 lph 5.2m 1.1m 1"BI/IP/LG/Houten uithouder RAL9005Oregon Pine 8x gelakt LineX | 7 | 2021-02-01 | Hoogwerker gebruiken | Inspectie 2021 | 056 00050.01 | GAM L2WG4 Helder-LC-M-16LED 3000K 3000lm | 2021-02-01 | LED 25W 3000K 3000lm | 2021-02-01 | 1 | CL 08 LED VERLICHTING | 22:00-06:00 Dim 00-30% | basis -0% - nacht -30% | OV | 110372.985 | 426273.329
Sliedrecht | Baanhoek | 057 00050 | Conisch mast 7m-108-4 lph 5.2m 1.1m 1"BI/IP/LG/Houten uithouder RAL9005Oregon Pine 8x gelakt LineX | 7 | 2021-02-01 | Hoogwerker gebruiken | Inspectie 2021 | 057 00050.01 | GAM L2WG4 Helder-LC-M-16LED 3000K 3000lm | 2021-02-01 | LED 25W 3000K 3000lm | 2021-02-01 | 1 | CL 08 LED VERLICHTING | 22:00-06:00 Dim 00-30% | basis -0% - nacht -30% | OV | 110347.611 | 426266.894
Sliedrecht | Baanhoek | 058 00050 | Conisch mast 7m-108-4 lph 5.2m 1.1m 1"BI/IP/LG/Houten uithouder RAL9005Oregon Pine 8x gelakt LineX | 7 | 2021-02-01 | Hoogwerker gebruiken | Inspectie 2021 | 058 00050.01 | GAM L2WG4 Helder-LC-M-16LED 3000K 3000lm | 2021-02-01 | LED 25W 3000K 3000lm | 2021-02-01 | 1 | CL 08 LED VERLICHTING | 22:00-06:00 Dim 00-30% | basis -0% - nacht -30% | OV | 110325.736 | 426263.979
Sliedrecht | Baanhoek | 059 00050 | 127288 Aluminium 4.0m con HDPE | 4 | 2021-02-01 | Hoogwerker gebruiken | Inspectie 2021 | 059 00050.01 | BDP102 GRN12 / 830 DS PCC SI CLO D9 SRG10 | 2021-02-01 | LED 11W 3000K 1200lm | 2021-02-01 | 1 | CL 08 LED VERLICHTING | Nacht astronomisch in / uit |  | OV | 110310.966 | 426275.545
Sliedrecht | Baanhoek | 060 00050 | Aluminium 4.0m zonder MVB | 4 | 2002-11-01 | Hoogwerker gebruiken | Inspectie 2023 | 060 00050.01 | 132145 Ekra 20 helder lens 62 9W 1000 lumen 3000K RAL 9007 XiSR22 | 2023-12-06 | LED 09W 3000K 1000lm | 2023-12-06 | 1 | CL 08 LED VERLICHTING | Nacht astronomisch in / uit | Zhaga Ready | OV | 110320.98 | 426299.83
Sliedrecht | Baanhoek | 061 00050 | Conisch mast 7m-108-4 lph 5.2m 1.1m 1"BI/IP/LG/Houten uithouder RAL9005Oregon Pine 8x gelakt LineX | 7 | 2021-02-01 | Hoogwerker gebruiken | Inspectie 2021 | 061 00050.01 | GAM L2WG4 Helder-LC-M-16LED 3000K 3000lm | 2021-02-01 | LED 25W 3000K 3000lm | 2021-02-01 | 1 | CL 08 LED VERLICHTING | 22:00-06:00 Dim 00-30% | basis -0% - nacht -30% | OV | 110297.999 | 426268.723
Sliedrecht | Baanhoek | 062 00050 | Conisch mast 7m-108-4 lph 5.2m 1.1m 1"BI/IP/LG/Houten uithouder RAL9005Oregon Pine 8x gelakt LineX | 7 | 2021-02-01 | Hoogwerker gebruiken | Inspectie 2021 | 062 00050.01 | GAM L2WG4 Helder-LC-M-16LED 3000K 3000lm | 2021-02-01 | LED 25W 3000K 3000lm | 2021-02-01 | 1 | CL 08 LED VERLICHTING | 22:00-06:00 Dim 00-30% | basis -0% - nacht -30% | OV | 110279.845 | 426282.694
Sliedrecht | Baanhoek | 063 00050 | Conisch mast 7m-108-4 lph 5.2m 1.1m 1"BI/IP/LG/Houten uithouder RAL9005Oregon Pine 8x gelakt LineX | 7 | 2021-02-01 | Hoogwerker gebruiken | Inspectie 2021 | 063 00050.01 | GAM L2WG4 Helder-LC-M-16LED 3000K 3000lm | 2021-02-01 | LED 25W 3000K 3000lm | 2021-02-01 | 1 | CL 08 LED VERLICHTING | 22:00-06:00 Dim 00-30% | basis -0% - nacht -30% | OV | 110261.397 | 426310.551
Sliedrecht | Baanhoek | 065 00050 | Conisch mast 7m-108-4 lph 5.2m 1.1m 1"BI/IP/LG/Houten uithouder RAL9005Oregon Pine 8x gelakt LineX | 7 | 2021-02-01 | Hoogwerker gebruiken | Inspectie 2021 | 065 00050.01 | GAM L2WG4 Helder-LC-M-16LED 3000K 3000lm | 2021-02-01 | LED 25W 3000K 3000lm | 2021-02-01 | 1 | CL 08 LED VERLICHTING | 22:00-06:00 Dim 00-30% | basis -0% - nacht -30% | OV | 110258.299 | 426336.55
Sliedrecht | Baanhoek | 066 00050 | Conisch mast 7m-108-4 lph 5.2m 1.1m 1"BI/IP/LG/Houten uithouder RAL9005Oregon Pine 8x gelakt LineX | 7 | 2021-02-01 | Hoogwerker gebruiken | Inspectie 2021 | 066 00050.01 | GAM L2WG4 Helder-LC-M-16LED 3000K 3000lm | 2021-02-01 | LED 25W 3000K 3000lm | 2021-02-01 | 1 | CL 08 LED VERLICHTING | 22:00-06:00 Dim 00-30% | basis -0% - nacht -30% | OV | 110237.568 | 426360.935
Sliedrecht | Baanhoek | 067 00050 | Conisch mast 7m-108-4 lph 5.2m 1.1m 1"BI/IP/LG/Houten uithouder RAL9005Oregon Pine 8x gelakt LineX | 7 | 2021-02-01 | Hoogwerker gebruiken | Inspectie 2021 | 067 00050.01 | GAM L2WG4 Helder-LC-M-16LED 3000K 3000lm | 2021-02-01 | LED 25W 3000K 3000lm | 2021-02-01 | 1 | CL 08 LED VERLICHTING | 22:00-06:00 Dim 00-30% | basis -0% - nacht -30% | OV | 110222.059 | 426390.513
Sliedrecht | Baanhoek | 068 00050 | Conisch mast 7m-108-4 lph 5.2m 1.1m 1"BI/IP/LG/Houten uithouder RAL9005Oregon Pine 8x gelakt LineX | 7 | 2021-02-01 | Hoogwerker gebruiken | Inspectie 2021 | 068 00050.01 | GAM L2WG4 Helder-LC-M-16LED 3000K 3000lm | 2021-02-01 | LED 25W 3000K 3000lm | 2021-02-01 | 1 | CL 08 LED VERLICHTING | 22:00-06:00 Dim 00-30% | basis -0% - nacht -30% | OV | 110212.566 | 426413.56
Sliedrecht | Baanhoek | 069 00050 | Conisch mast 7m-108-4 lph 5.2m 1.1m 1"BI/IP/LG/Houten uithouder RAL9005Oregon Pine 8x gelakt LineX | 7 | 2021-02-01 | Hoogwerker gebruiken | Inspectie 2021 | 069 00050.01 | GAM L2WG4 Helder-LC-M-16LED 3000K 3000lm | 2021-02-01 | LED 25W 3000K 3000lm | 2021-02-01 | 1 | CL 08 LED VERLICHTING | 22:00-06:00 Dim 00-30% | basis -0% - nacht -30% | OV | 110202.319 | 426439.274
Sliedrecht | Baanhoek | 070 00050 | Conisch mast 7m-108-4 lph 5.2m 1.1m 1"BI/IP/LG/Houten uithouder RAL9005Oregon Pine 8x gelakt LineX | 7 | 2021-02-01 | Hoogwerker gebruiken | Inspectie 2021 | 070 00050.01 | GAM L2WG4 Helder-LC-M-16LED 3000K 3000lm | 2021-02-01 | LED 25W 3000K 3000lm | 2021-02-01 | 1 | CL 08 LED VERLICHTING | 22:00-06:00 Dim 00-30% | basis -0% - nacht -30% | OV | 110194.234 | 426457.362
Sliedrecht | Baanhoek | 071 00050 | 127288 Aluminium 4.0m con HDPE | 4 | 2024-07-12 | Ladder gebruiken | Inspectie 2024 | 071 00050.01 | KFK LED2WELL 1050lm | 2017-09-28 | LED 09W 3000K 1050lm | 2017-09-28 | 1 | CL 08 LED VERLICHTING | Nacht astronomisch in / uit |  | OV | 110221.069 | 426493.15
Sliedrecht | Baanhoek | 072 00050 | Conisch mast 7m-108-4 lph 5.2m 1.1m 1"BI/IP/LG/Houten uithouder RAL9005Oregon Pine 8x gelakt LineX | 7 | 2021-02-01 | Hoogwerker gebruiken | Inspectie 2021 | 072 00050.01 | GAM L2WG4 Helder-LC-M-16LED 3000K 3000lm | 2021-02-01 | LED 25W 3000K 3000lm | 2021-02-01 | 1 | CL 08 LED VERLICHTING | 22:00-06:00 Dim 00-30% | basis -0% - nacht -30% | OV | 110192.94 | 426481.447
Sliedrecht | Baanhoek | 073 00050 | Conisch mast 7m-108-4 lph 5.2m 1.1m 1"BI/IP/LG/Houten uithouder RAL9005Oregon Pine 8x gelakt LineX | 7 | 2021-02-01 | Hoogwerker gebruiken | Inspectie 2021 | 073 00050.01 | GAM L2WG4 Helder-LC-M-16LED 3000K 3000lm | 2021-02-01 | LED 25W 3000K 3000lm | 2021-02-01 | 1 | CL 08 LED VERLICHTING | 22:00-06:00 Dim 00-30% | basis -0% - nacht -30% | OV | 110186.334 | 426507.763
Sliedrecht | Baanhoek | 074 00050 | Conisch mast 7m-108-4 lph 5.2m 1.1m 1"BI/IP/LG/Houten uithouder RAL9005Oregon Pine 8x gelakt LineX | 7 | 2021-02-01 | Hoogwerker gebruiken | Inspectie 2021 | 074 00050.01 | GAM L2WG4 Helder-LC-M-16LED 3000K 3000lm | 2021-02-01 | LED 25W 3000K 3000lm | 2021-02-01 | 1 | CL 08 LED VERLICHTING | 22:00-06:00 Dim 00-30% | basis -0% - nacht -30% | OV | 110178.166 | 426531.493
Sliedrecht | Baanhoek | 075 00050 | Conisch mast 7m-108-4 lph 5.2m 1.1m 1"BI/IP/LG/Houten uithouder RAL9005Oregon Pine 8x gelakt LineX | 7 | 2021-02-01 | Hoogwerker gebruiken | Inspectie 2021 | 075 00050.01 | GAM L2WG4 Helder-LC-M-16LED 3000K 3000lm | 2021-02-01 | LED 25W 3000K 3000lm | 2021-02-01 | 1 | CL 08 LED VERLICHTING | 22:00-06:00 Dim 00-30% | basis -0% - nacht -30% | OV | 110161.836 | 426557.906
Sliedrecht | Baanhoek | 076 00050 | Conisch mast 7m-108-4 lph 5.2m 1.1m 1"BI/IP/LG/Houten uithouder RAL9005Oregon Pine 8x gelakt LineX | 7 | 2021-02-01 | Hoogwerker gebruiken | Inspectie 2021 | 076 00050.01 | GAM L2WG4 Helder-LC-M-16LED 3000K 3000lm | 2021-02-01 | LED 25W 3000K 3000lm | 2021-02-01 | 1 | CL 08 LED VERLICHTING | 22:00-06:00 Dim 00-30% | basis -0% - nacht -30% | OV | 110145.472 | 426577.972
Sliedrecht | Baanhoek | 077 00050 | Conisch mast 7m-108-4 lph 5.2m 1.1m 1"BI/IP/LG/Houten uithouder RAL9005Oregon Pine 8x gelakt LineX | 7 | 2021-02-01 | Hoogwerker gebruiken | Inspectie 2021 | 077 00050.01 | GAM L2WG4 Helder-LC-M-16LED 3000K 3000lm | 2021-02-01 | LED 25W 3000K 3000lm | 2021-02-01 | 1 | CL 08 LED VERLICHTING | 22:00-06:00 Dim 00-30% | basis -0% - nacht -30% | OV | 110127.957 | 426591.223
Sliedrecht | Baanhoek | 078 00050 | Conisch mast 7m-108-4 lph 5.2m 1.1m 1"BI/IP/LG/Houten uithouder RAL9005Oregon Pine 8x gelakt LineX | 7 | 2021-02-01 | Hoogwerker gebruiken | Inspectie 2021 | 078 00050.01 | GAM L2WG4 Helder-LC-M-16LED 3000K 3000lm | 2021-02-01 | LED 25W 3000K 3000lm | 2021-02-01 | 1 | CL 08 LED VERLICHTING | 22:00-06:00 Dim 00-30% | basis -0% - nacht -30% | OV | 110108.405 | 426604.929
Sliedrecht | Baanhoek | 079 00050 | Conisch mast 7m-108-4 lph 5.2m 1.1m 1"BI/IP/LG/Houten uithouder RAL9005Oregon Pine 8x gelakt LineX | 7 | 2021-02-01 | Hoogwerker gebruiken | Inspectie 2021 | 079 00050.01 | GAM L2WG4 Helder-LC-M-16LED 3000K 3000lm | 2021-02-01 | LED 25W 3000K 3000lm | 2021-02-01 | 1 | CL 08 LED VERLICHTING | 22:00-06:00 Dim 00-30% | basis -0% - nacht -30% | OV | 110087.933 | 426619.194
Sliedrecht | Baanhoek | 080 00050 | Conisch mast 7m-108-4 lph 5.2m 1.1m 1"BI/IP/LG/Houten uithouder RAL9005Oregon Pine 8x gelakt LineX | 7 | 2021-02-01 | Hoogwerker gebruiken | Inspectie 2021 | 080 00050.01 | GAM L2WG4 Helder-LC-M-16LED 3000K 3000lm | 2021-02-01 | LED 25W 3000K 3000lm | 2021-02-01 | 1 | CL 08 LED VERLICHTING | 22:00-06:00 Dim 00-30% | basis -0% - nacht -30% | OV | 110067.657 | 426633.625
Sliedrecht | Baanhoek | 081 00050 | Conisch mast 7m-108-4 lph 5.2m 1.1m 1"BI/IP/LG/Houten uithouder RAL9005Oregon Pine 8x gelakt LineX | 7 | 2021-02-01 | Hoogwerker gebruiken | Inspectie 2021 | 081 00050.01 | GAM L2WG4 Helder-LC-M-16LED 3000K 3000lm | 2021-02-01 | LED 25W 3000K 3000lm | 2021-02-01 | 1 | CL 08 LED VERLICHTING | 22:00-06:00 Dim 00-30% | basis -0% - nacht -30% | OV | 110048.477 | 426646.21
Sliedrecht | Baanhoek | 082 00050 | Conisch mast 7m-108-4 lph 5.2m 1.1m 1"BI/IP/LG/Houten uithouder RAL9005Oregon Pine 8x gelakt LineX | 7 | 2021-02-01 | Hoogwerker gebruiken | Inspectie 2021 | 082 00050.01 | GAM L2WG4 Helder-LC-M-16LED 3000K 3000lm | 2021-02-01 | LED 25W 3000K 3000lm | 2021-02-01 | 1 | CL 08 LED VERLICHTING | 22:00-06:00 Dim 00-30% | basis -0% - nacht -30% | OV | 110027.253 | 426661.549
Sliedrecht | Baanhoek | 083 00050 | Conisch mast 7m-108-4 lph 5.2m 1.1m 1"BI/IP/LG/Houten uithouder RAL9005Oregon Pine 8x gelakt LineX | 7 | 2021-02-01 | Hoogwerker gebruiken | Inspectie 2021 | 083 00050.01 | GAM L2WG4 Helder-LC-M-16LED 3000K 3000lm | 2021-02-01 | LED 25W 3000K 3000lm | 2021-02-01 | 1 | CL 08 LED VERLICHTING | 22:00-06:00 Dim 00-30% | basis -0% - nacht -30% | OV | 110006.714 | 426676.68
Sliedrecht | Baanhoek | 084 00050 | Conisch mast 7m-108-4 lph 5.2m 1.1m 1"BI/IP/LG/Houten uithouder RAL9005Oregon Pine 8x gelakt LineX | 7 | 2021-02-01 | Hoogwerker gebruiken | Inspectie 2021 | 084 00050.01 | GAM L2WG4 Helder-LC-M-16LED 3000K 3000lm | 2021-02-01 | LED 25W 3000K 3000lm | 2021-02-01 | 1 | CL 08 LED VERLICHTING | 22:00-06:00 Dim 00-30% | basis -0% - nacht -30% | OV | 109991.104 | 426692.598
Sliedrecht | Baanhoek | 085 00050 | Conisch mast 7m-108-4 lph 5.2m 1.1m 1"BI/IP/LG/Houten uithouder RAL9005Oregon Pine 8x gelakt LineX | 7 | 2021-02-01 | Hoogwerker gebruiken | Inspectie 2021 | 085 00050.01 | GAM L2WG4 Helder-LC-M-16LED 3000K 3000lm | 2021-02-01 | LED 25W 3000K 3000lm | 2021-02-01 | 1 | CL 08 LED VERLICHTING | 22:00-06:00 Dim 00-30% | basis -0% - nacht -30% | OV | 109972.228 | 426706.531
Sliedrecht | Baanhoek | 086 00050 | Conisch mast 7m-108-4 lph 5.2m 1.1m 1"BI/IP/LG/Houten uithouder RAL9005Oregon Pine 8x gelakt LineX | 4 | 2021-02-01 | Hoogwerker gebruiken | Inspectie 2024 | 086 00050.01 | GAM L2WG4 Helder-LC-M-16LED 3000K 3000lm | 2021-02-01 | LED 25W 3000K 3000lm | 2021-02-01 | 1 | CL 08 LED VERLICHTING | 22:00-06:00 Dim 00-30% |  | OV | 109944.931 | 426710.825
Sliedrecht | Baanhoek | 087 00050 | Conisch mast 7m-108-4 lph 5.2m 1.1m 1"BI/IP/LG/Houten uithouder RAL9005Oregon Pine 8x gelakt LineX | 7 | 2021-02-01 | Hoogwerker gebruiken | Inspectie 2021 | 087 00050.01 | GAM L2WG4 Helder-LC-M-16LED 3000K 3000lm | 2021-02-01 | LED 25W 3000K 3000lm | 2021-02-01 | 1 | CL 08 LED VERLICHTING | 22:00-06:00 Dim 00-30% | basis -0% - nacht -30% | OV | 109958.226 | 426722.448
Sliedrecht | Baanhoek | 088 00050 | 127288 Aluminium 4.0m con HDPE | 4 | 2010-02-01 | Hoogwerker gebruiken | Inspectie 2024 | 088 00050.01 | 2400 1xPLL 24 E Padvinder | 2010-02-01 | 310024 PL-L 24W/830 4P MASTER | 2024-10-01 20:00 | 1 | CL 01 PL-L EVSA 20.000u | Nacht astronomisch in / uit |  | OV | 109963.745 | 426728.222
Sliedrecht | Baanhoek | 089 00050 | 127310 Aluminium 6,0m UE 750mm HDPE | 5.5 | 2024-02-27 | Hoogwerker gebruiken | Inspectie 2024 | 089 00050.01 | 131140 LW-SRDS2 11W 1600LM 24A 730 DAME CC G4 XiSR22 X XC 7040C3M SPD | 2024-02-27 | LED 11W 3000K 1600lm | 2024-02-27 | 1 | CL 08 LED VERLICHTING | Nacht astronomisch in / uit | Zhaga Ready | OV | 109952.065 | 426754.863
Sliedrecht | Baanhoek | 090 00050 | 127310 Aluminium 6,0m UE 750mm HDPE | 5.5 | 2024-02-22 | Hoogwerker gebruiken | Inspectie 2024 | 090 00050.01 | 131140 LW-SRDS2 11W 1600LM 24A 730 DAME CC G4 XiSR22 X XC 7040C3M SPD | 2024-02-22 | LED 11W 3000K 1600lm | 2024-02-22 | 1 | CL 08 LED VERLICHTING | Nacht astronomisch in / uit | Zhaga Ready | OV | 109964.61 | 426795.68
Sliedrecht | Baanhoek | 091 00050 | 127291 Aluminium 6.0m verl. UE 500mm | 6 | 2014-08-28 | Hoogwerker gebruiken | Inspectie 2024 | 091 00050.01 | ALTRA-2 1x PLL24 E | 2014-08-28 | 310024 PL-L 24W/830 4P MASTER | 2024-10-01 20:03 | 1 | CL 01 PL-L EVSA 20.000u | Nacht astronomisch in / uit |  | OV | 109971.61 | 426837.782
Sliedrecht | Bachstraat (Sliedrecht) | 001 00063 | 127292 Aluminium 6.5m Verj. UE 700mm | 6 | 2017-05-01 | Hoogwerker gebruiken | Inspectie 2024 | 001 00063.1 | ALTRA-2 1xPLL 36 E | 2017-05-01 | 310036 PL-L 36W/830 4P MASTER | 2024-09-23 12:59 | 1 | CL 01 PL-L EVSA 20.000u | Nacht astronomisch in / uit |  | OV | 110351.464 | 426918.316
Sliedrecht | Bachstraat (Sliedrecht) | 002 00063 | 127292 Aluminium 6.5m Verj. UE 700mm | 6 | 2017-05-01 | Hoogwerker gebruiken | Inspectie 2024 | 002 00063.1 | ALTRA-2 1xPLL 36 E | 2017-05-01 | 310036 PL-L 36W/830 4P MASTER | 2024-09-23 13:00 | 1 | CL 01 PL-L EVSA 20.000u | Nacht astronomisch in / uit |  | OV | 110331.139 | 426943.407
Sliedrecht | Bachstraat (Sliedrecht) | 003 00063 | 127292 Aluminium 6.5m Verj. UE 700mm | 6 | 2017-05-01 | Hoogwerker gebruiken | Inspectie 2024 | 003 00063.1 | ALTRA-2 1xPLL 36 E | 2017-05-01 | 310036 PL-L 36W/830 4P MASTER | 2024-09-23 13:01 | 1 | CL 01 PL-L EVSA 20.000u | Nacht astronomisch in / uit |  | OV | 110314.212 | 426964.826
Sliedrecht | Batelier | 001 00065 | 127288 Aluminium 4.0m con HDPE | 4 | 2015-12-28 | Hoogwerker gebruiken | Inspectie 2021 | 001 00065.01 | BDS711 Kegel 28LED 2400lm WW | 2015-12-28 | LED 27W 3000K 2400lm | 2015-12-28 | 1 | CL 08 LED VERLICHTING | Nacht astronomisch in / uit |  | OV | 114339.152 | 426024.943
Sliedrecht | Batelier | 001A00065 | Aluminium 4.0m zonder MVB | 4 | 1994-02-01 | Hoogwerker gebruiken | Inspectie 2021 | 001A00065.01 | BDS711 Kegel 28LED 2400lm WW | 2015-12-28 | LED 27W 3000K 2400lm | 2015-12-28 | 1 | CL 08 LED VERLICHTING | Nacht astronomisch in / uit |  | OV | 114345.22 | 426056.69
Sliedrecht | Batelier | 002 00065 | Aluminium 4.0m zonder MVB | 4 | 1994-05-01 | Hoogwerker gebruiken | Inspectie 2021 | 002 00065.01 | BDS711 Kegel 28LED 2400lm WW | 2015-12-28 | LED 27W 3000K 2400lm | 2015-12-28 | 1 | CL 08 LED VERLICHTING | Nacht astronomisch in / uit |  | OV | 114362.685 | 426082.955
Sliedrecht | Batelier | 003 00065 | Aluminium 4.0m zonder MVB | 4 | 1994-03-01 | Hoogwerker gebruiken | Inspectie 2021 | 003 00065.01 | BDS711 Kegel 28LED 2400lm WW | 2015-12-28 | LED 27W 3000K 2400lm | 2015-12-28 | 1 | CL 08 LED VERLICHTING | Nacht astronomisch in / uit |  | OV | 114366.151 | 426109.295
Sliedrecht | Batelier | 003A00065 | 127288 Aluminium 4.0m con HDPE | 4 | 2015-12-28 | Hoogwerker gebruiken | Inspectie 2021 | 003A00065.01 | BDS711 Kegel 20LED 2000lm WW | 2015-12-28 | LED 18W 3000K 2000lm | 2015-12-28 | 1 | CL 08 LED VERLICHTING | Nacht astronomisch in / uit |  | OV | 114383.267 | 426123.349
Sliedrecht | Batelier | 004 00065 | Aluminium 4.0m zonder MVB | 4 | 1994-03-01 | Hoogwerker gebruiken | Inspectie 2021 | 004 00065.01 | BDS711 Kegel 20LED 2000lm WW | 2015-12-28 | LED 18W 3000K 2000lm | 2015-12-28 | 1 | CL 08 LED VERLICHTING | Nacht astronomisch in / uit |  | OV | 114392.864 | 426135.941
Sliedrecht | Batelier | 005 00065 | Aluminium 4.0m zonder MVB | 4 | 1993-11-01 | Hoogwerker gebruiken | Inspectie 2021 | 005 00065.01 | BDS711 Kegel 12LED 1600lm WW | 2015-12-28 | LED 15W 3000K 1600lm | 2015-12-28 | 1 | CL 08 LED VERLICHTING | Nacht astronomisch in / uit |  | OV | 114417.957 | 426133.21
Sliedrecht | Batelier | 005A00065 | 127288 Aluminium 4.0m con HDPE | 4 | 2015-12-28 | Hoogwerker gebruiken | Inspectie 2021 | 005A00065.01 | BDS711 Kegel 20LED 2000lm WW | 2015-12-28 | LED 18W 3000K 2000lm | 2015-12-28 | 1 | CL 08 LED VERLICHTING | Nacht astronomisch in / uit |  | OV | 114396.043 | 426159.167
Sliedrecht | Batelier | 006 00065 | Aluminium 4.0m zonder MVB | 4 | 1993-11-01 | Hoogwerker gebruiken | Inspectie 2021 | 006 00065.01 | BDS711 Kegel 20LED 2000lm WW | 2015-12-28 | LED 18W 3000K 2000lm | 2015-12-28 | 1 | CL 08 LED VERLICHTING | Nacht astronomisch in / uit |  | OV | 114410.618 | 426181.497
Sliedrecht | Batelier | 007 00065 | Aluminium 4.0m zonder MVB | 4 | 1993-11-01 | Ladder gebruiken | Inspectie 2021 | 007 00065.01 | BDS711 Kegel 12LED 1600lm WW | 2015-12-28 | LED 15W 3000K 1600lm | 2015-12-28 | 1 | CL 08 LED VERLICHTING | Nacht astronomisch in / uit |  | OV | 114431.605 | 426166.538
Sliedrecht | Batelier | 008 00065 | Aluminium 4.0m zonder MVB | 4 | 1994-06-01 | Hoogwerker gebruiken | Inspectie 2021 | 008 00065.01 | BDS711 Kegel 28LED 2400lm WW | 2015-12-28 | LED 27W 3000K 2400lm | 2015-12-28 | 1 | CL 08 LED VERLICHTING | Nacht astronomisch in / uit |  | OV | 114404.981 | 426201.961
Sliedrecht | Batelier | 009 00065 | Aluminium 4.0m zonder MVB | 4 | 1993-11-01 | Hoogwerker gebruiken | Inspectie 2021 | 009 00065.01 | BDS711 Kegel 28LED 2400lm WW | 2015-12-28 | LED 27W 3000K 2400lm | 2015-12-28 | 1 | CL 08 LED VERLICHTING | Nacht astronomisch in / uit |  | OV | 114414.91 | 426215.258
Sliedrecht | Batelier | 010 00065 | Aluminium 4.0m zonder MVB | 4 | 1993-11-01 | Hoogwerker gebruiken | Inspectie 2021 | 010 00065.01 | BDS711 Kegel 28LED 2400lm WW | 2015-12-28 | LED 27W 3000K 2400lm | 2015-12-28 | 1 | CL 08 LED VERLICHTING | Nacht astronomisch in / uit |  | OV | 114425.67 | 426242.001
Sliedrecht | Batelier | 011 00065 | Aluminium 4.0m zonder MVB | 4 | 1994-02-01 | Hoogwerker gebruiken | Inspectie 2021 | 011 00065.01 | BDS711 Kegel 28LED 2800lm WW | 2015-12-28 | LED 24W 3000K 2800lm | 2015-12-28 | 1 | CL 08 LED VERLICHTING | Nacht astronomisch in / uit |  | OV | 114431.873 | 426276.693
Sliedrecht | Batelier | 012 00065 | Aluminium 4.0m zonder MVB | 4 | 1994-02-01 | Hoogwerker gebruiken | Inspectie 2021 | 012 00065.01 | BDS711 Kegel 28LED 2800lm WW | 2015-12-28 | LED 24W 3000K 2800lm | 2015-12-28 | 1 | CL 08 LED VERLICHTING | Nacht astronomisch in / uit |  | OV | 114457.459 | 426270.448
Sliedrecht | Batelier | 013 00065 | Aluminium 4.0m zonder MVB | 4 | 1994-08-01 | Hoogwerker gebruiken | Inspectie 2021 | 013 00065.01 | BDS711 Kegel 28LED 2800lm WW | 2015-12-28 | LED 24W 3000K 2800lm | 2015-12-28 | 1 | CL 08 LED VERLICHTING | Nacht astronomisch in / uit |  | OV | 114485.419 | 426257.591
Sliedrecht | Batelier | 014 00065 | Aluminium 4.0m zonder MVB | 4 | 1994-08-01 | Hoogwerker gebruiken | Inspectie 2021 | 014 00065.01 | BDS711 Kegel 28LED 2800lm WW | 2015-12-28 | LED 24W 3000K 2800lm | 2015-12-28 | 1 | CL 08 LED VERLICHTING | Nacht astronomisch in / uit |  | OV | 114519.035 | 426252.123
Sliedrecht | Batelier | 014A00065 | 127288 Aluminium 4.0m con HDPE | 4 | 2015-12-28 | Hoogwerker gebruiken | Inspectie 2021 | 014A00065.01 | BDS711 Kegel 12LED 1600lm WW | 2015-12-28 | LED 15W 3000K 1600lm | 2015-12-28 | 1 | CL 08 LED VERLICHTING | Nacht astronomisch in / uit |  | OV | 114512.498 | 426238.516
Sliedrecht | Batelier | 015 00065 | Aluminium 4.0m zonder MVB | 4 | 1994-08-01 | Hoogwerker gebruiken | Inspectie 2021 | 015 00065.01 | BDS711 Kegel 28LED 2800lm WW | 2015-12-28 | LED 24W 3000K 2800lm | 2015-12-28 | 1 | CL 08 LED VERLICHTING | Nacht astronomisch in / uit |  | OV | 114542.685 | 426237.975
Sliedrecht | Batelier | 016 00065 | Aluminium 4.0m zonder MVB | 4 | 1994-08-01 | Hoogwerker gebruiken | Inspectie 2021 | 016 00065.01 | BDS711 Kegel 28LED 2800lm WW | 2015-12-28 | LED 24W 3000K 2800lm | 2015-12-28 | 1 | CL 08 LED VERLICHTING | Nacht astronomisch in / uit |  | OV | 114568.023 | 426227.572
Sliedrecht | Batelier | 017 00065 | 127288 Aluminium 4.0m con HDPE | 4 | 2014-12-08 | Hoogwerker gebruiken | Inspectie 2021 | 017 00065.01 | BDS711 Kegel 28LED 2800lm WW | 2015-12-28 | LED 24W 3000K 2800lm | 2015-12-28 | 1 | CL 08 LED VERLICHTING | Nacht astronomisch in / uit |  | OV | 114591.002 | 426250.211
Sliedrecht | Batelier | 019 00065 | Aluminium 4.0m zonder MVB | 4 | 1994-06-01 | Hoogwerker gebruiken | Inspectie 2023 | 019 00065.01 | 132160 Ekra 20 helder lens 63 9W 1000 lumen 3000K RAL 9007 XiSR22 | 2023-12-06 | LED 09W 3000K 1000lm | 2023-12-06 | 1 | CL 08 LED VERLICHTING | Nacht astronomisch in / uit | Zhaga Ready | OV | 114559.11 | 426190.42
Sliedrecht | Beethovenstraat | 001 00068 | 127292 Aluminium 6.5m Verj. UE 700mm | 6 | 2015-05-01 | Hoogwerker gebruiken | Inspectie 2024 | 001 00068.1 | ALTRA-2 1xPLL 36 E | 2017-05-01 | 310036 PL-L 36W/830 4P MASTER | 2024-09-23 13:03 | 1 | CL 01 PL-L EVSA 20.000u | Nacht astronomisch in / uit |  | OV | 110279.029 | 426903.744
Sliedrecht | Beethovenstraat | 002 00068 | 127292 Aluminium 6.5m Verj. UE 700mm | 6 | 2014-01-01 | Hoogwerker gebruiken | Inspectie 2024 | 002 00068.1 | ALTRA-2 1xPLL 36 E | 2014-01-01 | 310036 PL-L 36W/830 4P MASTER | 2024-09-23 13:03 | 1 | CL 01 PL-L EVSA 20.000u | Nacht astronomisch in / uit |  | OV | 110261.884 | 426939.17
Sliedrecht | Benedenveer | 001 01883 | 127288 Aluminium 4.0m con HDPE | 4 | 2018-04-18 | Hoogwerker gebruiken | Inspectie 2024 | 001 01883.01 | KFK LED2WELL 1200lm | 2018-04-18 | LED 10W 3000K 1200lm | 2018-04-18 | 1 | CL 08 LED VERLICHTING | Nacht astronomisch in / uit |  | OV | 110655.81 | 426810.154
Sliedrecht | Benedenveer | 002 01883 | 127288 Aluminium 4.0m con HDPE | 4 | 2018-04-18 | Hoogwerker gebruiken | Inspectie 2024 | 002 01883.01 | KFK LED2WELL 1200lm | 2018-04-18 | LED 10W 3000K 1200lm | 2018-04-18 | 1 | CL 08 LED VERLICHTING | Nacht astronomisch in / uit |  | OV | 110639.805 | 426797.546
Sliedrecht | Benedenveer | 003 01883 | 127288 Aluminium 4.0m con HDPE | 4 | 2022-08-17 | Hoogwerker gebruiken | Inspectie 2024 | 003 01883.01 | KFK LED2WELL 1200lm | 2018-04-18 | LED 10W 3000K 1200lm | 2018-04-18 | 1 | CL 08 LED VERLICHTING | Nacht astronomisch in / uit |  | OV | 110631.935 | 426781.416
Sliedrecht | Benedenveer | 004 01883 | 127288 Aluminium 4.0m con HDPE | 4 | 2018-04-18 | Hoogwerker gebruiken | Inspectie 2024 | 004 01883.01 | KFK LED2WELL 1200lm | 2018-04-18 | LED 10W 3000K 1200lm | 2018-04-18 | 1 | CL 08 LED VERLICHTING | Nacht astronomisch in / uit |  | OV | 110641.697 | 426762.069
Sliedrecht | Benedenveer | 005 01883 | 127288 Aluminium 4.0m con HDPE | 4 | 2018-04-18 | Hoogwerker gebruiken | Inspectie 2024 | 005 01883.01 | KFK LED2WELL 1200lm | 2018-04-18 | LED 10W 3000K 1200lm | 2018-04-18 | 1 | CL 08 LED VERLICHTING | Nacht astronomisch in / uit |  | OV | 110666.101 | 426772.632
Sliedrecht | Benedenveer | 006 01883 | 127288 Aluminium 4.0m con HDPE | 4 | 2018-04-18 | Hoogwerker gebruiken | Inspectie 2024 | 006 01883.01 | KFK LED2WELL 1200lm | 2018-04-18 | LED 10W 3000K 1200lm | 2018-04-18 | 1 | CL 08 LED VERLICHTING | Nacht astronomisch in / uit |  | OV | 110628.189 | 426757.222
Sliedrecht | Benedenveer | 007 01883 | 127288 Aluminium 4.0m con HDPE | 4 | 2018-04-18 | Hoogwerker gebruiken | Inspectie 2024 | 007 01883.01 | KFK LED2WELL 1200lm | 2018-04-18 | LED 10W 3000K 1200lm | 2018-04-18 | 1 | CL 08 LED VERLICHTING | Nacht astronomisch in / uit |  | OV | 110639.351 | 426743.554
Sliedrecht | Benedenveer | 008 01883 | 127288 Aluminium 4.0m con HDPE | 4 | 2018-04-18 | Hoogwerker gebruiken | Inspectie 2024 | 008 01883.01 | KFK LED2WELL 1200lm | 2018-04-18 | LED 10W 3000K 1200lm | 2018-04-18 | 1 | CL 08 LED VERLICHTING | Nacht astronomisch in / uit |  | OV | 110627.849 | 426736.549
Sliedrecht | Benedenveer | 009 01883 | 127288 Aluminium 4.0m con HDPE | 4 | 2018-04-18 | Hoogwerker gebruiken | Inspectie 2024 | 009 01883.01 | KFK LED2WELL 1200lm | 2018-04-18 | LED 10W 3000K 1200lm | 2018-04-18 | 1 | CL 08 LED VERLICHTING | Nacht astronomisch in / uit |  | OV | 110640.675 | 426721.934
Sliedrecht | Benedenveer | 010 01883 | 127288 Aluminium 4.0m con HDPE | 4 | 2018-04-18 | Hoogwerker gebruiken | Inspectie 2024 | 010 01883.01 | KFK LED2WELL 1200lm | 2018-04-18 | LED 10W 3000K 1200lm | 2018-04-18 | 1 | CL 08 LED VERLICHTING | Nacht astronomisch in / uit |  | OV | 110630.195 | 426712.961
Sliedrecht | Benedenveer | 011 01883 | 127288 Aluminium 4.0m con HDPE | 4 | 2018-04-18 | Hoogwerker gebruiken | Inspectie 2024 | 011 01883.01 | KFK LED2WELL 1200lm | 2018-04-18 | LED 10W 3000K 1200lm | 2018-04-18 | 1 | CL 08 LED VERLICHTING | Nacht astronomisch in / uit |  | OV | 110632.087 | 426693.5
Sliedrecht | Benedenveer | 012 01883 | 127288 Aluminium 4.0m con HDPE | 4 | 2018-04-18 | Hoogwerker gebruiken | Inspectie 2024 | 012 01883.01 | KFK LED2WELL 1200lm | 2018-04-18 | LED 10W 3000K 1200lm | 2018-04-18 | 1 | CL 08 LED VERLICHTING | Nacht astronomisch in / uit |  | OV | 110639.616 | 426670.195
Sliedrecht | Benedenveer | 013 01883 | 127288 Aluminium 4.0m con HDPE | 4 | 2018-04-18 | Hoogwerker gebruiken | Inspectie <= 2018 | 013 01883.01 | KFK LED2WELL 1200lm | 2021-04-08 | LED 10W 3000K 1200lm | 2021-04-07 | 1 | CL 08 LED VERLICHTING | Nacht astronomisch in / uit |  | OV | 110625.049 | 426672.382
Sliedrecht | Benedenveer | 014 01883 | 127288 Aluminium 4.0m con HDPE | 4 | 2018-04-18 | Hoogwerker gebruiken | Inspectie 2024 | 014 01883.01 | KFK LED2WELL 1200lm | 2018-04-18 | LED 10W 3000K 1200lm | 2018-04-18 | 1 | CL 08 LED VERLICHTING | Nacht astronomisch in / uit |  | OV | 110602.603 | 426673.574
Sliedrecht | Benedenveer | 015 01883 | 127288 Aluminium 4.0m con HDPE | 4 | 2018-04-18 | Hoogwerker gebruiken | Inspectie 2024 | 015 01883.01 | KFK LED2WELL 1200lm | 2018-04-18 | LED 10W 3000K 1200lm | 2018-04-18 | 1 | CL 08 LED VERLICHTING | Nacht astronomisch in / uit |  | OV | 110580.885 | 426676.159
Sliedrecht | Benedenveer | 016 01883 | 127288 Aluminium 4.0m con HDPE | 4 | 2018-04-18 | Hoogwerker gebruiken | Inspectie 2024 | 016 01883.01 | KFK LED2WELL 1200lm | 2018-04-18 | LED 10W 3000K 1200lm | 2018-04-18 | 1 | CL 08 LED VERLICHTING | Nacht astronomisch in / uit |  | OV | 110557.843 | 426679.803
Sliedrecht | Benedenveer | 017 01883 | 127288 Aluminium 4.0m con HDPE | 4 | 2018-04-18 | Hoogwerker gebruiken | Inspectie 2024 | 017 01883.01 | KFK LED2WELL 1200lm | 2018-04-18 | LED 10W 3000K 1200lm | 2018-04-18 | 1 | CL 08 LED VERLICHTING | Nacht astronomisch in / uit |  | OV | 110633.723 | 426654.69
Sliedrecht | Benedenveer | 018 01883 | 127288 Aluminium 4.0m con HDPE | 4 | 2018-04-18 | Hoogwerker gebruiken | Inspectie 2024 | 018 01883.01 | KFK LED2WELL 1200lm | 2018-04-18 | LED 10W 3000K 1200lm | 2018-04-18 | 1 | CL 08 LED VERLICHTING | Nacht astronomisch in / uit |  | OV | 110632.796 | 426632.759
Sliedrecht | Benedenveer | 019 01883 | 127288 Aluminium 4.0m con HDPE | 4 | 2018-04-18 | Hoogwerker gebruiken | Inspectie 2024 | 019 01883.01 | KFK LED2WELL 1200lm | 2018-04-18 | LED 10W 3000K 1200lm | 2018-04-18 | 1 | CL 08 LED VERLICHTING | Nacht astronomisch in / uit |  | OV | 110631.869 | 426605.526
Sliedrecht | Berkenhof (Sliedrecht) | 001 00080 | Aluminium 4.0m zonder MVB | 4 | 1998-01-01 | Hoogwerker gebruiken | Inspectie 2023 | 001 00080.01 | 132160 Ekra 20 helder lens 63 9W 1000 lumen 3000K RAL 9007 XiSR22 | 2023-12-06 | LED 09W 3000K 1000lm | 2023-12-06 | 1 | CL 08 LED VERLICHTING | Nacht astronomisch in / uit | Zhaga Ready | OV | 111781.581 | 426456.592
Sliedrecht | Berkenhof (Sliedrecht) | 002 00080 | 127288 Aluminium 4.0m con HDPE | 4 | 2024-01-15 | Hoogwerker gebruiken | Inspectie 2024 | 002 00080.01 | 132160 Ekra 20 helder lens 63 9W 1000 lumen 3000K RAL 9007 XiSR22 | 2024-01-15 | LED 09W 3000K 1000lm | 2024-01-15 | 1 | CL 08 LED VERLICHTING | Nacht astronomisch in / uit | Zhaga Ready | OV | 111807.55 | 426458.81
Sliedrecht | Berkenhof (Sliedrecht) | 002A00080 | 127288 Aluminium 4.0m con HDPE | 4 | 2024-06-15 | Hoogwerker gebruiken | Inspectie 2024 | 002A00080.01 | 132160 Ekra 20 helder lens 63 9W 1000 lumen 3000K RAL 9007 XiSR22 | 2024-06-15 | LED 09W 3000K 1000lm | 2024-06-15 | 1 | CL 08 LED VERLICHTING | Nacht astronomisch in / uit | Zhaga Ready | OV | 111804.66 | 426469.328
Sliedrecht | Berkenhof (Sliedrecht) | 003 00080 | 127288 Aluminium 4.0m con HDPE | 4 | 2024-01-15 | Hoogwerker gebruiken | Inspectie 2024 | 003 00080.01 | 132160 Ekra 20 helder lens 63 9W 1000 lumen 3000K RAL 9007 XiSR22 | 2024-01-15 | LED 09W 3000K 1000lm | 2024-01-15 | 1 | CL 08 LED VERLICHTING | Nacht astronomisch in / uit | Zhaga Ready | OV | 111799.04 | 426488.6
Sliedrecht | Berkenhof (Sliedrecht) | 004 00080 | 127288 Aluminium 4.0m con HDPE | 4 | 2024-01-15 | Hoogwerker gebruiken | Inspectie 2024 | 004 00080.01 | 132145 Ekra 20 helder lens 62 9W 1000 lumen 3000K RAL 9007 XiSR22 | 2024-01-15 | LED 09W 3000K 1000lm | 2024-01-15 | 1 | CL 08 LED VERLICHTING | Nacht astronomisch in / uit | Zhaga Ready | OV | 111806.33 | 426512.16
Sliedrecht | Berkenhof (Sliedrecht) | 005 00080 | 127288 Aluminium 4.0m con HDPE | 4 | 2024-01-15 | Ladder gebruiken | Inspectie 2024 | 005 00080.01 | 132160 Ekra 20 helder lens 63 9W 1000 lumen 3000K RAL 9007 XiSR22 | 2024-01-15 | LED 09W 3000K 1000lm | 2024-01-15 | 1 | CL 08 LED VERLICHTING | Nacht astronomisch in / uit | Zhaga Ready | OV | 111830.786 | 426500.308
Sliedrecht | Bernsteineiland | 001 00082 | 127310 Aluminium 6,0m UE 750mm HDPE |  | 2021-08-01 | Hoogwerker gebruiken | Inspectie 2021 | 001 00082.01 | LW-SRDS2 1600 LM 16A 730 DAME CC | 2021-08-01 | LED 13W 3000K 1600lm | 2021-08-01 | 1 | CL 08 LED VERLICHTING | Nacht astronomisch in / uit |  | OV | 110112.472 | 427178.663
Sliedrecht | Bernsteineiland | 002 00082 | 127310 Aluminium 6,0m UE 750mm HDPE |  | 2021-08-01 | Hoogwerker gebruiken | Inspectie 2021 | 002 00082.01 | LW-SRDS2 1600 LM 16A 730 DAME CC | 2021-08-01 | LED 13W 3000K 1600lm | 2021-08-01 | 1 | CL 08 LED VERLICHTING | Nacht astronomisch in / uit |  | OV | 110105.133 | 427159.202
Sliedrecht | Bernsteineiland | 003 00082 | 127288 Aluminium 4.0m con HDPE |  | 2021-08-01 | Hoogwerker gebruiken | Inspectie 2021 | 003 00082.01 | Mithra BDS150 20LED-HB WW | 2021-08-01 | LED 18W 3000K 2000lm | 2021-08-01 | 1 | CL 08 LED VERLICHTING | Nacht astronomisch in / uit |  | OV | 110120.778 | 427138.186
Sliedrecht | Bernsteineiland | 004 00082 | 127310 Aluminium 6,0m UE 750mm HDPE |  | 2021-08-01 | Hoogwerker gebruiken | Inspectie 2021 | 004 00082.01 | LW-SRDS2 1600 LM 16A 730 DAME CC | 2021-08-01 | LED 13W 3000K 1600lm | 2021-08-01 | 1 | CL 08 LED VERLICHTING | Nacht astronomisch in / uit |  | OV | 110097.661 | 427140.016
Sliedrecht | Bernsteineiland | 005 00082 | 127310 Aluminium 6,0m UE 750mm HDPE |  | 2021-08-01 | Hoogwerker gebruiken | Inspectie 2021 | 005 00082.01 | LW-SRDS2 1600 LM 16A 730 DAME CC | 2021-08-01 | LED 13W 3000K 1600lm | 2021-08-01 | 1 | CL 08 LED VERLICHTING | Nacht astronomisch in / uit |  | OV | 110108.265 | 427123.589
Sliedrecht | Bernsteineiland | 006 00082 | 127310 Aluminium 6,0m UE 750mm HDPE |  | 2021-08-01 | Hoogwerker gebruiken | Inspectie 2021 | 006 00082.01 | LW-SRDS2 1600 LM 16A 730 DAME CC | 2021-08-01 | LED 13W 3000K 1600lm | 2021-08-01 | 1 | CL 08 LED VERLICHTING | Nacht astronomisch in / uit |  | OV | 110127.035 | 427129.19
Sliedrecht | Bernsteineiland | 007 00082 | 127310 Aluminium 6,0m UE 750mm HDPE |  | 2021-08-01 | Hoogwerker gebruiken | Inspectie 2021 | 007 00082.01 | LW-SRDS2 1600 LM 16A 730 DAME CC | 2021-08-01 | LED 13W 3000K 1600lm | 2021-08-01 | 1 | CL 08 LED VERLICHTING | Nacht astronomisch in / uit |  | OV | 110132.142 | 427114.157
Sliedrecht | Bernsteineiland | 008 00082 | 127310 Aluminium 6,0m UE 750mm HDPE |  | 2021-08-01 | Hoogwerker gebruiken | Inspectie 2021 | 008 00082.01 | LW-SRDS2 1600 LM 16A 730 DAME CC | 2021-08-01 | LED 13W 3000K 1600lm | 2021-08-01 | 1 | CL 08 LED VERLICHTING | Nacht astronomisch in / uit |  | OV | 110089.962 | 427120.624
Sliedrecht | Bernsteineiland | 009 00082 | 127310 Aluminium 6,0m UE 750mm HDPE |  | 2021-08-01 | Hoogwerker gebruiken | Inspectie 2021 | 009 00082.01 | LW-SRDS2 1600 LM 16A 730 DAME CC | 2021-08-01 | LED 13W 3000K 1600lm | 2021-08-01 | 1 | CL 08 LED VERLICHTING | Nacht astronomisch in / uit |  | OV | 110082.486 | 427101.369
Sliedrecht | Bernsteineiland | 010 00082 | 127310 Aluminium 6,0m UE 750mm HDPE |  | 2021-08-01 | Hoogwerker gebruiken | Inspectie 2021 | 010 00082.01 | LW-SRDS2 1600 LM 16A 730 DAME CC | 2021-08-01 | LED 13W 3000K 1600lm | 2021-08-01 | 1 | CL 08 LED VERLICHTING | Nacht astronomisch in / uit |  | OV | 110075.075 | 427082.13
Sliedrecht | Bernsteineiland | 011 00082 | 127288 Aluminium 4.0m con HDPE |  | 2021-08-01 | Hoogwerker gebruiken | Inspectie 2021 | 011 00082.01 | Mithra BDS150 20LED-HB WW | 2021-08-01 | LED 18W 3000K 2000lm | 2021-08-01 | 1 | CL 08 LED VERLICHTING | Nacht astronomisch in / uit |  | OV | 110091.509 | 427062.954
Sliedrecht | Bernsteineiland | 012 00082 | 127310 Aluminium 6,0m UE 750mm HDPE |  | 2021-08-01 | Hoogwerker gebruiken | Inspectie 2021 | 012 00082.01 | LW-SRDS2 1600 LM 16A 730 DAME CC | 2021-08-01 | LED 13W 3000K 1600lm | 2021-08-01 | 1 | CL 08 LED VERLICHTING | Nacht astronomisch in / uit |  | OV | 110067.616 | 427062.771
Sliedrecht | Bernsteineiland | 013 00082 | 127288 Aluminium 4.0m con HDPE |  | 2021-08-01 | Hoogwerker gebruiken | Inspectie 2021 | 013 00082.01 | Mithra BDS150 20LED-HB WW | 2021-08-01 | LED 18W 3000K 2000lm | 2021-08-01 | 1 | CL 08 LED VERLICHTING | Nacht astronomisch in / uit |  | OV | 110042.845 | 427054.865
Sliedrecht | Bernsteineiland | 014 00082 | 127288 Aluminium 4.0m con HDPE |  | 2023-03-23 | Hoogwerker gebruiken | Inspectie 2023 | 014 00082.1 | 132160 Ekra 20 helder lens 63 9W 1000 lumen 3000K RAL 9007 XiSR22 | 2023-03-23 | LED 09W 3000K 1000lm | 2023-03-23 | 1 | CL 08 LED VERLICHTING | Nacht astronomisch in / uit | Zhaga Ready | OV | 110066.49 | 427042.346
Sliedrecht | Bernsteineiland | 015 00082 | 127288 Aluminium 4.0m con HDPE |  | 2021-08-01 | Hoogwerker gebruiken | Inspectie 2021 | 015 00082.01 | Mithra BDS150 20LED-HB WW | 2021-08-01 | LED 18W 3000K 2000lm | 2021-08-01 | 1 | CL 08 LED VERLICHTING | Nacht astronomisch in / uit |  | OV | 110089.074 | 427033.686
Sliedrecht | Beugelaar | 001 00085 | 127288 Aluminium 4.0m con HDPE | 4 | 2015-12-28 | Hoogwerker gebruiken | Inspectie 2021 | 001 00085.01 | BDS711 Kegel 28LED 2400lm WW | 2015-12-28 | LED 27W 3000K 2400lm | 2015-12-28 | 1 | CL 08 LED VERLICHTING | Nacht astronomisch in / uit |  | OV | 114518.693 | 425999.233
Sliedrecht | Beugelaar | 001A00085 | 127288 Aluminium 4.0m con HDPE | 4 | 2015-05-27 | Hoogwerker gebruiken | Inspectie 2021 | 001A00085.01 | BDS711 Kegel 28LED 2400lm WW | 2015-12-28 | LED 27W 3000K 2400lm | 2015-12-28 | 1 | CL 08 LED VERLICHTING | Nacht astronomisch in / uit |  | OV | 114520.021 | 426016.945
Sliedrecht | Beugelaar | 002 00085 | 127288 Aluminium 4.0m con HDPE | 4 | 2015-12-28 | Hoogwerker gebruiken | Inspectie 2021 | 002 00085.01 | BDS711 Kegel 28LED 2400lm WW | 2015-12-28 | LED 27W 3000K 2400lm | 2015-12-28 | 1 | CL 08 LED VERLICHTING | Nacht astronomisch in / uit |  | OV | 114512.154 | 426031.321
Sliedrecht | Beugelaar | 002A00085 | Aluminium 4.0m zonder MVB | 4 | 1995-07-01 | Hoogwerker gebruiken | Inspectie 2021 | 002A00085.01 | BDS711 Kegel 28LED 2400lm WW | 2015-12-28 | LED 27W 3000K 2400lm | 2015-12-28 | 1 | CL 08 LED VERLICHTING | Nacht astronomisch in / uit |  | OV | 114521.86 | 426047.883
Sliedrecht | Beugelaar | 003 00085 | Aluminium 4.0m zonder MVB | 4 | 1995-07-01 | Ladder gebruiken | Inspectie 2021 | 003 00085.01 | KFK LED2WELL 1600lm | 2015-12-28 | LED 15W 3000K 1600lm | 2015-12-28 | 1 | CL 08 LED VERLICHTING | Nacht astronomisch in / uit |  | OV | 114552.471 | 426047.793
Sliedrecht | Beugelaar | 003A00085 | 127288 Aluminium 4.0m con HDPE | 4 | 2015-12-28 | Hoogwerker gebruiken | Inspectie 2021 | 003A00085.01 | KFK LED2WELL 2150lm | 2015-12-28 | LED 18W 3000K 2150lm | 2015-12-28 | 1 | CL 08 LED VERLICHTING | Nacht astronomisch in / uit |  | OV | 114486.476 | 426052.856
Sliedrecht | Beugelaar | 004 00085 | Aluminium 4.0m zonder MVB | 4 | 1993-12-01 | Hoogwerker gebruiken | Inspectie 2021 | 004 00085.01 | KFK LED2WELL 2150lm | 2015-12-28 | LED 18W 3000K 2150lm | 2015-12-28 | 1 | CL 08 LED VERLICHTING | Nacht astronomisch in / uit |  | OV | 114462.72 | 426058.804
Sliedrecht | Beugelaar | 005 00085 | Aluminium 4.0m zonder MVB | 4 | 1994-02-01 | Hoogwerker gebruiken | Inspectie 2021 | 005 00085.01 | KFK LED2WELL 2150lm | 2015-12-28 | LED 18W 3000K 2150lm | 2015-12-28 | 1 | CL 08 LED VERLICHTING | Nacht astronomisch in / uit |  | OV | 114500.621 | 426065.311
Sliedrecht | Beugelaar | 005A00085 | 127288 Aluminium 4.0m con HDPE | 4 | 2015-12-28 | Hoogwerker gebruiken | Inspectie 2021 | 005A00085.01 | KFK LED2WELL 2150lm | 2015-12-28 | LED 18W 3000K 2150lm | 2015-12-28 | 1 | CL 08 LED VERLICHTING | Nacht astronomisch in / uit |  | OV | 114501.614 | 426083.402
Sliedrecht | Beugelaar | 006 00085 | Aluminium 4.0m zonder MVB | 4 | 1996-02-01 | Hoogwerker gebruiken | Inspectie 2021 | 006 00085.01 | KFK LED2WELL 2150lm | 2015-12-28 | LED 18W 3000K 2150lm | 2015-12-28 | 1 | CL 08 LED VERLICHTING | Nacht astronomisch in / uit |  | OV | 114521.47 | 426095.184
Sliedrecht | Beugelaar | 007 00085 | Aluminium 4.0m zonder MVB | 4 | 1995-07-01 | Ladder gebruiken | Inspectie 2021 | 007 00085.01 | KFK LED2WELL 1600lm | 2015-12-28 | LED 15W 3000K 1600lm | 2015-12-28 | 1 | CL 08 LED VERLICHTING | Nacht astronomisch in / uit |  | OV | 114554.51 | 426082.059
Sliedrecht | Beugelaar | 007A00085 | 127288 Aluminium 4.0m con HDPE | 4 | 2015-12-28 | Hoogwerker gebruiken | Inspectie 2021 | 007A00085.01 | KFK LED2WELL 2150lm | 2015-12-28 | LED 18W 3000K 2150lm | 2015-12-28 | 1 | CL 08 LED VERLICHTING | Nacht astronomisch in / uit |  | OV | 114527.676 | 426116.32
Sliedrecht | Beugelaar | 008 00085 | Aluminium 4.0m zonder MVB | 4 | 1994-06-01 | Hoogwerker gebruiken | Inspectie 2021 | 008 00085.01 | KFK LED2WELL 2150lm | 2015-12-28 | LED 18W 3000K 2150lm | 2015-12-28 | 1 | CL 08 LED VERLICHTING | Nacht astronomisch in / uit |  | OV | 114535.905 | 426137.275
Sliedrecht | Beugelaar | 009 00085 | Aluminium 4.0m zonder MVB | 4 | 1994-02-01 | Hoogwerker gebruiken | Inspectie 2021 | 009 00085.01 | KFK LED2WELL 2150lm | 2015-12-28 | LED 18W 3000K 2150lm | 2015-12-28 | 1 | CL 08 LED VERLICHTING | Nacht astronomisch in / uit |  | OV | 114494.899 | 426105.85
Sliedrecht | Beugelaar | 010 00085 | Aluminium 4.0m zonder MVB | 4 | 1994-02-01 | Hoogwerker gebruiken | Inspectie 2021 | 010 00085.01 | KFK LED2WELL 2150lm | 2015-12-28 | LED 18W 3000K 2150lm | 2015-12-28 | 1 | CL 08 LED VERLICHTING | Nacht astronomisch in / uit |  | OV | 114468.626 | 426108.947
Sliedrecht | Beugelaar | 010A00085 | 127288 Aluminium 4.0m con HDPE | 4 | 2015-12-28 | Hoogwerker gebruiken | Inspectie 2021 | 010A00085.01 | KFK LED2WELL 2150lm | 2015-12-28 | LED 18W 3000K 2150lm | 2015-12-28 | 1 | CL 08 LED VERLICHTING | Nacht astronomisch in / uit |  | OV | 114475.042 | 426120.05
Sliedrecht | Beversweer | 001 00090 | 127310 Aluminium 6,0m UE 750mm HDPE | 6 | 2021-02-25 | Hoogwerker gebruiken | Inspectie 2024 | 001 00090.01 | LW-SRDS2 2000 LM 16A 730 DAME CC | 2021-02-25 | LED 16W 3000K 2000lm | 2021-02-25 | 1 | CL 08 LED VERLICHTING | Nacht astronomisch in / uit |  | OV | 111135.212 | 426828.229
Sliedrecht | Beversweer | 002 00090 | 127295 Aluminium CO 3,50m HDPE | 3.5 | 2021-01-28 | Hoogwerker gebruiken | Inspectie 2021 | 002 00090.01 | BDP102 GRN15 / 830 DRW PCC SI CLO D9 SRG10 | 2021-05-21 | LED 13W 3000K 1500lm | 2021-05-21 | 1 | CL 08 LED VERLICHTING | Nacht astronomisch in / uit |  | OV | 111139.329 | 426853.195
Sliedrecht | Beversweer | 003 00090 | 127295 Aluminium CO 3,50m HDPE | 3.5 | 2021-03-09 | Hoogwerker gebruiken | Inspectie 2021 | 003 00090.01 | BDP102 GRN15 / 830 DRW PCC SI CLO D9 SRG10 | 2021-03-09 | LED 13W 3000K 1500lm | 2021-03-09 | 1 | CL 08 LED VERLICHTING | Nacht astronomisch in / uit |  | OV | 111130.235 | 426866.152
Sliedrecht | Beversweer | 004 00090 | 127310 Aluminium 6,0m UE 750mm HDPE | 6 | 2021-03-09 | Hoogwerker gebruiken | Inspectie 2021 | 004 00090.01 | LW-SRDS2 2000 LM 16A 730 DAME CC | 2021-03-09 | LED 16W 3000K 2000lm | 2021-03-09 | 1 | CL 08 LED VERLICHTING | Nacht astronomisch in / uit |  | OV | 111148.518 | 426879.197
Sliedrecht | Beversweer | 005 00090 | 127310 Aluminium 6,0m UE 750mm HDPE | 6 | 2021-03-09 | Hoogwerker gebruiken | Inspectie 2021 | 005 00090.01 | LW-SRDS2 2000 LM 16A 730 DAME CC | 2021-03-09 | LED 16W 3000K 2000lm | 2021-03-09 | 1 | CL 08 LED VERLICHTING | Nacht astronomisch in / uit |  | OV | 111152.511 | 426897.641
Sliedrecht | Beversweer | 006 00090 | 127295 Aluminium CO 3,50m HDPE | 3.5 | 2021-02-02 | Hoogwerker gebruiken | Inspectie 2021 | 006 00090.01 | BDP102 GRN15 / 830 DRW PCC SI CLO D9 SRG10 | 2021-02-02 | LED 13W 3000K 1500lm | 2021-02-02 | 1 | CL 08 LED VERLICHTING | Nacht astronomisch in / uit |  | OV | 111141.128 | 426913.979
Sliedrecht | Beyerinckstraat | 001 00100 | Aluminium 4.5m met EU 1m. | 4.5 | 2007-04-12 | Hoogwerker gebruiken | SLD Mast en Armaturen Vervangen 2024 deel A | 001 00100.01 | MC2 1xSON-T70 | 2004-03-01 | 220070 CDO-TT 070W/828 MASTER | 2022-12-22 09:01 | 1 | Armatuur vervangen 2024 | Nacht astronomisch in / uit |  | OV | 111659.714 | 427328.558
Sliedrecht | Beyerinckstraat | 002 00100 | Aluminium 6.5m UE 700mm | 6.5 | 2007-07-12 | Hoogwerker gebruiken | Inspectie 2024 | 002 00100.01 | 131160 LW-SRDS2 16W 2500LM 24A 730 DAME CC G4 XiSR22 X XC 7040C3M SPD | 2024-10-09 | LED 16W 3000K 2500lm | 2024-10-09 | 1 | CL 08 LED VERLICHTING | Nacht astronomisch in / uit | Zhaga Ready | OV | 111677.364 | 427292.607
Sliedrecht | Beyerinckstraat | 003 00100 | 127310 Aluminium 6,0m UE 750mm HDPE | 6 | 2017-12-01 | Hoogwerker gebruiken | Inspectie 2024 | 003 00100.01 | 131160 LW-SRDS2 16W 2500LM 24A 730 DAME CC G4 XiSR22 X XC 7040C3M SPD | 2024-10-09 | LED 16W 3000K 2500lm | 2024-10-09 | 1 | CL 08 LED VERLICHTING | Nacht astronomisch in / uit | Zhaga Ready | OV | 111707.239 | 427291.805
Sliedrecht | Beyerinckstraat | 004 00100 | 127310 Aluminium 6,0m UE 750mm HDPE | 6 | 2017-12-01 | Hoogwerker gebruiken | Inspectie 2024 | 004 00100.01 | 131160 LW-SRDS2 16W 2500LM 24A 730 DAME CC G4 XiSR22 X XC 7040C3M SPD | 2024-10-09 | LED 16W 3000K 2500lm | 2024-10-09 | 1 | CL 08 LED VERLICHTING | Nacht astronomisch in / uit | Zhaga Ready | OV | 111738.33 | 427278.42
Sliedrecht | Beyerinckstraat | 005 00100 | Aluminium 6.5m UE 700mm | 6.5 | 2007-04-12 | Hoogwerker gebruiken | Inspectie 2024 | 005 00100.01 | 131170 LW-SRDS2 22W 3400LM 24A DAME CC G4 XiSR22 X XC 7040C3M SPD | 2024-10-09 | LED 22W 3000K 3400lm | 2024-10-09 | 1 | CL 08 LED VERLICHTING | Nacht astronomisch in / uit | Zhaga Ready | OV | 111648.464 | 427291.447
Sliedrecht | Beyerinckstraat | 006 00100 | 127310 Aluminium 6,0m UE 750mm HDPE | 6 | 2020-10-22 | Hoogwerker gebruiken | Inspectie 2024 | 006 00100.01 | 131170 LW-SRDS2 22W 3400LM 24A DAME CC G4 XiSR22 X XC 7040C3M SPD | 2024-10-09 | LED 22W 3000K 3400lm | 2024-10-09 | 1 | CL 08 LED VERLICHTING | Nacht astronomisch in / uit | Zhaga Ready | OV | 111639.41 | 427270.62
Sliedrecht | Beyerinckstraat | 007 00100 | 127310 Aluminium 6,0m UE 750mm HDPE | 6 | 2017-12-01 | Hoogwerker gebruiken | Inspectie 2024 | 007 00100.01 | 131170 LW-SRDS2 22W 3400LM 24A DAME CC G4 XiSR22 X XC 7040C3M SPD | 2024-10-09 | LED 22W 3000K 3400lm | 2024-10-09 | 1 | CL 08 LED VERLICHTING | Nacht astronomisch in / uit | Zhaga Ready | OV | 111629.64 | 427250.421
Sliedrecht | Beyerinckstraat | 008 00100 | 127310 Aluminium 6,0m UE 750mm HDPE | 6 | 2017-12-01 | Hoogwerker gebruiken | Inspectie 2024 | 008 00100.01 | 131170 LW-SRDS2 22W 3400LM 24A DAME CC G4 XiSR22 X XC 7040C3M SPD | 2024-10-09 | LED 22W 3000K 3400lm | 2024-10-09 | 1 | CL 08 LED VERLICHTING | Nacht astronomisch in / uit | Zhaga Ready | OV | 111629.326 | 427223.05
Sliedrecht | Beyerinckstraat | 009 00100 | 127310 Aluminium 6,0m UE 750mm HDPE | 6 | 2018-08-28 | Hoogwerker gebruiken | Inspectie 2024 | 009 00100.01 | 131170 LW-SRDS2 22W 3400LM 24A DAME CC G4 XiSR22 X XC 7040C3M SPD | 2024-10-09 | LED 22W 3000K 3400lm | 2024-10-09 | 1 | CL 08 LED VERLICHTING | Nacht astronomisch in / uit | Zhaga Ready | OV | 111619.645 | 427201.253
Sliedrecht | Beyerinckstraat | 010 00100 | 127310 Aluminium 6,0m UE 750mm HDPE | 6 | 2017-12-01 | Hoogwerker gebruiken | Inspectie 2024 | 010 00100.01 | 131170 LW-SRDS2 22W 3400LM 24A DAME CC G4 XiSR22 X XC 7040C3M SPD | 2024-10-09 | LED 22W 3000K 3400lm | 2024-10-09 | 1 | CL 08 LED VERLICHTING | Nacht astronomisch in / uit | Zhaga Ready | OV | 111608.678 | 427176.392
Sliedrecht | Beyerinckstraat | 011 00100 | 127312 ALU 6,5M EU 700mm HDPE | 6.5 | 2015-12-18 | Hoogwerker gebruiken | Inspectie 2024 | 011 00100.01 | 131170 LW-SRDS2 22W 3400LM 24A DAME CC G4 XiSR22 X XC 7040C3M SPD | 2024-10-09 | LED 22W 3000K 3400lm | 2024-10-09 | 1 | CL 08 LED VERLICHTING | Nacht astronomisch in / uit | Zhaga Ready | OV | 111598.21 | 427153.72
Sliedrecht | Beyerinckstraat | 012 00100 | 127310 Aluminium 6,0m UE 750mm HDPE | 6 | 2017-12-01 | Hoogwerker gebruiken | Inspectie 2024 | 012 00100.01 | 131170 LW-SRDS2 22W 3400LM 24A DAME CC G4 XiSR22 X XC 7040C3M SPD | 2024-10-09 | LED 22W 3000K 3400lm | 2024-10-09 | 1 | CL 08 LED VERLICHTING | Nacht astronomisch in / uit | Zhaga Ready | OV | 111587.628 | 427129.196
Sliedrecht | Beyerinckstraat | 013 00100 | 127310 Aluminium 6,0m UE 750mm HDPE | 6 | 2017-12-01 | Hoogwerker gebruiken | Inspectie 2024 | 013 00100.01 | 131170 LW-SRDS2 22W 3400LM 24A DAME CC G4 XiSR22 X XC 7040C3M SPD | 2024-10-09 | LED 22W 3000K 3400lm | 2024-10-09 | 1 | CL 08 LED VERLICHTING | Nacht astronomisch in / uit | Zhaga Ready | OV | 111577.319 | 427106.517
Sliedrecht | Beyerinckstraat | 014 00100 | 127310 Aluminium 6,0m UE 750mm HDPE | 6 | 2020-02-05 | Hoogwerker gebruiken | Inspectie 2024 | 014 00100.01 | 131170 LW-SRDS2 22W 3400LM 24A DAME CC G4 XiSR22 X XC 7040C3M SPD | 2024-10-09 | LED 22W 3000K 3400lm | 2024-10-09 | 1 | CL 08 LED VERLICHTING | Nacht astronomisch in / uit | Zhaga Ready | OV | 111567.228 | 427083.748
Sliedrecht | Beyerinckstraat | 015 00100 | 127310 Aluminium 6,0m UE 750mm HDPE | 6 | 2017-12-01 | Hoogwerker gebruiken | Inspectie 2024 | 015 00100.01 | 131170 LW-SRDS2 22W 3400LM 24A DAME CC G4 XiSR22 X XC 7040C3M SPD | 2024-10-09 | LED 22W 3000K 3400lm | 2024-10-09 | 1 | CL 08 LED VERLICHTING | Nacht astronomisch in / uit | Zhaga Ready | OV | 111556.73 | 427060.76
Sliedrecht | Beyerinckstraat | 016 00100 | 127310 Aluminium 6,0m UE 750mm HDPE | 6 | 2024-09-20 | Hoogwerker gebruiken | Inspectie 2024 | 016 00100.01 | 131170 LW-SRDS2 22W 3400LM 24A DAME CC G4 XiSR22 X XC 7040C3M SPD | 2024-09-28 | LED 22W 3000K 3400lm | 2024-09-28 | 1 | CL 08 LED VERLICHTING | Nacht astronomisch in / uit | Zhaga Ready | OV | 111547.84 | 427040.36
Sliedrecht | Binnenhof | 001 01885 | 127289 Aluminium 4.0m con.+MVB | 4 | 2020-10-01 | Hoogwerker gebruiken | Inspectie 2020 | 001 01885.01 | KFK LED2WELL 1800lm | 2020-10-01 | LED 14W 3000K 1800lm | 2020-10-01 | 1 | CL 08 LED VERLICHTING | Nacht astronomisch in / uit |  | OV | 113104.116 | 426488.502
Sliedrecht | Binnenhof | 002 01885 | 127289 Aluminium 4.0m con.+MVB | 4 | 2020-10-01 | Hoogwerker gebruiken | Inspectie 2020 | 002 01885.01 | KFK LED2WELL 1800lm | 2020-10-01 | LED 14W 3000K 1800lm | 2020-10-01 | 1 | CL 08 LED VERLICHTING | Nacht astronomisch in / uit |  | OV | 113115.831 | 426495.64
Sliedrecht | Binnenhof | 003 01885 | 127289 Aluminium 4.0m con.+MVB | 4 | 2020-10-01 | Hoogwerker gebruiken | Inspectie 2020 | 003 01885.01 | KFK LED2WELL 1800lm | 2020-10-01 | LED 14W 3000K 1800lm | 2020-10-01 | 1 | CL 08 LED VERLICHTING | Nacht astronomisch in / uit |  | OV | 113123.59 | 426484.501
Sliedrecht | Binnenhof | 004 01885 | 127289 Aluminium 4.0m con.+MVB | 4 | 2020-10-01 | Hoogwerker gebruiken | Inspectie 2020 | 004 01885.01 | KFK LED2WELL 1800lm | 2020-10-01 | LED 14W 3000K 1800lm | 2020-10-01 | 1 | CL 08 LED VERLICHTING | Nacht astronomisch in / uit |  | OV | 113135.157 | 426491.787
Sliedrecht | Binnenhof | 005 01885 | 127289 Aluminium 4.0m con.+MVB | 4 | 2020-10-01 | Hoogwerker gebruiken | Inspectie 2020 | 005 01885.01 | KFK LED2WELL 1800lm | 2020-10-01 | LED 14W 3000K 1800lm | 2020-10-01 | 1 | CL 08 LED VERLICHTING | Nacht astronomisch in / uit |  | OV | 113143.132 | 426480.684
Sliedrecht | Blankenstraat | 001 00110 | 127310 Aluminium 6,0m UE 750mm HDPE | 6 | 2017-05-19 | Hoogwerker gebruiken | Inspectie 2024 | 001 00110.01 | 131170 LW-SRDS2 22W 3400LM 24A DAME CC G4 XiSR22 X XC 7040C3M SPD | 2024-10-09 | LED 22W 3000K 3400lm | 2024-10-09 | 1 | CL 08 LED VERLICHTING | Nacht astronomisch in / uit | Zhaga Ready | OV | 111582.187 | 427168.131
Sliedrecht | Blankenstraat | 002 00110 | 127292 Aluminium 6.5m Verj. UE 700mm | 6 | 2014-07-16 | Hoogwerker gebruiken | Inspectie 2024 | 002 00110.01 | 131170 LW-SRDS2 22W 3400LM 24A DAME CC G4 XiSR22 X XC 7040C3M SPD | 2024-10-09 | LED 22W 3000K 3400lm | 2024-10-09 | 1 | CL 08 LED VERLICHTING | Nacht astronomisch in / uit | Zhaga Ready | OV | 111559.268 | 427180.397
Sliedrecht | Blankenstraat | 003 00110 | 127310 Aluminium 6,0m UE 750mm HDPE | 6 | 2017-05-19 | Hoogwerker gebruiken | Inspectie 2024 | 003 00110.01 | 131170 LW-SRDS2 22W 3400LM 24A DAME CC G4 XiSR22 X XC 7040C3M SPD | 2024-10-09 | LED 22W 3000K 3400lm | 2024-10-09 | 1 | CL 08 LED VERLICHTING | Nacht astronomisch in / uit | Zhaga Ready | OV | 111537.351 | 427190.213
Sliedrecht | Blankenstraat | 004 00110 | Aluminium 6.5m UE 700mm | 6.5 | 2012-03-05 | Hoogwerker gebruiken | Inspectie 2024 | 004 00110.01 | 131170 LW-SRDS2 22W 3400LM 24A DAME CC G4 XiSR22 X XC 7040C3M SPD | 2024-10-09 | LED 22W 3000K 3400lm | 2024-10-09 | 1 | CL 08 LED VERLICHTING | Nacht astronomisch in / uit | Zhaga Ready | OV | 111515.389 | 427200.45
Sliedrecht | Blankenstraat | 005 00110 | 127292 Aluminium 6.5m Verj. UE 700mm | 6 | 2010-11-16 | Hoogwerker gebruiken | Inspectie 2024 | 005 00110.01 | 131170 LW-SRDS2 22W 3400LM 24A DAME CC G4 XiSR22 X XC 7040C3M SPD | 2024-10-09 | LED 22W 3000K 3400lm | 2024-10-09 | 1 | CL 08 LED VERLICHTING | Nacht astronomisch in / uit | Zhaga Ready | OV | 111493.301 | 427209.987
Sliedrecht | Blankenstraat | 006 00110 | 127290 Aluminium 6.0m verl. UE 750mm | 6 | 2014-09-15 | Hoogwerker gebruiken | Inspectie 2024 | 006 00110.01 | 131170 LW-SRDS2 22W 3400LM 24A DAME CC G4 XiSR22 X XC 7040C3M SPD | 2024-10-09 | LED 22W 3000K 3400lm | 2024-10-09 | 1 | CL 08 LED VERLICHTING | Nacht astronomisch in / uit | Zhaga Ready | OV | 111471.69 | 427219.84
Sliedrecht | Blankenstraat | 007 00110 | 127290 Aluminium 6.0m verl. UE 750mm | 6 | 2020-05-25 | Hoogwerker gebruiken | Inspectie 2024 | 007 00110.01 | 131170 LW-SRDS2 22W 3400LM 24A DAME CC G4 XiSR22 X XC 7040C3M SPD | 2024-10-09 | LED 22W 3000K 3400lm | 2024-10-09 | 1 | CL 08 LED VERLICHTING | Nacht astronomisch in / uit | Zhaga Ready | OV | 111438.924 | 427234.377
Sliedrecht | Blankenstraat | 008 00110 | 127310 Aluminium 6,0m UE 750mm HDPE | 6 | 2024-11-05 | Hoogwerker gebruiken | Inspectie 2024 | 008 00110.01 | 131170 LW-SRDS2 22W 3400LM 24A DAME CC G4 XiSR22 X XC 7040C3M SPD | 2024-10-09 | LED 22W 3000K 3400lm | 2024-10-09 | 1 | CL 08 LED VERLICHTING | Nacht astronomisch in / uit | Zhaga Ready | OV | 111402.632 | 427249.99
Sliedrecht | Blankenstraat | 010 00110 | 127310 Aluminium 6,0m UE 750mm HDPE | 6 | 2019-02-25 | Hoogwerker gebruiken | Inspectie 2024 | 010 00110.01 | 131170 LW-SRDS2 22W 3400LM 24A DAME CC G4 XiSR22 X XC 7040C3M SPD | 2024-10-09 | LED 22W 3000K 3400lm | 2024-10-09 | 1 | CL 08 LED VERLICHTING | Nacht astronomisch in / uit | Zhaga Ready | OV | 111365.66 | 427267.566
Sliedrecht | Blankenstraat | 011 00110 | 127292 Aluminium 6.5m Verj. UE 700mm | 6 | 2014-09-15 | Hoogwerker gebruiken | Inspectie 2024 | 011 00110.01 | 131170 LW-SRDS2 22W 3400LM 24A DAME CC G4 XiSR22 X XC 7040C3M SPD | 2024-10-09 | LED 22W 3000K 3400lm | 2024-10-09 | 1 | CL 08 LED VERLICHTING | Nacht astronomisch in / uit | Zhaga Ready | OV | 111342.104 | 427277.8
Sliedrecht | Blijenburghsweer | 001 00120 | 127295 Aluminium CO 3,50m HDPE | 3.5 | 2021-01-22 | Hoogwerker gebruiken | Inspectie 2021 | 001 00120.01 | BDP102 GRN15 / 830 DRW PCC SI CLO D9 SRG10 | 2021-05-20 | LED 13W 3000K 1500lm | 2021-05-20 | 1 | CL 08 LED VERLICHTING | Nacht astronomisch in / uit |  | OV | 110836.08 | 426895.882
Sliedrecht | Blijenburghsweer | 002 00120 | 127295 Aluminium CO 3,50m HDPE | 3.5 | 2021-01-22 | Hoogwerker gebruiken | Inspectie 2021 | 002 00120.01 | BDP102 GRN15 / 830 DRW PCC SI CLO D9 SRG10 | 2021-01-22 | LED 13W 3000K 1500lm | 2021-01-22 | 1 | CL 08 LED VERLICHTING | Nacht astronomisch in / uit |  | OV | 110854.267 | 426907.529
Sliedrecht | Blijenburghsweer | 003 00120 | 127295 Aluminium CO 3,50m HDPE | 3.5 | 2021-01-22 | Hoogwerker gebruiken | Inspectie 2021 | 003 00120.01 | BDP102 GRN15 / 830 DRW PCC SI CLO D9 SRG10 | 2021-01-22 | LED 13W 3000K 1500lm | 2021-01-22 | 1 | CL 08 LED VERLICHTING | Nacht astronomisch in / uit |  | OV | 110846.842 | 426917.463
Sliedrecht | Blijenburghsweer | 004 00120 | 127295 Aluminium CO 3,50m HDPE | 3.5 | 2021-01-22 | Hoogwerker gebruiken | Inspectie 2021 | 004 00120.01 | BDP102 GRN15 / 830 DRW PCC SI CLO D9 SRG10 | 2021-01-22 | LED 13W 3000K 1500lm | 2021-01-22 | 1 | CL 08 LED VERLICHTING | Nacht astronomisch in / uit |  | OV | 110871.914 | 426925.309
Sliedrecht | Blijenburghsweer | 005 00120 | 127295 Aluminium CO 3,50m HDPE | 3.5 | 2021-01-22 | Hoogwerker gebruiken | Inspectie 2021 | 005 00120.01 | BDP102 GRN15 / 830 DRW PCC SI CLO D9 SRG10 | 2021-01-22 | LED 13W 3000K 1500lm | 2021-01-22 | 1 | CL 08 LED VERLICHTING | Nacht astronomisch in / uit |  | OV | 110851.97 | 426934.822
Sliedrecht | Blijenburghsweer | 006 00120 | 127295 Aluminium CO 3,50m HDPE | 3.5 | 2021-01-22 | Hoogwerker gebruiken | Inspectie 2021 | 006 00120.01 | BDP102 GRN15 / 830 DRW PCC SI CLO D9 SRG10 | 2021-05-21 | LED 13W 3000K 1500lm | 2021-05-21 | 1 | CL 08 LED VERLICHTING | Nacht astronomisch in / uit |  | OV | 110860.204 | 426949.089
Sliedrecht | Blijenburghsweer | 007 00120 | 127295 Aluminium CO 3,50m HDPE | 3.5 | 2021-01-22 | Hoogwerker gebruiken | Inspectie 2021 | 007 00120.01 | BDP102 GRN15 / 830 DS PCC SI CLO D9 SRG10 | 2021-01-22 | LED 13W 3000K 1500lm | 2021-01-22 | 1 | CL 08 LED VERLICHTING | Nacht astronomisch in / uit |  | OV | 110877.586 | 426952.457
Sliedrecht | Bonkelaarplein | 001 00125 | 127289 Aluminium 4.0m con.+MVB | 4 | 2010-10-24 | Hoogwerker gebruiken | Inspectie 2024 | 001 00125.01 | 2000 1x PLL24 E | 2010-10-24 | 310024 PL-L 24W/830 4P MASTER | 2024-10-03 21:28 | 1 | CL 01 PL-L EVSA 20.000u | Nacht astronomisch in / uit |  | OV | 112537.133 | 426321.056
Sliedrecht | Bonkelaarplein | 002 00125 | 127021 Staal gegalvaniseerd 04,0m con. | 4 | 1992-06-01 | Hoogwerker gebruiken | Inspectie <= 2018 | 002 00125.01 | CALYPSO MINI 1x SHP-TS 50 | 1997-07-01 | 220050 CDO-TT 050W/828 | 2020-05-06 | 1 | CL 02 SON - CDO <70W 1.2000u | Nacht astronomisch in / uit |  | OV | 112552.74 | 426328.776
Sliedrecht | Bonkelaarplein | 003 00125 | Staal gegalvaniseerd 03,0m | 3 | 2008-07-23 | Hoogwerker gebruiken | Inspectie 2024 | 003 00125.01 | 2000 1x PLL24 E | 2010-10-24 | 310024 PL-L 24W/830 4P MASTER | 2024-10-03 21:28 | 1 | CL 01 PL-L EVSA 20.000u | Nacht astronomisch in / uit |  | OV | 112568.397 | 426312.39
Sliedrecht | Bonkelaarplein | 004 00125 | Staal gegalvaniseerd 03,0m | 3 | 2008-07-23 | Hoogwerker gebruiken | Inspectie 2024 | 004 00125.01 | 2000 1x PLL24 E | 2010-10-24 | 310024 PL-L 24W/830 4P MASTER | 2024-10-03 21:28 | 1 | CL 01 PL-L EVSA 20.000u | Nacht astronomisch in / uit |  | OV | 112589.822 | 426306.664
Sliedrecht | Bonkelaarplein | 005 00125 | 127288 Aluminium 4.0m con HDPE | 4 | 2020-05-06 | Hoogwerker gebruiken | Inspectie 2024 | 005 00125.01 | KFK LED2WELL 1600lm overeenkomst | 2020-05-06 | LED 13W 3000K 1600lm | 2020-05-06 | 1 | CL 08 LED VERLICHTING | Nacht astronomisch in / uit |  | OV | 112601.12 | 426314.075
Sliedrecht | Bonkelaarplein | 006 00125 | 127326 ALU 8,0M DU 1250mm HDPE | 8 | 2020-05-06 | Hoogwerker gebruiken | Inspectie 2024 | 006 00125.01 | LW-SRDS2 3400 LM 16A 730 DAME CC | 2020-05-06 | LED 26 W 3000k 3400lm | 2020-05-06 | 1 | CL 08 LED VERLICHTING | 23:00-06:00 Dim 00-30% | basis -0% - nacht -30% | OV | 112572.11 | 426325.686
[8 empty] | 006 00125.02 | LW-SRDS2 3400 LM 16A 730 DAME CC | 2020-05-06 | LED 26 W 3000k 3400lm | 2020-05-06 | 1 | CL 08 LED VERLICHTING | 23:00-06:00 Dim 00-30% | basis -0% - nacht -30% | OV
Sliedrecht | Bonkelaarplein | 007 00125 | 127329 ALU 8,0M UE 1250mm HDPE | 8 | 2020-05-06 | Hoogwerker gebruiken | Inspectie 2024 | 007 00125.01 | LW-SRDS2 3400 LM 16A 730 DAME CC | 2020-05-06 | LED 26 W 3000k 3400lm | 2020-05-06 | 1 | CL 08 LED VERLICHTING | 23:00-06:00 Dim 00-30% | basis -0% - nacht -30% | OV | 112576.095 | 426341.024
Sliedrecht | Bonkelaarplein | 008 00125 | 127329 ALU 8,0M UE 1250mm HDPE | 8 | 2020-05-06 | Hoogwerker gebruiken | Inspectie 2024 | 008 00125.01 | LW-SRDS2 3400 LM 16A 730 DAME CC | 2020-05-06 | LED 26 W 3000k 3400lm | 2020-05-06 | 1 | CL 08 LED VERLICHTING | 23:00-06:00 Dim 00-30% | basis -0% - nacht -30% | OV | 112609.503 | 426332.1
Sliedrecht | Bonkelaarplein | 009 00125 | 127329 ALU 8,0M UE 1250mm HDPE | 8 | 2020-05-06 | Hoogwerker gebruiken | Inspectie 2024 | 009 00125.01 | LW-SRDS2 3400 LM 16A 730 DAME CC | 2020-05-06 | LED 26 W 3000k 3400lm | 2020-05-06 | 1 | CL 08 LED VERLICHTING | 23:00-06:00 Dim 00-30% | basis -0% - nacht -30% | OV | 112577.845 | 426347.005
Sliedrecht | Bonkelaarplein | 010 00125 | 127329 ALU 8,0M UE 1250mm HDPE | 8 | 2020-05-06 | Hoogwerker gebruiken | Inspectie 2024 | 010 00125.01 | LW-SRDS2 3400 LM 16A 730 DAME CC | 2020-05-06 | LED 26 W 3000k 3400lm | 2020-05-06 | 1 | CL 08 LED VERLICHTING | 23:00-06:00 Dim 00-30% | basis -0% - nacht -30% | OV | 112610.74 | 426338.167
Sliedrecht | Bonkelaarplein | 011 00125 | 127326 ALU 8,0M DU 1250mm HDPE | 8 | 2020-05-06 | Hoogwerker gebruiken | Inspectie 2024 | 011 00125.01 | LW-SRDS2 3400 LM 16A 730 DAME CC | 2020-05-06 | LED 26 W 3000k 3400lm | 2020-05-06 | 1 | CL 08 LED VERLICHTING | 23:00-06:00 Dim 00-30% | basis -0% - nacht -30% | OV | 112581.945 | 426362.72
[8 empty] | 011 00125.02 | LW-SRDS2 3400 LM 16A 730 DAME CC | 2020-05-06 | LED 26 W 3000k 3400lm | 2020-05-06 | 1 | CL 08 LED VERLICHTING | 23:00-06:00 Dim 00-30% | basis -0% - nacht -30% | OV
Sliedrecht | Bonkelaarplein | 012 00125 | 127326 ALU 8,0M DU 1250mm HDPE | 8 | 2020-05-06 | Hoogwerker gebruiken | Inspectie 2024 | 012 00125.01 | LW-SRDS2 3400 LM 16A 730 DAME CC | 2020-05-06 | LED 26 W 3000k 3400lm | 2020-05-06 | 1 | CL 08 LED VERLICHTING | 23:00-06:00 Dim 00-30% | basis -0% - nacht -30% | OV | 112615.066 | 426353.411
[8 empty] | 012 00125.02 | LW-SRDS2 3400 LM 16A 730 DAME CC | 2020-05-06 | LED 26 W 3000k 3400lm | 2020-05-06 | 1 | CL 08 LED VERLICHTING | 23:00-06:00 Dim 00-30% | basis -0% - nacht -30% | OV
Sliedrecht | Bonkelaarplein | 013 00125 | 127288 Aluminium 4.0m con HDPE | 4 | 2020-05-06 | Ladder gebruiken | Inspectie 2020 | 013 00125.01 | KFK LED2WELL 1050lm overeenkomst | 2020-05-06 | LED 09W 3000K 1050lm | 2020-05-06 | 1 | CL 08 LED VERLICHTING | Nacht astronomisch in / uit |  | OV | 112574.836 | 426382.896
Sliedrecht | Bonkelaarplein | 014 00125 | 127288 Aluminium 4.0m con HDPE | 4 | 2020-05-06 | Ladder gebruiken | Inspectie 2020 | 014 00125.01 | KFK LED2WELL 1050lm overeenkomst | 2020-05-06 | LED 09W 3000K 1050lm | 2020-05-06 | 1 | CL 08 LED VERLICHTING | Nacht astronomisch in / uit |  | OV | 112578.88 | 426396.95
Sliedrecht | Boog | 001 00127 | 127310 Aluminium 6,0m UE 750mm HDPE | 6 | 2019-09-01 | Hoogwerker gebruiken | Inspectie 2024 | 001 00127.01 | LW-SRDS2 2500 LM 16A 730 DAME CC | 2019-09-01 | LED 20W 3000K 2500lm | 2019-09-01 | 1 | CL 08 LED VERLICHTING | Nacht astronomisch in / uit |  | OV | 114672.39 | 426144.63
Sliedrecht | Boog | 002 00127 | Aluminium 4.0m zonder MVB | 4 | 1995-12-01 | Ladder gebruiken | Inspectie 2024 | 002 00127.01 | KFK LED2WELL 2150lm overeenkomst | 2019-09-01 | LED 18W 3000K 2150lm | 2019-09-01 | 1 | CL 08 LED VERLICHTING | Nacht astronomisch in / uit |  | OV | 114659.122 | 426116.69
Sliedrecht | Boog | 003 00127 | 127310 Aluminium 6,0m UE 750mm HDPE | 6 | 2019-09-01 | Hoogwerker gebruiken | Inspectie 2024 | 003 00127.01 | LW-SRDS2 2500 LM 16A 730 DAME CC | 2019-09-01 | LED 20W 3000K 2500lm | 2019-09-01 | 1 | CL 08 LED VERLICHTING | Nacht astronomisch in / uit |  | OV | 114683.118 | 426111.926
Sliedrecht | Boog | 004 00127 | 127309 Alu 4,5m + UE1000mm HDPE | 4.5 | 2015-10-07 | Hoogwerker gebruiken | Inspectie 2024 | 004 00127.01 | KFK LED2WELL 1600lm overeenkomst | 2019-09-01 | LED 13W 3000K 1600lm | 2019-09-01 | 1 | CL 08 LED VERLICHTING | Nacht astronomisch in / uit |  | OV | 114736.648 | 426099.152
Sliedrecht | Boog | 005 00127 | 127310 Aluminium 6,0m UE 750mm HDPE | 6 | 2019-09-01 | Hoogwerker gebruiken | Inspectie 2024 | 005 00127.01 | LW-SRDS2 2500 LM 16A 730 DAME CC | 2019-09-01 | LED 20W 3000K 2500lm | 2019-09-01 | 1 | CL 08 LED VERLICHTING | Nacht astronomisch in / uit |  | OV | 114705.184 | 426086.752
Sliedrecht | Boog | 006 00127 | 127310 Aluminium 6,0m UE 750mm HDPE | 6 | 2019-09-01 | Hoogwerker gebruiken | Inspectie 2024 | 006 00127.01 | LW-SRDS2 2500 LM 16A 730 DAME CC | 2019-09-01 | LED 20W 3000K 2500lm | 2019-09-01 | 1 | CL 08 LED VERLICHTING | Nacht astronomisch in / uit |  | OV | 114705.707 | 426058.32
Sliedrecht | Boog | 006A00127 | 127310 Aluminium 6,0m UE 750mm HDPE | 6 | 2019-09-01 | Hoogwerker gebruiken | Inspectie 2024 | 006A00127.01 | LW-SRDS2 2500 LM 16A 730 DAME CC | 2019-09-01 | LED 20W 3000K 2500lm | 2019-09-01 | 1 | CL 08 LED VERLICHTING | Nacht astronomisch in / uit |  | OV | 114719.523 | 426031.906
Sliedrecht | Boog | 007 00127 | Aluminium 4.0m zonder MVB | 4 | 1996-04-01 | Ladder gebruiken | Inspectie 2024 | 007 00127.01 | KFK LED2WELL 1600lm overeenkomst | 2019-09-01 | LED 13W 3000K 1600lm | 2019-09-01 | 1 | CL 08 LED VERLICHTING | Nacht astronomisch in / uit |  | OV | 114753.84 | 426035.977
Sliedrecht | Boog | 007A00127 | 127289 Aluminium 4.0m con.+MVB | 4 | 2010-06-16 | Ladder gebruiken | Inspectie 2024 | 007A00127.01 | 2160 1xPLL 18 E Mithra | 2010-06-16 | 310018 PL-L 18W/830 4P MASTER | 2024-09-21 11:03 | 1 | CL 01 PL-L EVSA 20.000u | Avond (alleen winter) |  | OV | 114790.354 | 426047.033
Sliedrecht | Boog | 008 00127 | 127289 Aluminium 4.0m con.+MVB | 4 | 2010-06-16 | Ladder gebruiken | Inspectie 2024 | 008 00127.01 | 2160 1xPLL 18 E Mithra | 2010-06-16 | 310018 PL-L 18W/830 4P MASTER | 2024-09-21 11:06 | 1 | CL 01 PL-L EVSA 20.000u | Avond (alleen winter) |  | OV | 114797.62 | 426092.73
Sliedrecht | Boog | 008A00127 | 127289 Aluminium 4.0m con.+MVB | 4 | 2010-06-16 | Ladder gebruiken | Inspectie 2024 | 008A00127.01 | 2160 1xPLL 18 E Mithra | 2010-06-16 | 310018 PL-L 18W/830 4P MASTER | 2024-09-21 11:00 | 1 | CL 01 PL-L EVSA 20.000u | Avond (alleen winter) |  | OV | 114808.97 | 425983.83
Sliedrecht | Boog | 009 00127 | 127310 Aluminium 6,0m UE 750mm HDPE | 6 | 2019-09-01 | Hoogwerker gebruiken | Inspectie 2024 | 009 00127.01 | LW-SRDS2 2500 LM 16A 730 DAME CC | 2019-09-01 | LED 20W 3000K 2500lm | 2019-09-01 | 1 | CL 08 LED VERLICHTING | Nacht astronomisch in / uit |  | OV | 114723.743 | 426003.221
Sliedrecht | Boog | 010 00127 | 127310 Aluminium 6,0m UE 750mm HDPE | 6 | 2019-09-01 | Hoogwerker gebruiken | Inspectie 2024 | 010 00127.01 | LW-SRDS2 2500 LM 16A 730 DAME CC | 2019-09-01 | LED 20W 3000K 2500lm | 2019-09-01 | 1 | CL 08 LED VERLICHTING | Nacht astronomisch in / uit |  | OV | 114722.414 | 425972.19
Sliedrecht | Boog | 011 00127 | 127310 Aluminium 6,0m UE 750mm HDPE | 6 | 2019-09-01 | Hoogwerker gebruiken | Inspectie 2024 | 011 00127.01 | LW-SRDS2 2500 LM 16A 730 DAME CC | 2019-09-01 | LED 20W 3000K 2500lm | 2019-09-01 | 1 | CL 08 LED VERLICHTING | Nacht astronomisch in / uit |  | OV | 114709.192 | 425940.382
Sliedrecht | Boog | 012 00127 | 127310 Aluminium 6,0m UE 750mm HDPE | 6 | 2019-09-01 | Hoogwerker gebruiken | Inspectie 2024 | 012 00127.01 | LW-SRDS2 2500 LM 16A 730 DAME CC | 2019-09-01 | LED 20W 3000K 2500lm | 2019-09-01 | 1 | CL 08 LED VERLICHTING | Nacht astronomisch in / uit |  | OV | 114706.345 | 425910.382
Sliedrecht | Boog | 013 00127 | Aluminium 4.0m zonder MVB | 4 | 1996-11-01 | Ladder gebruiken | Inspectie <= 2018 | 013 00127.01 | KFK LED2WELL 1050lm | 2022-05-19 | LED 09W 3000K 1050lm | 2022-05-19 | 1 | CL 08 LED VERLICHTING | Nacht astronomisch in / uit |  | OV | 114735.815 | 425896.682
Sliedrecht | Boog | 014 00127 | 127310 Aluminium 6,0m UE 750mm HDPE | 6 | 2019-09-01 | Hoogwerker gebruiken | Inspectie 2024 | 014 00127.01 | LW-SRDS2 2500 LM 16A 730 DAME CC | 2019-09-01 | LED 20W 3000K 2500lm | 2019-09-01 | 1 | CL 08 LED VERLICHTING | Nacht astronomisch in / uit |  | OV | 114688.529 | 425892.917
Sliedrecht | Boog | 015 00127 | 127310 Aluminium 6,0m UE 750mm HDPE | 6 | 2019-09-01 | Hoogwerker gebruiken | Inspectie 2024 | 015 00127.01 | LW-SRDS2 2500 LM 16A 730 DAME CC | 2019-09-01 | LED 20W 3000K 2500lm | 2019-09-01 | 1 | CL 08 LED VERLICHTING | Nacht astronomisch in / uit |  | OV | 114685.84 | 425870.536
Sliedrecht | Boog | 016 00127 | Aluminium 4.0m zonder MVB | 4 | 2006-09-07 | Hoogwerker gebruiken | Inspectie 2024 | 016 00127.01 | HPS 100 CITYZEN 1 x PLL36 E | 2006-09-07 | 310036 PL-L 36W/830 4P MASTER | 2024-09-22 14:30 | 1 | CL 01 PL-L EVSA 20.000u | Nacht astronomisch in / uit |  | OV | 114674.969 | 425845.852
Sliedrecht | Boog | 017 00127 | Aluminium 4.0m zonder MVB | 4 | 2006-09-07 | Hoogwerker gebruiken | Inspectie 2024 | 017 00127.01 | HPS 100 CITYZEN 1 x PLL36 E | 2006-09-07 | 310036 PL-L 36W/830 4P MASTER | 2024-09-22 14:28 | 1 | CL 01 PL-L EVSA 20.000u | Nacht astronomisch in / uit |  | OV | 114703.989 | 425841.895
Sliedrecht | Boog | 018 00127 | Aluminium 4.0m zonder MVB | 4 | 2006-09-07 | Hoogwerker gebruiken | Inspectie 2024 | 018 00127.01 | HPS 100 CITYZEN 1 x PLL36 E | 2006-09-07 | 310036 PL-L 36W/830 4P MASTER | 2024-09-21 09:23 | 1 | CL 01 PL-L EVSA 20.000u | Nacht astronomisch in / uit |  | OV | 114727.99 | 425836.926
Sliedrecht | Boog | 019 00127 | Aluminium 4.0m zonder MVB | 4 | 2006-09-07 | Hoogwerker gebruiken | Inspectie 2024 | 019 00127.01 | HPS 100 CITYZEN 1 x PLL36 E | 2006-09-07 | 310036 PL-L 36W/830 4P MASTER | 2024-09-22 14:33 | 1 | CL 01 PL-L EVSA 20.000u | Nacht astronomisch in / uit |  | OV | 114641.462 | 425858.876
Sliedrecht | Boog | 020 00127 | Aluminium 4.0m zonder MVB | 4 | 2006-09-07 | Hoogwerker gebruiken | Inspectie 2024 | 020 00127.01 | HPS 100 CITYZEN 1 x PLL36 E | 2006-09-07 | 310036 PL-L 36W/830 4P MASTER | 2024-09-22 14:35 | 1 | CL 01 PL-L EVSA 20.000u | Nacht astronomisch in / uit |  | OV | 114621.025 | 425858.455
Sliedrecht | Boog | 021 00127 | Aluminium 4.0m zonder MVB | 4 | 2006-09-07 | Hoogwerker gebruiken | Inspectie 2024 | 021 00127.01 | HPS 100 CITYZEN 1 x PLL36 E | 2006-09-07 | 310036 PL-L 36W/830 4P MASTER | 2024-09-22 14:37 | 1 | CL 01 PL-L EVSA 20.000u | Nacht astronomisch in / uit |  | OV | 114596.895 | 425868.927
Sliedrecht | Boog | 022 00127 | Aluminium 4.0m zonder MVB | 4 | 2006-09-07 | Hoogwerker gebruiken | Inspectie 2024 | 022 00127.01 | HPS 100 CITYZEN 1 x PLL36 E | 2006-09-07 | 310036 PL-L 36W/830 4P MASTER | 2024-09-22 14:38 | 1 | CL 01 PL-L EVSA 20.000u | Nacht astronomisch in / uit |  | OV | 114573.101 | 425881.905
Sliedrecht | Boog | 023 00127 | Aluminium 4.0m zonder MVB | 4 | 2006-09-07 | Hoogwerker gebruiken | Inspectie 2024 | 023 00127.01 | KFK LED2WELL 1800lm overeenkomst | 2020-02-17 | LED 14W 3000K 1800lm | 2020-02-17 | 1 | CL 08 LED VERLICHTING | Nacht astronomisch in / uit |  | OV | 114583.773 | 425899.072
Sliedrecht | Boslaan | 001 00140 | Aluminium 4.0m zonder MVB | 4 | 2002-01-01 | Hoogwerker gebruiken | Inspectie 2024 | 001 00140.01 | 2000 1xPLL36 E | 2014-06-27 | 310036 PL-L 36W/830 4P MASTER | 2024-09-23 08:03 | 1 | CL 01 PL-L EVSA 20.000u | Nacht astronomisch in / uit |  | OV | 113510.941 | 425524.554
Sliedrecht | Boslaan | 001A00140 | Aluminium 4.0m zonder MVB | 4 | 1997-09-01 | Hoogwerker gebruiken | Inspectie 2024 | 001A00140.01 | 2000 1xPLL36 E | 2014-06-27 | 310036 PL-L 36W/830 4P MASTER | 2024-09-23 08:04 | 1 | CL 01 PL-L EVSA 20.000u | Nacht astronomisch in / uit |  | OV | 113517.292 | 425593.092
Sliedrecht | Boslaan | 002 00140 | 127021 Staal gegalvaniseerd 04,0m con. | 4 | 1980-09-01 | Hoogwerker gebruiken | Inspectie 2024 | 002 00140.01 | 2000 1xPLL36 E | 2014-06-27 | 310036 PL-L 36W/830 4P MASTER | 2024-09-23 08:11 | 1 | CL 01 PL-L EVSA 20.000u | Nacht astronomisch in / uit |  | OV | 113527.091 | 425631.175
Sliedrecht | Boslaan | 003 00140 | Aluminium 3.0m Con. top60 | 3 | 2002-10-01 | Hoogwerker gebruiken | Inspectie 2024 | 003 00140.01 | 2000 1xPLL36 E | 2014-06-27 | 310036 PL-L 36W/830 4P MASTER | 2024-09-23 08:13 | 1 | CL 01 PL-L EVSA 20.000u | Nacht astronomisch in / uit |  | OV | 113535.502 | 425678.476
Sliedrecht | Brouwerstraat | 001 00145 | 127296 Aluminium 6.0m con. UE 750mm | 6 | 2011-08-23 | Hoogwerker gebruiken | Inspectie 2019 | 001 00145.01 | 131140 LW-SRDS2 11W 1600LM 24A 730 DAME CC G4 XiSR22 X XC 7040C3M SPD | 2022-12-01 | LED 11W 3000K 1600lm | 2022-12-01 | 1 | CL 08 LED VERLICHTING | Nacht astronomisch in / uit | Zhaga Ready | OV | 111103.943 | 427166.15
Sliedrecht | Brouwerstraat | 002 00145 | 127296 Aluminium 6.0m con. UE 750mm | 6 | 1999-08-01 | Hoogwerker gebruiken | Inspectie 2019 | 002 00145.01 | 131140 LW-SRDS2 11W 1600LM 24A 730 DAME CC G4 XiSR22 X XC 7040C3M SPD | 2022-12-01 | LED 11W 3000K 1600lm | 2022-12-01 | 1 | CL 08 LED VERLICHTING | Nacht astronomisch in / uit | Zhaga Ready | OV | 111089.496 | 427156.99
Sliedrecht | Brouwerstraat | 003 00145 | 127296 Aluminium 6.0m con. UE 750mm | 6 | 1999-08-01 | Hoogwerker gebruiken | Inspectie 2019 | 003 00145.01 | 131140 LW-SRDS2 11W 1600LM 24A 730 DAME CC G4 XiSR22 X XC 7040C3M SPD | 2022-12-01 | LED 11W 3000K 1600lm | 2022-12-01 | 1 | CL 08 LED VERLICHTING | Nacht astronomisch in / uit | Zhaga Ready | OV | 111062.818 | 427167.861
Sliedrecht | Brouwerstraat | 004 00145 | 127296 Aluminium 6.0m con. UE 750mm | 6 | 1999-08-01 | Hoogwerker gebruiken | Inspectie 2019 | 004 00145.01 | 131140 LW-SRDS2 11W 1600LM 24A 730 DAME CC G4 XiSR22 X XC 7040C3M SPD | 2022-12-01 | LED 11W 3000K 1600lm | 2022-12-01 | 1 | CL 08 LED VERLICHTING | Nacht astronomisch in / uit | Zhaga Ready | OV | 111036.856 | 427180.36
Sliedrecht | Brouwerstraat | 005 00145 | 127296 Aluminium 6.0m con. UE 750mm | 6 | 1999-08-01 | Hoogwerker gebruiken | Inspectie 2019 | 005 00145.01 | 131140 LW-SRDS2 11W 1600LM 24A 730 DAME CC G4 XiSR22 X XC 7040C3M SPD | 2022-12-01 | LED 11W 3000K 1600lm | 2022-12-01 | 1 | CL 08 LED VERLICHTING | Nacht astronomisch in / uit | Zhaga Ready | OV | 111027.49 | 427197.83
Sliedrecht | Brouwerstraat | 006 00145 | 127296 Aluminium 6.0m con. UE 750mm | 6 | 1999-08-01 | Hoogwerker gebruiken | Inspectie 2019 | 006 00145.01 | 131140 LW-SRDS2 11W 1600LM 24A 730 DAME CC G4 XiSR22 X XC 7040C3M SPD | 2022-12-01 | LED 11W 3000K 1600lm | 2022-12-01 | 1 | CL 08 LED VERLICHTING | Nacht astronomisch in / uit | Zhaga Ready | OV | 111013.95 | 427223.18
Sliedrecht | Brouwerstraat | 007 00145 | 127296 Aluminium 6.0m con. UE 750mm | 6 | 1999-08-01 | Hoogwerker gebruiken | Inspectie 2019 | 007 00145.01 | 131140 LW-SRDS2 11W 1600LM 24A 730 DAME CC G4 XiSR22 X XC 7040C3M SPD | 2022-12-01 | LED 11W 3000K 1600lm | 2022-12-01 | 1 | CL 08 LED VERLICHTING | Nacht astronomisch in / uit | Zhaga Ready | OV | 110999.152 | 427251.356
Sliedrecht | Brouwerstraat | 008 00145 | 127334 Aluminium 6.0m DU 1250mm HDPE reclame | 6.5 | 2023-06-08 | Hoogwerker gebruiken | Inspectie 2023 | 008 00145.01 | 131150 LW-SRDS2 13W 2000LM 24A 730 DAME CC G4 XiSR22 X XC 7040C3M SPD | 2023-06-08 | LED 13W 3000K 2000lm | 2023-06-08 | 1 | CL 08 LED VERLICHTING | Nacht astronomisch in / uit | Zhaga Ready | OV | 111002.033 | 427273.532
[8 empty] | 008 00145.02 | 131150 LW-SRDS2 13W 2000LM 24A 730 DAME CC G4 XiSR22 X XC 7040C3M SPD | 2023-06-08 | LED 13W 3000K 2000lm | 2023-06-08 | 1 | CL 08 LED VERLICHTING | Nacht astronomisch in / uit | Zhaga Ready | OV
Sliedrecht | Bruningsstraat | 001 00150 | Aluminium 6.5m UE 700mm | 6.5 | 2005-01-01 | Hoogwerker gebruiken | Inspectie 2023 | 001 00150.01 | 131170 LW-SRDS2 22W 3400LM 24A DAME CC G4 XiSR22 X XC 7040C3M SPD | 2023-12-06 | LED 22W 3000K 3400lm | 2023-12-06 | 1 | CL 08 LED VERLICHTING | Nacht astronomisch in / uit | Zhaga Ready | OV | 112149.09 | 427187.91
Sliedrecht | Bruningsstraat | 002 00150 | Aluminium 6.5m UE 700mm | 6.5 | 1995-05-09 | Hoogwerker gebruiken | Inspectie 2023 | 002 00150.01 | 131170 LW-SRDS2 22W 3400LM 24A DAME CC G4 XiSR22 X XC 7040C3M SPD | 2023-12-06 | LED 22W 3000K 3400lm | 2023-12-06 | 1 | CL 08 LED VERLICHTING | Nacht astronomisch in / uit | Zhaga Ready | OV | 112149.657 | 427163.254
Sliedrecht | Bruningsstraat | 003 00150 | 127310 Aluminium 6,0m UE 750mm HDPE | 6 | 2021-08-12 | Hoogwerker gebruiken | Inspectie 2023 | 003 00150.01 | 131170 LW-SRDS2 22W 3400LM 24A DAME CC G4 XiSR22 X XC 7040C3M SPD | 2023-12-06 | LED 22W 3000K 3400lm | 2023-12-06 | 1 | CL 08 LED VERLICHTING | Nacht astronomisch in / uit | Zhaga Ready | OV | 112141.828 | 427131.655
Sliedrecht | Bruningsstraat | 005 00150 | Aluminium 6.5m UE 700mm | 6.5 | 1995-01-01 | Hoogwerker gebruiken | Inspectie 2023 | 005 00150.01 | 131170 LW-SRDS2 22W 3400LM 24A DAME CC G4 XiSR22 X XC 7040C3M SPD | 2023-12-06 | LED 22W 3000K 3400lm | 2023-12-06 | 1 | CL 08 LED VERLICHTING | Nacht astronomisch in / uit | Zhaga Ready | OV | 112114.069 | 427080.858
Sliedrecht | Bruningsstraat | 006 00150 | Aluminium 6.5m UE 700mm | 6.5 | 2003-11-01 | Hoogwerker gebruiken | Inspectie 2023 | 006 00150.01 | 131170 LW-SRDS2 22W 3400LM 24A DAME CC G4 XiSR22 X XC 7040C3M SPD | 2023-12-06 | LED 22W 3000K 3400lm | 2023-12-06 | 1 | CL 08 LED VERLICHTING | Nacht astronomisch in / uit | Zhaga Ready | OV | 112102.23 | 427042.17
Sliedrecht | Bruningsstraat | 007 00150 | Aluminium 6.5m UE 700mm | 6.5 | 2003-11-01 | Hoogwerker gebruiken | Inspectie 2023 | 007 00150.01 | 131170 LW-SRDS2 22W 3400LM 24A DAME CC G4 XiSR22 X XC 7040C3M SPD | 2023-12-06 | LED 22W 3000K 3400lm | 2023-12-06 | 1 | CL 08 LED VERLICHTING | Nacht astronomisch in / uit | Zhaga Ready | OV | 112091.72 | 427007.562
Sliedrecht | Bruningsstraat | 008 00150 | Aluminium 6.5m UE 700mm | 6.5 | 2003-11-01 | Hoogwerker gebruiken | Inspectie 2023 | 008 00150.01 | 131170 LW-SRDS2 22W 3400LM 24A DAME CC G4 XiSR22 X XC 7040C3M SPD | 2023-12-06 | LED 22W 3000K 3400lm | 2023-12-06 | 1 | CL 08 LED VERLICHTING | Nacht astronomisch in / uit | Zhaga Ready | OV | 112078.29 | 426964.9
Sliedrecht | Buitenaf | 001 00155 | Aluminium 4.0m zonder MVB | 4 | 1996-11-01 | Hoogwerker gebruiken | Inspectie 2024 | 001 00155.01 | KFK LED2WELL 2150lm overeenkomst | 2019-09-01 | LED 18W 3000K 2150lm | 2019-09-01 | 1 | CL 08 LED VERLICHTING | Nacht astronomisch in / uit |  | OV | 114558.213 | 425958.868
Sliedrecht | Buitenaf | 002 00155 | Aluminium 4.0m zonder MVB | 4 | 1996-11-01 | Hoogwerker gebruiken | Inspectie 2024 | 002 00155.01 | KFK LED2WELL 2150lm overeenkomst | 2019-09-01 | LED 18W 3000K 2150lm | 2019-09-01 | 1 | CL 08 LED VERLICHTING | Nacht astronomisch in / uit |  | OV | 114556.54 | 425936.234
Sliedrecht | Buitenaf | 003 00155 | Aluminium 4.0m zonder MVB | 4 | 1996-11-01 | Hoogwerker gebruiken | Inspectie 2024 | 003 00155.01 | KFK LED2WELL 1600lm overeenkomst | 2019-09-01 | LED 13W 3000K 1600lm | 2019-09-01 | 1 | CL 08 LED VERLICHTING | Nacht astronomisch in / uit |  | OV | 114553.477 | 425919.508
Sliedrecht | Buitenaf | 003A00155 | Aluminium 4.0m zonder MVB | 4 | 2019-09-01 | Hoogwerker gebruiken | Inspectie 2024 | 003A00155.01 | 132160 Ekra 20 helder lens 63 9W 1000 lumen 3000K RAL 9007 XiSR22 | 2024-09-01 | LED 09W 3000K 1000lm | 2024-09-01 | 1 | CL 08 LED VERLICHTING | Nacht astronomisch in / uit | Zhaga Ready | OV | 114564.97 | 425907.226
Sliedrecht | Buitenaf | 004 00155 | Aluminium 4.0m zonder MVB | 4 | 1996-10-01 | Hoogwerker gebruiken | Inspectie 2024 | 004 00155.01 | KFK LED2WELL 2150lm overeenkomst | 2019-09-01 | LED 18W 3000K 2150lm | 2019-09-01 | 1 | CL 08 LED VERLICHTING | Nacht astronomisch in / uit |  | OV | 114584.829 | 425921.876
Sliedrecht | Buitenaf | 005 00155 | 127310 Aluminium 6,0m UE 750mm HDPE | 6 | 2019-09-01 | Hoogwerker gebruiken | Inspectie 2024 | 005 00155.01 | LW-SRDS2 2000 LM 16A 730 DAME CC | 2019-09-01 | LED 16W 3000K 2000lm | 2019-09-01 | 1 | CL 08 LED VERLICHTING | Nacht astronomisch in / uit |  | OV | 114611.04 | 425911.664
Sliedrecht | Buitenaf | 006 00155 | 127310 Aluminium 6,0m UE 750mm HDPE | 6 | 2019-09-01 | Hoogwerker gebruiken | Inspectie 2024 | 006 00155.01 | LW-SRDS2 2000 LM 16A 730 DAME CC | 2019-09-01 | LED 16W 3000K 2000lm | 2019-09-01 | 1 | CL 08 LED VERLICHTING | Nacht astronomisch in / uit |  | OV | 114638.241 | 425916.879
Sliedrecht | Buitenaf | 006A00155 | Aluminium 4.0m zonder MVB | 4 | 2006-09-07 | Ladder gebruiken | Inspectie 2024 | 006A00155.01 | KFK LED2WELL 2150lm overeenkomst | 2019-09-01 | LED 18W 3000K 2150lm | 2019-09-01 | 1 | CL 08 LED VERLICHTING | Nacht astronomisch in / uit |  | OV | 114643.264 | 425884.725
Sliedrecht | Buitenaf | 007 00155 | 127310 Aluminium 6,0m UE 750mm HDPE | 6 | 2019-09-01 | Hoogwerker gebruiken | Inspectie 2024 | 007 00155.01 | LW-SRDS2 2000 LM 16A 730 DAME CC | 2019-09-01 | LED 16W 3000K 2000lm | 2019-09-01 | 1 | CL 08 LED VERLICHTING | Nacht astronomisch in / uit |  | OV | 114679.222 | 425907.175
Sliedrecht | Burgemeester Drijberplein | 001 00270 | Aluminium 4.0m zonder MVB | 4 | 2004-04-01 | Hoogwerker gebruiken | SLD armaturen vervangen 2024 deel D | 001 00270.01 | HPS 100 CITYZEN 1 x PLL36 E | 2004-04-01 | 310036 PL-L 36W/830 4P MASTER | 2019-08-27 | 1 | Armatuur vervangen 2024 | Nacht astronomisch in / uit |  | OV | 112529.655 | 425684.742
Sliedrecht | Burgemeester Drijberplein | 002 00270 | Aluminium 4.0m zonder MVB | 4 | 2004-04-01 | Hoogwerker gebruiken | SLD armaturen vervangen 2024 deel D | 002 00270.01 | HPS 100 CITYZEN 1 x PLL36 E | 2004-04-01 | 310036 PL-L 36W/830 4P MASTER | 2019-08-27 | 1 | Armatuur vervangen 2024 | Nacht astronomisch in / uit |  | OV | 112554.112 | 425678.94
Sliedrecht | Burgemeester Drijberplein | 003 00270 | Aluminium 4.0m zonder MVB | 4 | 2004-04-01 | Hoogwerker gebruiken | SLD armaturen vervangen 2024 deel D | 003 00270.01 | HPS 100 CITYZEN 1 x PLL36 E | 2004-04-01 | 310036 PL-L 36W/830 4P MASTER | 2019-08-27 | 1 | Armatuur vervangen 2024 | Nacht astronomisch in / uit |  | OV | 112553.096 | 425663.624
Sliedrecht | Burgemeester Drijberplein | 004 00270 | 127289 Aluminium 4.0m con.+MVB | 4 | 2013-11-27 | Hoogwerker gebruiken | SLD armaturen vervangen 2024 deel D | 004 00270.01 | HPS 100 CITYZEN 1 x PLL36 E | 2013-11-27 | 310036 PL-L 36W/830 4P MASTER | 2019-08-27 | 1 | Armatuur vervangen 2024 | Nacht astronomisch in / uit |  | OV | 112544.558 | 425648.064
Sliedrecht | Burgemeester Drijberplein | 004A00270 | 127289 Aluminium 4.0m con.+MVB | 4 | 2011-04-18 | Hoogwerker gebruiken | SLD armaturen vervangen 2024 deel D | 004A00270.01 | ALTRA-2 1x PLL24 E | 2011-04-18 | 310024 PL-L 24W/830 4P MASTER | 2019-08-27 | 1 | Armatuur vervangen 2024 | Nacht astronomisch in / uit |  | OV | 112529.6 | 425626
Sliedrecht | Burgemeester Drijberplein | 005 00270 | Aluminium 4.0m zonder MVB | 4 | 2012-07-24 | Hoogwerker gebruiken | SLD armaturen vervangen 2024 deel D | 005 00270.01 | HPS 100 CITYZEN 1 x PLL36 E | 2004-04-01 | 310036 PL-L 36W/830 4P MASTER | 2019-08-27 | 1 | Armatuur vervangen 2024 | Nacht astronomisch in / uit |  | OV | 112569.82 | 425637.793
Sliedrecht | Burgemeester Drijberplein | 006 00270 | Aluminium 4.0m zonder MVB | 4 | 2007-04-24 | Hoogwerker gebruiken | SLD armaturen vervangen 2024 deel D | 006 00270.01 | HPS 100 CITYZEN 1 x PLL36 E | 2004-04-01 | 310036 PL-L 36W/830 4P MASTER | 2019-08-27 | 1 | Armatuur vervangen 2024 | Nacht astronomisch in / uit |  | OV | 112576.403 | 425672.514
Sliedrecht | Burgemeester Drijberplein | 007 00270 | Aluminium 4.0m zonder MVB | 4 | 2004-04-01 | Hoogwerker gebruiken | SLD armaturen vervangen 2024 deel D | 007 00270.01 | HPS 100 CITYZEN 1 x PLL36 E | 2004-04-01 | 310036 PL-L 36W/830 4P MASTER | 2019-08-27 | 1 | Armatuur vervangen 2024 | Nacht astronomisch in / uit |  | OV | 112602.332 | 425657.813
Sliedrecht | Burgemeester Drijberplein | 008 00270 | 127288 Aluminium 4.0m con HDPE | 4 | 2015-04-13 | Hoogwerker gebruiken | SLD armaturen vervangen 2024 deel D | 008 00270.01 | HPS 100 CITYZEN 1 x PLL36 E | 2004-04-01 | 310036 PL-L 36W/830 4P MASTER | 2019-08-27 | 1 | Armatuur vervangen 2024 | Nacht astronomisch in / uit |  | OV | 112594.346 | 425638.659
Sliedrecht | Burgemeester Drijberplein | 009 00270 | Aluminium 4.0m zonder MVB | 4 | 1997-05-01 | Hoogwerker gebruiken | SLD armaturen vervangen 2024 deel D | 009 00270.01 | HPS 100 CITYZEN 1 x PLL36 E | 2004-04-01 | 310036 PL-L 36W/830 4P MASTER | 2019-08-27 | 1 | Armatuur vervangen 2024 | Nacht astronomisch in / uit |  | OV | 112626.184 | 425644.635
Sliedrecht | Burgemeester Drijberplein | 010 00270 | Aluminium 4.0m zonder MVB | 4 | 2004-04-01 | Hoogwerker gebruiken | SLD armaturen vervangen 2024 deel D | 010 00270.01 | HPS 100 CITYZEN 1 x PLL36 E | 2004-04-01 | 310036 PL-L 36W/830 4P MASTER | 2019-08-27 | 1 | Armatuur vervangen 2024 | Nacht astronomisch in / uit |  | OV | 112620.432 | 425628.35
Sliedrecht | Burgemeester Drijberplein | 011 00270 | Aluminium 4.0m zonder MVB | 4 | 1991-03-01 | Hoogwerker gebruiken | SLD Mast en Armaturen vervangen 2024 deel D | 011 00270.01 | HPS 100 CITYZEN 1 x PLL36 E | 2004-04-01 | 310036 PL-L 36W/830 4P MASTER | 2019-08-27 | 1 | Armatuur vervangen 2024 | Nacht astronomisch in / uit |  | OV | 112646.652 | 425632.579
Sliedrecht | Burgemeester Drijberplein | 012 00270 | Aluminium 4.0m zonder MVB | 4 | 2004-04-01 | Hoogwerker gebruiken | Inspectie 2024 | 012 00270.01 | Mithra BDS150 12LED-HB WW | 2020-07-23 | LED 14W 3000K 1650lm | 2020-07-23 | 1 | CL 08 LED VERLICHTING | Nacht astronomisch in / uit |  | OV | 112668.017 | 425612.715
Sliedrecht | Burgemeester Drijberplein | 013 00270 | Aluminium 4.0m zonder MVB | 4 | 2004-04-01 | Hoogwerker gebruiken | SLD armaturen vervangen 2024 deel D | 013 00270.01 | HPS 100 CITYZEN 1 x PLL36 E | 2004-04-01 | 310036 PL-L 36W/830 4P MASTER | 2019-08-27 | 1 | Armatuur vervangen 2024 | Nacht astronomisch in / uit |  | OV | 112695.432 | 425605.171
Sliedrecht | Burgemeester van Hofwegensingel | 001 00515 | 127310 Aluminium 6,0m UE 750mm HDPE | 4 | 2022-12-01 | Hoogwerker gebruiken | Inspectie 2022 | 001 00515.01 | 131150 LW-SRDS2 13W 2000LM 24A 730 DAME CC G4 XiSR22 X XC 7040C3M SPD | 2022-12-01 | LED 13W 3000K 2000lm | 2022-12-01 | 1 | CL 08 LED VERLICHTING | Nacht astronomisch in / uit | Zhaga Ready | OV | 113846.93 | 425919.79
Sliedrecht | Burgemeester van Hofwegensingel | 002 00515 | 127310 Aluminium 6,0m UE 750mm HDPE | 6 | 2022-12-01 | Hoogwerker gebruiken | Inspectie 2022 | 002 00515.01 | 131150 LW-SRDS2 13W 2000LM 24A 730 DAME CC G4 XiSR22 X XC 7040C3M SPD | 2022-12-01 | LED 13W 3000K 2000lm | 2022-12-01 | 1 | CL 08 LED VERLICHTING | Nacht astronomisch in / uit | Zhaga Ready | OV | 113834.907 | 425888.97
Sliedrecht | Burgemeester van Hofwegensingel | 003 00515 | 127310 Aluminium 6,0m UE 750mm HDPE | 6 | 2016-05-19 | Hoogwerker gebruiken | SLD armaturen vervangen 2024 deel D | 003 00515.01 | 2500 1xPLL36 C | 1990-11-01 | 310036 PL-L 36W/830 4P MASTER | 2022-10-19 07:58 | 1 | Armatuur vervangen 2024 | Nacht astronomisch in / uit |  | OV | 113829.835 | 425859.119
Sliedrecht | Burgemeester van Hofwegensingel | 004 00515 | 127310 Aluminium 6,0m UE 750mm HDPE | 6 | 2022-12-01 | Hoogwerker gebruiken | Inspectie 2022 | 004 00515.01 | 131150 LW-SRDS2 13W 2000LM 24A 730 DAME CC G4 XiSR22 X XC 7040C3M SPD | 2022-12-01 | LED 13W 3000K 2000lm | 2022-12-01 | 1 | CL 08 LED VERLICHTING | Nacht astronomisch in / uit | Zhaga Ready | OV | 113824.89 | 425830.63
Sliedrecht | Burgemeester van Hofwegensingel | 005 00515 | 127310 Aluminium 6,0m UE 750mm HDPE | 6 | 2022-12-01 | Hoogwerker gebruiken | Inspectie 2022 | 005 00515.01 | 131150 LW-SRDS2 13W 2000LM 24A 730 DAME CC G4 XiSR22 X XC 7040C3M SPD | 2022-12-01 | LED 13W 3000K 2000lm | 2022-12-01 | 1 | CL 08 LED VERLICHTING | Nacht astronomisch in / uit | Zhaga Ready | OV | 113823.06 | 425800.187
Sliedrecht | Burgemeester van Hofwegensingel | 006 00515 | 127310 Aluminium 6,0m UE 750mm HDPE | 6 | 2022-12-01 | Hoogwerker gebruiken | Inspectie 2022 | 006 00515.01 | 131150 LW-SRDS2 13W 2000LM 24A 730 DAME CC G4 XiSR22 X XC 7040C3M SPD | 2022-12-01 | LED 13W 3000K 2000lm | 2022-12-01 | 1 | CL 08 LED VERLICHTING | Nacht astronomisch in / uit | Zhaga Ready | OV | 113814.932 | 425770.404
Sliedrecht | Burgemeester van Hofwegensingel | 007 00515 | 127310 Aluminium 6,0m UE 750mm HDPE | 6.5 | 2022-12-01 | Hoogwerker gebruiken | Inspectie 2022 | 007 00515.01 | 131150 LW-SRDS2 13W 2000LM 24A 730 DAME CC G4 XiSR22 X XC 7040C3M SPD | 2022-12-01 | LED 13W 3000K 2000lm | 2022-12-01 | 1 | CL 08 LED VERLICHTING | Nacht astronomisch in / uit | Zhaga Ready | OV | 113810.099 | 425740.77
Sliedrecht | Burgemeester van Hofwegensingel | 008 00515 | 127310 Aluminium 6,0m UE 750mm HDPE | 6.5 | 2022-12-01 | Hoogwerker gebruiken | Inspectie 2022 | 008 00515.01 | 131150 LW-SRDS2 13W 2000LM 24A 730 DAME CC G4 XiSR22 X XC 7040C3M SPD | 2022-12-01 | LED 13W 3000K 2000lm | 2022-12-01 | 1 | CL 08 LED VERLICHTING | Nacht astronomisch in / uit | Zhaga Ready | OV | 113805.535 | 425712.017
Sliedrecht | Burgemeester van Hofwegensingel | 009 00515 | Aluminium 4.0m zonder MVB | 4 | 2004-09-01 | Hoogwerker gebruiken | Inspectie 2019 | 009 00515.01 | 132160 Ekra 20 helder lens 63 9W 1000 lumen 3000K RAL 9007 XiSR22 | 2022-12-01 | LED 09W 3000K 1000lm | 2022-12-01 | 1 | CL 08 LED VERLICHTING | Nacht astronomisch in / uit | Zhaga Ready | OV | 113829.872 | 425700.745
Sliedrecht | Burgemeester van Hofwegensingel | 010 00515 | Aluminium 4.0m zonder MVB | 4 | 2004-09-01 | Hoogwerker gebruiken | Inspectie 2019 | 010 00515.01 | 132160 Ekra 20 helder lens 63 9W 1000 lumen 3000K RAL 9007 XiSR22 | 2022-12-01 | LED 09W 3000K 1000lm | 2022-12-01 | 1 | CL 08 LED VERLICHTING | Nacht astronomisch in / uit | Zhaga Ready | OV | 113853.224 | 425710.127
Sliedrecht | Burgemeester van Hofwegensingel | 011 00515 | Aluminium 4.0m zonder MVB | 4 | 2004-09-01 | Hoogwerker gebruiken | Inspectie 2019 | 011 00515.01 | 132150 Ekra 20 helder lens 63 6W 600 lumen 3000K RAL 9007 XiSR22 | 2022-12-01 | LED 06W 3000K 600lm | 2022-12-01 | 1 | CL 08 LED VERLICHTING | Nacht astronomisch in / uit | Zhaga Ready | OV | 113874.14 | 425726.293
Sliedrecht | Burgemeester van Hofwegensingel | 012 00515 | Aluminium 4.0m zonder MVB | 4 | 2001-11-01 | Hoogwerker gebruiken | SLD Armaturen vervangen 2024 | 012 00515.01 | 2150 1xPLL 24 E Bobek | 2001-11-01 | 310024 PL-L 24W/830 4P MASTER | 2019-08-20 | 1 | Armatuur vervangen 2024 | Nacht astronomisch in / uit |  | OV | 113819.87 | 425690.996
Sliedrecht | Burgemeester van Hofwegensingel | 013 00515 | Aluminium 4.0m zonder MVB | 4 | 2001-11-01 | Hoogwerker gebruiken | Inspectie 2019 | 013 00515.01 | Lowlander LWD 12SS XW | 2022-12-01 | LED 09W 3000K 1000lm | 2019-08-20 | 1 | CL 08 LED VERLICHTING | Nacht astronomisch in / uit |  | OV | 113840.676 | 425681.095
Sliedrecht | Burgemeester van Hofwegensingel | 014 00515 | Aluminium 4.0m zonder MVB | 4 | 2001-11-01 | Hoogwerker gebruiken | Inspectie 2019 | 014 00515.01 | Lowlander LWD 12SS XW | 2022-12-01 | LED 09W 3000K 1000lm | 2019-08-20 | 1 | CL 08 LED VERLICHTING | Nacht astronomisch in / uit |  | OV | 113804.832 | 425674.443
Sliedrecht | Burgemeester van Hofwegensingel | 015 00515 | Aluminium 4.0m zonder MVB | 4 | 2001-11-01 | Hoogwerker gebruiken | Inspectie 2019 | 015 00515.01 | Lowlander LWD 12SS XW | 2022-12-01 | LED 09W 3000K 1000lm | 2019-08-20 | 1 | CL 08 LED VERLICHTING | Nacht astronomisch in / uit |  | OV | 113783.513 | 425660.294
Sliedrecht | Burgemeester van Hofwegensingel | 016 00515 | Aluminium 4.0m zonder MVB | 4 | 2001-11-01 | Hoogwerker gebruiken | Inspectie 2019 | 016 00515.01 | Lowlander LWD 12SS XW | 2022-12-01 | LED 09W 3000K 1000lm | 2019-08-20 | 1 | CL 08 LED VERLICHTING | Nacht astronomisch in / uit |  | OV | 113788.921 | 425653.257
Sliedrecht | Burgemeester van Hofwegensingel | 017 00515 | Aluminium 4.0m zonder MVB | 4 | 2002-01-01 | Hoogwerker gebruiken | Inspectie 2019 | 017 00515.01 | Lowlander LWD 12SS XW | 2022-12-01 | LED 09W 3000K 1000lm | 2019-08-20 | 1 | CL 08 LED VERLICHTING | Nacht astronomisch in / uit |  | OV | 113761.431 | 425647.177
Sliedrecht | Burgemeester van Hofwegensingel | 018 00515 | Aluminium 4.0m zonder MVB | 4 | 2001-11-01 | Hoogwerker gebruiken | Inspectie 2019 | 018 00515.01 | Lowlander LWD 12SS XW | 2022-12-01 | LED 09W 3000K 1000lm | 2019-08-20 | 1 | CL 08 LED VERLICHTING | Nacht astronomisch in / uit |  | OV | 113752.95 | 425623.98
Sliedrecht | Burgemeester van Hofwegensingel | 019 00515 | Aluminium 4.0m zonder MVB | 4 | 2002-04-01 | Hoogwerker gebruiken | Inspectie 2019 | 019 00515.01 | Lowlander LWD 12SS XW | 2022-12-01 | LED 09W 3000K 1000lm | 2022-11-21 | 1 | CL 08 LED VERLICHTING | Nacht astronomisch in / uit |  | OV | 113741.62 | 425638.257
Sliedrecht | Burgemeester van Hofwegensingel | 020 00515 | 127310 Aluminium 6,0m UE 750mm HDPE | 6.5 | 2022-12-01 | Hoogwerker gebruiken | Inspectie 2022 | 020 00515.01 | 131150 LW-SRDS2 13W 2000LM 24A 730 DAME CC G4 XiSR22 X XC 7040C3M SPD | 2022-12-01 | LED 13W 3000K 2000lm | 2022-12-01 | 1 | CL 08 LED VERLICHTING | Nacht astronomisch in / uit | Zhaga Ready | OV | 113808.104 | 425684.841
Sliedrecht | Burgemeester van Hofwegensingel | 021 00515 | 127310 Aluminium 6,0m UE 750mm HDPE | 6.5 | 2022-12-01 | Hoogwerker gebruiken | Inspectie 2022 | 021 00515.01 | 131150 LW-SRDS2 13W 2000LM 24A 730 DAME CC G4 XiSR22 X XC 7040C3M SPD | 2022-12-01 | LED 13W 3000K 2000lm | 2022-12-01 | 1 | CL 08 LED VERLICHTING | Nacht astronomisch in / uit | Zhaga Ready | OV | 113789.405 | 425667.197
Sliedrecht | Burgemeester van Hofwegensingel | 022 00515 | 127310 Aluminium 6,0m UE 750mm HDPE | 6.5 | 2022-12-01 | Hoogwerker gebruiken | Inspectie 2022 | 022 00515.01 | 131150 LW-SRDS2 13W 2000LM 24A 730 DAME CC G4 XiSR22 X XC 7040C3M SPD | 2022-12-01 | LED 13W 3000K 2000lm | 2022-12-01 | 1 | CL 08 LED VERLICHTING | Nacht astronomisch in / uit | Zhaga Ready | OV | 113767.631 | 425653.556
Sliedrecht | Burgemeester van Hofwegensingel | 023 00515 | 127310 Aluminium 6,0m UE 750mm HDPE | 6.5 | 2022-12-01 | Hoogwerker gebruiken | Inspectie 2022 | 023 00515.01 | 131150 LW-SRDS2 13W 2000LM 24A 730 DAME CC G4 XiSR22 X XC 7040C3M SPD | 2022-12-01 | LED 13W 3000K 2000lm | 2022-12-01 | 1 | CL 08 LED VERLICHTING | Nacht astronomisch in / uit | Zhaga Ready | OV | 113742.636 | 425658.442
Sliedrecht | Burgemeester van Hofwegensingel | 024 00515 | 127310 Aluminium 6,0m UE 750mm HDPE | 6.5 | 2022-12-01 | Hoogwerker gebruiken | Inspectie 2022 | 024 00515.01 | 131150 LW-SRDS2 13W 2000LM 24A 730 DAME CC G4 XiSR22 X XC 7040C3M SPD | 2022-12-01 | LED 13W 3000K 2000lm | 2022-12-01 | 1 | CL 08 LED VERLICHTING | Nacht astronomisch in / uit | Zhaga Ready | OV | 113715.662 | 425662.789
Sliedrecht | Burgemeester van Hofwegensingel | 025 00515 | 127310 Aluminium 6,0m UE 750mm HDPE | 6.5 | 2022-12-01 | Hoogwerker gebruiken | Inspectie 2022 | 025 00515.01 | 131150 LW-SRDS2 13W 2000LM 24A 730 DAME CC G4 XiSR22 X XC 7040C3M SPD | 2022-12-01 | LED 13W 3000K 2000lm | 2022-12-01 | 1 | CL 08 LED VERLICHTING | Nacht astronomisch in / uit | Zhaga Ready | OV | 113688.209 | 425664.134
Sliedrecht | Burgemeester Winklerplein | 001 01740 | 127310 Aluminium 6,0m UE 750mm HDPE | 6 | 2023-11-22 | Hoogwerker gebruiken | Inspectie 2023 | 001 01740.01 | 131300 LW-SRDS2 11W 1600LM 24A 730 DSN1 CC G4 XiSR22 X XC 7040C3M SPD | 2024-03-21 | LED 11W 3000K 1600lm | 2024-03-21 | 1 | CL 08 LED VERLICHTING | Nacht astronomisch in / uit | Zhaga Ready | OV | 112869.496 | 426149.541
Sliedrecht | Burgemeester Winklerplein | 001A01740 | 127310 Aluminium 6,0m UE 750mm HDPE | 6 | 2024-03-21 | Hoogwerker gebruiken | Inspectie 2024 | 001A01740.01 | 131300 LW-SRDS2 11W 1600LM 24A 730 DSN1 CC G4 XiSR22 X XC 7040C3M SPD | 2024-03-21 | LED 11W 3000K 1600lm | 2024-03-21 | 1 | CL 08 LED VERLICHTING | Nacht astronomisch in / uit | Zhaga Ready | OV | 112845.341 | 426167.781
Sliedrecht | Burgemeester Winklerplein | 002 01740 | Aluminium 6.5m UE 700mm | 6.5 | 1996-06-01 | Hoogwerker gebruiken | Inspectie 2019 | 002 01740.01 | 131300 LW-SRDS2 11W 1600LM 24A 730 DSN1 CC G4 XiSR22 X XC 7040C3M SPD | 2024-03-21 | LED 11W 3000K 1600lm | 2024-03-21 | 1 | CL 08 LED VERLICHTING | Nacht astronomisch in / uit | Zhaga Ready | OV | 112860.16 | 426184.674
Sliedrecht | Burgemeester Winklerplein | 002A01740 | Klokverlichting 03,5m | 3.5 | 1997-09-01 | Hoogwerker gebruiken |  | 002A01740.01 | Klokverlichting | 1997-09-01 | 390023 TLD 23W/840 | 1997-09-01 | 1 | Geen onderhoud | Nacht astronomisch in / uit |  | OV | 112849.363 | 426163.387
[11 empty] | 390023 TLD 23W/840 | 1997-09-01 | 2 | Geen onderhoud | Nacht astronomisch in / uit |  | OV
[11 empty] | 390023 TLD 23W/840 | 1997-09-01 | 3 | Geen onderhoud | Nacht astronomisch in / uit |  | OV
[11 empty] | 390023 TLD 23W/840 | 1997-09-01 | 4 | Geen onderhoud | Nacht astronomisch in / uit |  | OV
Sliedrecht | Burgemeester Winklerplein | 003 01740 | Aluminium 6.5m UE 700mm | 6.5 | 1999-01-01 | Hoogwerker gebruiken | Inspectie 2019 | 003 01740.01 | 131300 LW-SRDS2 11W 1600LM 24A 730 DSN1 CC G4 XiSR22 X XC 7040C3M SPD | 2024-03-21 | LED 11W 3000K 1600lm | 2024-03-21 | 1 | CL 08 LED VERLICHTING | Nacht astronomisch in / uit | Zhaga Ready | OV | 112876.76 | 426176.3
Sliedrecht | Burgemeester Winklerplein | 004 01740 | Aluminium 6.5m UE 700mm | 6.5 | 2002-11-01 | Hoogwerker gebruiken | Inspectie 2019 | 004 01740.01 | 131300 LW-SRDS2 11W 1600LM 24A 730 DSN1 CC G4 XiSR22 X XC 7040C3M SPD | 2024-03-21 | LED 11W 3000K 1600lm | 2024-03-21 | 1 | CL 08 LED VERLICHTING | Nacht astronomisch in / uit | Zhaga Ready | OV | 112885.547 | 426191.186
Sliedrecht | Burgemeester Winklerplein | 005 01740 | Aluminium 6.5m DU | 6.5 | 1999-06-01 | Hoogwerker gebruiken | SLD Armaturen vervangen 2024 | 005 01740.01 | 2500 1xPLL36 C | 1988-12-01 | 310036 PL-L 36W/830 4P MASTER | 2022-10-17 08:41 | 1 | Armatuur vervangen 2024 | Nacht astronomisch in / uit |  | OV | 112905.282 | 426182.9
Sliedrecht | Burgemeester Winklerplein | 006 01740 | 127296 Aluminium 6.0m con. UE 750mm | 6 | 1987-08-01 | Hoogwerker gebruiken | Inspectie 2024 | 006 01740.01 | SAFFIER-2 CDO-TT100/1451/AG/ZEBRA (RS) | 2007-04-01 | 220150 CDO-TT 150W/828 MASTER | 2024-10-03 21:23 | 1 | CL 02a SON - CDO >70W 20.000u | Nacht astronomisch in / uit |  | OV | 112905.617 | 426173.175
Sliedrecht | Burgemeester Winklerplein | 007 01740 | Aluminium 6.5m UE 700mm | 6.5 | 2004-11-01 | Hoogwerker gebruiken | SLD Armaturen vervangen 2024 | 007 01740.01 | 2500 1xPLL36 C | 1988-12-01 | 310036 PL-L 36W/830 4P MASTER | 2022-10-17 08:43 | 1 | Armatuur vervangen 2024 | Nacht astronomisch in / uit |  | OV | 112911.006 | 426152.738
Sliedrecht | Burgemeester Winklerplein | 008 01740 | 127289 Aluminium 4.0m con.+MVB | 4 | 2014-03-27 | Hoogwerker gebruiken | Inspectie 2024 | 008 01740.01 | 2000 1x PLL24 E | 2014-03-27 | 310024 PL-L 24W/830 4P MASTER | 2024-10-03 21:22 | 1 | CL 01 PL-L EVSA 20.000u | Nacht astronomisch in / uit |  | OV | 112899.956 | 426160.423
Sliedrecht | Burgemeester Winklerplein | 009 01740 | Aluminium 4.0m zonder MVB | 4 | 2008-07-16 | Hoogwerker gebruiken | Inspectie 2024 | 009 01740.01 | 2000 1x PLL24 E | 2013-10-31 | 310024 PL-L 24W/830 4P MASTER | 2024-10-03 21:22 | 1 | CL 01 PL-L EVSA 20.000u | Nacht astronomisch in / uit |  | OV | 112894.077 | 426145.398
Sliedrecht | Burgemeester Winklerplein | 010 01740 | 127310 Aluminium 6,0m UE 750mm HDPE | 6 | 2019-03-05 | Hoogwerker gebruiken | SLD Armaturen vervangen 2024 | 010 01740.01 | 2500 1xPLL36 E | 2012-06-21 | 310024 PL-L 24W/830 4P MASTER | 2024-10-01 | 1 | Armatuur vervangen 2024 | Nacht astronomisch in / uit |  | OV | 112919.95 | 426175.17
Sliedrecht | Burgemeester Winklerplein | 011 01740 | Aluminium 6.5m UE 700mm | 6.5 | 2004-11-01 | Hoogwerker gebruiken | SLD Armaturen vervangen 2024 | 011 01740.01 | 2500 1xPLL36 C | 1988-12-01 | 310036 PL-L 36W/830 4P MASTER | 2022-10-17 08:36 | 1 | Armatuur vervangen 2024 | Nacht astronomisch in / uit |  | OV | 112915.204 | 426190.715
Sliedrecht | Burgemeester Winklerplein | 012 01740 | Aluminium 4.0m zonder MVB | 4 | 1983-08-01 | Hoogwerker gebruiken | SLD masten armaturen vervangen 2024 | 012 01740.01 | KFK 1xPLL18/24 E | 2009-03-26 | 310024 PL-L 24W/830 4P MASTER | 2020-11-02 | 1 | Armatuur vervangen 2024 | Nacht astronomisch in / uit |  | OV | 112924.769 | 426185.67
Sliedrecht | Burgemeester Winklerplein | 013 01740 | Aluminium 6.0m Con. top 76 | 6 | 1987-08-01 | Hoogwerker gebruiken | SLD masten armaturen vervangen 2024 | 013 01740.01 | LW-SRDS2 2500 LM 16A 730 DAME CC | 2020-07-05 | LED 16W 3000K 2500lm | 2020-07-05 | 1 | CL 08 LED VERLICHTING | Nacht astronomisch in / uit |  | OV | 112937.735 | 426167.731
Sliedrecht | Burgemeester Winklerplein | 014 01740 | 127288 Aluminium 4.0m con HDPE | 4 | 2024-07-09 | Hoogwerker gebruiken | Inspectie 2024 | 014 01740.01 | KFK LED2WELL 1600lm | 2021-02-04 | LED 13W 3000K 1600lm | 2021-02-04 | 1 | CL 08 LED VERLICHTING | Nacht astronomisch in / uit |  | OV | 112944.71 | 426180.467
Sliedrecht | Burgemeester Winklerplein | 015 01740 | Aluminium 4.0m zonder MVB | 4 | 1983-09-01 | Hoogwerker gebruiken | SLD masten armaturen vervangen 2024 | 015 01740.01 | PKS PK PLL24 EVSA | 1991-08-01 | 310024 PL-L 24W/830 4P MASTER | 2024-02-21 | 1 | Armatuur vervangen 2024 | Nacht astronomisch in / uit |  | OV | 112968.371 | 426182.15
Sliedrecht | Burgemeester Winklerplein | 016 01740 | 127288 Aluminium 4.0m con HDPE | 4 | 2017-01-02 | Hoogwerker gebruiken | Inspectie 2024 | 016 01740.01 | 2000 1xPLL36 E | 2008-08-01 | 310036 PL-L 36W/830 4P MASTER | 2024-10-03 21:23 | 1 | CL 01 PL-L EVSA 20.000u | Nacht astronomisch in / uit |  | OV | 112981.528 | 426155.61
Sliedrecht | Burgemeester Winklerplein | 017 01740 | Aluminium 4.0m zonder MVB | 4 | 1983-10-01 | Hoogwerker gebruiken | SLD masten armaturen vervangen 2024 | 017 01740.01 | 2000 1x PLL24 E | 2011-04-14 | 310024 PL-L 24W/830 4P MASTER | 2024-01-17 | 1 | Armatuur vervangen 2024 | Nacht astronomisch in / uit |  | OV | 112976.66 | 426112.84
Sliedrecht | Burgemeester Winklerplein | 018 01740 | Aluminium 6.0m CON PT 60mm | 6 | 2017-05-01 | Hoogwerker gebruiken | SLD Armaturen vervangen 2024 | 018 01740.01 | GEMA 1543 CDM-T 150 G12 | 1998-06-01 | 200150 CDM-T 150W/830 MASTER | 2022-10-17 08:29 | 1 | Armatuur vervangen 2024 | Nacht astronomisch in / uit |  | OV | 112966.23 | 426153.89
Sliedrecht | Burgemeester Winklerplein | 019 01740 | Aluminium 6.0m Con. top 76 | 6 | 1988-12-01 | Hoogwerker gebruiken | SLD masten armaturen vervangen 2024 | 019 01740.01 | GEMA 1543 CDM-T 150 G12 | 1998-06-01 | 200150 CDM-T 150W/830 MASTER | 2022-10-17 08:28 | 1 | Armatuur vervangen 2024 | Nacht astronomisch in / uit |  | OV | 112966.076 | 426123.383
Sliedrecht | Burgemeester Winklerplein | 020 01740 | Aluminium 4.0m zonder MVB | 4 | 1983-09-01 | Hoogwerker gebruiken | SLD masten armaturen vervangen 2024 | 020 01740.01 | PKS PK PLL24 EVSA | 1991-08-01 | 310024 PL-L 24W/830 4P MASTER | 2024-01-17 | 1 | Armatuur vervangen 2024 | Nacht astronomisch in / uit |  | OV | 112973.89 | 426096.87
Sliedrecht | Burgemeester Winklerplein | 021 01740 | Aluminium 4.0m zonder MVB | 4 | 1983-10-01 | Hoogwerker gebruiken | SLD masten armaturen vervangen 2024 | 021 01740.01 | PKS PK PLL24 EVSA | 1991-08-01 | 310024 PL-L 24W/830 4P MASTER | 2019-08-27 | 1 | Armatuur vervangen 2024 | Nacht astronomisch in / uit |  | OV | 112981.81 | 426134.23
Sliedrecht | Burgemeester Winklerplein | 023 01740 | Aluminium 6.0m Con. top 76 | 6 | 1987-08-01 | Hoogwerker gebruiken | SLD masten armaturen vervangen 2024 | 023 01740.01 | GEMA 1543 CDM-T 150 G12 | 1998-06-01 | 200150 CDM-T 150W/830 MASTER | 2022-10-17 08:21 | 1 | Armatuur vervangen 2024 | Nacht astronomisch in / uit |  | OV | 112942.07 | 426107.3
Sliedrecht | Burgemeester Winklerplein | 024 01740 | Aluminium 6.0m Con. top 76 | 6 | 1987-08-01 | Hoogwerker gebruiken | SLD masten armaturen vervangen 2024 | 024 01740.01 | GEMA 1543 CDM-T 150 G12 | 1998-06-01 | 200150 CDM-T 150W/830 MASTER | 2022-10-17 08:16 | 1 | Armatuur vervangen 2024 | Nacht astronomisch in / uit |  | OV | 112914.35 | 426120.89
Sliedrecht | Burgemeester Winklerplein | 025 01740 | Aluminium 6.0m Con. top 76 | 6 | 1987-08-01 | Hoogwerker gebruiken | SLD masten armaturen vervangen 2024 | 025 01740.01 | GEMA 1543 CDM-T 150 G12 | 1998-06-01 | 200150 CDM-T 150W/830 MASTER | 2022-10-17 08:10 | 1 | Armatuur vervangen 2024 | Nacht astronomisch in / uit |  | OV | 112913.553 | 426143.329
Sliedrecht | Burgemeester Winklerplein | 026 01740 | 127318 Aluminium 6.0m CON PT 60mm HDPE | 6 | 2016-03-22 | Hoogwerker gebruiken | SLD Armaturen vervangen 2024 | 026 01740.01 | GEMA 1543 CDM-T 150 G12 | 1998-06-01 | 200150 CDM-T 150W/830 MASTER | 2022-10-17 08:10 | 1 | Armatuur vervangen 2024 | Nacht astronomisch in / uit |  | OV | 112921.785 | 426159.512
Sliedrecht | Burgemeester Winklerplein | 027 01740 | Aluminium 6.0m con. UD 750mm | 6 | 2016-03-14 | Hoogwerker gebruiken | Inspectie 2024 | 027 01740.01 | LW-SRDS2 2500 LM 16A 730 DAME CC | 2018-09-01 | LED 20W 3000K 2500lm | 2018-09-01 | 1 | CL 08 LED VERLICHTING | Nacht astronomisch in / uit |  | OV | 112894.535 | 426131.243
[8 empty] | 027 01740.02 | LW-SRDS2 2500 LM 16A 730 DAME CC | 2018-09-01 | LED 20W 3000K 2500lm | 2018-09-01 | 1 | CL 08 LED VERLICHTING | Nacht astronomisch in / uit |  | OV
Sliedrecht | Burgemeester Ypeijstraat | 001 01770 | Aluminium 4.0m zonder MVB | 4 | 2005-12-01 | Hoogwerker gebruiken | Inspectie 2024 | 001 01770.01 | HPS 100 CITYZEN 1 x PLL36 E | 2005-09-01 | 310036 PL-L 36W/830 4P MASTER | 2024-09-19 20:08 | 1 | CL 01 PL-L EVSA 20.000u | Nacht astronomisch in / uit |  | OV | 112458.716 | 425810.174
Sliedrecht | Burgemeester Ypeijstraat | 002 01770 | Aluminium 4.0m zonder MVB | 4 | 2005-12-01 | Hoogwerker gebruiken | Inspectie 2022 | 002 01770.01 | KFK LED2WELL 1600lm | 2016-09-01 | LED 13W 3000K 1600lm | 2016-09-01 | 1 | CL 08 LED VERLICHTING | Nacht astronomisch in / uit |  | OV | 112489.926 | 425803.75
Sliedrecht | Burgemeester Ypeijstraat | 003 01770 | Aluminium 4.0m zonder MVB | 4 | 2005-12-01 | Hoogwerker gebruiken | Inspectie 2024 | 003 01770.01 | HPS 100 CITYZEN 1 x PLL36 E | 2005-09-01 | 310036 PL-L 36W/830 4P MASTER | 2024-09-19 20:08 | 1 | CL 01 PL-L EVSA 20.000u | Nacht astronomisch in / uit |  | OV | 112510.334 | 425780.899
Sliedrecht | Burgemeester Ypeijstraat | 004 01770 | Aluminium 4.0m zonder MVB | 4 | 2005-12-01 | Hoogwerker gebruiken | Inspectie 2024 | 004 01770.01 | HPS 100 CITYZEN 1 x PLL36 E | 2005-09-01 | 310036 PL-L 36W/830 4P MASTER | 2024-09-19 20:09 | 1 | CL 01 PL-L EVSA 20.000u | Nacht astronomisch in / uit |  | OV | 112536.883 | 425772.308
Sliedrecht | Busonisingel | 001 00157 | 127292 Aluminium 6.5m Verj. UE 700mm | 6 | 2012-01-01 | Hoogwerker gebruiken | Inspectie 2024 | 001 00157.1 | ALTRA-2 1xPLL 36 E | 2012-01-01 | 310036 PL-L 36W/830 4P MASTER | 2024-09-23 13:08 | 1 | CL 01 PL-L EVSA 20.000u | Nacht astronomisch in / uit |  | OV | 110499.98 | 426885.86
Sliedrecht | Busonisingel | 002 00157 | 127292 Aluminium 6.5m Verj. UE 700mm | 6 | 2012-01-01 | Hoogwerker gebruiken | Inspectie 2024 | 002 00157.1 | ALTRA-2 1xPLL 36 E | 2012-01-01 | 310036 PL-L 36W/830 4P MASTER | 2024-09-23 13:09 | 1 | CL 01 PL-L EVSA 20.000u | Nacht astronomisch in / uit |  | OV | 110474.55 | 426893.33
Sliedrecht | Busonisingel | 003 00157 | 127292 Aluminium 6.5m Verj. UE 700mm | 6 | 2012-01-01 | Hoogwerker gebruiken | Inspectie 2024 | 003 00157.1 | ALTRA-2 1xPLL 36 E | 2012-01-01 | 310036 PL-L 36W/830 4P MASTER | 2024-09-23 13:10 | 1 | CL 01 PL-L EVSA 20.000u | Nacht astronomisch in / uit |  | OV | 110462.49 | 426916
Sliedrecht | Busonisingel | 004 00157 | 127292 Aluminium 6.5m Verj. UE 700mm | 6 | 2018-10-01 | Hoogwerker gebruiken | Inspectie 2024 | 004 00157.1 | 140410 Axia 2.1 WW 830 5167 8L oslon square giant 500mA 1737lm 14W | 2018-10-01 | LED 14W 3000K 1740lm | 2018-10-01 | 1 | CL 08 LED VERLICHTING | Nacht astronomisch in / uit |  | OV | 110435.347 | 426925.757
Sliedrecht | C.M. van Reesstraat | 001 01150 | Aluminium 4.0m zonder MVB | 4 | 2005-09-01 | Hoogwerker gebruiken | Inspectie 2024 | 001 01150.01 | HPS 100 CITYZEN 1 x PLL36 E | 2005-09-01 | 310036 PL-L 36W/830 4P MASTER | 2024-09-19 20:04 | 1 | CL 01 PL-L EVSA 20.000u | Nacht astronomisch in / uit |  | OV | 112436.43 | 425770.719
Sliedrecht | C.M. van Reesstraat | 002 01150 | Aluminium 4.0m zonder MVB | 4 | 2005-09-01 | Hoogwerker gebruiken | Inspectie 2024 | 002 01150.01 | HPS 100 CITYZEN 1 x PLL36 E | 2005-09-01 | 310036 PL-L 36W/830 4P MASTER | 2024-09-19 20:05 | 1 | CL 01 PL-L EVSA 20.000u | Nacht astronomisch in / uit |  | OV | 112453.047 | 425754.74
Sliedrecht | C.M. van Reesstraat | 003 01150 | 127288 Aluminium 4.0m con HDPE | 4 | 2024-02-01 | Hoogwerker gebruiken | Inspectie 2024 | 003 01150.01 | 132160 Ekra 20 helder lens 63 9W 1000 lumen 3000K RAL 9007 XiSR22 | 2024-02-01 | LED 09W 3000K 1000lm | 2024-02-01 | 1 | CL 08 LED VERLICHTING | Nacht astronomisch in / uit | Zhaga Ready | OV | 112470.96 | 425747.076
Sliedrecht | C.M. van Reesstraat | 004 01150 | Aluminium 4.0m zonder MVB | 4 | 2005-09-01 | Hoogwerker gebruiken | Inspectie 2024 | 004 01150.01 | HPS 100 CITYZEN 1 x PLL36 E | 2005-09-01 | 310036 PL-L 36W/830 4P MASTER | 2024-09-19 20:06 | 1 | CL 01 PL-L EVSA 20.000u | Nacht astronomisch in / uit |  | OV | 112487.275 | 425730.993
Sliedrecht | C.M. van Reesstraat | 005 01150 | Aluminium 4.0m zonder MVB | 4 | 2005-09-01 | Hoogwerker gebruiken | Inspectie 2024 | 005 01150.01 | HPS 100 CITYZEN 1 x PLL36 E | 2005-09-01 | 310036 PL-L 36W/830 4P MASTER | 2024-09-19 20:06 | 1 | CL 01 PL-L EVSA 20.000u | Nacht astronomisch in / uit |  | OV | 112505.54 | 425720.953
Sliedrecht | Calandstraat (Sliedrecht) | 001 00160 | 127291 Aluminium 6.0m verl. UE 500mm | 6 | 2012-12-14 | Hoogwerker gebruiken | Inspectie 2022 | 001 00160.01 | MC2 1xSON-T70 | 2004-03-01 | 220070 CDO-TT 070W/828 MASTER | 2022-12-22 11:02 | 1 | CL 02 SON - CDO <70W 1.2000u | Nacht astronomisch in / uit |  | OV | 112711.53 | 426990.323
Sliedrecht | Calandstraat (Sliedrecht) | 002 00160 | 127291 Aluminium 6.0m verl. UE 500mm | 6 | 2014-11-05 | Hoogwerker gebruiken | Inspectie 2024 | 002 00160.01 | ALTRA-3 1xPLL 55 E | 2014-11-05 | 310055 PL-L 55W/830 4P MASTER | 2024-09-23 13:16 | 1 | CL 01 PL-L EVSA 20.000u | Nacht astronomisch in / uit |  | OV | 112711.009 | 426959.245
Sliedrecht | Calandstraat (Sliedrecht) | 003 00160 | 127310 Aluminium 6,0m UE 750mm HDPE | 6 | 2020-10-22 | Hoogwerker gebruiken | Inspectie 2024 | 003 00160.01 | ALTRA-3 1xPLL 55 E | 2006-03-01 | 310055 PL-L 55W/830 4P MASTER | 2024-09-23 13:17 | 1 | CL 01 PL-L EVSA 20.000u | Nacht astronomisch in / uit |  | OV | 112693.548 | 426923.873
Sliedrecht | Calandstraat (Sliedrecht) | 004 00160 | 127292 Aluminium 6.5m Verj. UE 700mm | 6 | 2009-08-03 | Hoogwerker gebruiken | Inspectie 2024 | 004 00160.01 | ALTRA-3 1xPLL 55 E | 2006-03-01 | 310055 PL-L 55W/830 4P MASTER | 2024-09-23 13:18 | 1 | CL 01 PL-L EVSA 20.000u | Nacht astronomisch in / uit |  | OV | 112682.696 | 426884.475
Sliedrecht | Calandstraat (Sliedrecht) | 005 00160 | 127310 Aluminium 6,0m UE 750mm HDPE | 6.5 | 2024-06-21 | Hoogwerker gebruiken | Inspectie 2024 | 005 00160.01 | ALTRA-3 1xPLL 55 E | 2006-03-01 | 310055 PL-L 55W/830 4P MASTER | 2024-09-23 13:19 | 1 | CL 01 PL-L EVSA 20.000u | Nacht astronomisch in / uit |  | OV | 112669.182 | 426840.934
Sliedrecht | Christiaan Huygensstraat (Sliedrecht) | 001 00550 | 127310 Aluminium 6,0m UE 750mm HDPE | 6 | 2024-02-20 | Hoogwerker gebruiken | Inspectie 2024 | 001 00550.01 | 131140 LW-SRDS2 11W 1600LM 24A 730 DAME CC G4 XiSR22 X XC 7040C3M SPD | 2024-02-20 | LED 11W 3000K 1600lm | 2024-02-20 | 1 | CL 08 LED VERLICHTING | Nacht astronomisch in / uit | Zhaga Ready | OV | 112991.367 | 426182.493
Sliedrecht | Christiaan Huygensstraat (Sliedrecht) | 004 00550 | 127312 ALU 6,5M EU 700mm HDPE | 6.5 | 2016-11-11 | Hoogwerker gebruiken | Inspectie 2022 | 004 00550.01 | VP1011 WW RAL-7036 | 2016-11-11 | LED 28W 3000K 3000lm | 2016-11-11 | 1 | CL 08 LED VERLICHTING | 23:00-06:00 Dim 00-30% | basis -0% - nacht -30% | OV | 113008.015 | 426220.397
Sliedrecht | Christiaan Huygensstraat (Sliedrecht) | 005 00550 | 127312 ALU 6,5M EU 700mm HDPE | 6.5 | 2016-11-11 | Hoogwerker gebruiken | Inspectie 2022 | 005 00550.01 | VP1011 WW RAL-7036 | 2016-11-11 | LED 28W 3000K 3000lm | 2016-11-11 | 1 | CL 08 LED VERLICHTING | 23:00-06:00 Dim 00-30% | basis -0% - nacht -30% | OV | 113004.717 | 426245.824
Sliedrecht | Christiaan Huygensstraat (Sliedrecht) | 005A00550 | 127312 ALU 6,5M EU 700mm HDPE | 6.5 | 2016-11-11 | Hoogwerker gebruiken | Inspectie 2022 | 005A00550.01 | VP1011 WW RAL-7036 | 2016-11-11 | LED 28W 3000K 3000lm | 2016-11-11 | 1 | CL 08 LED VERLICHTING | 23:00-06:00 Dim 00-30% | basis -0% - nacht -30% | OV | 113018.813 | 426270.04
Sliedrecht | Christiaan Huygensstraat (Sliedrecht) | 006 00550 | 127021 Staal gegalvaniseerd 04,0m con. | 4 | 1994-12-01 | Ladder gebruiken | Inspectie 2024 | 006 00550.01 | 131130 LW-SRDS2 10W 1200 LM 8A 730 DANB CC G4 XiSR22 X XC7040C3M SPD (diameter 60 mm) | 2024-02-08 | LED 10W 3000K 1200lm | 2024-02-08 | 1 | CL 08 LED VERLICHTING | Nacht astronomisch in / uit | Zhaga Ready | BS02 | 113046.869 | 426258.101
Sliedrecht | Christiaan Huygensstraat (Sliedrecht) | 006A00550 | 127312 ALU 6,5M EU 700mm HDPE | 6.5 | 2016-11-11 | Hoogwerker gebruiken | Inspectie 2022 | 006A00550.01 | VP1011 WW RAL-7036 | 2016-11-11 | LED 28W 3000K 3000lm | 2016-11-11 | 1 | CL 08 LED VERLICHTING | 23:00-06:00 Dim 00-30% | basis -0% - nacht -30% | OV | 113024.25 | 426294.77
Sliedrecht | Christiaan Huygensstraat (Sliedrecht) | 007 00550 | Aluminium 4.0m zonder MVB | 4 | 1998-11-01 | Ladder gebruiken | Inspectie 2024 | 007 00550.01 | KFK LED2WELL 1050lm | 2017-09-28 | LED 09W 3000K 1050lm | 2017-09-28 | 1 | CL 08 LED VERLICHTING | Nacht astronomisch in / uit |  | BS01 | 112974.776 | 426310.643
Sliedrecht | Christiaan Huygensstraat (Sliedrecht) | 008 00550 | 127312 ALU 6,5M EU 700mm HDPE | 6.5 | 2016-11-11 | Hoogwerker gebruiken | Inspectie 2022 | 008 00550.01 | VP1011 WW RAL-7036 | 2016-11-11 | LED 28W 3000K 3000lm | 2016-11-11 | 1 | CL 08 LED VERLICHTING | 23:00-06:00 Dim 00-30% | basis -0% - nacht -30% | OV | 113021.164 | 426320.86
Sliedrecht | Christiaan Huygensstraat (Sliedrecht) | 009 00550 | 127021 Staal gegalvaniseerd 04,0m con. | 4 | 1994-12-01 | Ladder gebruiken | Inspectie 2024 | 009 00550.01 | 131130 LW-SRDS2 10W 1200 LM 8A 730 DANB CC G4 XiSR22 X XC7040C3M SPD (diameter 60 mm) | 2024-02-08 | LED 10W 3000K 1200lm | 2024-02-08 | 1 | CL 08 LED VERLICHTING | Nacht astronomisch in / uit | Zhaga Ready | BS02 | 113054.93 | 426294.187
Sliedrecht | Cirkel (Sliedrecht) | 001 00175 | Aluminium 8.0m UE 1250mm | 8 | 1999-01-01 | Hoogwerker gebruiken | Inspectie 2024 | 001 00175.01 | LW-SRDS2 5000LM 24A 730 DANB CV (4500lm dim10-40) Zagha | 2018-12-01 | LED 40W 3000K 5000lm | 2018-12-01 | 1 | CL 08 LED VERLICHTING | 23:00-06-00 Dim 10-40% | basis -10% - nacht -40% | OV | 114447.188 | 426676.112
Sliedrecht | Cirkel (Sliedrecht) | 002 00175 | Aluminium 8.0m UE 1250mm | 8 | 1998-07-01 | Hoogwerker gebruiken | Inspectie 2024 | 002 00175.01 | LW-SRDS2 5000LM 24A 730 DANB CV (4500lm dim10-40) Zagha | 2018-12-01 | LED 40W 3000K 5000lm | 2018-12-01 | 1 | CL 08 LED VERLICHTING | 23:00-06-00 Dim 10-40% | basis -10% - nacht -40% | OV | 114462.128 | 426694.534
Sliedrecht | Cirkel (Sliedrecht) | 003 00175 | Aluminium 8.0m UE 1250mm | 8 | 1999-01-01 | Hoogwerker gebruiken | Inspectie 2024 | 003 00175.01 | LW-SRDS2 5000LM 24A 730 DANB CV (4500lm dim10-40) Zagha | 2018-12-01 | LED 40W 3000K 5000lm | 2018-12-01 | 1 | CL 08 LED VERLICHTING | 23:00-06-00 Dim 10-40% | basis -10% - nacht -40% | OV | 114486.137 | 426696.939
Sliedrecht | Cirkel (Sliedrecht) | 004 00175 | Aluminium 8.0m UE 1250mm | 8 | 1998-07-01 | Hoogwerker gebruiken | Inspectie 2024 | 004 00175.01 | LW-SRDS2 5000LM 24A 730 DANB CV (4500lm dim10-40) Zagha | 2018-12-01 | LED 40W 3000K 5000lm | 2018-12-01 | 1 | CL 08 LED VERLICHTING | 23:00-06-00 Dim 10-40% | basis -10% - nacht -40% | OV | 114502.198 | 426679.628
Sliedrecht | Cirkel (Sliedrecht) | 005 00175 | Aluminium 8.0m UE 1250mm | 8 | 2003-03-01 | Hoogwerker gebruiken | Inspectie 2024 | 005 00175.01 | LW-SRDS2 5000LM 24A 730 DANB CV (4500lm dim10-40) Zagha | 2018-12-01 | LED 40W 3000K 5000lm | 2018-12-01 | 1 | CL 08 LED VERLICHTING | 23:00-06-00 Dim 10-40% | basis -10% - nacht -40% | OV | 114503.34 | 426658.625
Sliedrecht | Cirkel (Sliedrecht) | 007 00175 | Aluminium 8.0m UE 1250mm | 8 | 1998-07-01 | Hoogwerker gebruiken | Inspectie 2024 | 007 00175.01 | LW-SRDS2 5000LM 24A 730 DANB CV (4500lm dim10-40) Zagha | 2018-12-01 | LED 40W 3000K 5000lm | 2018-12-01 | 1 | CL 08 LED VERLICHTING | 23:00-06-00 Dim 10-40% | basis -10% - nacht -40% | OV | 114487.489 | 426642.967
Sliedrecht | Cirkel (Sliedrecht) | 009 00175 | Aluminium 8.0m UE 1250mm | 8 | 1999-01-01 | Hoogwerker gebruiken | Inspectie 2024 | 009 00175.01 | LW-SRDS2 5000LM 24A 730 DANB CV (4500lm dim10-40) Zagha | 2018-12-01 | LED 40W 3000K 5000lm | 2018-12-01 | 1 | CL 08 LED VERLICHTING | 23:00-06-00 Dim 10-40% | basis -10% - nacht -40% | OV | 114465.392 | 426641.384
Sliedrecht | Cirkel (Sliedrecht) | 010 00175 | Aluminium 8.0m UE 1250mm | 8 | 1998-07-01 | Hoogwerker gebruiken | Inspectie 2024 | 010 00175.01 | LW-SRDS2 5000LM 24A 730 DANB CV (4500lm dim10-40) Zagha | 2018-12-01 | LED 40W 3000K 5000lm | 2018-12-01 | 1 | CL 08 LED VERLICHTING | 23:00-06-00 Dim 10-40% | basis -10% - nacht -40% | OV | 114450.325 | 426655.943
Sliedrecht | Conradstraat | 001 00180 | Aluminium 6.5m UE 700mm | 6.5 | 2002-03-01 | Hoogwerker gebruiken | Inspectie 2024 | 001 00180.01 | ALTRA-3 1xPLL 55 E | 2006-03-01 | 310055 PL-L 55W/830 4P MASTER | 2024-09-23 13:22 | 1 | CL 01 PL-L EVSA 20.000u | Nacht astronomisch in / uit |  | OV | 112740.924 | 426979.041
Sliedrecht | Conradstraat | 002 00180 | 127292 Aluminium 6.5m Verj. UE 700mm | 6 | 2014-02-11 | Hoogwerker gebruiken | Inspectie 2024 | 002 00180.01 | ALTRA-3 1xPLL 55 E | 2006-03-01 | 310055 PL-L 55W/830 4P MASTER | 2024-09-23 13:21 | 1 | CL 01 PL-L EVSA 20.000u | Nacht astronomisch in / uit |  | OV | 112772.176 | 426969.333
Sliedrecht | Cort van der Lindenlaan | 001 00880 | 127310 Aluminium 6,0m UE 750mm HDPE | 6.5 | 2020-10-01 | Hoogwerker gebruiken | Inspectie 2024 | 001 00880.01 | BRISA LC-R 8Led 800-2000lm 3000k CLO * Ral 9007 | 2020-10-01 | LED 16W 3000K 2000lm | 2020-10-01 | 1 | CL 08 LED VERLICHTING | Nacht astronomisch in / uit |  | OV | 112980.914 | 426580.681
Sliedrecht | Cort van der Lindenlaan | 002 00880 | 127310 Aluminium 6,0m UE 750mm HDPE | 6.5 | 2020-10-01 | Hoogwerker gebruiken | Inspectie 2024 | 002 00880.01 | BRISA LC-R 8Led 800-2000lm 3000k CLO * Ral 9007 | 2020-10-01 | LED 16W 3000K 2000lm | 2020-10-01 | 1 | CL 08 LED VERLICHTING | Nacht astronomisch in / uit |  | OV | 113012.651 | 426567.499
Sliedrecht | Cort van der Lindenlaan | 003 00880 | 127296 Aluminium 6.0m con. UE 750mm | 6.5 | 2020-10-01 | Hoogwerker gebruiken | Inspectie 2024 | 003 00880.01 | BRISA LC-R 8Led 800-2000lm 3000k CLO * Ral 9007 | 2020-10-01 | LED 16W 3000K 2000lm | 2020-10-01 | 1 | CL 08 LED VERLICHTING | Nacht astronomisch in / uit |  | OV | 113042.211 | 426571.923
Sliedrecht | Cort van der Lindenlaan | 004 00880 | 127290 Aluminium 6.0m verl. UE 750mm | 6.5 | 2020-10-01 | Hoogwerker gebruiken | Inspectie 2024 | 004 00880.01 | BRISA LC-R 8Led 800-2000lm 3000k CLO * Ral 9007 | 2020-10-01 | LED 16W 3000K 2000lm | 2020-10-01 | 1 | CL 08 LED VERLICHTING | Nacht astronomisch in / uit |  | OV | 113068.282 | 426558.457
Sliedrecht | Cort van der Lindenlaan | 005 00880 | 127296 Aluminium 6.0m con. UE 750mm | 6 | 2020-10-01 | Hoogwerker gebruiken | Inspectie 2024 | 005 00880.01 | BRISA LC-R 8Led 800-2000lm 3000k CLO * Ral 9007 | 2020-10-01 | LED 16W 3000K 2000lm | 2020-10-01 | 1 | CL 08 LED VERLICHTING | Nacht astronomisch in / uit |  | OV | 113108.88 | 426561.225
Sliedrecht | Cort van der Lindenlaan | 006 00880 | 127021 Staal gegalvaniseerd 04,0m con. | 4 | 1997-03-01 | Ladder gebruiken | Inspectie 2024 | 006 00880.01 | VP1011 WW RAL-7036 | 2017-08-16 | LED 25W 3000K 2500lm | 2017-08-16 | 1 | CL 08 LED VERLICHTING | Nacht astronomisch in / uit |  | BS01 | 113109.432 | 426599.282
Sliedrecht | Cort van der Lindenlaan | 007 00880 | 127288 Aluminium 4.0m con HDPE | 4 | 2017-08-16 | Hoogwerker gebruiken | Inspectie 2024 | 007 00880.01 | VP1011 WW RAL-7036 | 2017-08-16 | LED 25W 3000K 2500lm | 2017-08-16 | 1 | CL 08 LED VERLICHTING | Nacht astronomisch in / uit |  | BS01 | 113104.878 | 426576.149
Sliedrecht | Cort van der Lindenlaan | 008 00880 | 127290 Aluminium 6.0m verl. UE 750mm | 6.5 | 2020-10-01 | Hoogwerker gebruiken | Inspectie 2020 | 008 00880.01 | BRISA LC-R 16Led 1200lm - 3000lm 3000k CLO * Ral 9007 | 2020-10-01 | LED 16W 3000K 2000lm | 2020-10-01 | 1 | CL 08 LED VERLICHTING | Nacht astronomisch in / uit |  | OV | 113138.23 | 426546.913
Sliedrecht | Cort van der Lindenlaan | 009 00880 | 127296 Aluminium 6.0m con. UE 750mm | 6.5 | 2020-10-01 | Hoogwerker gebruiken | Inspectie 2024 | 009 00880.01 | BRISA LC-R 16Led 1200lm - 3000lm 3000k CLO * Ral 9007 | 2020-10-01 | LED 16W 3000K 2000lm | 2020-10-01 | 1 | CL 08 LED VERLICHTING | Nacht astronomisch in / uit |  | OV | 113176.595 | 426549.887
Sliedrecht | Cort van der Lindenlaan | 010 00880 | 127288 Aluminium 4.0m con HDPE | 6.5 | 2024-10-15 | Hoogwerker gebruiken | Inspectie 2024 | 010 00880.1 | 132160 Ekra 20 helder lens 63 9W 1000 lumen 3000K RAL 9007 XiSR22 | 2024-10-15 | LED 09W 3000K 1000lm | 2024-12-31 | 010 00880.1.1 | CL 08 LED VERLICHTING | Nacht astronomisch in / uit | Zhaga Ready | OV | 113195.225 | 426551.211
Sliedrecht | Cort van der Lindenlaan | 011 00880 | 127296 Aluminium 6.0m con. UE 750mm | 6.5 | 2020-10-01 | Hoogwerker gebruiken | Inspectie 2024 | 011 00880.01 | BRISA LC-R 16Led 1200lm - 3000lm 3000k CLO * Ral 9007 | 2020-10-01 | LED 16W 3000K 2000lm | 2020-10-01 | 1 | CL 08 LED VERLICHTING | Nacht astronomisch in / uit |  | OV | 113214.171 | 426532.764
Sliedrecht | Cort van der Lindenlaan | 012 00880 | 127288 Aluminium 4.0m con HDPE | 6.5 | 2024-10-15 | Hoogwerker gebruiken | Inspectie 2024 | 012 00880.1 | 132160 Ekra 20 helder lens 63 9W 1000 lumen 3000K RAL 9007 XiSR22 | 2024-10-15 | LED 09W 3000K 1000lm | 2024-10-31 | 012 00880.1.1 | CL 08 LED VERLICHTING | Nacht astronomisch in / uit | Zhaga Ready | OV | 113210.314 | 426548.157
Sliedrecht | Cort van der Lindenlaan | 013 00880 | 127289 Aluminium 4.0m con.+MVB | 4 | 2020-10-01 | Ladder gebruiken | Inspectie 2020 | 013 00880.01 | KFK LED2WELL 1050lm | 2020-10-01 | LED 09W 3000K 1050lm | 2020-10-01 | 1 | CL 08 LED VERLICHTING | Nacht astronomisch in / uit |  | BS02 | 113216.313 | 426504.33
Sliedrecht | Cort van der Lindenlaan | 014 00880 | 127288 Aluminium 4.0m con HDPE | 6.5 | 2024-10-15 | Hoogwerker gebruiken | Inspectie 2024 | 014 00880.1 | 132160 Ekra 20 helder lens 63 9W 1000 lumen 3000K RAL 9007 XiSR22 | 2024-10-15 | LED 09W 3000K 1000lm | 2024-12-31 | 014 00880.1.1 | CL 08 LED VERLICHTING | Nacht astronomisch in / uit | Zhaga Ready | OV | 113235.846 | 426543.155
Sliedrecht | Cort van der Lindenlaan | 015 00880 | 127296 Aluminium 6.0m con. UE 750mm | 6.5 | 2020-10-01 | Hoogwerker gebruiken | Inspectie 2024 | 015 00880.01 | BRISA LC-R 16Led 1200lm - 3000lm 3000k CLO * Ral 9007 | 2020-10-01 | LED 16W 3000K 2000lm | 2020-10-01 | 1 | CL 08 LED VERLICHTING | Nacht astronomisch in / uit |  | OV | 113241.673 | 426527.454
Sliedrecht | Cort van der Lindenlaan | 016 00880 | 127288 Aluminium 4.0m con HDPE | 6.5 | 2024-10-15 | Hoogwerker gebruiken | Inspectie 2024 | 016 00880.1 | 132160 Ekra 20 helder lens 63 9W 1000 lumen 3000K RAL 9007 XiSR22 | 2024-10-15 | LED 09W 3000K 1000lm | 2024-01-31 | 016 00880.1.1 | CL 08 LED VERLICHTING | Nacht astronomisch in / uit | Zhaga Ready | OV | 113263.858 | 426537.432
Sliedrecht | Cort van der Lindenlaan | 017 00880 | 127296 Aluminium 6.0m con. UE 750mm | 6.5 | 2020-10-01 | Hoogwerker gebruiken | Inspectie 2024 | 017 00880.01 | BRISA LC-R 16Led 1200lm - 3000lm 3000k CLO * Ral 9007 | 2020-10-01 | LED 16W 3000K 2000lm | 2020-10-01 | 1 | CL 08 LED VERLICHTING | Nacht astronomisch in / uit |  | OV | 113271.771 | 426521.524
Sliedrecht | Cort van der Lindenlaan | 018 00880 | 127289 Aluminium 4.0m con.+MVB | 4 | 2020-10-01 | Ladder gebruiken | Inspectie 2020 | 018 00880.01 | KFK LED2WELL 1050lm | 2020-10-01 | LED 09W 3000K 1050lm | 2020-10-01 | 1 | CL 08 LED VERLICHTING | Nacht astronomisch in / uit |  | BS02 | 113267.69 | 426494.02
Sliedrecht | Craijensteijn | 001 00200 | Aluminium 6.5m UE 700mm | 6.5 | 2007-09-24 | Hoogwerker gebruiken | Inspectie 2024 | 001 00200.01 | 131205 LW-SRDS2 33W 5000LM 24A 730 DANB CC G4 XiSR40 X 52SC C1 7040C3M SPD (dimmen basis 30% (3500lm) en tussen 23:00 - 6:00 uur 60%) | 2024-08-01 | LED 33W 3000K 5000lm | 2024-08-01 | 1 | CL 08 LED VERLICHTING | 23:00-06-00 Dim 30-60% | Zhaga Ready | OV | 111361.274 | 426499.158
Sliedrecht | Craijensteijn | 001A00200 | Aluminium 6.5m UE 700mm | 6.5 | 2007-09-24 | Hoogwerker gebruiken | Inspectie 2024 | 001A00200.01 | 131205 LW-SRDS2 33W 5000LM 24A 730 DANB CC G4 XiSR40 X 52SC C1 7040C3M SPD (dimmen basis 30% (3500lm) en tussen 23:00 - 6:00 uur 60%) | 2024-08-01 | LED 33W 3000K 5000lm | 2024-08-01 | 1 | CL 08 LED VERLICHTING | 23:00-06-00 Dim 30-60% | Zhaga Ready | OV | 111367.248 | 426511.132
Sliedrecht | Craijensteijn | 002 00200 | 127291 Aluminium 6.0m verl. UE 500mm | 6 | 2012-12-14 | Hoogwerker gebruiken | Inspectie 2024 | 002 00200.01 | 131205 LW-SRDS2 33W 5000LM 24A 730 DANB CC G4 XiSR40 X 52SC C1 7040C3M SPD (dimmen basis 30% (3500lm) en tussen 23:00 - 6:00 uur 60%) | 2024-08-01 | LED 33W 3000K 5000lm | 2024-08-01 | 1 | CL 08 LED VERLICHTING | 23:00-06-00 Dim 30-60% | Zhaga Ready | OV | 111343.968 | 426514.286
Sliedrecht | Craijensteijn | 003 00200 | 127296 Aluminium 6.0m con. UE 750mm | 6 | 1996-08-01 | Hoogwerker gebruiken | Inspectie 2024 | 003 00200.01 | 131205 LW-SRDS2 33W 5000LM 24A 730 DANB CC G4 XiSR40 X 52SC C1 7040C3M SPD (dimmen basis 30% (3500lm) en tussen 23:00 - 6:00 uur 60%) | 2024-08-01 | LED 33W 3000K 5000lm | 2024-08-01 | 1 | CL 08 LED VERLICHTING | 23:00-06-00 Dim 30-60% | Zhaga Ready | OV | 111340.341 | 426530.259
Sliedrecht | Craijensteijn | 004 00200 | 127296 Aluminium 6.0m con. UE 750mm | 6 | 1996-08-01 | Hoogwerker gebruiken | Inspectie 2023 | 004 00200.01 | LW-SRDS2 3400 LM 16A 730 DAME CC | 2020-07-07 | LED 26 W 3000k 3400lm | 2020-07-07 | 1 | CL 08 LED VERLICHTING | Nacht astronomisch in / uit |  | OV | 111326.203 | 426528.46
Sliedrecht | Craijensteijn | 005 00200 | 127310 Aluminium 6,0m UE 750mm HDPE | 6 | 2022-05-13 | Hoogwerker gebruiken | Inspectie 2023 | 005 00200.01 | 131205 LW-SRDS2 33W 5000LM 24A 730 DANB CC G4 XiSR40 X 52SC C1 7040C3M SPD (dimmen basis 30% (3500lm) en tussen 23:00 - 6:00 uur 60%) | 2022-05-13 | LED 33W 3000K 5000lm | 2022-05-13 | 1 | CL 08 LED VERLICHTING | 23:00-06-00 Dim 30-60% | Zhaga Ready | OV | 111309.568 | 426541.599
Sliedrecht | Craijensteijn | 005A00200 | 127310 Aluminium 6,0m UE 750mm HDPE | 6 | 2024-07-30 | Hoogwerker gebruiken | Inspectie 2023 | 005A00200.1 | 131180 LW-SRDS2 33W 5000 LM 24A 730 DANB CV G2 XiSR40 10SC C1 7040C3S SPD (dimmen basis 30% (3500lm) | 2024-07-30 | LED 33W 3000K 3500lm | 2024-07-30 | 1 | CL 08 LED VERLICHTING | Dimmen 30% | Zhaga Ready | OV | 111298.631 | 426563.096
Sliedrecht | Craijensteijn | 006 00200 | 127291 Aluminium 6.0m verl. UE 500mm | 6 | 2012-12-14 | Hoogwerker gebruiken | Inspectie 2023 | 006 00200.01 | 131205 LW-SRDS2 33W 5000LM 24A 730 DANB CC G4 XiSR40 X 52SC C1 7040C3M SPD (dimmen basis 30% (3500lm) en tussen 23:00 - 6:00 uur 60%) | 2023-10-05 | LED 33W 3000K 5000lm | 2018-04-05 | 1 | CL 08 LED VERLICHTING | 23:00-06-00 Dim 30-60% | Zhaga Ready | OV | 111297.978 | 426550.504
Sliedrecht | Craijensteijn | 007 00200 | 127312 ALU 6,5M EU 700mm HDPE | 6.5 | 2018-07-01 | Hoogwerker gebruiken | Inspectie 2023 | 007 00200.01 | 131205 LW-SRDS2 33W 5000LM 24A 730 DANB CC G4 XiSR40 X 52SC C1 7040C3M SPD (dimmen basis 30% (3500lm) en tussen 23:00 - 6:00 uur 60%) | 2023-10-05 | LED 33W 3000K 5000lm | 2018-04-05 | 1 | CL 08 LED VERLICHTING | 23:00-06-00 Dim 30-60% | Zhaga Ready | OV | 111275.807 | 426567.536
Sliedrecht | Craijensteijn | 008 00200 | Aluminium 6.5m UE 700mm | 6.5 | 2002-01-01 | Hoogwerker gebruiken | Inspectie 2023 | 008 00200.01 | 131205 LW-SRDS2 33W 5000LM 24A 730 DANB CC G4 XiSR40 X 52SC C1 7040C3M SPD (dimmen basis 30% (3500lm) en tussen 23:00 - 6:00 uur 60%) | 2023-10-05 | LED 33W 3000K 5000lm | 2018-04-05 | 1 | CL 08 LED VERLICHTING | 23:00-06-00 Dim 30-60% | Zhaga Ready | OV | 111257.033 | 426581.859
Sliedrecht | Craijensteijn | 009 00200 | 127292 Aluminium 6.5m Verj. UE 700mm | 6 | 2013-08-07 | Hoogwerker gebruiken | Inspectie <= 2018 | 009 00200.01 | 131207 LW-SRDS2 33W 5000 LM 24A 730 DANB CC G4 XiSR40 X 8SC C1 7040C3M SPD (dimmen basis 20% (4000lm) en tussen 23:00 - 6:00 uur 50%) | 2023-10-05 | LED 33W 3000K 5000lm | 2023-10-05 | 1 | CL 08 LED VERLICHTING | 23:00-06-00 Dim 20-50% | Zhaga Ready | OV | 111238.243 | 426595.217
Sliedrecht | Craijensteijn | 010 00200 | 127312 ALU 6,5M EU 700mm HDPE | 6.5 | 2018-07-01 | Hoogwerker gebruiken | Inspectie 2023 | 010 00200.01 | 131205 LW-SRDS2 33W 5000LM 24A 730 DANB CC G4 XiSR40 X 52SC C1 7040C3M SPD (dimmen basis 30% (3500lm) en tussen 23:00 - 6:00 uur 60%) | 2023-10-05 | LED 33W 3000K 5000lm | 2018-04-05 | 1 | CL 08 LED VERLICHTING | 23:00-06-00 Dim 30-60% | Zhaga Ready | OV | 111226.757 | 426614.799
Sliedrecht | Craijensteijn | 011 00200 | 127312 ALU 6,5M EU 700mm HDPE | 6.5 | 2018-07-01 | Hoogwerker gebruiken | Inspectie 2023 | 011 00200.01 | 131205 LW-SRDS2 33W 5000LM 24A 730 DANB CC G4 XiSR40 X 52SC C1 7040C3M SPD (dimmen basis 30% (3500lm) en tussen 23:00 - 6:00 uur 60%) | 2023-10-05 | LED 33W 3000K 5000lm | 2018-11-21 | 1 | CL 08 LED VERLICHTING | 23:00-06-00 Dim 30-60% | Zhaga Ready | OV | 111208.195 | 426621.214
Sliedrecht | Craijensteijn | 012 00200 | 127312 ALU 6,5M EU 700mm HDPE | 6.5 | 2018-07-01 | Hoogwerker gebruiken | Inspectie 2024 | 012 00200.01 | 131205 LW-SRDS2 33W 5000LM 24A 730 DANB CC G4 XiSR40 X 52SC C1 7040C3M SPD (dimmen basis 30% (3500lm) en tussen 23:00 - 6:00 uur 60%) | 2024-08-01 | LED 33W 3000K 5000lm | 2024-08-01 | 1 | CL 08 LED VERLICHTING | 23:00-06-00 Dim 30-60% | Zhaga Ready | OV | 111208.625 | 426642.08
Sliedrecht | Craijensteijn | 013 00200 | 127310 Aluminium 6,0m UE 750mm HDPE | 6.5 | 2024-06-04 | Hoogwerker gebruiken | Inspectie 2024 | 013 00200.01 | 131205 LW-SRDS2 33W 5000LM 24A 730 DANB CC G4 XiSR40 X 52SC C1 7040C3M SPD (dimmen basis 30% (3500lm) en tussen 23:00 - 6:00 uur 60%) | 2023-10-05 | LED 33W 3000K 5000lm | 2018-04-05 | 1 | CL 08 LED VERLICHTING | 23:00-06-00 Dim 30-60% | Zhaga Ready | OV | 111190.966 | 426655.689
Sliedrecht | Craijensteijn | 014 00200 | 127292 Aluminium 6.5m Verj. UE 700mm | 6 | 2011-01-12 | Hoogwerker gebruiken | Inspectie 2023 | 014 00200.01 | 131205 LW-SRDS2 33W 5000LM 24A 730 DANB CC G4 XiSR40 X 52SC C1 7040C3M SPD (dimmen basis 30% (3500lm) en tussen 23:00 - 6:00 uur 60%) | 2023-10-05 | LED 33W 3000K 5000lm | 2018-04-05 | 1 | CL 08 LED VERLICHTING | 23:00-06-00 Dim 30-60% | Zhaga Ready | OV | 111181.713 | 426676.145
Sliedrecht | Craijensteijn | 015 00200 | 127310 Aluminium 6,0m UE 750mm HDPE | 6 | 2019-02-11 | Hoogwerker gebruiken | Inspectie 2023 | 015 00200.01 | 131205 LW-SRDS2 33W 5000LM 24A 730 DANB CC G4 XiSR40 X 52SC C1 7040C3M SPD (dimmen basis 30% (3500lm) en tussen 23:00 - 6:00 uur 60%) | 2023-10-05 | LED 33W 3000K 5000lm | 2019-02-11 | 1 | CL 08 LED VERLICHTING | 23:00-06-00 Dim 30-60% | Zhaga Ready | OV | 111170.263 | 426697.094
Sliedrecht | Craijensteijn | 016 00200 | 127310 Aluminium 6,0m UE 750mm HDPE | 6 | 2024-07-23 | Hoogwerker gebruiken | Inspectie 2024 | 016 00200.1 | 131180 LW-SRDS2 33W 5000 LM 24A 730 DANB CV G2 XiSR40 10SC C1 7040C3S SPD (dimmen basis 30% (3500lm) | 2024-07-23 | LED 33W 3000K 3500lm | 2024-07-22 | 1 | CL 08 LED VERLICHTING | 23:00-06-00 Dim 30-60% | Zhaga Ready | OV | 111161.337 | 426713.869
Sliedrecht | Craijensteijn | 017 00200 | 127296 Aluminium 6.0m con. UE 750mm | 6 | 1996-08-01 | Hoogwerker gebruiken | Inspectie 2024 | 017 00200.01 | 131205 LW-SRDS2 33W 5000LM 24A 730 DANB CC G4 XiSR40 X 52SC C1 7040C3M SPD (dimmen basis 30% (3500lm) en tussen 23:00 - 6:00 uur 60%) | 2024-06-25 | LED 33W 3000K 5000lm | 2024-06-25 | 1 | CL 08 LED VERLICHTING | 23:00-06-00 Dim 30-60% | Zhaga Ready | OV | 111172.732 | 426712.852
Sliedrecht | Craijensteijn | 018 00200 | Aluminium 6.5m UE 700mm | 6.5 | 2001-09-01 | Hoogwerker gebruiken | Inspectie 2024 | 018 00200.01 | 131207 LW-SRDS2 33W 5000 LM 24A 730 DANB CC G4 XiSR40 X 8SC C1 7040C3M SPD (dimmen basis 20% (4000lm) en tussen 23:00 - 6:00 uur 50%) | 2024-08-01 | LED 33W 3000K 5000lm | 2024-08-01 | 1 | CL 08 LED VERLICHTING | 23:00-06-00 Dim 20-50% | Zhaga Ready | OV | 111154.349 | 426728.515
Sliedrecht | Craijensteijn | 019 00200 | Aluminium 6.5m UE 700mm | 6.5 | 2004-04-01 | Hoogwerker gebruiken | Inspectie 2024 | 019 00200.01 | 131207 LW-SRDS2 33W 5000 LM 24A 730 DANB CC G4 XiSR40 X 8SC C1 7040C3M SPD (dimmen basis 20% (4000lm) en tussen 23:00 - 6:00 uur 50%) | 2024-08-01 | LED 33W 3000K 5000lm | 2024-08-01 | 1 | CL 08 LED VERLICHTING | 23:00-06-00 Dim 20-50% | Zhaga Ready | OV | 111143.807 | 426753.651
Sliedrecht | Craijensteijn | 020 00200 | 127312 ALU 6,5M EU 700mm HDPE | 6.5 | 2016-11-25 | Hoogwerker gebruiken | Inspectie 2024 | 020 00200.01 | 131207 LW-SRDS2 33W 5000 LM 24A 730 DANB CC G4 XiSR40 X 8SC C1 7040C3M SPD (dimmen basis 20% (4000lm) en tussen 23:00 - 6:00 uur 50%) | 2024-08-01 | LED 33W 3000K 5000lm | 2024-08-01 | 1 | CL 08 LED VERLICHTING | 23:00-06-00 Dim 20-50% | Zhaga Ready | OV | 111133.738 | 426774.66
Sliedrecht | Craijensteijn | 021 00200 | 127288 Aluminium 4.0m con HDPE | 6 | 2024-06-26 | Hoogwerker gebruiken | Inspectie 2024 | 021 00200.01 | KFK LED2WELL 1600lm overeenkomst | 2024-06-26 | LED 13W 3000K 1600lm | 2024-05-26 | 1 | CL 08 LED VERLICHTING | Nacht astronomisch in / uit |  | OV | 111134.173 | 426798.556
Sliedrecht | Craijensteijn | 022 00200 | 127310 Aluminium 6,0m UE 750mm HDPE | 6.5 | 2022-09-29 | Hoogwerker gebruiken | Inspectie 2024 | 022 00200.01 | 131207 LW-SRDS2 33W 5000 LM 24A 730 DANB CC G4 XiSR40 X 8SC C1 7040C3M SPD (dimmen basis 20% (4000lm) en tussen 23:00 - 6:00 uur 50%) | 2024-08-01 | LED 33W 3000K 5000lm | 2024-08-01 | 1 | CL 08 LED VERLICHTING | 23:00-06-00 Dim 20-50% | Zhaga Ready | OV | 111117.51 | 426790.947
Sliedrecht | Craijensteijn | 023 00200 | Aluminium 6.5m UE 700mm | 6.5 | 2004-11-01 | Hoogwerker gebruiken | Inspectie 2024 | 023 00200.01 | 131205 LW-SRDS2 33W 5000LM 24A 730 DANB CC G4 XiSR40 X 52SC C1 7040C3M SPD (dimmen basis 30% (3500lm) en tussen 23:00 - 6:00 uur 60%) | 2024-06-25 | LED 33W 3000K 5000lm | 2024-06-25 | 1 | CL 08 LED VERLICHTING | 23:00-06-00 Dim 30-60% | Zhaga Ready | OV | 111125.079 | 426805.913
Sliedrecht | Craijensteijn | 024 00200 | 127312 ALU 6,5M EU 700mm HDPE | 6.5 | 2012-07-19 | Hoogwerker gebruiken | Inspectie <= 2018 | 024 00200.01 | 131207 LW-SRDS2 33W 5000 LM 24A 730 DANB CC G4 XiSR40 X 8SC C1 7040C3M SPD (dimmen basis 20% (4000lm) en tussen 23:00 - 6:00 uur 50%) | 2023-10-05 | LED 33W 3000K 5000lm | 2023-10-05 | 1 | CL 08 LED VERLICHTING | 23:00-06-00 Dim 20-50% | Zhaga Ready | OV | 111095.696 | 426802.542
Sliedrecht | Craijensteijn | 025 00200 | Aluminium 6.5m UE 700mm | 6.5 | 2012-07-19 | Hoogwerker gebruiken | Inspectie <= 2018 | 025 00200.01 | 131207 LW-SRDS2 33W 5000 LM 24A 730 DANB CC G4 XiSR40 X 8SC C1 7040C3M SPD (dimmen basis 20% (4000lm) en tussen 23:00 - 6:00 uur 50%) | 2023-10-05 | LED 33W 3000K 5000lm | 2023-10-05 | 1 | CL 08 LED VERLICHTING | 23:00-06-00 Dim 20-50% | Zhaga Ready | OV | 111069.535 | 426806.528
Sliedrecht | Craijensteijn | 026 00200 | Aluminium 6.5m UE 700mm | 6.5 | 2012-07-19 | Hoogwerker gebruiken | Inspectie <= 2018 | 026 00200.01 | 131207 LW-SRDS2 33W 5000 LM 24A 730 DANB CC G4 XiSR40 X 8SC C1 7040C3M SPD (dimmen basis 20% (4000lm) en tussen 23:00 - 6:00 uur 50%) | 2023-10-05 | LED 33W 3000K 5000lm | 2023-10-05 | 1 | CL 08 LED VERLICHTING | 23:00-06-00 Dim 20-50% | Zhaga Ready | OV | 111042.455 | 426809.15
Sliedrecht | Craijensteijn | 027 00200 | 127312 ALU 6,5M EU 700mm HDPE | 6.5 | 2018-07-19 | Hoogwerker gebruiken | Inspectie <= 2018 | 027 00200.01 | 131207 LW-SRDS2 33W 5000 LM 24A 730 DANB CC G4 XiSR40 X 8SC C1 7040C3M SPD (dimmen basis 20% (4000lm) en tussen 23:00 - 6:00 uur 50%) | 2023-10-05 | LED 33W 3000K 5000lm | 2023-10-05 | 1 | CL 08 LED VERLICHTING | 23:00-06-00 Dim 20-50% | Zhaga Ready | OV | 111017.656 | 426811.772
Sliedrecht | Craijensteijn | 028 00200 | 127310 Aluminium 6,0m UE 750mm HDPE | 6.5 | 2024-06-04 | Hoogwerker gebruiken | Inspectie 2024 | 028 00200.01 | 131207 LW-SRDS2 33W 5000 LM 24A 730 DANB CC G4 XiSR40 X 8SC C1 7040C3M SPD (dimmen basis 20% (4000lm) en tussen 23:00 - 6:00 uur 50%) | 2024-06-04 | LED 33W 3000K 5000lm | 2024-06-04 | 1 | CL 08 LED VERLICHTING | 23:00-06-00 Dim 20-50% | Zhaga Ready | OV | 110989.834 | 426813.581
Sliedrecht | Craijensteijn | 029 00200 | 127312 ALU 6,5M EU 700mm HDPE | 6.5 | 2015-12-18 | Hoogwerker gebruiken | Inspectie <= 2018 | 029 00200.01 | 131207 LW-SRDS2 33W 5000 LM 24A 730 DANB CC G4 XiSR40 X 8SC C1 7040C3M SPD (dimmen basis 20% (4000lm) en tussen 23:00 - 6:00 uur 50%) | 2023-10-05 | LED 33W 3000K 5000lm | 2023-10-05 | 1 | CL 08 LED VERLICHTING | 23:00-06-00 Dim 20-50% | Zhaga Ready | OV | 110970.594 | 426818.215
Sliedrecht | Craijensteijn | 030 00200 | 127310 Aluminium 6,0m UE 750mm HDPE | 6.5 | 2015-12-18 | Hoogwerker gebruiken | Inspectie 2023 | 030 00200.01 | 131207 LW-SRDS2 33W 5000 LM 24A 730 DANB CC G4 XiSR40 X 8SC C1 7040C3M SPD (dimmen basis 20% (4000lm) en tussen 23:00 - 6:00 uur 50%) | 2023-10-05 | LED 33W 3000K 5000lm | 2023-10-05 | 1 | CL 08 LED VERLICHTING | 23:00-06-00 Dim 20-50% | Zhaga Ready | OV | 110955.415 | 426809.522
Sliedrecht | Craijensteijn | 031 00200 | 127296 Aluminium 6.0m con. UE 750mm | 6 | 2013-12-09 | Hoogwerker gebruiken | Inspectie 2024 | 031 00200.01 | 131207 LW-SRDS2 33W 5000 LM 24A 730 DANB CC G4 XiSR40 X 8SC C1 7040C3M SPD (dimmen basis 20% (4000lm) en tussen 23:00 - 6:00 uur 50%) | 2024-08-01 | LED 33W 3000K 5000lm | 2024-08-01 | 1 | CL 08 LED VERLICHTING | 23:00-06-00 Dim 20-50% | Zhaga Ready | OV | 110950.757 | 426788.518
Sliedrecht | Craijensteijn | 031A 00200 | 127310 Aluminium 6,0m UE 750mm HDPE | 6 | 2024-07-23 | Hoogwerker gebruiken | Inspectie 2024 | 031A 00200.1 | 131180 LW-SRDS2 33W 5000 LM 24A 730 DANB CV G2 XiSR40 10SC C1 7040C3S SPD (dimmen basis 30% (3500lm) | 2024-07-22 | LED 33W 3000K 3500lm | 2024-07-22 | 1 | CL 08 LED VERLICHTING | Dimmen 30% | Zhaga Ready | OV | 110933.466 | 426780.53
Sliedrecht | Craijensteijn | 032 00200 | 127310 Aluminium 6,0m UE 750mm HDPE | 6 | 2019-02-25 | Hoogwerker gebruiken | Inspectie 2024 | 032 00200.01 | 131207 LW-SRDS2 33W 5000 LM 24A 730 DANB CC G4 XiSR40 X 8SC C1 7040C3M SPD (dimmen basis 20% (4000lm) en tussen 23:00 - 6:00 uur 50%) | 2024-08-01 | LED 33W 3000K 5000lm | 2024-08-01 | 1 | CL 08 LED VERLICHTING | 23:00-06-00 Dim 20-50% | Zhaga Ready | OV | 110939.812 | 426768.389
Sliedrecht | Craijensteijn | 032A00200 | 127288 Aluminium 4.0m con HDPE | 4 | 2023-10-05 | Hoogwerker gebruiken | Inspectie 2023 | 032A00200.01 | KFK LED2WELL 1050lm | 2023-10-05 | LED 09W 3000K 1050lm | 2023-10-05 | 1 | CL 08 LED VERLICHTING | Nacht astronomisch in / uit |  | OV | 110946.212 | 426762.441
Sliedrecht | Craijensteijn | 033 00200 | 127310 Aluminium 6,0m UE 750mm HDPE | 6.5 | 2024-06-04 | Hoogwerker gebruiken | Inspectie 2024 | 033 00200.01 | 131207 LW-SRDS2 33W 5000 LM 24A 730 DANB CC G4 XiSR40 X 8SC C1 7040C3M SPD (dimmen basis 20% (4000lm) en tussen 23:00 - 6:00 uur 50%) | 2023-10-05 | LED 33W 3000K 5000lm | 2023-10-05 | 1 | CL 08 LED VERLICHTING | 23:00-06-00 Dim 20-50% | Zhaga Ready | OV | 110917.419 | 426758.731
Sliedrecht | Craijensteijn | 033A00200 | 127288 Aluminium 4.0m con HDPE | 4 | 2023-10-05 | Hoogwerker gebruiken | Inspectie 2023 | 033A00200.01 | KFK LED2WELL 1050lm | 2023-10-05 | LED 09W 3000K 1050lm | 2023-10-05 | 1 | CL 08 LED VERLICHTING | Nacht astronomisch in / uit |  | OV | 110924.965 | 426749.134
Sliedrecht | Craijensteijn | 034 00200 | 127310 Aluminium 6,0m UE 750mm HDPE | 6.5 | 2024-06-04 | Hoogwerker gebruiken | Inspectie 2024 | 034 00200.01 | 131207 LW-SRDS2 33W 5000 LM 24A 730 DANB CC G4 XiSR40 X 8SC C1 7040C3M SPD (dimmen basis 20% (4000lm) en tussen 23:00 - 6:00 uur 50%) | 2023-10-05 | LED 33W 3000K 5000lm | 2023-10-05 | 1 | CL 08 LED VERLICHTING | 23:00-06-00 Dim 20-50% | Zhaga Ready | OV | 110890.961 | 426761.092
Sliedrecht | Craijensteijn | 035 00200 | Aluminium 6.5m UE 700mm | 6.5 | 2015-12-18 | Hoogwerker gebruiken | Inspectie <= 2018 | 035 00200.01 | 131207 LW-SRDS2 33W 5000 LM 24A 730 DANB CC G4 XiSR40 X 8SC C1 7040C3M SPD (dimmen basis 20% (4000lm) en tussen 23:00 - 6:00 uur 50%) | 2023-10-05 | LED 33W 3000K 5000lm | 2023-10-05 | 1 | CL 08 LED VERLICHTING | 23:00-06-00 Dim 20-50% | Zhaga Ready | OV | 110864.021 | 426763.839
Sliedrecht | Craijensteijn | 036 00200 | 127296 Aluminium 6.0m con. UE 750mm | 6 | 1996-08-01 | Hoogwerker gebruiken | Inspectie 2024 | 036 00200.01 | SAFFIER-2 CDO-TT100/1451/AG/ZEBRA (RS) | 2007-04-01 | 220100 CDO-TT 100W/828 MASTER | 2024-09-23 13:27 | 1 | CL 02a SON - CDO >70W 20.000u | Nacht astronomisch in / uit |  | OV | 110860.155 | 426773.807
Sliedrecht | Craijensteijn | 037 00200 | 127310 Aluminium 6,0m UE 750mm HDPE | 6.5 | 2023-05-15 | Hoogwerker gebruiken | Inspectie 2023 | 037 00200.01 | 131207 LW-SRDS2 33W 5000 LM 24A 730 DANB CC G4 XiSR40 X 8SC C1 7040C3M SPD (dimmen basis 20% (4000lm) en tussen 23:00 - 6:00 uur 50%) | 2023-05-15 | LED 33W 3000K 5000lm | 2023-05-15 | 1 | CL 08 LED VERLICHTING | 23:00-06-00 Dim 20-50% | Zhaga Ready | OV | 110837.331 | 426766.569
Sliedrecht | Craijensteijn | 038 00200 | 127310 Aluminium 6,0m UE 750mm HDPE | 6.5 | 2024-06-04 | Hoogwerker gebruiken | Inspectie 2024 | 038 00200.01 | 131207 LW-SRDS2 33W 5000 LM 24A 730 DANB CC G4 XiSR40 X 8SC C1 7040C3M SPD (dimmen basis 20% (4000lm) en tussen 23:00 - 6:00 uur 50%) | 2023-10-05 | LED 33W 3000K 5000lm | 2023-10-05 | 1 | CL 08 LED VERLICHTING | 23:00-06-00 Dim 20-50% | Zhaga Ready | OV | 110806.758 | 426769.924
Sliedrecht | Craijensteijn | 039 00200 | 127310 Aluminium 6,0m UE 750mm HDPE | 6 | 2018-01-02 | Hoogwerker gebruiken | Inspectie <= 2018 | 039 00200.01 | 131207 LW-SRDS2 33W 5000 LM 24A 730 DANB CC G4 XiSR40 X 8SC C1 7040C3M SPD (dimmen basis 20% (4000lm) en tussen 23:00 - 6:00 uur 50%) | 2023-10-05 | LED 33W 3000K 5000lm | 2023-10-05 | 1 | CL 08 LED VERLICHTING | 23:00-06-00 Dim 20-50% | Zhaga Ready | OV | 110782.47 | 426772.578
Sliedrecht | Craijensteijn | 040 00200 | 127310 Aluminium 6,0m UE 750mm HDPE | 6.5 | 2024-06-04 | Hoogwerker gebruiken | Inspectie 2024 | 040 00200.01 | 131207 LW-SRDS2 33W 5000 LM 24A 730 DANB CC G4 XiSR40 X 8SC C1 7040C3M SPD (dimmen basis 20% (4000lm) en tussen 23:00 - 6:00 uur 50%) | 2023-10-05 | LED 33W 3000K 5000lm | 2023-10-05 | 1 | CL 08 LED VERLICHTING | 23:00-06-00 Dim 20-50% | Zhaga Ready | OV | 110753.748 | 426775.514
Sliedrecht | Craijensteijn | 041 00200 | 127290 Aluminium 6.0m verl. UE 750mm | 6 | 2014-09-16 | Hoogwerker gebruiken | Inspectie <= 2018 | 041 00200.01 | 131207 LW-SRDS2 33W 5000 LM 24A 730 DANB CC G4 XiSR40 X 8SC C1 7040C3M SPD (dimmen basis 20% (4000lm) en tussen 23:00 - 6:00 uur 50%) | 2023-10-05 | LED 33W 3000K 5000lm | 2023-10-05 | 1 | CL 08 LED VERLICHTING | 23:00-06-00 Dim 20-50% | Zhaga Ready | OV | 110726.298 | 426783.204
Sliedrecht | Craijensteijn | 042 00200 | 127310 Aluminium 6,0m UE 750mm HDPE | 6 | 2017-11-14 | Hoogwerker gebruiken | Inspectie <= 2018 | 042 00200.01 | 131207 LW-SRDS2 33W 5000 LM 24A 730 DANB CC G4 XiSR40 X 8SC C1 7040C3M SPD (dimmen basis 20% (4000lm) en tussen 23:00 - 6:00 uur 50%) | 2023-10-05 | LED 33W 3000K 5000lm | 2023-10-05 | 1 | CL 08 LED VERLICHTING | 23:00-06-00 Dim 20-50% | Zhaga Ready | OV | 110701.836 | 426797.89
Sliedrecht | Craijensteijn | 043 00200 | 127310 Aluminium 6,0m UE 750mm HDPE | 6.5 | 2024-06-04 | Hoogwerker gebruiken | Inspectie 2024 | 043 00200.01 | 131207 LW-SRDS2 33W 5000 LM 24A 730 DANB CC G4 XiSR40 X 8SC C1 7040C3M SPD (dimmen basis 20% (4000lm) en tussen 23:00 - 6:00 uur 50%) | 2023-10-05 | LED 33W 3000K 5000lm | 2023-10-05 | 1 | CL 08 LED VERLICHTING | 23:00-06-00 Dim 20-50% | Zhaga Ready | OV | 110691.91 | 426819.774
Sliedrecht | Craijensteijn | 044 00200 | 127292 Aluminium 6.5m Verj. UE 700mm | 6 | 2014-10-20 | Hoogwerker gebruiken | Inspectie 2024 | 044 00200.01 | 131207 LW-SRDS2 33W 5000 LM 24A 730 DANB CC G4 XiSR40 X 8SC C1 7040C3M SPD (dimmen basis 20% (4000lm) en tussen 23:00 - 6:00 uur 50%) | 2024-08-01 | LED 33W 3000K 5000lm | 2024-08-01 | 1 | CL 08 LED VERLICHTING | 23:00-06-00 Dim 20-50% | Zhaga Ready | OV | 110662.818 | 426824.949
Sliedrecht | Craijensteijn | 045 00200 | 127289 Aluminium 4.0m con.+MVB | 4 | 2013-01-01 | Hoogwerker gebruiken | Inspectie 2019 | 045 00200.01 | KFK LED2WELL 1600lm | 2024-08-01 | LED 11W 3000K 1600lm | 2024-08-01 | 1 | CL 08 LED VERLICHTING | Nacht astronomisch in / uit |  | OV | 110672.993 | 426835.867
Sliedrecht | Craijensteijn | 046 00200 | Aluminium 8.0m UE 1250mm | 8 | 2013-01-01 | Hoogwerker gebruiken | Inspectie 2024 | 046 00200.01 | 131207 LW-SRDS2 33W 5000 LM 24A 730 DANB CC G4 XiSR40 X 8SC C1 7040C3M SPD (dimmen basis 20% (4000lm) en tussen 23:00 - 6:00 uur 50%) | 2024-08-01 | LED 33W 3000K 5000lm | 2024-08-01 | 1 | CL 08 LED VERLICHTING | 23:00-06-00 Dim 20-50% | Zhaga Ready | OV | 110653.2 | 426846.673
Sliedrecht | Craijensteijn | 047 00200 | Aluminium 8.0m UE 1250mm | 8 | 2001-06-15 | Hoogwerker gebruiken | Inspectie 2024 | 047 00200.01 | 131207 LW-SRDS2 33W 5000 LM 24A 730 DANB CC G4 XiSR40 X 8SC C1 7040C3M SPD (dimmen basis 20% (4000lm) en tussen 23:00 - 6:00 uur 50%) | 2024-08-01 | LED 33W 3000K 5000lm | 2024-08-01 | 1 | CL 08 LED VERLICHTING | 23:00-06-00 Dim 20-50% | Zhaga Ready | OV | 110635.738 | 426863.855
Sliedrecht | Craijensteijn | 048 00200 | Aluminium 8.0m UE 1250mm | 8 | 2001-06-15 | Hoogwerker gebruiken | Inspectie 2024 | 048 00200.01 | 131207 LW-SRDS2 33W 5000 LM 24A 730 DANB CC G4 XiSR40 X 8SC C1 7040C3M SPD (dimmen basis 20% (4000lm) en tussen 23:00 - 6:00 uur 50%) | 2024-08-01 | LED 33W 3000K 5000lm | 2024-08-01 | 1 | CL 08 LED VERLICHTING | 23:00-06-00 Dim 20-50% | Zhaga Ready | OV | 110614.657 | 426869.166
Sliedrecht | Craijensteijn | 049 00200 | 127289 Aluminium 4.0m con.+MVB | 4 | 2013-01-09 | Hoogwerker gebruiken | Inspectie 2024 | 049 00200.01 | 2400 1xPLL 18 E Padvinder | 2013-01-09 | 310018 PL-L 18W/830 4P MASTER | 2024-10-01 22:26 | 1 | CL 01 PL-L EVSA 20.000u | Nacht astronomisch in / uit |  | OV | 110635.381 | 426877.566
Sliedrecht | Craijensteijn | 050 00200 | 127030 Staal Verzinkt 4,5m TOP76 | 4.5 | 2012-08-02 | Hoogwerker gebruiken | Inspectie 2024 | 050 00200.01 | 2400 1xPLL 24 E Padvinder | 2012-08-02 | 310024 PL-L 24W/830 4P MASTER | 2024-10-01 22:25 | 1 | CL 01 PL-L EVSA 20.000u | Nacht astronomisch in / uit |  | OV | 110597.976 | 426868.379
Sliedrecht | Cruquiusstraat | 001 00210 | 127310 Aluminium 6,0m UE 750mm HDPE | 6 | 2023-02-14 | Hoogwerker gebruiken | Inspectie 2024 | 001 00210.01 | ALTRA-3 1xPLL 55 E | 2014-01-15 | 310055 PL-L 55W/830 4P MASTER | 2024-09-23 14:02 | 1 | CL 01 PL-L EVSA 20.000u | Nacht astronomisch in / uit |  | OV | 112345.337 | 427017.064
Sliedrecht | Cruquiusstraat | 002 00210 | Aluminium 6.5m UE 700mm | 6.5 | 2001-05-01 | Hoogwerker gebruiken | Inspectie 2024 | 002 00210.01 | ALTRA-3 1xPLL 55 E | 2003-08-01 | 310055 PL-L 55W/830 4P MASTER | 2024-09-23 14:03 | 1 | CL 01 PL-L EVSA 20.000u | Nacht astronomisch in / uit |  | OV | 112336.447 | 426984.165
Sliedrecht | Cruquiusstraat | 003 00210 | Aluminium 6.5m UE 700mm | 6.5 | 2003-08-01 | Hoogwerker gebruiken | Inspectie 2024 | 003 00210.01 | ALTRA-3 1xPLL 55 E | 2009-12-24 | 310055 PL-L 55W/830 4P MASTER | 2024-09-23 14:04 | 1 | CL 01 PL-L EVSA 20.000u | Nacht astronomisch in / uit |  | OV | 112326.16 | 426946.39
Sliedrecht | Cruquiusstraat | 004 00210 | 127310 Aluminium 6,0m UE 750mm HDPE | 6 | 2020-05-15 | Hoogwerker gebruiken | Inspectie 2024 | 004 00210.01 | LW-SRDS2 3400 LM 16A 730 DAME CC | 2020-05-15 | LED 26 W 3000k 3400lm | 2020-05-15 | 1 | CL 08 LED VERLICHTING | Nacht astronomisch in / uit |  | OV | 112316.304 | 426910.768
Sliedrecht | De Horst | 001 00530 | 127292 Aluminium 6.5m Verj. UE 700mm | 6 | 2013-10-10 | Hoogwerker gebruiken | Vogelbuurt Noord SLD 2024 | 001 00530.01 | ALTRA-2 1xPLL 36 E | 2013-10-10 | 310036 PL-L 36W/830 4P MASTER | 2024-09-23 14:06 | 1 | CL 01 PL-L EVSA 20.000u | Nacht astronomisch in / uit |  | OV | 113833.565 | 426295.756
Sliedrecht | De Horst | 001A00530 | Aluminium 6.5m UE 700mm | 6.5 | 2000-10-01 | Hoogwerker gebruiken | Vogelbuurt Noord SLD 2024 | 001A00530.01 | ALTRA-2 1xPLL 36 E | 2013-10-10 | 310036 PL-L 36W/830 4P MASTER | 2019-09-23 14:09 | 1 | CL 01 PL-L EVSA 20.000u | Nacht astronomisch in / uit |  | OV | 113855.353 | 426301.906
Sliedrecht | De Horst | 002 00530 | Aluminium 4.0m zonder MVB | 4 | 1988-01-01 | Hoogwerker gebruiken | Vogelbuurt Noord SLD 2024 | 002 00530.01 | 2000 1xPLL36 E | 2013-08-06 | 310036 PL-L 36W/830 4P MASTER | 2019-08-16 | 1 | Armatuur vervangen 2024 | Nacht astronomisch in / uit |  | OV | 113875.064 | 426314.103
Sliedrecht | De Horst | 003 00530 | 127289 Aluminium 4.0m con.+MVB | 4 | 2013-08-06 | Hoogwerker gebruiken | Vogelbuurt Noord SLD 2024 | 003 00530.01 | 2000 1x PLL24 E | 2013-08-06 | 310024 PL-L 24W/830 4P MASTER | 2024-09-22 17:54 | 1 | CL 01 PL-L EVSA 20.000u | Nacht astronomisch in / uit |  | OV | 113887.48 | 426319.377
Sliedrecht | De Horst | 004 00530 | Aluminium 4.0m zonder MVB | 4 | 1989-02-01 | Hoogwerker gebruiken | Vogelbuurt Noord SLD 2024 | 004 00530.01 | 2000 1xPLL36 E | 2013-08-06 | 310036 PL-L 36W/830 4P MASTER | 2019-08-16 | 1 | Armatuur vervangen 2024 | Nacht astronomisch in / uit |  | OV | 113885.82 | 426332.85
Sliedrecht | De Horst | 004A00530 | 127289 Aluminium 4.0m con.+MVB | 4 | 2013-08-06 | Hoogwerker gebruiken | Vogelbuurt Noord SLD 2024 | 004A00530.01 | 2000 1x PLL24 E | 2013-08-06 | 310024 PL-L 24W/830 4P MASTER | 2024-09-22 17:55 | 1 | CL 01 PL-L EVSA 20.000u | Nacht astronomisch in / uit |  | OV | 113873.898 | 426344.997
Sliedrecht | De Horst | 005 00530 | 127289 Aluminium 4.0m con.+MVB | 4 | 2013-08-06 | Hoogwerker gebruiken | Vogelbuurt Noord SLD 2024 | 005 00530.01 | 2000 1x PLL24 E | 2013-08-06 | 310024 PL-L 24W/830 4P MASTER | 2024-09-22 17:56 | 1 | CL 01 PL-L EVSA 20.000u | Nacht astronomisch in / uit |  | OV | 113888.552 | 426348.372
Sliedrecht | De Horst | 006 00530 | Aluminium 4.0m zonder MVB | 4 | 1981-04-01 | Hoogwerker gebruiken | Vogelbuurt Noord SLD 2024 | 006 00530.01 | 2400 1xPLL 18 E Padvinder | 2012-08-30 | 310018 PL-L 18W/830 4P MASTER | 2019-08-19 | 1 | Armatuur vervangen 2024 | Nacht astronomisch in / uit |  | OV | 113853.146 | 426369.018
Sliedrecht | De Horst | 006A00530 | 127289 Aluminium 4.0m con.+MVB | 4 | 2012-08-31 | Hoogwerker gebruiken | Inspectie <= 2018 | 006A00530.01 | KFK LED2WELL 1600lm | 2022-05-03 | LED 13W 3000K 1600lm | 2022-05-03 | 1 | CL 08 LED VERLICHTING | Nacht astronomisch in / uit |  | OV | 113865.155 | 426374.02
Sliedrecht | De Horst | 007 00530 | Aluminium 4.0m zonder MVB | 4 | 1996-09-01 | Hoogwerker gebruiken | Vogelbuurt Noord SLD 2024 | 007 00530.01 | 2400 1xPLL 18 E Padvinder | 2012-08-31 | 310018 PL-L 18W/830 4P MASTER | 2024-09-22 17:56 | 1 | CL 01 PL-L EVSA 20.000u | Nacht astronomisch in / uit |  | OV | 113886.675 | 426361.78
Sliedrecht | De Horst | 008 00530 | Aluminium 4.0m zonder MVB | 4 | 1996-09-01 | Hoogwerker gebruiken | Vogelbuurt Noord SLD 2024 | 008 00530.01 | 2400 1xPLL 18 E Padvinder | 2012-08-31 | 310018 PL-L 18W/830 4P MASTER | 2024-09-22 17:57 | 1 | CL 01 PL-L EVSA 20.000u | Nacht astronomisch in / uit |  | OV | 113912.897 | 426357.156
Sliedrecht | De Horst | 009 00530 | Aluminium 4.0m zonder MVB | 4 | 1989-02-01 | Hoogwerker gebruiken | Vogelbuurt Noord SLD 2024 | 009 00530.01 | 2400 1xPLL 18 E Padvinder | 2012-08-31 | 310018 PL-L 18W/830 4P MASTER | 2019-08-19 | 1 | Armatuur vervangen 2024 | Nacht astronomisch in / uit |  | OV | 113935.737 | 426353.066
Sliedrecht | De Horst | 010 00530 | 127310 Aluminium 6,0m UE 750mm HDPE | 6 | 2021-12-22 | Hoogwerker gebruiken | Inspectie 2021 | 010 00530.01 | LW-SRDS2 2500 LM 16A 730 DAME CC | 2021-02-22 | LED 20W 3000K 2500lm | 2021-12-22 | 1 | CL 08 LED VERLICHTING | Nacht astronomisch in / uit |  | OV | 113877.477 | 426286.288
Sliedrecht | De Horst | 011 00530 | Aluminium 6.0m con. UD 750mm | 6 | 2009-10-01 | Hoogwerker gebruiken | Vogelbuurt Noord SLD 2024 | 011 00530.01 | ALTRA-2 1xPLL 36 E | 2009-10-01 | 310036 PL-L 36W/830 4P MASTER | 2019-08-16 | 1 | CL 01 PL-L EVSA 20.000u | Nacht astronomisch in / uit |  | OV | 113894.744 | 426274.119
[8 empty] | 011 00530.02 | ALTRA-2 1xPLL 36 E | 2009-10-01 | 310036 PL-L 36W/830 4P MASTER | 2024-09-23 14:13 | 1 | CL 01 PL-L EVSA 20.000u | Nacht astronomisch in / uit |  | OV
Sliedrecht | De Horst | 012 00530 | Aluminium 6.0m con. UD 750mm | 6 | 2009-10-01 | Hoogwerker gebruiken | Vogelbuurt Noord SLD 2024 | 012 00530.01 | ALTRA-2 1xPLL 36 E | 2009-10-01 | 310036 PL-L 36W/830 4P MASTER | 2024-09-23 14:45 | 1 | CL 01 PL-L EVSA 20.000u | Nacht astronomisch in / uit |  | OV | 113890.636 | 426249.991
[8 empty] | 012 00530.02 | ALTRA-2 1xPLL 36 E | 2009-10-01 | 310036 PL-L 36W/830 4P MASTER | 2019-08-16 | 1 | CL 01 PL-L EVSA 20.000u | Nacht astronomisch in / uit |  | OV
Sliedrecht | De Horst | 013 00530 | Aluminium 6.0m con. UD 750mm | 6 | 2009-10-01 | Hoogwerker gebruiken | Vogelbuurt Noord SLD 2024 | 013 00530.01 | ALTRA-2 1xPLL 36 E | 2009-10-01 | 310036 PL-L 36W/830 4P MASTER | 2024-09-23 14:21 | 1 | CL 01 PL-L EVSA 20.000u | Nacht astronomisch in / uit |  | OV | 113886.239 | 426225.893
[8 empty] | 013 00530.02 | ALTRA-2 1xPLL 36 E | 2009-10-01 | 310036 PL-L 36W/830 4P MASTER | 2024-09-23 14:46 | 1 | CL 01 PL-L EVSA 20.000u | Nacht astronomisch in / uit |  | OV
Sliedrecht | De Horst | 014 00530 | Aluminium 4.0m zonder MVB | 4 | 2004-10-01 | Hoogwerker gebruiken | Vogelbuurt Noord SLD 2024 | 014 00530.01 | 2000 1x PLL24 E | 2013-08-06 | 310024 PL-L 24W/830 4P MASTER | 2024-09-22 17:58 | 1 | CL 01 PL-L EVSA 20.000u | Nacht astronomisch in / uit |  | OV | 113885.595 | 426197.949
Sliedrecht | De Horst | 014A00530 | 127292 Aluminium 6.5m Verj. UE 700mm | 6 | 2013-08-26 | Hoogwerker gebruiken | Vogelbuurt Noord SLD 2024 | 014A00530.01 | ALTRA-2 1xPLL 36 E | 2013-08-26 | 310036 PL-L 36W/830 4P MASTER | 2024-09-23 14:27 | 1 | CL 01 PL-L EVSA 20.000u | Nacht astronomisch in / uit |  | OV | 113879.776 | 426207.575
Sliedrecht | De Horst | 015 00530 | 127291 Aluminium 6.0m verl. UE 500mm | 6 | 2013-10-10 | Hoogwerker gebruiken | Vogelbuurt Noord SLD 2024 | 015 00530.01 | ALTRA-2 1xPLL 36 E | 2013-10-10 | 310036 PL-L 36W/830 4P MASTER | 2024-09-23 14:24 | 1 | CL 01 PL-L EVSA 20.000u | Nacht astronomisch in / uit |  | OV | 113902.312 | 426187.708
Sliedrecht | De Horst | 016 00530 | Aluminium 4.0m zonder MVB | 4 | 2004-10-01 | Hoogwerker gebruiken | Vogelbuurt Noord SLD 2024 | 016 00530.01 | 2000 1x PLL24 E | 2013-08-06 | 310024 PL-L 24W/830 4P MASTER | 2024-09-22 17:59 | 1 | CL 01 PL-L EVSA 20.000u | Nacht astronomisch in / uit |  | OV | 113922.916 | 426192.085
Sliedrecht | De Horst | 017 00530 | Aluminium 4.0m zonder MVB | 4 | 2004-10-01 | Hoogwerker gebruiken | Vogelbuurt Noord SLD 2024 | 017 00530.01 | 2000 1x PLL24 E | 2013-08-06 | 310024 PL-L 24W/830 4P MASTER | 2019-08-19 | 1 | Armatuur vervangen 2024 | Nacht astronomisch in / uit |  | OV | 113925.334 | 426216.958
Sliedrecht | De Horst | 018 00530 | Aluminium 4.0m zonder MVB | 4 | 2004-10-01 | Hoogwerker gebruiken | Inspectie 2024 | 018 00530.01 | KFK LED2WELL 1600lm | 2017-09-28 | LED 13W 3000K 1600lm | 2017-09-28 | 1 | CL 08 LED VERLICHTING | Nacht astronomisch in / uit |  | OV | 113938.376 | 426242.982
Sliedrecht | De Horst | 019 00530 | 127289 Aluminium 4.0m con.+MVB | 4 | 2013-08-06 | Hoogwerker gebruiken | Vogelbuurt Noord SLD 2024 | 019 00530.01 | 2000 1x PLL24 E | 2013-08-06 | 310024 PL-L 24W/830 4P MASTER | 2024-10-03 21:13 | 1 | CL 01 PL-L EVSA 20.000u | Nacht astronomisch in / uit |  | OV | 113914.944 | 426247.22
Sliedrecht | De Horst | 020 00530 | 127289 Aluminium 4.0m con.+MVB | 4 | 2013-08-06 | Hoogwerker gebruiken | Vogelbuurt Noord SLD 2024 | 020 00530.01 | 2000 1x PLL24 E | 2013-08-06 | 310024 PL-L 24W/830 4P MASTER | 2024-10-03 21:15 | 1 | CL 01 PL-L EVSA 20.000u | Nacht astronomisch in / uit |  | OV | 113930.365 | 426303.206
Sliedrecht | De Horst | 020A00530 | Aluminium 4.0m zonder MVB | 4 | 1996-09-01 | Hoogwerker gebruiken | Vogelbuurt Noord SLD 2024 | 020A00530.01 | 2000 1x PLL24 E | 2013-08-06 | 310024 PL-L 24W/830 4P MASTER | 2024-09-22 18:01 | 1 | CL 01 PL-L EVSA 20.000u | Nacht astronomisch in / uit |  | OV | 113902.228 | 426249.563
Sliedrecht | De Horst | 021 00530 | Aluminium 6.5m UE 700mm | 6.5 | 2000-10-01 | Hoogwerker gebruiken | Vogelbuurt Noord SLD 2024 | 021 00530.01 | ALTRA-2 1xPLL 36 E | 2013-10-10 | 310036 PL-L 36W/830 4P MASTER | 2024-09-23 14:43 | 1 | CL 01 PL-L EVSA 20.000u | Nacht astronomisch in / uit |  | OV | 113904.714 | 426292.921
Sliedrecht | De Horst | 022 00530 | Aluminium 4.0m zonder MVB | 4 | 1996-09-01 | Hoogwerker gebruiken | Vogelbuurt Noord SLD 2024 | 022 00530.01 | 2000 1x PLL24 E | 2013-08-06 | 310024 PL-L 24W/830 4P MASTER | 2024-09-22 18:02 | 1 | CL 01 PL-L EVSA 20.000u | Nacht astronomisch in / uit |  | OV | 113915.653 | 426314.747
Sliedrecht | De Horst | 023 00530 | 127289 Aluminium 4.0m con.+MVB | 4 | 2013-08-06 | Hoogwerker gebruiken | Vogelbuurt Noord SLD 2024 | 023 00530.01 | 2000 1x PLL24 E | 2013-08-06 | 310024 PL-L 24W/830 4P MASTER | 2024-09-22 18:03 | 1 | CL 01 PL-L EVSA 20.000u | Nacht astronomisch in / uit |  | OV | 113934.345 | 426342.065
Sliedrecht | De Horst | 023A00530 | 127289 Aluminium 4.0m con.+MVB | 4 | 2013-08-06 | Hoogwerker gebruiken | Vogelbuurt Noord SLD 2024 | 023A00530.01 | 2000 1x PLL24 E | 2013-08-06 | 310024 PL-L 24W/830 4P MASTER | 2024-09-22 18:02 | 1 | CL 01 PL-L EVSA 20.000u | Nacht astronomisch in / uit |  | OV | 113947.046 | 426331.868
Sliedrecht | De Horst | 024 00530 | Aluminium 4.0m zonder MVB | 4 | 1985-05-01 | Ladder gebruiken | Vogelbuurt Noord SLD 2024 | 024 00530.01 | 2000 1x PLL24 E | 2013-08-06 | 310024 PL-L 24W/830 4P MASTER | 2019-08-29 | 1 | Armatuur vervangen 2024 | Nacht astronomisch in / uit |  | OV | 113933.155 | 426319.47
Sliedrecht | De Horst | 025 00530 | Aluminium 6.5m UE 700mm | 6.5 | 2012-07-18 | Hoogwerker gebruiken | Vogelbuurt Noord SLD 2024 | 025 00530.01 | ALTRA-2 1xPLL 36 E | 2013-10-10 | 310036 PL-L 36W/830 4P MASTER | 2024-09-23 14:44 | 1 | CL 01 PL-L EVSA 20.000u | Nacht astronomisch in / uit |  | OV | 113932.07 | 426277.02
Sliedrecht | De Horst | 026 00530 | Aluminium 6.5m UE 700mm | 6.5 | 2000-10-01 | Hoogwerker gebruiken | Vogelbuurt Noord SLD 2024 | 026 00530.01 | ALTRA-2 1xPLL 36 E | 2013-10-10 | 310036 PL-L 36W/830 4P MASTER | 2024-09-23 14:46 | 1 | CL 01 PL-L EVSA 20.000u | Nacht astronomisch in / uit |  | OV | 113962.042 | 426283.229
Sliedrecht | De Horst | 027 00530 | Aluminium 4.0m zonder MVB | 4 | 2004-10-01 | Hoogwerker gebruiken | Vogelbuurt Noord SLD 2024 | 027 00530.01 | 2000 1x PLL24 E | 2013-08-06 | 310024 PL-L 24W/830 4P MASTER | 2024-10-03 21:14 | 1 | CL 01 PL-L EVSA 20.000u | Nacht astronomisch in / uit |  | OV | 113962.491 | 426259.172
Sliedrecht | De Horst | 028 00530 | Aluminium 4.0m zonder MVB | 4 | 2004-10-01 | Hoogwerker gebruiken | Vogelbuurt Noord SLD 2024 | 028 00530.01 | 2000 1x PLL24 E | 2013-08-06 | 310024 PL-L 24W/830 4P MASTER | 2019-08-19 21:13 | 1 | CL 01 PL-L EVSA 20.000u | Nacht astronomisch in / uit |  | OV | 113961.3 | 426236.81
Sliedrecht | De Horst | 029 00530 | Aluminium 4.0m zonder MVB | 4 | 1989-02-01 | Hoogwerker gebruiken | Vogelbuurt Noord SLD 2024 | 029 00530.01 | 2000 1x PLL24 E | 2013-08-06 | 310024 PL-L 24W/830 4P MASTER | 2019-08-19 | 1 | Armatuur vervangen 2024 | Nacht astronomisch in / uit |  | OV | 113952.79 | 426212.57
Sliedrecht | De Horst | 030 00530 | 127292 Aluminium 6.5m Verj. UE 700mm | 6 | 2013-08-19 | Hoogwerker gebruiken | Vogelbuurt Noord SLD 2024 | 030 00530.01 | ALTRA-2 1xPLL 36 E | 2013-08-19 | 310036 PL-L 36W/830 4P MASTER | 2024-09-23 14:47 | 1 | CL 01 PL-L EVSA 20.000u | Nacht astronomisch in / uit |  | OV | 113979.067 | 426266.77
Sliedrecht | De Horst | 031 00530 | Aluminium 4.0m zonder MVB | 4 | 1982-09-01 | Hoogwerker gebruiken | Vogelbuurt Noord SLD 2024 | 031 00530.01 | 2000 1x PLL24 E | 2013-08-06 | 310024 PL-L 24W/830 4P MASTER | 2019-08-19 | 1 | Armatuur vervangen 2024 | Nacht astronomisch in / uit |  | OV | 113979.231 | 426296.908
Sliedrecht | De Horst | 032 00530 | Aluminium 4.0m zonder MVB | 4 | 1996-09-01 | Hoogwerker gebruiken | Vogelbuurt Noord SLD 2024 | 032 00530.01 | 2000 1x PLL24 E | 2013-08-06 | 310024 PL-L 24W/830 4P MASTER | 2024-10-03 21:15 | 1 | CL 01 PL-L EVSA 20.000u | Nacht astronomisch in / uit |  | OV | 113996.829 | 426294.17
Sliedrecht | De Horst | 033 00530 | Aluminium 4.0m zonder MVB | 4 | 1996-09-01 | Hoogwerker gebruiken | Vogelbuurt Noord SLD 2024 | 033 00530.01 | 2000 1x PLL24 E | 2013-08-06 | 310024 PL-L 24W/830 4P MASTER | 2024-10-03 21:16 | 1 | CL 01 PL-L EVSA 20.000u | Nacht astronomisch in / uit |  | OV | 113988.151 | 426315.298
Sliedrecht | De Horst | 034 00530 | 127289 Aluminium 4.0m con.+MVB | 4 | 2013-08-06 | Hoogwerker gebruiken | Vogelbuurt Noord SLD 2024 | 034 00530.01 | 2000 1x PLL24 E | 2013-08-06 | 310024 PL-L 24W/830 4P MASTER | 2024-09-22 18:06 | 1 | CL 01 PL-L EVSA 20.000u | Nacht astronomisch in / uit |  | OV | 113990.682 | 426330.942
Sliedrecht | De Horst | 035 00530 | 127289 Aluminium 4.0m con.+MVB | 4 | 2013-08-06 | Hoogwerker gebruiken | Vogelbuurt Noord SLD 2024 | 035 00530.01 | 2000 1x PLL24 E | 2013-08-06 | 310024 PL-L 24W/830 4P MASTER | 2024-09-22 18:07 | 1 | CL 01 PL-L EVSA 20.000u | Nacht astronomisch in / uit |  | OV | 113976.421 | 426332.938
Sliedrecht | De Horst | 036 00530 | Aluminium 4.0m zonder MVB | 4 | 1996-09-01 | Hoogwerker gebruiken | Vogelbuurt Noord SLD 2024 | 036 00530.01 | 2400 1xPLL 18 E Padvinder | 2012-08-31 | 310018 PL-L 18W/830 4P MASTER | 2024-09-22 18:08 | 1 | CL 01 PL-L EVSA 20.000u | Nacht astronomisch in / uit |  | OV | 113959.066 | 426349.221
Sliedrecht | De Horst | 037 00530 | Aluminium 4.0m zonder MVB | 4 | 1988-12-01 | Hoogwerker gebruiken | Vogelbuurt Noord SLD 2024 | 037 00530.01 | 2400 1xPLL 18 E Padvinder | 2012-08-31 | 310018 PL-L 18W/830 4P MASTER | 2019-08-19 | 1 | Armatuur vervangen 2024 | Nacht astronomisch in / uit |  | OV | 113983.487 | 426344.853
Sliedrecht | De Horst | 037A00530 | 127289 Aluminium 4.0m con.+MVB | 4 | 2012-08-31 | Hoogwerker gebruiken | Vogelbuurt Noord SLD 2024 | 037A00530.01 | 2400 1xPLL 24 E Padvinder | 2012-08-31 | 310024 PL-L 24W/830 4P MASTER | 2024-09-22 18:12 | 1 | CL 01 PL-L EVSA 20.000u | Nacht astronomisch in / uit |  | OV | 114008.307 | 426340.475
Sliedrecht | De Horst | 038 00530 | Aluminium 4.0m zonder MVB | 4 | 1996-09-01 | Hoogwerker gebruiken | Vogelbuurt Noord SLD 2024 | 038 00530.01 | 2400 1xPLL 18 E Padvinder | 2012-08-01 | 310018 PL-L 18W/830 4P MASTER | 2024-09-22 18:13 | 1 | CL 01 PL-L EVSA 20.000u | Nacht astronomisch in / uit |  | OV | 114032.689 | 426336.244
Sliedrecht | De Horst | 039 00530 | Aluminium 4.0m zonder MVB | 4 | 2004-10-01 | Hoogwerker gebruiken | Vogelbuurt Noord SLD 2024 | 039 00530.01 | 2000 1x PLL24 E | 2013-08-06 | 310024 PL-L 24W/830 4P MASTER | 2024-10-03 21:12 | 1 | CL 01 PL-L EVSA 20.000u | Nacht astronomisch in / uit |  | OV | 113990.944 | 426229.998
Sliedrecht | De Horst | 040 00530 | Aluminium 6.5m UE 700mm | 6.5 | 2000-10-01 | Hoogwerker gebruiken | Vogelbuurt Noord SLD 2024 | 040 00530.01 | ALTRA-2 1xPLL 36 E | 2013-10-10 | 310036 PL-L 36W/830 4P MASTER | 2024-09-23 14:50 | 1 | CL 01 PL-L EVSA 20.000u | Nacht astronomisch in / uit |  | OV | 114008.743 | 426274.75
Sliedrecht | De Horst | 041 00530 | 127292 Aluminium 6.5m Verj. UE 700mm | 6 | 2013-08-26 | Hoogwerker gebruiken | Vogelbuurt Noord SLD 2024 | 041 00530.01 | ALTRA-2 1xPLL 36 E | 2013-08-26 | 310036 PL-L 36W/830 4P MASTER | 2024-09-23 14:53 | 1 | CL 01 PL-L EVSA 20.000u | Nacht astronomisch in / uit |  | OV | 114029.348 | 426285.665
Sliedrecht | De Horst | 042 00530 | Aluminium 6.5m UE 700mm | 6.5 | 2012-07-18 | Hoogwerker gebruiken | Vogelbuurt Noord SLD 2024 | 042 00530.01 | ALTRA-2 1x PLL24 E | 2013-10-10 | 310024 PL-L 24W/830 4P MASTER | 2024-09-23 14:54 | 1 | CL 01 PL-L EVSA 20.000u | Nacht astronomisch in / uit |  | OV | 114033.359 | 426307.396
Sliedrecht | De Horst | 043 00530 | 127292 Aluminium 6.5m Verj. UE 700mm | 6 | 2013-08-26 | Hoogwerker gebruiken | Vogelbuurt Noord SLD 2024 | 043 00530.01 | ALTRA-2 1xPLL 36 E | 2013-08-26 | 310036 PL-L 36W/830 4P MASTER | 2024-09-23 14:52 | 1 | CL 01 PL-L EVSA 20.000u | Nacht astronomisch in / uit |  | OV | 114034.204 | 426261.679
Sliedrecht | De Horst | 044 00530 | Aluminium 4.0m zonder MVB | 4 | 2004-10-01 | Hoogwerker gebruiken | Vogelbuurt Noord SLD 2024 | 044 00530.01 | 2000 1x PLL24 E | 2013-08-06 | 310024 PL-L 24W/830 4P MASTER | 2024-09-22 18:15 | 1 | CL 01 PL-L EVSA 20.000u | Nacht astronomisch in / uit |  | OV | 114022.069 | 426242.516
Sliedrecht | De Horst | 045 00530 | Aluminium 4.0m zonder MVB | 4 | 1996-09-01 | Hoogwerker gebruiken | Vogelbuurt Noord SLD 2024 | 045 00530.01 | 2000 1x PLL24 E | 2013-08-06 | 310024 PL-L 24W/830 4P MASTER | 2024-09-22 18:16 | 1 | CL 01 PL-L EVSA 20.000u | Nacht astronomisch in / uit |  | OV | 114048.48 | 426244.632
Sliedrecht | De Horst | 046 00530 | 127289 Aluminium 4.0m con.+MVB | 4 | 2013-08-06 | Hoogwerker gebruiken | Vogelbuurt Noord SLD 2024 | 046 00530.01 | 2000 1x PLL24 E | 2013-08-06 | 310024 PL-L 24W/830 4P MASTER | 2024-09-22 18:17 | 1 | CL 01 PL-L EVSA 20.000u | Nacht astronomisch in / uit |  | OV | 114046.494 | 426228.493
Sliedrecht | De Horst | 047 00530 | Aluminium 4.0m zonder MVB | 4 | 2004-10-01 | Hoogwerker gebruiken | Vogelbuurt Noord SLD 2024 | 047 00530.01 | 2000 1x PLL24 E | 2013-08-06 | 310024 PL-L 24W/830 4P MASTER | 2019-08-19 | 1 | CL 01 PL-L EVSA 20.000u | Nacht astronomisch in / uit |  | OV | 114027.96 | 426222.81
Sliedrecht | De Horst | 048 00530 | Aluminium 4.0m zonder MVB | 4 | 2004-10-01 | Hoogwerker gebruiken | Vogelbuurt Noord SLD 2024 | 048 00530.01 | 2000 1x PLL24 E | 2013-08-06 | 310024 PL-L 24W/830 4P MASTER | 2024-09-22 18:17 | 1 | CL 01 PL-L EVSA 20.000u | Nacht astronomisch in / uit |  | OV | 114024.097 | 426196.6
Sliedrecht | De Horst | 049 00530 | Aluminium 4.0m zonder MVB | 4 | 2004-10-01 | Ladder gebruiken | Vogelbuurt Noord SLD 2024 | 049 00530.01 | 2000 1xPLL36 E | 2012-03-02 | 310036 PL-L 36W/830 4P MASTER | 2024-10-03 21:12 | 1 | CL 01 PL-L EVSA 20.000u | Nacht astronomisch in / uit |  | OV | 114021.342 | 426171.079
Sliedrecht | De Horst | 049A00530 | Aluminium 4.0m zonder MVB | 4 | 1988-06-01 | Ladder gebruiken | Vogelbuurt Noord SLD 2024 | 049A00530.01 | 2000 1xPLL36 E | 2012-03-02 | 310036 PL-L 36W/830 4P MASTER | 2019-08-29 | 1 | Armatuur vervangen 2024 | Nacht astronomisch in / uit |  | OV | 114042.6 | 426165.985
Sliedrecht | De Horst | 050 00530 | Aluminium 4.0m zonder MVB | 4 | 2004-10-01 | Ladder gebruiken | Vogelbuurt Noord SLD 2024 | 050 00530.01 | 2000 1xPLL36 E | 2012-03-02 | 310036 PL-L 36W/830 4P MASTER | 2024-10-03 21:12 | 1 | CL 01 PL-L EVSA 20.000u | Nacht astronomisch in / uit |  | OV | 113994.36 | 426172.74
Sliedrecht | De Horst | 052 00530 | 127289 Aluminium 4.0m con.+MVB | 4 | 2013-08-06 | Hoogwerker gebruiken | Inspectie 2024 | 052 00530.01 | 2000 12LED WW CLO 1800lm | 2018-04-17 | LED 14W 3000K 1800lm | 2018-01-24 | 1 | CL 08 LED VERLICHTING | Nacht astronomisch in / uit |  | OV | 114003.133 | 426214.114
Sliedrecht | De Horst | 053 00530 | Aluminium 4.0m zonder MVB | 4 | 2004-10-01 | Hoogwerker gebruiken | Vogelbuurt Noord SLD 2024 | 053 00530.01 | 2000 1x PLL24 E | 2013-08-06 | 310024 PL-L 24W/830 4P MASTER | 2024-09-22 18:19 | 1 | CL 01 PL-L EVSA 20.000u | Nacht astronomisch in / uit |  | OV | 113999.74 | 426200.805
Sliedrecht | De Horst | 054 00530 | Aluminium 4.0m zonder MVB | 4 | 2004-10-01 | Hoogwerker gebruiken | Vogelbuurt Noord SLD 2024 | 054 00530.01 | 2000 1x PLL24 E | 2013-08-06 | 310024 PL-L 24W/830 4P MASTER | 2024-09-22 18:20 | 1 | CL 01 PL-L EVSA 20.000u | Nacht astronomisch in / uit |  | OV | 113976.424 | 426208.389
Sliedrecht | De Horst | 055 00530 | Aluminium 4.0m zonder MVB | 4 | 2004-10-01 | Ladder gebruiken | Vogelbuurt Noord SLD 2024 | 055 00530.01 | 2000 1xPLL36 E | 2012-03-02 | 310036 PL-L 36W/830 4P MASTER | 2024-09-24 13:24 | 1 | CL 01 PL-L EVSA 20.000u | Nacht astronomisch in / uit |  | OV | 113962.328 | 426176.383
Sliedrecht | De Klopstraat | 001 00680 | Aluminium 4.0m zonder MVB | 4 | 1990-12-01 | Hoogwerker gebruiken | SLD Mast en Armaturen Vervangen 2024 deel B | 001 00680.01 | HPS 100 CITYZEN 1 x PLL36 E | 2004-04-01 | 310036 PL-L 36W/830 4P MASTER | 2019-07-18 | 1 | Armatuur vervangen 2024 | Nacht astronomisch in / uit |  | OV | 112338.979 | 426032.016
Sliedrecht | De Klopstraat | 005 00680 | Aluminium 4.0m zonder MVB | 4 | 2005-10-01 | Hoogwerker gebruiken | SLD Armaturen Vervangen 2024 deel B | 005 00680.01 | HPS 100 CITYZEN 1 x PLL36 E | 2005-10-01 | 310036 PL-L 36W/830 4P MASTER | 2019-07-18 | 1 | Armatuur vervangen 2024 | Nacht astronomisch in / uit |  | OV | 112317.419 | 425994.032
Sliedrecht | De Korverstoep | 001 00700 | Muurarmatuur 04,5m | 4.5 | 1965-12-01 | Hoogwerker gebruiken | Inspectie 2024 | 001 00700.01 | 131130 LW-SRDS2 10W 1200 LM 8A 730 DANB CC G4 XiSR22 X XC7040C3M SPD (diameter 60 mm) | 2024-05-01 | LED 10W 3000K 1200lm | 2024-05-01 | 1 | CL 08 LED VERLICHTING | Nacht astronomisch in / uit | Zhaga Ready | OV | 113423.777 | 425478.564
Sliedrecht | De Korverstoep | 002 00700 | Aluminium 4.0m zonder MVB | 4 | 1987-06-01 | Hoogwerker gebruiken | Mast armatuur vervangen 2023 | 002 00700.01 | 2050 1xPLL 24 E | 2010-06-08 | 310024 PL-L 24W/830 4P MASTER | 2020-12-08 | 1 | Armatuur vervangen 2023 | Nacht astronomisch in / uit |  | OV | 113427.139 | 425502.641
Sliedrecht | De Korverstoep | 003 00700 | Aluminium 4.0m zonder MVB | 4 | 1987-06-01 | Hoogwerker gebruiken | Mast armatuur vervangen 2023 | 003 00700.01 | 2000 1x PLL24 E | 2014-06-27 | 310024 PL-L 24W/830 4P MASTER | 2020-12-08 | 1 | Armatuur vervangen 2023 | Nacht astronomisch in / uit |  | OV | 113453.486 | 425512.823
Sliedrecht | De Korverstoep | 004 00700 | Aluminium 4.0m zonder MVB | 4 | 1990-12-01 | Hoogwerker gebruiken | Mast armatuur vervangen 2023 | 004 00700.01 | 2000 1x PLL24 E | 2014-06-27 | 310024 PL-L 24W/830 4P MASTER | 2020-12-08 | 1 | Armatuur vervangen 2023 | Nacht astronomisch in / uit |  | OV | 113419.092 | 425516.794
Sliedrecht | De Savornin Lohmanlaan (Sliedrecht) | 001 01300 | 127310 Aluminium 6,0m UE 750mm HDPE | 6.5 | 2019-10-01 | Hoogwerker gebruiken | Inspectie 2024 | 001 01300.01 | LW-SRDS2 5000LM 24A 730 DANB CV (3500lm dim30-60) Zhaga | 2019-10-01 | LED 40W 3000K 5000lm | 2019-10-01 | 1 | CL 08 LED VERLICHTING | 23:00-06-00 Dim 30-60% | basis -30% - nacht -60% | OV | 112934.973 | 426389.125
Sliedrecht | De Savornin Lohmanlaan (Sliedrecht) | 002 01300 | Aluminium 4.0m zonder MVB | 4 | 2005-12-01 | Ladder gebruiken | Inspectie 2024 | 002 01300.01 | 2400 1xPLL 18 E Padvinder | 2005-12-01 | 310018 PL-L 18W/830 4P MASTER | 2024-09-26 13:43 | 1 | CL 01 PL-L EVSA 20.000u | Nacht astronomisch in / uit |  | OV | 112927.568 | 426401.547
Sliedrecht | De Savornin Lohmanlaan (Sliedrecht) | 003 01300 | 127310 Aluminium 6,0m UE 750mm HDPE | 6.5 | 2020-10-01 | Hoogwerker gebruiken | Inspectie 2024 | 003 01300.01 | BRISA LC-R 16Led 1200lm - 3000lm 3000k CLO * Ral 9007 | 2020-10-01 | LED 25W 3000K 3000lm | 2020-10-01 | 1 | CL 08 LED VERLICHTING | Nacht astronomisch in / uit |  | OV | 112946.446 | 426408.057
Sliedrecht | De Savornin Lohmanlaan (Sliedrecht) | 004 01300 | Aluminium 4.0m zonder MVB | 4 | 2005-12-01 | Ladder gebruiken | Inspectie 2024 | 004 01300.01 | 2400 1xPLL 18 E Padvinder | 2005-12-01 | 310018 PL-L 18W/830 4P MASTER | 2024-09-26 13:44 | 1 | CL 01 PL-L EVSA 20.000u | Nacht astronomisch in / uit |  | OV | 112922.364 | 426431.756
Sliedrecht | De Savornin Lohmanlaan (Sliedrecht) | 005 01300 | 127310 Aluminium 6,0m UE 750mm HDPE | 6.5 | 2020-10-01 | Hoogwerker gebruiken | Inspectie 2024 | 005 01300.01 | BRISA LC-R 16Led 1200lm - 3000lm 3000k CLO * Ral 9007 | 2020-10-01 | LED 25W 3000K 3000lm | 2020-10-01 | 1 | CL 08 LED VERLICHTING | Nacht astronomisch in / uit |  | OV | 112952.371 | 426437.626
Sliedrecht | De Savornin Lohmanlaan (Sliedrecht) | 006 01300 | Aluminium 4.0m zonder MVB | 4 | 2005-12-01 | Ladder gebruiken | Inspectie 2024 | 006 01300.01 | 2400 1xPLL 18 E Padvinder | 2019-10-16 | 310018 PL-L 18W/830 4P MASTER | 2024-09-26 13:44 | 1 | CL 01 PL-L EVSA 20.000u | Nacht astronomisch in / uit |  | OV | 112932.179 | 426465.78
Sliedrecht | De Savornin Lohmanlaan (Sliedrecht) | 007 01300 | 127310 Aluminium 6,0m UE 750mm HDPE | 6.5 | 2020-10-01 | Hoogwerker gebruiken | Inspectie 2024 | 007 01300.01 | BRISA LC-R 16Led 1200lm - 3000lm 3000k CLO * Ral 9007 | 2020-10-01 | LED 25W 3000K 3000lm | 2020-10-01 | 1 | CL 08 LED VERLICHTING | Nacht astronomisch in / uit |  | OV | 112957.195 | 426478.676
Sliedrecht | De Savornin Lohmanlaan (Sliedrecht) | 008 01300 | Aluminium 4.0m zonder MVB | 4 | 2005-12-01 | Ladder gebruiken | Inspectie 2024 | 008 01300.01 | 2400 1xPLL 18 E Padvinder | 2005-12-01 | 310018 PL-L 18W/830 4P MASTER | 2024-09-26 13:45 | 1 | CL 01 PL-L EVSA 20.000u | Nacht astronomisch in / uit |  | OV | 112937.261 | 426504.782
Sliedrecht | De Savornin Lohmanlaan (Sliedrecht) | 009 01300 | 127310 Aluminium 6,0m UE 750mm HDPE | 6.5 | 2020-10-01 | Hoogwerker gebruiken | Inspectie 2024 | 009 01300.01 | BRISA LC-R 16Led 1200lm - 3000lm 3000k CLO * Ral 9007 | 2020-10-01 | LED 25W 3000K 3000lm | 2020-10-01 | 1 | CL 08 LED VERLICHTING | Nacht astronomisch in / uit |  | OV | 112968.111 | 426508.318
Sliedrecht | De Savornin Lohmanlaan (Sliedrecht) | 010 01300 | Aluminium 4.0m zonder MVB | 4 | 2005-12-01 | Ladder gebruiken | Inspectie 2024 | 010 01300.01 | 2400 1xPLL 18 E Padvinder | 2005-12-01 | 310018 PL-L 18W/830 4P MASTER | 2024-09-26 13:46 | 1 | CL 01 PL-L EVSA 20.000u | Nacht astronomisch in / uit |  | OV | 112944.437 | 426542.707
Sliedrecht | De Savornin Lohmanlaan (Sliedrecht) | 011 01300 | 127310 Aluminium 6,0m UE 750mm HDPE | 6.5 | 2020-10-01 | Hoogwerker gebruiken | Inspectie 2024 | 011 01300.01 | BRISA LC-R 16Led 1200lm - 3000lm 3000k CLO * Ral 9007 | 2020-10-01 | LED 25W 3000K 3000lm | 2020-10-01 | 1 | CL 08 LED VERLICHTING | Nacht astronomisch in / uit |  | OV | 112975.069 | 426547.418
Sliedrecht | De Savornin Lohmanlaan (Sliedrecht) | 012 01300 | Aluminium 4.0m zonder MVB | 4 | 2005-12-01 | Ladder gebruiken | Inspectie 2024 | 012 01300.01 | 2400 1xPLL 18 E Padvinder | 2005-12-01 | 310018 PL-L 18W/830 4P MASTER | 2024-09-26 13:49 | 1 | CL 01 PL-L EVSA 20.000u | Nacht astronomisch in / uit |  | OV | 112952.42 | 426577.653
Sliedrecht | De Savornin Lohmanlaan (Sliedrecht) | 014 01300 | Aluminium 4.0m zonder MVB | 4 | 2005-12-01 | Ladder gebruiken | Inspectie 2024 | 014 01300.01 | 2400 1xPLL 18 E Padvinder | 2005-12-01 | 310018 PL-L 18W/830 4P MASTER | 2024-09-26 14:19 | 1 | CL 01 PL-L EVSA 20.000u | Nacht astronomisch in / uit |  | OV | 112941.939 | 426594.637
Sliedrecht | De Savornin Lohmanlaan (Sliedrecht) | 015 01300 | Aluminium 6.5m UE 700mm | 6.5 | 1987-06-01 | Hoogwerker gebruiken | SLD Mast en Armaturen vervangen 2024 deel C | 015 01300.01 | VN P/24 | 1992-04-01 | 310024 PL-L 24W/830 4P MASTER | 2020-09-29 | 1 | Armatuur vervangen 2024 | Nacht astronomisch in / uit |  | OV | 112969.754 | 426603.749
Sliedrecht | De Savornin Lohmanlaan (Sliedrecht) | 016 01300 | Aluminium 4.0m zonder MVB | 4 | 2005-12-01 | Ladder gebruiken | Inspectie 2024 | 016 01300.01 | 2400 1xPLL 18 E Padvinder | 2005-12-01 | 310018 PL-L 18W/830 4P MASTER | 2024-09-26 14:19 | 1 | CL 01 PL-L EVSA 20.000u | Nacht astronomisch in / uit |  | OV | 112946.604 | 426623.273
Sliedrecht | De Savornin Lohmanlaan (Sliedrecht) | 017 01300 | Aluminium 6.5m UE 700mm | 6.5 | 1970-12-01 | Hoogwerker gebruiken | SLD Mast en Armaturen vervangen 2024 deel C | 017 01300.01 | VN P/24 | 1992-04-01 | 310024 PL-L 24W/830 4P MASTER | 2020-09-04 | 1 | Armatuur vervangen 2024 | Nacht astronomisch in / uit |  | OV | 112957.439 | 426625.093
Sliedrecht | De Wiel | 001 01700 | 127288 Aluminium 4.0m con HDPE | 4 | 2019-12-16 | Hoogwerker gebruiken | Inspectie 2024 | 001 01700.01 | 2000 1x PLL24 E | 2014-06-27 | 310024 PL-L 24W/830 4P MASTER | 2024-09-23 07:38 | 1 | CL 01 PL-L EVSA 20.000u | Nacht astronomisch in / uit |  | OV | 113664.47 | 425623.367
Sliedrecht | De Wiel | 002 01700 | Aluminium 4.0m zonder MVB | 4 | 1992-08-01 | Hoogwerker gebruiken | Inspectie 2024 | 002 01700.01 | 2000 1x PLL24 E | 2014-06-27 | 310024 PL-L 24W/830 4P MASTER | 2024-09-23 07:39 | 1 | CL 01 PL-L EVSA 20.000u | Nacht astronomisch in / uit |  | OV | 113639.55 | 425626.49
Sliedrecht | De Wiel | 003 01700 | Aluminium 4.0m zonder MVB | 4 | 1985-12-01 | Hoogwerker gebruiken | SLD masten vervangen 2024 | 003 01700.01 | 2000 1x PLL24 E | 2014-06-27 | 310024 PL-L 24W/830 4P MASTER | 2024-09-23 07:40 | 1 | CL 01 PL-L EVSA 20.000u | Nacht astronomisch in / uit |  | OV | 113629.107 | 425605.334
Sliedrecht | De Wiel | 004 01700 | Aluminium 4.0m zonder MVB | 4 | 1986-04-01 | Hoogwerker gebruiken | SLD masten vervangen 2024 | 004 01700.01 | 2000 1x PLL24 E | 2014-06-27 | 310024 PL-L 24W/830 4P MASTER | 2024-09-23 07:42 | 1 | CL 01 PL-L EVSA 20.000u | Nacht astronomisch in / uit |  | OV | 113636.286 | 425582.954
Sliedrecht | De Wiel | 005 01700 | Aluminium 4.0m zonder MVB | 4 | 1986-03-01 | Hoogwerker gebruiken | SLD masten vervangen 2024 | 005 01700.01 | 2000 1x PLL24 E | 2014-06-27 | 310024 PL-L 24W/830 4P MASTER | 2024-09-23 07:49 | 1 | CL 01 PL-L EVSA 20.000u | Nacht astronomisch in / uit |  | OV | 113608.616 | 425571.711
Sliedrecht | De Wiel | 005A01700 | Aluminium 4.0m zonder MVB | 4 | 1986-08-01 | Hoogwerker gebruiken | SLD masten vervangen 2024 | 005A01700.01 | 2000 1x PLL24 E | 2014-06-27 | 310024 PL-L 24W/830 4P MASTER | 2024-09-23 07:43 | 1 | CL 01 PL-L EVSA 20.000u | Nacht astronomisch in / uit |  | OV | 113637.623 | 425558.362
Sliedrecht | De Wiel | 006 01700 | 127289 Aluminium 4.0m con.+MVB | 4 | 2012-03-20 | Hoogwerker gebruiken | Inspectie 2024 | 006 01700.01 | 2000 1x PLL24 E | 2012-03-20 | 310024 PL-L 24W/830 4P MASTER | 2024-09-23 07:52 | 1 | CL 01 PL-L EVSA 20.000u | Nacht astronomisch in / uit |  | OV | 113594.162 | 425565.481
Sliedrecht | De Wiel | 007 01700 | Aluminium 4.0m zonder MVB | 4 | 1986-01-01 | Hoogwerker gebruiken | SLD masten vervangen 2024 | 007 01700.01 | 2000 1x PLL24 E | 2014-06-27 | 310024 PL-L 24W/830 4P MASTER | 2024-09-23 07:53 | 1 | CL 01 PL-L EVSA 20.000u | Nacht astronomisch in / uit |  | OV | 113598.95 | 425542.899
Sliedrecht | De Wiel | 008 01700 | Aluminium 4.0m zonder MVB | 4 | 1986-08-01 | Hoogwerker gebruiken | SLD masten vervangen 2024 | 008 01700.01 | 2000 1x PLL24 E | 2014-06-27 | 310024 PL-L 24W/830 4P MASTER | 2024-09-23 07:49 | 1 | CL 01 PL-L EVSA 20.000u | Nacht astronomisch in / uit |  | OV | 113587.999 | 425583.768
Sliedrecht | De Wiel | 009 01700 | Aluminium 4.0m zonder MVB | 4 | 2007-11-28 | Hoogwerker gebruiken | Inspectie 2024 | 009 01700.01 | 2050 1xPLL 24 E | 2008-04-21 | 310024 PL-L 24W/830 4P MASTER | 2024-09-23 07:54 | 1 | CL 01 PL-L EVSA 20.000u | Nacht astronomisch in / uit |  | OV | 113565.56 | 425553.32
Sliedrecht | De Wiel | 010 01700 | Aluminium 4.0m zonder MVB | 4 | 2007-05-03 | Hoogwerker gebruiken | Inspectie 2024 | 010 01700.01 | 2000 1x PLL24 E | 2014-06-27 | 310024 PL-L 24W/830 4P MASTER | 2024-09-23 07:58 | 1 | CL 01 PL-L EVSA 20.000u | Nacht astronomisch in / uit |  | OV | 113558.843 | 425526.151
Sliedrecht | De Wiel | 011 01700 | Aluminium 4.0m zonder MVB | 4 | 1986-04-01 | Hoogwerker gebruiken | SLD masten vervangen 2024 | 011 01700.01 | 2000 1x PLL24 E | 2014-06-27 | 310024 PL-L 24W/830 4P MASTER | 2024-09-23 08:01 | 1 | CL 01 PL-L EVSA 20.000u | Nacht astronomisch in / uit |  | OV | 113527.483 | 425534.562
Sliedrecht | De Wiel | 012 01700 | Aluminium 4.0m zonder MVB | 4 | 1985-08-01 | Hoogwerker gebruiken | SLD masten vervangen 2024 | 012 01700.01 | 2000 1x PLL24 E | 2014-06-27 | 310024 PL-L 24W/830 4P MASTER | 2024-09-23 07:59 | 1 | CL 01 PL-L EVSA 20.000u | Nacht astronomisch in / uit |  | OV | 113545.42 | 425561.515
Sliedrecht | De Wiel | 014 01700 | Aluminium 4.0m zonder MVB | 4 | 1985-08-01 | Hoogwerker gebruiken | SLD masten vervangen 2024 | 014 01700.01 | 2000 1x PLL24 E | 2014-06-27 | 310024 PL-L 24W/830 4P MASTER | 2024-09-23 07:56 | 1 | CL 01 PL-L EVSA 20.000u | Nacht astronomisch in / uit |  | OV | 113561.95 | 425583.073
Sliedrecht | De Wiel | 015 01700 | Aluminium 4.0m zonder MVB | 4 | 1985-08-01 | Hoogwerker gebruiken | SLD masten vervangen 2024 | 015 01700.01 | 2000 1x PLL24 E | 2014-06-27 | 310024 PL-L 24W/830 4P MASTER | 2024-09-23 07:57 | 1 | CL 01 PL-L EVSA 20.000u | Nacht astronomisch in / uit |  | OV | 113566.776 | 425616.823
Sliedrecht | De Wiel | 016 01700 | 127288 Aluminium 4.0m con HDPE | 4 | 2019-10-08 | Hoogwerker gebruiken | Inspectie 2024 | 016 01700.01 | 132160 Ekra 20 helder lens 63 9W 1000 lumen 3000K RAL 9007 XiSR22 | 2024-07-12 | LED 09W 3000K 1000lm | 2024-07-12 | 1 | CL 08 LED VERLICHTING | Nacht astronomisch in / uit | Zhaga Ready | OV | 113562.309 | 425643.283
Sliedrecht | De Wiel | 017 01700 | Aluminium 4.0m zonder MVB | 4 | 1985-09-01 | Hoogwerker gebruiken | SLD masten vervangen 2024 | 017 01700.01 | 2000 1x PLL24 E | 2014-06-27 | 310024 PL-L 24W/830 4P MASTER | 2024-09-23 07:47 | 1 | CL 01 PL-L EVSA 20.000u | Nacht astronomisch in / uit |  | OV | 113592.99 | 425635.506
Sliedrecht | De Wiel | 018 01700 | Aluminium 4.0m zonder MVB | 4 | 1985-09-01 | Hoogwerker gebruiken | SLD masten vervangen 2024 | 018 01700.01 | 2000 1x PLL24 E | 2014-06-27 | 310024 PL-L 24W/830 4P MASTER | 2024-09-23 07:48 | 1 | CL 01 PL-L EVSA 20.000u | Nacht astronomisch in / uit |  | OV | 113605.972 | 425609.555
Sliedrecht | De Wiel | 019 01700 | 127289 Aluminium 4.0m con.+MVB | 4 | 2015-02-11 | Hoogwerker gebruiken | Inspectie 2024 | 019 01700.01 | 2000 1x PLL24 E | 2014-06-27 | 310024 PL-L 24W/830 4P MASTER | 2024-09-23 07:46 | 1 | CL 01 PL-L EVSA 20.000u | Nacht astronomisch in / uit |  | OV | 113618.761 | 425631.181
Sliedrecht | De Wiel | 020 01700 | Aluminium 6.5m UE 700mm | 6.5 | 2006-08-16 | Hoogwerker gebruiken | Inspectie 2023 | 020 01700.01 | 131140 LW-SRDS2 11W 1600LM 24A 730 DAME CC G4 XiSR22 X XC 7040C3M SPD | 2023-12-06 | LED 11W 3000K 1600lm | 2023-12-06 | 1 | CL 08 LED VERLICHTING | Nacht astronomisch in / uit | Zhaga Ready | OV | 113629.316 | 425655.705
Sliedrecht | Deltalaan | 002 00230 | 127334 Aluminium 6.0m DU 1250mm HDPE reclame | 6 | 2020-11-17 | Hoogwerker gebruiken | Inspectie 2020 | 002 00230.01 | LW-SRDS2 5000LM 24A 730 DANB CV (4000lm dim20-50) Zhaga | 2020-11-17 | LED 40W 3000K 5000lm | 2020-11-17 | 1 | CL 08 LED VERLICHTING | 23:00-06-00 Dim 20-50% | basis -20% - nacht -50% | OV | 112646.597 | 426448.311
[8 empty] | 002 00230.02 | LW-SRDS2 5000LM 24A 730 DANB CV (4000lm dim20-50) Zhaga | 2020-11-17 | LED 40W 3000K 5000lm | 2020-11-17 | 1 | CL 08 LED VERLICHTING | 23:00-06-00 Dim 20-50% | basis -20% - nacht -50% | OV
Sliedrecht | Deltalaan | 003 00230 | 127334 Aluminium 6.0m DU 1250mm HDPE reclame | 6 | 2018-05-30 | Hoogwerker gebruiken | Inspectie 2024 | 003 00230.01 | LW-SRDS2 5000LM 24A 730 DANB CV (4000lm dim20-50) Zhaga | 2018-07-02 | LED 40W 3000K 5000lm | 2018-07-02 | 1 | CL 08 LED VERLICHTING | 23:00-06-00 Dim 20-50% | basis -20% - nacht -50% | OV | 112612.442 | 426456.735
[8 empty] | 003 00230.02 | LW-SRDS2 5000LM 24A 730 DANB CV (4000lm dim20-50) Zhaga | 2018-07-02 | LED 40W 3000K 5000lm | 2018-07-02 | 1 | CL 08 LED VERLICHTING | 23:00-06-00 Dim 20-50% | basis -20% - nacht -50% | OV
Sliedrecht | Deltalaan | 004 00230 | Aluminium 6.5m DU | 6.5 | 1995-12-01 | Hoogwerker gebruiken | Inspectie 2024 | 004 00230.01 | LW-SRDS2 5000LM 24A 730 DANB CV (4000lm dim20-50) Zhaga | 2018-07-02 | LED 40W 3000K 5000lm | 2018-07-02 | 1 | CL 08 LED VERLICHTING | 23:00-06-00 Dim 20-50% | basis -20% - nacht -50% | OV | 112577.79 | 426465.445
[8 empty] | 004 00230.02 | LW-SRDS2 5000LM 24A 730 DANB CV (4000lm dim20-50) Zhaga | 2018-07-02 | LED 40W 3000K 5000lm | 2018-07-02 | 1 | CL 08 LED VERLICHTING | 23:00-06-00 Dim 20-50% | basis -20% - nacht -50% | OV
Sliedrecht | Deltalaan | 004A00230 | Aluminium 6.5m UE 700mm | 6.5 | 2000-06-01 | Hoogwerker gebruiken | Inspectie 2024 | 004A00230.01 | LW-SRDS2 5000LM 24A 730 DANB CV (4000lm dim20-50) Zhaga | 2018-07-31 | LED 40W 3000K 5000lm | 2018-04-16 | 1 | CL 08 LED VERLICHTING | 23:00-06-00 Dim 20-50% | basis -20% - nacht -50% | OV | 112565.905 | 426479.014
Sliedrecht | Deltalaan | 005 00230 | 127296 Aluminium 6.0m con. UE 750mm | 6 | 2000-06-01 | Hoogwerker gebruiken | Inspectie 2024 | 005 00230.01 | LW-SRDS2 5000LM 24A 730 DANB CV (4000lm dim20-50) Zhaga | 2018-07-02 | LED 40W 3000K 5000lm | 2018-07-02 | 1 | CL 08 LED VERLICHTING | 23:00-06-00 Dim 20-50% | basis -20% - nacht -50% | OV | 112549.01 | 426481.313
Sliedrecht | Deltalaan | 005A00230 | 127296 Aluminium 6.0m con. UE 750mm | 6 | 2006-03-01 | Hoogwerker gebruiken | Inspectie 2024 | 005A00230.01 | LW-SRDS2 5000LM 24A 730 DANB CV (4000lm dim20-50) Zhaga | 2018-07-02 | LED 40W 3000K 5000lm | 2018-07-02 | 1 | CL 08 LED VERLICHTING | 23:00-06-00 Dim 20-50% | basis -20% - nacht -50% | OV | 112539.854 | 426466.397
Sliedrecht | Deltalaan | 006 00230 | Aluminium 6.5m UE 700mm | 6.5 | 2004-09-01 | Hoogwerker gebruiken | Inspectie 2024 | 006 00230.01 | LW-SRDS2 5000LM 24A 730 DANB CV (4000lm dim20-50) Zhaga | 2018-07-02 | LED 40W 3000K 5000lm | 2018-07-02 | 1 | CL 08 LED VERLICHTING | 23:00-06-00 Dim 20-50% | basis -20% - nacht -50% | OV | 112523.513 | 426468.653
Sliedrecht | Deltalaan | 006A00230 | 127291 Aluminium 6.0m verl. UE 500mm | 6 | 2012-12-14 | Hoogwerker gebruiken | Inspectie 2024 | 006A00230.01 | LW-SRDS2 5000LM 24A 730 DANB CV (4000lm dim20-50) Zhaga | 2018-07-02 | LED 40W 3000K 5000lm | 2018-07-02 | 1 | CL 08 LED VERLICHTING | 23:00-06-00 Dim 20-50% | basis -20% - nacht -50% | OV | 112512.399 | 426490.037
Sliedrecht | Deltalaan | 007 00230 | Staal 4.0m KORA RVS | 4 | 2008-07-15 | Hoogwerker gebruiken | Inspectie 2024 | 007 00230.01 | KORA IV 2x PLL 18W E | 2008-07-15 | 310018 PL-L 18W/830 4P MASTER | 2020-02-07 | 1 | CL 01 PL-L EVSA 20.000u | Nacht astronomisch in / uit |  | OV | 112516.441 | 426462.827
[11 empty] | 310018 PL-L 18W/830 4P MASTER | 2020-02-07 14:49 | 2 | CL 01 PL-L EVSA 20.000u | Nacht astronomisch in / uit |  | OV
Sliedrecht | Deltalaan | 007A00230 | 127296 Aluminium 6.0m con. UE 750mm | 6 | 2000-06-01 | Hoogwerker gebruiken | Inspectie 2024 | 007A00230.01 | LW-SRDS2 5000LM 24A 730 DANB CV (4000lm dim20-50) Zhaga | 2018-07-02 | LED 40W 3000K 5000lm | 2018-07-02 | 1 | CL 08 LED VERLICHTING | 23:00-06-00 Dim 20-50% | basis -20% - nacht -50% | OV | 112503.707 | 426473.961
Sliedrecht | Deltalaan | 008 00230 | Aluminium 6.5m DU | 6.5 | 1995-12-01 | Hoogwerker gebruiken | Inspectie 2024 | 008 00230.01 | LW-SRDS2 5000LM 24A 730 DANB CV (4000lm dim20-50) Zhaga | 2018-07-02 | LED 40W 3000K 5000lm | 2018-04-16 | 1 | CL 08 LED VERLICHTING | 23:00-06-00 Dim 20-50% | basis -20% - nacht -50% | OV | 112494.445 | 426485.253
[8 empty] | 008 00230.02 | LW-SRDS2 5000LM 24A 730 DANB CV (4000lm dim20-50) Zhaga | 2018-07-02 | LED 40W 3000K 5000lm | 2018-07-02 | 1 | CL 08 LED VERLICHTING | 23:00-06-00 Dim 20-50% | basis -20% - nacht -50% | OV
Sliedrecht | Deltalaan | 009 00230 | 127334 Aluminium 6.0m DU 1250mm HDPE reclame | 6 | 2018-05-30 | Hoogwerker gebruiken | Inspectie 2024 | 009 00230.01 | LW-SRDS2 5000LM 24A 730 DANB CV (4000lm dim20-50) Zhaga | 2018-07-02 | LED 40W 3000K 5000lm | 2018-07-02 | 1 | CL 08 LED VERLICHTING | 23:00-06-00 Dim 20-50% | basis -20% - nacht -50% | OV | 112460.807 | 426493.638
[8 empty] | 009 00230.02 | LW-SRDS2 5000LM 24A 730 DANB CV (4000lm dim20-50) Zhaga | 2018-07-02 | LED 40W 3000K 5000lm | 2018-07-02 | 1 | CL 08 LED VERLICHTING | 23:00-06-00 Dim 20-50% | basis -20% - nacht -50% | OV
Sliedrecht | Deltalaan | 009A00230 | 127334 Aluminium 6.0m DU 1250mm HDPE reclame | 6 | 2018-05-30 | Hoogwerker gebruiken | Inspectie 2024 | 009A00230.01 | LW-SRDS2 5000LM 24A 730 DANB CV (4000lm dim20-50) Zhaga | 2018-07-02 | LED 40W 3000K 5000lm | 2018-07-02 | 1 | CL 08 LED VERLICHTING | 23:00-06-00 Dim 20-50% | basis -20% - nacht -50% | OV | 112434.445 | 426499.71
[8 empty] | 009A00230.02 | LW-SRDS2 5000LM 24A 730 DANB CV (4000lm dim20-50) Zhaga | 2018-07-02 | LED 40W 3000K 5000lm | 2018-07-02 | 1 | CL 08 LED VERLICHTING | 23:00-06-00 Dim 20-50% | basis -20% - nacht -50% | OV
Sliedrecht | Deltalaan | 010 00230 | Aluminium 6.5m DU | 6.5 | 1995-12-01 | Hoogwerker gebruiken | Inspectie 2024 | 010 00230.01 | LW-SRDS2 5000LM 24A 730 DANB CV (4000lm dim20-50) Zhaga | 2018-07-02 | LED 40W 3000K 5000lm | 2018-07-02 | 1 | CL 08 LED VERLICHTING | 23:00-06-00 Dim 20-50% | basis -20% - nacht -50% | OV | 112408.734 | 426506.202
[8 empty] | 010 00230.02 | LW-SRDS2 5000LM 24A 730 DANB CV (4000lm dim20-50) Zhaga | 2018-07-02 | LED 40W 3000K 5000lm | 2018-07-02 | 1 | CL 08 LED VERLICHTING | 23:00-06-00 Dim 20-50% | basis -20% - nacht -50% | OV
Sliedrecht | Deltalaan | 010A00230 | 127296 Aluminium 6.0m con. UE 750mm | 6 | 2000-06-01 | Hoogwerker gebruiken | Inspectie 2024 | 010A00230.01 | LW-SRDS2 5000LM 24A 730 DANB CV (4000lm dim20-50) Zhaga | 2018-07-02 | LED 40W 3000K 5000lm | 2018-07-02 | 1 | CL 08 LED VERLICHTING | 23:00-06-00 Dim 20-50% | basis -20% - nacht -50% | OV | 112389.629 | 426519.876
Sliedrecht | Deltalaan | 011 00230 | 127296 Aluminium 6.0m con. UE 750mm | 6 | 2000-06-01 | Hoogwerker gebruiken | Inspectie 2024 | 011 00230.01 | LW-SRDS2 5000LM 24A 730 DANB CV (4000lm dim20-50) Zhaga | 2018-07-02 | LED 40W 3000K 5000lm | 2018-07-02 | 1 | CL 08 LED VERLICHTING | 23:00-06-00 Dim 20-50% | basis -20% - nacht -50% | OV | 112380.316 | 426503.516
Sliedrecht | Deltalaan | 011A00230 | Aluminium 6.5m DU | 6.5 | 1995-12-01 | Hoogwerker gebruiken | Inspectie 2024 | 011A00230.01 | LW-SRDS2 5000LM 24A 730 DANB CV (4000lm dim20-50) Zhaga | 2018-07-02 | LED 40W 3000K 5000lm | 2018-07-02 | 1 | CL 08 LED VERLICHTING | 23:00-06-00 Dim 20-50% | basis -20% - nacht -50% | OV | 112374.235 | 426514.483
[8 empty] | 011A00230.02 | LW-SRDS2 5000LM 24A 730 DANB CV (4000lm dim20-50) Zhaga | 2018-07-02 | LED 40W 3000K 5000lm | 2018-07-02 | 1 | CL 08 LED VERLICHTING | 23:00-06-00 Dim 20-50% | basis -20% - nacht -50% | OV
Sliedrecht | Deltalaan | 012 00230 | 127334 Aluminium 6.0m DU 1250mm HDPE reclame | 6 | 2018-05-30 | Hoogwerker gebruiken | Inspectie 2024 | 012 00230.01 | LW-SRDS2 5000LM 24A 730 DANB CV (4000lm dim20-50) Zhaga | 2018-07-02 | LED 40W 3000K 5000lm | 2018-04-16 | 1 | CL 08 LED VERLICHTING | 23:00-06-00 Dim 20-50% | basis -20% - nacht -50% | OV | 112341.176 | 426522.505
[8 empty] | 012 00230.02 | LW-SRDS2 5000LM 24A 730 DANB CV (4000lm dim20-50) Zhaga | 2018-07-02 | LED 40W 3000K 5000lm | 2018-07-02 | 1 | CL 08 LED VERLICHTING | 23:00-06-00 Dim 20-50% | basis -20% - nacht -50% | OV
Sliedrecht | Deltalaan | 013 00230 | 127310 Aluminium 6,0m UE 750mm HDPE | 6 | 2024-05-01 | Hoogwerker gebruiken | Inspectie 2024 | 013 00230.01 | LW-SRDS2 5000LM 24A 730 DANB CV (4000lm dim20-50) Zhaga | 2018-07-02 | LED 40W 3000K 5000lm | 2018-07-02 | 1 | CL 08 LED VERLICHTING | 23:00-06-00 Dim 20-50% | basis -20% - nacht -50% | OV | 112325.202 | 426535.825
Sliedrecht | Deltalaan | 014 00230 | 127310 Aluminium 6,0m UE 750mm HDPE | 6 | 2024-05-01 | Hoogwerker gebruiken | Inspectie 2024 | 014 00230.01 | LW-SRDS2 5000LM 24A 730 DANB CV (4000lm dim20-50) Zhaga | 2018-07-02 | LED 40W 3000K 5000lm | 2018-07-02 | 1 | CL 08 LED VERLICHTING | 23:00-06-00 Dim 20-50% | basis -20% - nacht -50% | OV | 112314.79 | 426519.42
Sliedrecht | Deltalaan | 015 00230 | Aluminium 6.5m DU | 6.5 | 1995-12-01 | Hoogwerker gebruiken | Inspectie 2024 | 015 00230.01 | LW-SRDS2 5000LM 24A 730 DANB CV (4000lm dim20-50) Zhaga | 2018-07-02 | LED 40W 3000K 5000lm | 2018-04-16 | 1 | CL 08 LED VERLICHTING | 23:00-06-00 Dim 20-50% | basis -20% - nacht -50% | OV | 112303.851 | 426531.646
[8 empty] | 015 00230.02 | LW-SRDS2 5000LM 24A 730 DANB CV (4000lm dim20-50) Zhaga | 2018-07-02 | LED 40W 3000K 5000lm | 2018-07-02 | 1 | CL 08 LED VERLICHTING | 23:00-06-00 Dim 20-50% | basis -20% - nacht -50% | OV
Sliedrecht | Deltalaan | 016 00230 | 127334 Aluminium 6.0m DU 1250mm HDPE reclame | 6 | 2018-05-30 | Hoogwerker gebruiken | Inspectie 2024 | 016 00230.01 | LW-SRDS2 5000LM 24A 730 DANB CV (4000lm dim20-50) Zhaga | 2018-07-02 | LED 40W 3000K 5000lm | 2018-07-02 | 1 | CL 08 LED VERLICHTING | 23:00-06-00 Dim 20-50% | basis -20% - nacht -50% | OV | 112272.727 | 426539.191
[8 empty] | 016 00230.02 | LW-SRDS2 5000LM 24A 730 DANB CV (4000lm dim20-50) Zhaga | 2018-07-02 | LED 40W 3000K 5000lm | 2018-07-02 | 1 | CL 08 LED VERLICHTING | 23:00-06-00 Dim 20-50% | basis -20% - nacht -50% | OV
Sliedrecht | Deltalaan | 017 00230 | Aluminium 6.5m DU | 6.5 | 1995-12-01 | Hoogwerker gebruiken | Inspectie 2024 | 017 00230.01 | LW-SRDS2 5000LM 24A 730 DANB CV (4000lm dim20-50) Zhaga | 2018-07-02 | LED 40W 3000K 5000lm | 2018-07-02 | 1 | CL 08 LED VERLICHTING | 23:00-06-00 Dim 20-50% | basis -20% - nacht -50% | OV | 112241.441 | 426546.553
[8 empty] | 017 00230.02 | LW-SRDS2 5000LM 24A 730 DANB CV (4000lm dim20-50) Zhaga | 2018-07-02 | LED 40W 3000K 5000lm | 2018-07-02 | 1 | CL 08 LED VERLICHTING | 23:00-06-00 Dim 20-50% | basis -20% - nacht -50% | OV
Sliedrecht | Deltalaan | 018 00230 | 127334 Aluminium 6.0m DU 1250mm HDPE reclame | 6 | 2018-05-30 | Hoogwerker gebruiken | Inspectie 2024 | 018 00230.01 | LW-SRDS2 5000LM 24A 730 DANB CV (4000lm dim20-50) Zhaga | 2018-07-02 | LED 40W 3000K 5000lm | 2018-07-02 | 1 | CL 08 LED VERLICHTING | 23:00-06-00 Dim 20-50% | basis -20% - nacht -50% | OV | 112208.788 | 426554.508
[8 empty] | 018 00230.02 | LW-SRDS2 5000LM 24A 730 DANB CV (4000lm dim20-50) Zhaga | 2018-07-02 | LED 40W 3000K 5000lm | 2018-07-02 | 1 | CL 08 LED VERLICHTING | 23:00-06-00 Dim 20-50% | basis -20% - nacht -50% | OV
Sliedrecht | Deltalaan | 019 00230 | Aluminium 6.5m DU | 6.5 | 1995-12-01 | Hoogwerker gebruiken | Inspectie 2024 | 019 00230.01 | LW-SRDS2 5000LM 24A 730 DANB CV (4000lm dim20-50) Zhaga | 2018-07-02 | LED 40W 3000K 5000lm | 2018-04-16 | 1 | CL 08 LED VERLICHTING | 23:00-06-00 Dim 20-50% | basis -20% - nacht -50% | OV | 112176.029 | 426562.464
[8 empty] | 019 00230.02 | LW-SRDS2 5000LM 24A 730 DANB CV (4000lm dim20-50) Zhaga | 2018-07-02 | LED 40W 3000K 5000lm | 2018-07-02 | 1 | CL 08 LED VERLICHTING | 23:00-06-00 Dim 20-50% | basis -20% - nacht -50% | OV
Sliedrecht | Deltalaan | 020 00230 | 127310 Aluminium 6,0m UE 750mm HDPE | 6 | 2024-05-01 | Hoogwerker gebruiken | Inspectie 2024 | 020 00230.01 | LW-SRDS2 5000LM 24A 730 DANB CV (4000lm dim20-50) Zhaga | 2018-07-02 | LED 40W 3000K 5000lm | 2018-07-02 | 1 | CL 08 LED VERLICHTING | 23:00-06-00 Dim 20-50% | basis -20% - nacht -50% | OV | 112164.902 | 426572.749
Sliedrecht | Deltalaan | 021 00230 | 127296 Aluminium 6.0m con. UE 750mm | 6 | 2005-10-01 | Hoogwerker gebruiken | Inspectie 2024 | 021 00230.01 | LW-SRDS2 5000LM 24A 730 DANB CV (4000lm dim20-50) Zhaga | 2018-07-02 | LED 40W 3000K 5000lm | 2018-07-02 | 1 | CL 08 LED VERLICHTING | 23:00-06-00 Dim 20-50% | basis -20% - nacht -50% | OV | 112155.625 | 426558.811
Sliedrecht | Deltalaan | 022 00230 | 127293 Aluminium 6.0m verl. UD 1250 MVB | 6.5 | 2016-11-15 | Hoogwerker gebruiken | Inspectie 2024 | 022 00230.01 | LW-SRDS2 5000LM 24A 730 DANB CV (4000lm dim20-50) Zhaga | 2018-07-02 | LED 40W 3000K 5000lm | 2018-07-02 | 1 | CL 08 LED VERLICHTING | 23:00-06-00 Dim 20-50% | basis -20% - nacht -50% | OV | 112140.46 | 426570.391
[8 empty] | 022 00230.02 | LW-SRDS2 5000LM 24A 730 DANB CV (4000lm dim20-50) Zhaga | 2018-07-02 | LED 40W 3000K 5000lm | 2018-07-02 | 1 | CL 08 LED VERLICHTING | 23:00-06-00 Dim 20-50% | basis -20% - nacht -50% | OV
Sliedrecht | Deltalaan | 023 00230 | Aluminium 6.5m DU 750mm HDPE | 6.5 | 2015-11-13 | Hoogwerker gebruiken | Inspectie 2024 | 023 00230.01 | LW-SRDS2 5000LM 24A 730 DANB CV (4000lm dim20-50) Zhaga | 2018-07-02 | LED 40W 3000K 5000lm | 2018-07-02 | 1 | CL 08 LED VERLICHTING | 23:00-06-00 Dim 20-50% | basis -20% - nacht -50% | OV | 112110.818 | 426573.756
[8 empty] | 023 00230.02 | LW-SRDS2 5000LM 24A 730 DANB CV (4000lm dim20-50) Zhaga | 2018-07-02 | LED 40W 3000K 5000lm | 2018-07-02 | 1 | CL 08 LED VERLICHTING | 23:00-06-00 Dim 20-50% | basis -20% - nacht -50% | OV
Sliedrecht | Deltalaan | 024 00230 | Aluminium 6.0m con. UD 750mm | 6 | 2007-03-01 | Hoogwerker gebruiken | Inspectie 2024 | 024 00230.01 | LW-SRDS2 5000LM 24A 730 DANB CV (4000lm dim20-50) Zhaga | 2018-07-02 | LED 40W 3000K 5000lm | 2018-07-02 | 1 | CL 08 LED VERLICHTING | 23:00-06-00 Dim 20-50% | basis -20% - nacht -50% | OV | 112085.437 | 426576.41
[8 empty] | 024 00230.02 | LW-SRDS2 5000LM 24A 730 DANB CV (4000lm dim20-50) Zhaga | 2018-07-02 | LED 40W 3000K 5000lm | 2018-07-02 | 1 | CL 08 LED VERLICHTING | 23:00-06-00 Dim 20-50% | basis -20% - nacht -50% | OV
Sliedrecht | Deltalaan | 026 00230 | 127310 Aluminium 6,0m UE 750mm HDPE | 6 | 2017-03-23 | Hoogwerker gebruiken | Inspectie 2024 | 026 00230.01 | LW-SRDS2 5000LM 24A 730 DANB CV (4000lm dim20-50) Zhaga | 2018-07-02 | LED 40W 3000K 5000lm | 2018-07-02 | 1 | CL 08 LED VERLICHTING | 23:00-06-00 Dim 20-50% | basis -20% - nacht -50% | OV | 112061.819 | 426587.549
Sliedrecht | Deltalaan | 027 00230 | 127310 Aluminium 6,0m UE 750mm HDPE | 6 | 2024-05-01 | Hoogwerker gebruiken | Inspectie 2024 | 027 00230.01 | LW-SRDS2 5000LM 24A 730 DANB CV (4000lm dim20-50) Zhaga | 2018-07-02 | LED 40W 3000K 5000lm | 2018-07-02 | 1 | CL 08 LED VERLICHTING | 23:00-06-00 Dim 20-50% | basis -20% - nacht -50% | OV | 112053.175 | 426572.375
Sliedrecht | Deltalaan | 028 00230 | Aluminium 6.5m DU | 6.5 | 2001-03-01 | Hoogwerker gebruiken | Inspectie 2024 | 028 00230.01 | LW-SRDS2 5000LM 24A 730 DANB CV (4000lm dim20-50) Zhaga | 2018-07-02 | LED 40W 3000K 5000lm | 2018-07-02 | 1 | CL 08 LED VERLICHTING | 23:00-06-00 Dim 20-50% | basis -20% - nacht -50% | OV | 112043.657 | 426583.614
[8 empty] | 028 00230.02 | LW-SRDS2 5000LM 24A 730 DANB CV (4000lm dim20-50) Zhaga | 2018-07-02 | LED 40W 3000K 5000lm | 2018-07-02 | 1 | CL 08 LED VERLICHTING | 23:00-06-00 Dim 20-50% | basis -20% - nacht -50% | OV
Sliedrecht | Deltalaan | 029 00230 | 127288 Aluminium 4.0m con HDPE | 4 | 1995-02-01 | Hoogwerker gebruiken | Inspectie 2024 | 029 00230.01 | 2000 1x PLL24 E | 2011-03-29 | 310024 PL-L 24W/830 4P MASTER | 2024-09-26 14:46 | 1 | CL 01 PL-L EVSA 20.000u | Nacht astronomisch in / uit |  | OV | 112043.212 | 426568.942
Sliedrecht | Deltalaan | 030 00230 | 127310 Aluminium 6,0m UE 750mm HDPE | 6 | 2023-01-18 | Hoogwerker gebruiken | Inspectie 2023 | 030 00230.01 | 131207 LW-SRDS2 33W 5000 LM 24A 730 DANB CC G4 XiSR40 X 8SC C1 7040C3M SPD (dimmen basis 20% (4000lm) en tussen 23:00 - 6:00 uur 50%) | 2023-03-18 | LED 33W 3000K 5000lm | 2023-01-18 | 1 | CL 08 LED VERLICHTING | 23:00-06-00 Dim 20-50% | Zhaga Ready | OV | 112014.211 | 426582.835
Sliedrecht | Deltalaan | 030A00230 | Aluminium 4.0m zonder MVB | 4 | 2001-11-01 | Hoogwerker gebruiken | Inspectie 2024 | 030A00230.01 | 2000 1x PLL24 E | 2014-06-27 | 310024 PL-L 24W/830 4P MASTER | 2024-09-26 14:47 | 1 | CL 01 PL-L EVSA 20.000u | Nacht astronomisch in / uit |  | OV | 112010.923 | 426572.298
Sliedrecht | Deltalaan | 031 00230 | 127310 Aluminium 6,0m UE 750mm HDPE | 6.5 | 2024-04-26 | Hoogwerker gebruiken | Inspectie 2024 | 031 00230.01 | LW-SRDS2 5000LM 24A 730 DANB CV (4000lm dim20-50) Zhaga | 2018-07-02 | LED 40W 3000K 5000lm | 2018-07-02 | 1 | CL 08 LED VERLICHTING | 23:00-06-00 Dim 20-50% | basis -20% - nacht -50% | OV | 111988.442 | 426582.481
Sliedrecht | Deltalaan | 032 00230 | 127288 Aluminium 4.0m con HDPE | 4 | 2023-05-11 | Hoogwerker gebruiken | Inspectie 2024 | 032 00230.01 | 2000 1x PLL24 E | 2014-06-27 | 310024 PL-L 24W/830 4P MASTER | 2024-09-26 14:47 | 1 | CL 01 PL-L EVSA 20.000u | Nacht astronomisch in / uit |  | OV | 111978.414 | 426575.683
Sliedrecht | Deltalaan | 033 00230 | 127293 Aluminium 6.0m verl. UD 1250 MVB | 6.5 | 2013-06-08 | Hoogwerker gebruiken | Inspectie 2024 | 033 00230.01 | LW-SRDS2 5000LM 24A 730 DANB CV (4000lm dim20-50) Zhaga | 2018-07-02 | LED 40W 3000K 5000lm | 2018-07-02 | 1 | CL 08 LED VERLICHTING | 23:00-06-00 Dim 20-50% | basis -20% - nacht -50% | OV | 111962.272 | 426589.634
[8 empty] | 033 00230.02 | LW-SRDS2 5000LM 24A 730 DANB CV (4000lm dim20-50) Zhaga | 2018-07-02 | LED 40W 3000K 5000lm | 2018-07-02 | 1 | CL 08 LED VERLICHTING | 23:00-06-00 Dim 20-50% | basis -20% - nacht -50% | OV
Sliedrecht | Deltalaan | 034 00230 | 127290 Aluminium 6.0m verl. UE 750mm | 6 | 2014-12-23 | Hoogwerker gebruiken | Inspectie 2024 | 034 00230.01 | LW-SRDS2 5000LM 24A 730 DANB CV (4000lm dim20-50) Zhaga | 2018-07-31 | LED 40W 3000K 5000lm | 2018-07-31 | 1 | CL 08 LED VERLICHTING | 23:00-06-00 Dim 20-50% | basis -20% - nacht -50% | OV | 111943.789 | 426598.966
Sliedrecht | Deltalaan | 035 00230 | 127310 Aluminium 6,0m UE 750mm HDPE | 6 | 2024-05-01 | Hoogwerker gebruiken | Inspectie 2024 | 035 00230.01 | LW-SRDS2 5000LM 24A 730 DANB CV (4000lm dim20-50) Zhaga | 2018-07-02 | LED 40W 3000K 5000lm | 2018-07-02 | 1 | CL 08 LED VERLICHTING | 23:00-06-00 Dim 20-50% | basis -20% - nacht -50% | OV | 111934.198 | 426583.686
Sliedrecht | Deltalaan | 036 00230 | 127334 Aluminium 6.0m DU 1250mm HDPE reclame | 6 | 2024-05-01 | Hoogwerker gebruiken | Inspectie 2024 | 036 00230.01 | LW-SRDS2 5000LM 24A 730 DANB CV (4000lm dim20-50) Zhaga | 2018-07-02 | LED 40W 3000K 5000lm | 2018-07-02 | 1 | CL 08 LED VERLICHTING | 23:00-06-00 Dim 20-50% | basis -20% - nacht -50% | OV | 111919.33 | 426591.374
[8 empty] | 036 00230.02 | LW-SRDS2 5000LM 24A 730 DANB CV (4000lm dim20-50) Zhaga | 2018-07-02 | LED 40W 3000K 5000lm | 2018-07-02 | 1 | CL 08 LED VERLICHTING | 23:00-06-00 Dim 20-50% | basis -20% - nacht -50% | OV
Sliedrecht | Deltalaan | 038 00230 | 127310 Aluminium 6,0m UE 750mm HDPE | 6.5 | 2024-05-16 | Hoogwerker gebruiken | Inspectie 2024 | 038 00230.01 | LW-SRDS2 5000LM 24A 730 DANB CV (4000lm dim20-50) Zhaga | 2018-07-02 | LED 40W 3000K 5000lm | 2018-07-02 | 1 | CL 08 LED VERLICHTING | 23:00-06-00 Dim 20-50% | basis -20% - nacht -50% | OV | 111894.498 | 426598.755
Sliedrecht | Deltalaan | 039 00230 | 127310 Aluminium 6,0m UE 750mm HDPE | 6.5 | 2024-05-01 | Hoogwerker gebruiken | Inspectie 2024 | 039 00230.01 | LW-SRDS2 5000LM 24A 730 DANB CV (4000lm dim20-50) Zhaga | 2018-07-02 | LED 40W 3000K 5000lm | 2018-07-02 | 1 | CL 08 LED VERLICHTING | 23:00-06-00 Dim 20-50% | basis -20% - nacht -50% | OV | 111871.817 | 426603.517
Sliedrecht | Deltalaan | 041 00230 | 127293 Aluminium 6.0m verl. UD 1250 MVB | 6.5 | 2016-11-15 | Hoogwerker gebruiken | Inspectie 2024 | 041 00230.01 | LW-SRDS2 5000LM 24A 730 DANB CV (4000lm dim20-50) Zhaga | 2018-07-02 | LED 40W 3000K 5000lm | 2018-07-02 | 1 | CL 08 LED VERLICHTING | 23:00-06-00 Dim 20-50% | basis -20% - nacht -50% | OV | 111846.766 | 426598.526
[8 empty] | 041 00230.02 | LW-SRDS2 5000LM 24A 730 DANB CV (4000lm dim20-50) Zhaga | 2018-07-02 | LED 40W 3000K 5000lm | 2018-07-02 | 1 | CL 08 LED VERLICHTING | 23:00-06-00 Dim 20-50% | basis -20% - nacht -50% | OV
Sliedrecht | Deltalaan | 042 00230 | Aluminium 6.5m DU | 6.5 | 2001-03-01 | Hoogwerker gebruiken | Inspectie 2024 | 042 00230.01 | LW-SRDS2 5000LM 24A 730 DANB CV (4000lm dim20-50) Zhaga | 2018-07-02 | LED 40W 3000K 5000lm | 2018-07-02 | 1 | CL 08 LED VERLICHTING | 23:00-06-00 Dim 20-50% | basis -20% - nacht -50% | OV | 111817.865 | 426602.249
[8 empty] | 042 00230.02 | LW-SRDS2 5000LM 24A 730 DANB CV (4000lm dim20-50) Zhaga | 2018-07-02 | LED 40W 3000K 5000lm | 2018-07-02 | 1 | CL 08 LED VERLICHTING | 23:00-06-00 Dim 20-50% | basis -20% - nacht -50% | OV
Sliedrecht | Deltalaan | 043 00230 | 127293 Aluminium 6.0m verl. UD 1250 MVB | 6.5 | 2017-03-23 | Hoogwerker gebruiken | Inspectie 2024 | 043 00230.01 | LW-SRDS2 5000LM 24A 730 DANB CV (4000lm dim20-50) Zhaga | 2018-07-02 | LED 40W 3000K 5000lm | 2018-07-02 | 1 | CL 08 LED VERLICHTING | 23:00-06-00 Dim 20-50% | basis -20% - nacht -50% | OV | 111794.884 | 426605.057
[8 empty] | 043 00230.02 | LW-SRDS2 5000LM 24A 730 DANB CV (4000lm dim20-50) Zhaga | 2018-07-02 | LED 40W 3000K 5000lm | 2018-07-02 | 1 | CL 08 LED VERLICHTING | 23:00-06-00 Dim 20-50% | basis -20% - nacht -50% | OV
Sliedrecht | Deltalaan | 044 00230 | 127334 Aluminium 6.0m DU 1250mm HDPE reclame | 6 | 2018-05-30 | Hoogwerker gebruiken | Inspectie 2024 | 044 00230.01 | LW-SRDS2 5000LM 24A 730 DANB CV (4000lm dim20-50) Zhaga | 2018-07-02 | LED 40W 3000K 5000lm | 2018-07-02 | 1 | CL 08 LED VERLICHTING | 23:00-06-00 Dim 20-50% | basis -20% - nacht -50% | OV | 111770.195 | 426607.543
[8 empty] | 044 00230.02 | LW-SRDS2 5000LM 24A 730 DANB CV (4000lm dim20-50) Zhaga | 2018-07-02 | LED 40W 3000K 5000lm | 2018-07-02 | 1 | CL 08 LED VERLICHTING | 23:00-06-00 Dim 20-50% | basis -20% - nacht -50% | OV
Sliedrecht | Deltalaan | 045 00230 | 127334 Aluminium 6.0m DU 1250mm HDPE reclame | 6.5 | 2022-10-01 | Hoogwerker gebruiken | Inspectie 2024 | 045 00230.01 | LW-SRDS2 5000LM 24A 730 DANB CV (4000lm dim20-50) Zhaga | 2018-07-02 | LED 40W 3000K 5000lm | 2018-07-02 | 1 | CL 08 LED VERLICHTING | 23:00-06-00 Dim 20-50% | basis -20% - nacht -50% | OV | 111734.291 | 426611.769
[8 empty] | 045 00230.02 | LW-SRDS2 5000LM 24A 730 DANB CV (4000lm dim20-50) Zhaga | 2018-07-02 | LED 40W 3000K 5000lm | 2018-07-02 | 1 | CL 08 LED VERLICHTING | 23:00-06-00 Dim 20-50% | basis -20% - nacht -50% | OV
Sliedrecht | Deltalaan | 046 00230 | 127310 Aluminium 6,0m UE 750mm HDPE | 6 | 2024-05-01 | Hoogwerker gebruiken | Inspectie 2024 | 046 00230.01 | LW-SRDS2 5000LM 24A 730 DANB CV (4000lm dim20-50) Zhaga | 2018-07-02 | LED 40W 3000K 5000lm | 2018-07-02 | 1 | CL 08 LED VERLICHTING | 23:00-06-00 Dim 20-50% | basis -20% - nacht -50% | OV | 111725.929 | 426622.354
Sliedrecht | Deltalaan | 047 00230 | 127310 Aluminium 6,0m UE 750mm HDPE | 6 | 2015-12-18 | Hoogwerker gebruiken | Inspectie 2024 | 047 00230.01 | LW-SRDS2 5000LM 24A 730 DANB CV (4000lm dim20-50) Zhaga | 2018-07-02 | LED 40W 3000K 5000lm | 2018-07-02 | 1 | CL 08 LED VERLICHTING | 23:00-06-00 Dim 20-50% | basis -20% - nacht -50% | OV | 111716.635 | 426606.156
Sliedrecht | Deltalaan | 048 00230 | 127293 Aluminium 6.0m verl. UD 1250 MVB | 6.5 | 2016-12-19 | Hoogwerker gebruiken | Inspectie 2024 | 048 00230.01 | LW-SRDS2 5000LM 24A 730 DANB CV (3500lm dim30-60) Zhaga | 2018-07-02 | LED 40W 3000K 5000lm | 2018-07-02 | 1 | CL 08 LED VERLICHTING | 23:00-06-00 Dim 30-60% | basis -30% - nacht -60% | OV | 111699.864 | 426616.722
[8 empty] | 048 00230.02 | LW-SRDS2 5000LM 24A 730 DANB CV (3500lm dim30-60) Zhaga | 2018-07-02 | LED 40W 3000K 5000lm | 2018-07-02 | 1 | CL 08 LED VERLICHTING | 23:00-06-00 Dim 30-60% | basis -30% - nacht -60% | OV
Sliedrecht | Deltalaan | 049 00230 | 127334 Aluminium 6.0m DU 1250mm HDPE reclame | 6 | 2018-05-30 | Hoogwerker gebruiken | Inspectie 2024 | 049 00230.01 | LW-SRDS2 5000LM 24A 730 DANB CV (3500lm dim30-60) Zhaga | 2018-07-02 | LED 40W 3000K 5000lm | 2018-07-02 | 1 | CL 08 LED VERLICHTING | 23:00-06-00 Dim 30-60% | basis -30% - nacht -60% | OV | 111676.581 | 426618.128
[8 empty] | 049 00230.02 | LW-SRDS2 5000LM 24A 730 DANB CV (3500lm dim30-60) Zhaga | 2018-07-02 | LED 40W 3000K 5000lm | 2018-07-02 | 1 | CL 08 LED VERLICHTING | 23:00-06-00 Dim 30-60% | basis -30% - nacht -60% | OV
Sliedrecht | Deltalaan | 050 00230 | 127334 Aluminium 6.0m DU 1250mm HDPE reclame | 6.5 | 2022-09-14 | Hoogwerker gebruiken | Inspectie 2024 | 050 00230.01 | LW-SRDS2 5000LM 24A 730 DANB CV (3500lm dim30-60) Zhaga | 2018-07-02 | LED 40W 3000K 5000lm | 2018-07-02 | 1 | CL 08 LED VERLICHTING | 23:00-06-00 Dim 30-60% | basis -30% - nacht -60% | OV | 111654.359 | 426620.365
[8 empty] | 050 00230.02 | LW-SRDS2 5000LM 24A 730 DANB CV (3500lm dim30-60) Zhaga | 2018-07-02 | LED 40W 3000K 5000lm | 2018-04-16 | 1 | CL 08 LED VERLICHTING | 23:00-06-00 Dim 30-60% | basis -30% - nacht -60% | OV
Sliedrecht | Deltalaan | 051 00230 | 127334 Aluminium 6.0m DU 1250mm HDPE reclame | 6 | 2019-02-15 | Hoogwerker gebruiken | Inspectie 2024 | 051 00230.01 | LW-SRDS2 5000LM 24A 730 DANB CV (3500lm dim30-60) Zhaga | 2019-02-15 | LED 40W 3000K 5000lm | 2019-02-15 | 1 | CL 08 LED VERLICHTING | 23:00-06-00 Dim 30-60% | basis -30% - nacht -60% | OV | 111632.807 | 426621.818
[8 empty] | 051 00230.02 | LW-SRDS2 5000LM 24A 730 DANB CV (3500lm dim30-60) Zhaga | 2019-02-15 | LED 40W 3000K 5000lm | 2019-02-15 | 1 | CL 08 LED VERLICHTING | 23:00-06-00 Dim 30-60% | basis -30% - nacht -60% | OV
Sliedrecht | Deltalaan | 052 00230 | 127334 Aluminium 6.0m DU 1250mm HDPE reclame | 6 | 2018-06-21 | Hoogwerker gebruiken | Inspectie 2024 | 052 00230.01 | LW-SRDS2 5000LM 24A 730 DANB CV (3500lm dim30-60) Zhaga | 2018-07-02 | LED 40W 3000K 5000lm | 2018-07-02 | 1 | CL 08 LED VERLICHTING | 23:00-06-00 Dim 30-60% | basis -30% - nacht -60% | OV | 111608.348 | 426628.225
[8 empty] | 052 00230.02 | LW-SRDS2 5000LM 24A 730 DANB CV (3500lm dim30-60) Zhaga | 2018-07-02 | LED 40W 3000K 5000lm | 2018-07-02 | 1 | CL 08 LED VERLICHTING | 23:00-06-00 Dim 30-60% | basis -30% - nacht -60% | OV
Sliedrecht | Deltalaan | 054 00230 | 127310 Aluminium 6,0m UE 750mm HDPE | 6.5 | 2024-05-01 | Hoogwerker gebruiken | Inspectie 2024 | 054 00230.01 | LW-SRDS2 5000LM 24A 730 DANB CV (4000lm dim20-50) Zhaga | 2018-07-02 | LED 40W 3000K 5000lm | 2018-07-02 | 1 | CL 08 LED VERLICHTING | 23:00-06-00 Dim 20-50% | basis -20% - nacht -50% | OV | 111584.549 | 426637.375
Sliedrecht | Deltalaan | 055 00230 | 127312 ALU 6,5M EU 700mm HDPE | 6.5 | 2017-03-10 | Hoogwerker gebruiken | Inspectie 2024 | 055 00230.01 | LW-SRDS2 5000LM 24A 730 DANB CV (4000lm dim20-50) Zhaga | 2018-07-02 | LED 40W 3000K 5000lm | 2018-07-02 | 1 | CL 08 LED VERLICHTING | 23:00-06-00 Dim 20-50% | basis -20% - nacht -50% | OV | 111559.872 | 426638.811
Sliedrecht | Deltalaan | 056 00230 | 127310 Aluminium 6,0m UE 750mm HDPE | 6 | 2016-07-28 | Hoogwerker gebruiken | Inspectie 2024 | 056 00230.01 | LW-SRDS2 5000LM 24A 730 DANB CV (3500lm dim30-60) Zhaga | 2018-07-31 | LED 40W 3000K 5000lm | 2018-07-31 | 1 | CL 08 LED VERLICHTING | 23:00-06-00 Dim 30-60% | basis -30% - nacht -60% | OV | 111534.885 | 426636.343
Sliedrecht | Deltalaan | 058 00230 | 127334 Aluminium 6.0m DU 1250mm HDPE reclame | 6 | 2024-05-01 | Hoogwerker gebruiken | Inspectie 2024 | 058 00230.01 | LW-SRDS2 5000LM 24A 730 DANB CV (3500lm dim30-60) Zhaga | 2018-07-02 | LED 40W 3000K 5000lm | 2018-07-02 | 1 | CL 08 LED VERLICHTING | 23:00-06-00 Dim 30-60% | basis -30% - nacht -60% | OV | 111517.253 | 426626.398
[8 empty] | 058 00230.02 | LW-SRDS2 5000LM 24A 730 DANB CV (3500lm dim30-60) Zhaga | 2018-07-02 | LED 40W 3000K 5000lm | 2018-07-02 | 1 | CL 08 LED VERLICHTING | 23:00-06-00 Dim 30-60% | basis -30% - nacht -60% | OV
Sliedrecht | Deltalaan | 059 00230 | 127291 Aluminium 6.0m verl. UE 500mm | 6 | 2012-03-27 | Hoogwerker gebruiken | Inspectie 2024 | 059 00230.01 | LW-SRDS2 5000LM 24A 730 DANB CV (3500lm dim30-60) Zhaga | 2018-07-02 | LED 40W 3000K 5000lm | 2018-07-02 | 1 | CL 08 LED VERLICHTING | 23:00-06-00 Dim 30-60% | basis -30% - nacht -60% | OV | 111505.263 | 426629.602
Sliedrecht | Deltalaan | 062 00230 | 127310 Aluminium 6,0m UE 750mm HDPE | 6 | 2017-03-23 | Hoogwerker gebruiken | Inspectie 2024 | 062 00230.01 | LW-SRDS2 5000LM 24A 730 DANB CV (3500lm dim30-60) Zhaga | 2018-07-02 | LED 40W 3000K 5000lm | 2018-07-02 | 1 | CL 08 LED VERLICHTING | 23:00-06-00 Dim 30-60% | basis -30% - nacht -60% | OV | 111503.274 | 426613.758
Sliedrecht | Deltalaan | 063 00230 | 127334 Aluminium 6.0m DU 1250mm HDPE reclame | 6 | 2024-05-01 | Hoogwerker gebruiken | Inspectie 2024 | 063 00230.01 | LW-SRDS2 5000LM 24A 730 DANB CV (3500lm dim30-60) Zhaga | 2018-07-02 | LED 40W 3000K 5000lm | 2018-07-02 | 1 | CL 08 LED VERLICHTING | 23:00-06-00 Dim 30-60% | basis -30% - nacht -60% | OV | 111490.27 | 426615.202
[8 empty] | 063 00230.02 | LW-SRDS2 5000LM 24A 730 DANB CV (3500lm dim30-60) Zhaga | 2018-07-02 | LED 40W 3000K 5000lm | 2018-07-02 | 1 | CL 08 LED VERLICHTING | 23:00-06-00 Dim 30-60% | basis -30% - nacht -60% | OV
Sliedrecht | Deltalaan | 065 00230 | 127310 Aluminium 6,0m UE 750mm HDPE | 6.5 | 2024-05-01 | Hoogwerker gebruiken | Inspectie 2024 | 065 00230.01 | LW-SRDS2 5000LM 24A 730 DANB CV (3500lm dim30-60) Zhaga | 2018-07-02 | LED 40W 3000K 5000lm | 2018-07-02 | 1 | CL 08 LED VERLICHTING | 23:00-06-00 Dim 30-60% | basis -30% - nacht -60% | OV | 111473.231 | 426612.582
Sliedrecht | Deltalaan | 066 00230 | 127310 Aluminium 6,0m UE 750mm HDPE | 6.5 | 2024-05-01 | Hoogwerker gebruiken | Inspectie 2024 | 066 00230.01 | LW-SRDS2 5000LM 24A 730 DANB CV (4000lm dim20-50) Zhaga | 2018-07-02 | LED 40W 3000K 5000lm | 2018-07-02 | 1 | CL 08 LED VERLICHTING | 23:00-06-00 Dim 20-50% | basis -20% - nacht -50% | OV | 111460.654 | 426589.942
Sliedrecht | Deltalaan | 067 00230 | 127312 ALU 6,5M EU 700mm HDPE | 6.5 | 2015-12-18 | Hoogwerker gebruiken | Inspectie 2024 | 067 00230.01 | LW-SRDS2 5000LM 24A 730 DANB CV (4000lm dim20-50) Zhaga | 2018-07-02 | LED 40W 3000K 5000lm | 2018-07-02 | 1 | CL 08 LED VERLICHTING | 23:00-06-00 Dim 20-50% | basis -20% - nacht -50% | OV | 111435.08 | 426579.288
Sliedrecht | Deltalaan | 068 00230 | 127310 Aluminium 6,0m UE 750mm HDPE | 6.5 | 2024-05-01 | Hoogwerker gebruiken | Inspectie 2024 | 068 00230.01 | LW-SRDS2 5000LM 24A 730 DANB CV (4000lm dim20-50) Zhaga | 2018-07-02 | LED 40W 3000K 5000lm | 2018-07-02 | 1 | CL 08 LED VERLICHTING | 23:00-06-00 Dim 20-50% | basis -20% - nacht -50% | OV | 111419.666 | 426559.304
Sliedrecht | Deltalaan | 069 00230 | Informatiebord 2,0m | 2 | 2008-01-01 | Hoogwerker gebruiken |  | 069 00230.01 | Plattegrond | 2008-01-01 | 390036 TLD 36W/840 | 2008-01-01 | 1 | CL 03 TL, SOX, PLT 10.000u | Nacht astronomisch in / uit |  | OV | 111424.026 | 426541.307
[11 empty] | 390036 TLD 36W/840 | 2008-01-01 | 2 | CL 03 TL, SOX, PLT 10.000u | Nacht astronomisch in / uit |  | OV
[11 empty] | 390036 TLD 36W/840 | 2008-01-01 | 3 | CL 03 TL, SOX, PLT 10.000u | Nacht astronomisch in / uit |  | OV
Sliedrecht | Deltalaan | 070 00230 | 127334 Aluminium 6.0m DU 1250mm HDPE reclame | 6.5 | 2024-10-17 | Hoogwerker gebruiken | Inspectie 2024 | 070 00230.01 | 131205 LW-SRDS2 33W 5000LM 24A 730 DANB CC G4 XiSR40 X 52SC C1 7040C3M SPD (dimmen basis 30% (3500lm) en tussen 23:00 - 6:00 uur 60%) | 2024-10-17 | LED 33W 3000K 5000lm | 2018-07-02 | 1 | CL 08 LED VERLICHTING | 23:00-06-00 Dim 30-60% | basis -30% - nacht -60% | OV | 111411.087 | 426536.713
[8 empty] | 070 00230.02 | 131205 LW-SRDS2 33W 5000LM 24A 730 DANB CC G4 XiSR40 X 52SC C1 7040C3M SPD (dimmen basis 30% (3500lm) en tussen 23:00 - 6:00 uur 60%) | 2024-10-17 | LED 33W 3000K 5000lm | 2024-10-17 | 1 | CL 08 LED VERLICHTING | 23:00-06-00 Dim 30-60% | basis -30% - nacht -60% | OV
Sliedrecht | Deltalaan | 071 00230 | 127312 ALU 6,5M EU 700mm HDPE | 6.5 | 2017-04-11 | Hoogwerker gebruiken | Inspectie 2024 | 071 00230.01 | LW-SRDS2 5000LM 24A 730 DANB CV (4000lm dim20-50) Zhaga | 2018-07-02 | LED 40W 3000K 5000lm | 2018-07-02 | 1 | CL 08 LED VERLICHTING | 23:00-06-00 Dim 20-50% | basis -20% - nacht -50% | OV | 111401.365 | 426510.242
Sliedrecht | Deltalaan | 072 00230 | Aluminium 6.5m UE 700mm | 6.5 | 2007-09-24 | Hoogwerker gebruiken | Inspectie 2024 | 072 00230.01 | LW-SRDS2 5000LM 24A 730 DANB CV (4000lm dim20-50) Zhaga | 2018-07-02 | LED 40W 3000K 5000lm | 2018-07-02 | 1 | CL 08 LED VERLICHTING | 23:00-06-00 Dim 20-50% | basis -20% - nacht -50% | OV | 111384.786 | 426515.651
Sliedrecht | Deltalaan | 073 00230 | 127292 Aluminium 6.5m Verj. UE 700mm | 6 | 2014-04-30 | Hoogwerker gebruiken | Inspectie 2024 | 073 00230.01 | LW-SRDS2 5000LM 24A 730 DANB CV (4000lm dim20-50) Zhaga | 2018-07-02 | LED 40W 3000K 5000lm | 2018-07-02 | 1 | CL 08 LED VERLICHTING | 23:00-06-00 Dim 20-50% | basis -20% - nacht -50% | OV | 111383.597 | 426497.307
Sliedrecht | Deltalaan | 074 00230 | 127334 Aluminium 6.0m DU 1250mm HDPE reclame | 6.5 | 2023-12-01 | Hoogwerker gebruiken | Inspectie 2024 | 074 00230.01 | LW-SRDS2 5000LM 24A 730 DANB CV (4000lm dim20-50) Zhaga | 2018-07-02 | LED 40W 3000K 5000lm | 2018-07-02 | 1 | CL 08 LED VERLICHTING | 23:00-06-00 Dim 20-50% | basis -20% - nacht -50% | OV | 111369.64 | 426487.939
[8 empty] | 074 00230.02 | LW-SRDS2 5000LM 24A 730 DANB CV (4000lm dim20-50) Zhaga | 2018-07-02 | LED 40W 3000K 5000lm | 2018-07-02 | 1 | CL 08 LED VERLICHTING | 23:00-06-00 Dim 20-50% | basis -20% - nacht -50% | OV
Sliedrecht | Deltalaan | 075 00230 | Aluminium 6.5m UE 700mm | 6.5 | 2007-09-24 | Hoogwerker gebruiken | Inspectie 2024 | 075 00230.01 | LW-SRDS2 5000LM 24A 730 DANB CV (3500lm dim30-60) Zhaga | 2018-07-31 | LED 40W 3000K 5000lm | 2018-07-31 | 1 | CL 08 LED VERLICHTING | 23:00-06-00 Dim 30-60% | basis -30% - nacht -60% | OV | 111359.068 | 426466.885
Sliedrecht | Deltalaan | 076 00230 | Aluminium 6.5m UE 700mm | 6.5 | 2007-09-24 | Hoogwerker gebruiken | Inspectie 2024 | 076 00230.01 | LW-SRDS2 5000LM 24A 730 DANB CV (3500lm dim30-60) Zhaga | 2018-07-02 | LED 40W 3000K 5000lm | 2018-07-02 | 1 | CL 08 LED VERLICHTING | 23:00-06-00 Dim 30-60% | basis -30% - nacht -60% | OV | 111350.893 | 426473.865
Sliedrecht | Deltalaan | 078 00230 | Aluminium 6.5m UE 700mm | 6.5 | 1998-10-01 | Hoogwerker gebruiken | Inspectie 2024 | 078 00230.01 | LW-SRDS2 5000LM 24A 730 DANB CV (4000lm dim20-50) Zhaga | 2018-07-02 | LED 40W 3000K 5000lm | 2018-07-02 | 1 | CL 08 LED VERLICHTING | 23:00-06-00 Dim 20-50% | basis -20% - nacht -50% | OV | 111338.21 | 426457.834
Sliedrecht | Deltalaan | 079 00230 | Aluminium 6.5m UE 700mm | 6.5 | 1998-09-01 | Hoogwerker gebruiken | Inspectie 2024 | 079 00230.01 | LW-SRDS2 5000LM 24A 730 DANB CV (4000lm dim20-50) Zhaga | 2018-07-02 | LED 40W 3000K 5000lm | 2018-07-02 | 1 | CL 08 LED VERLICHTING | 23:00-06-00 Dim 20-50% | basis -20% - nacht -50% | OV | 111326.793 | 426438.634
Sliedrecht | Deltalaan | 080 00230 | 127310 Aluminium 6,0m UE 750mm HDPE | 6.5 | 2024-05-01 | Hoogwerker gebruiken | Inspectie 2024 | 080 00230.01 | LW-SRDS2 5000LM 24A 730 DANB CV (4000lm dim20-50) Zhaga | 2018-07-02 | LED 40W 3000K 5000lm | 2018-07-02 | 1 | CL 08 LED VERLICHTING | 23:00-06-00 Dim 20-50% | basis -20% - nacht -50% | OV | 111318.219 | 426411.4
Sliedrecht | Deltalaan | 081 00230 | Aluminium 6.5m UE 700mm | 6.5 | 2005-01-01 | Hoogwerker gebruiken | Inspectie 2022 | 081 00230.01 | Ampera Midi 32LED WW 500mA 51W 6000lm 005A1 | 2016-10-01 | LED 51W 3000K 6000lm - 5100lm | 2016-10-01 | 1 | CL 08 LED VERLICHTING | Nacht astronomisch in / uit |  | OV | 111313.659 | 426384.696
Sliedrecht | Deltalaan | 082 00230 | Aluminium 6.5m UE 700mm | 6.5 | 2004-01-01 | Hoogwerker gebruiken | Inspectie 2022 | 082 00230.01 | Ampera Midi 32LED WW 500mA 51W 6000lm 005A1 | 2016-10-01 | LED 51W 3000K 6000lm - 5100lm | 2016-10-01 | 1 | CL 08 LED VERLICHTING | Nacht astronomisch in / uit |  | OV | 111335.042 | 426368.893
Sliedrecht | Deltalaan | 101 00230 | 127289 Aluminium 4.0m con.+MVB | 4 | 2015-08-11 | Hoogwerker gebruiken | Inspectie 2024 | 101 00230.01 | Mithra 2160 SNN PLL36 EVSA RAL7023 | 2015-08-11 | 310036 PL-L 36W/830 4P MASTER | 2024-09-26 14:34 | 1 | CL 01 PL-L EVSA 20.000u | Nacht astronomisch in / uit |  | OV | 111444.541 | 426602.502
Sliedrecht | Deltalaan | 102 00230 | 127289 Aluminium 4.0m con.+MVB | 4 | 2015-08-11 | Hoogwerker gebruiken | Inspectie 2024 | 102 00230.01 | Mithra 2160 SNN PLL36 EVSA RAL7023 | 2015-08-11 | 310036 PL-L 36W/830 4P MASTER | 2024-09-26 14:34 | 1 | CL 01 PL-L EVSA 20.000u | Nacht astronomisch in / uit |  | OV | 111435.344 | 426620.225
Sliedrecht | Deltalaan | 103 00230 | 127288 Aluminium 4.0m con HDPE | 4 | 2022-01-26 | Hoogwerker gebruiken | Inspectie 2024 | 103 00230.01 | Mithra 2160 SNN PLL36 EVSA RAL7023 | 2015-08-11 | 310036 PL-L 36W/830 4P MASTER | 2024-09-26 14:35 | 1 | CL 01 PL-L EVSA 20.000u | Nacht astronomisch in / uit |  | OV | 111429.03 | 426636.514
Sliedrecht | Deltalaan | 104 00230 | 127289 Aluminium 4.0m con.+MVB | 4 | 2015-08-11 | Hoogwerker gebruiken | Inspectie 2024 | 104 00230.01 | Mithra 2160 SNN PLL36 EVSA RAL7023 | 2015-08-11 | 310036 PL-L 36W/830 4P MASTER | 2024-09-26 14:36 | 1 | CL 01 PL-L EVSA 20.000u | Nacht astronomisch in / uit |  | OV | 111417.795 | 426652.913
Sliedrecht | Deltalaan | 105 00230 | 127289 Aluminium 4.0m con.+MVB | 4 | 2015-08-11 | Hoogwerker gebruiken | Inspectie 2024 | 105 00230.01 | Mithra 2160 SNN PLL36 EVSA RAL7023 | 2015-08-11 | 310036 PL-L 36W/830 4P MASTER | 2024-09-26 14:40 | 1 | CL 01 PL-L EVSA 20.000u | Nacht astronomisch in / uit |  | OV | 111446.259 | 426618.11
Sliedrecht | Deltalaan | 106 00230 | 127289 Aluminium 4.0m con.+MVB | 4 | 2015-08-11 | Hoogwerker gebruiken | Inspectie 2024 | 106 00230.01 | Mithra 2160 SNN PLL36 EVSA RAL7023 | 2015-08-11 | 310036 PL-L 36W/830 4P MASTER | 2024-09-26 14:44 | 1 | CL 01 PL-L EVSA 20.000u | Nacht astronomisch in / uit |  | OV | 111459.556 | 426626.032
Sliedrecht | Deltalaan | 107 00230 | 127289 Aluminium 4.0m con.+MVB | 4 | 2015-08-11 | Hoogwerker gebruiken | Inspectie 2024 | 107 00230.01 | Mithra 2160 SNN PLL36 EVSA RAL7023 | 2015-08-11 | 310036 PL-L 36W/830 4P MASTER | 2024-09-26 14:45 | 1 | CL 01 PL-L EVSA 20.000u | Nacht astronomisch in / uit |  | OV | 111473.159 | 426633.653
Sliedrecht | Deltalaan | T3362003 | RNET 155/8/LR115/V0/B2-4/I6/X3-4 |  | 2023-03-01 | Hoogwerker gebruiken |  | T3362003.01 | Abri... | 1997-12-17 | 390058 TLD 58W/840 | 2008-01-23 | 1 | Geen onderhoud | Nacht astronomisch in / uit |  | OV | 111420.935 | 426534.986
[11 empty] | 390058 TLD 58W/840 | 2008-01-23 | 2 | Geen onderhoud | Nacht astronomisch in / uit |  | OV
[11 empty] | 390058 TLD 58W/840 | 2008-01-23 | 3 | Geen onderhoud | Nacht astronomisch in / uit |  | OV
Sliedrecht | Deltalaan | T3363001 | Abri Future/150/3/LR143/VL/B2/I0 |  | 1997-12-17 | Hoogwerker gebruiken |  | T3363001.01 | Abri... | 1997-12-01 | 390058 TLD 58W/840 | 1997-12-01 | 1 | Geen onderhoud | Nacht astronomisch in / uit |  | OV | 112463.777 | 426506.352
[11 empty] | 390058 TLD 58W/840 | 1997-12-01 | 2 | Geen onderhoud | Nacht astronomisch in / uit |  | OV
[11 empty] | 390058 TLD 58W/840 | 1997-12-01 | 3 | Geen onderhoud | Nacht astronomisch in / uit |  | OV
Sliedrecht | Deltalaan | T3363002 | Abri Future/150/3/LR143/VL/B2/I0 |  | 1997-12-17 | Hoogwerker gebruiken |  | T3363002.01 | Abri... | 1997-12-17 | 390058 TLD 58W/840 | 1997-12-01 | 1 | Geen onderhoud | Nacht astronomisch in / uit |  | OV | 111687.453 | 426606.457
[11 empty] | 390058 TLD 58W/840 | 1997-12-01 | 2 | Geen onderhoud | Nacht astronomisch in / uit |  | OV
[11 empty] | 390058 TLD 58W/840 | 1997-12-01 | 3 | Geen onderhoud | Nacht astronomisch in / uit |  | OV
Sliedrecht | Deltalaan | T3363003 | Abri Future/150/3/LR143/VL/B2/I0 |  | 1997-12-17 | Hoogwerker gebruiken |  | T3363003.01 | Abri... | 1997-12-17 | 390058 TLD 58W/840 | 1997-12-01 | 1 | Geen onderhoud | Nacht astronomisch in / uit |  | OV | 111679.531 | 426627.855
[11 empty] | 390058 TLD 58W/840 | 1997-12-01 | 2 | Geen onderhoud | Nacht astronomisch in / uit |  | OV
[11 empty] | 390058 TLD 58W/840 | 1997-12-01 | 3 | Geen onderhoud | Nacht astronomisch in / uit |  | OV
Sliedrecht | Deltalaan | T3363005 | RNET 155/8/LR115/V0/B2-4/I6/X3-4 |  | 2023-03-01 | Hoogwerker gebruiken |  | T3363005.01 | Abri... | 2007-09-27 | 390058 TLD 58W/840 | 2008-01-23 | 1 | Geen onderhoud | Nacht astronomisch in / uit |  | OV | 111388.475 | 426522.867
[11 empty] | 390058 TLD 58W/840 | 2008-01-23 | 2 | Geen onderhoud | Nacht astronomisch in / uit |  | OV
[11 empty] | 390058 TLD 58W/840 | 2008-01-23 | 3 | Geen onderhoud | Nacht astronomisch in / uit |  | OV
Sliedrecht | Deltalaan | T3363007 | Abri Future/150/3/LR143/VL/B2/I0 |  | 1998-12-17 | Hoogwerker gebruiken |  | T3363007.01 | Abri... | 1998-12-17 | 390058 TLD 58W/840 | 1999-01-01 | 1 | Geen onderhoud | Nacht astronomisch in / uit |  | OV | 112134.551 | 426586.856
[11 empty] | 390058 TLD 58W/840 | 1999-01-01 | 2 | Geen onderhoud | Nacht astronomisch in / uit |  | OV
[11 empty] | 390058 TLD 58W/840 | 1999-01-01 | 3 | Geen onderhoud | Nacht astronomisch in / uit |  | OV
Sliedrecht | Dorlandsweer | 001 00250 | 127295 Aluminium CO 3,50m HDPE | 3.5 | 2021-01-28 | Hoogwerker gebruiken | Inspectie 2021 | 001 00250.01 | BDP102 GRN12 / 830 DRW PCC SI CLO D9 SRG10 | 2021-05-20 | LED 11W 3000K 1200lm | 2021-05-20 | 1 | CL 08 LED VERLICHTING | Nacht astronomisch in / uit |  | OV | 111118.29 | 426858.64
Sliedrecht | Dorlandsweer | 002 00250 | 127295 Aluminium CO 3,50m HDPE | 3.5 | 2021-01-28 | Hoogwerker gebruiken | Inspectie 2021 | 002 00250.01 | BDP102 GRN12 / 830 DRW PCC SI CLO D9 SRG10 | 2021-01-27 | LED 11W 3000K 1200lm | 2021-01-27 | 1 | CL 08 LED VERLICHTING | Nacht astronomisch in / uit |  | OV | 111105.61 | 426845.916
Sliedrecht | Dorlandsweer | 003 00250 | 127295 Aluminium CO 3,50m HDPE | 3.5 | 2021-01-27 | Hoogwerker gebruiken | Inspectie 2021 | 003 00250.01 | BDP102 GRN15 / 830 DRW PCC SI CLO D9 SRG10 | 2021-01-27 | LED 13W 3000K 1500lm | 2021-01-27 | 1 | CL 08 LED VERLICHTING | Nacht astronomisch in / uit |  | OV | 111101.905 | 426821.155
Sliedrecht | Dorlandsweer | 004 00250 | 127295 Aluminium CO 3,50m HDPE | 3.5 | 2021-01-27 | Hoogwerker gebruiken | Inspectie 2021 | 004 00250.01 | BDP102 GRN15 / 830 DRW PCC SI CLO D9 SRG10 | 2021-01-27 | LED 13W 3000K 1500lm | 2021-01-27 | 1 | CL 08 LED VERLICHTING | Nacht astronomisch in / uit |  | OV | 111073.883 | 426828.067
Sliedrecht | Dorlandsweer | 005 00250 | 127295 Aluminium CO 3,50m HDPE | 3.5 | 2021-01-27 | Ladder gebruiken | Inspectie 2021 | 005 00250.01 | BDP102 GRN12 / 830 DRW PCC SI CLO D9 SRG10 | 2021-01-27 | LED 11W 3000K 1200lm | 2021-01-27 | 1 | CL 08 LED VERLICHTING | Nacht astronomisch in / uit |  | OV | 111069.006 | 426855.104
Sliedrecht | Dorlandsweer | 006 00250 | 127295 Aluminium CO 3,50m HDPE | 3.5 | 2021-01-27 | Hoogwerker gebruiken | Inspectie 2021 | 006 00250.01 | BDP102 GRN15 / 830 DRW PCC SI CLO D9 SRG10 | 2021-01-27 | LED 13W 3000K 1500lm | 2021-01-27 | 1 | CL 08 LED VERLICHTING | Nacht astronomisch in / uit |  | OV | 111047.056 | 426830.058
Sliedrecht | Dorlandsweer | 007 00250 | 127295 Aluminium CO 3,50m HDPE | 3.5 | 2021-01-27 | Hoogwerker gebruiken | Inspectie 2021 | 007 00250.01 | BDP102 GRN15 / 830 DRW PCC SI CLO D9 SRG10 | 2021-01-27 | LED 13W 3000K 1500lm | 2021-01-27 | 1 | CL 08 LED VERLICHTING | Nacht astronomisch in / uit |  | OV | 111024.166 | 426834.24
Sliedrecht | Dorlandsweer | 008 00250 | 127295 Aluminium CO 3,50m HDPE | 3.5 | 2021-01-27 | Ladder gebruiken | Inspectie 2021 | 008 00250.01 | BDP102 GRN15 / 830 DRW PCC SI CLO D9 SRG10 | 2021-01-27 | LED 13W 3000K 1500lm | 2021-01-27 | 1 | CL 08 LED VERLICHTING | Nacht astronomisch in / uit |  | OV | 111032.824 | 426856.862
Sliedrecht | Dorlandsweer | 009 00250 | 127295 Aluminium CO 3,50m HDPE | 3.5 | 2021-01-27 | Ladder gebruiken | Inspectie 2021 | 009 00250.01 | BDP102 GRN15 / 830 DRW PCC SI CLO D9 SRG10 | 2021-05-19 | LED 13W 3000K 1500lm | 2021-05-19 | 1 | CL 08 LED VERLICHTING | Nacht astronomisch in / uit |  | OV | 111010.668 | 426860.49
Sliedrecht | Dorlandsweer | 010 00250 | 127295 Aluminium CO 3,50m HDPE | 3.5 | 2021-01-27 | Hoogwerker gebruiken | Inspectie 2021 | 010 00250.01 | BDP102 GRN15 / 830 DRW PCC SI CLO D9 SRG10 | 2021-01-27 | LED 13W 3000K 1500lm | 2021-01-27 | 1 | CL 08 LED VERLICHTING | Nacht astronomisch in / uit |  | OV | 111029.961 | 426879.539
Sliedrecht | Dorlandsweer | 011 00250 | 127295 Aluminium CO 3,50m HDPE | 3.5 | 2021-01-27 | Hoogwerker gebruiken | Inspectie 2021 | 011 00250.01 | BDP102 GRN15 / 830 DRW PCC SI CLO D9 SRG10 | 2021-01-27 | LED 13W 3000K 1500lm | 2021-01-27 | 1 | CL 08 LED VERLICHTING | Nacht astronomisch in / uit |  | OV | 110998.75 | 426834.02
Sliedrecht | Dorlandsweer | 012 00250 | 127295 Aluminium CO 3,50m HDPE | 3.5 | 2016-10-05 | Hoogwerker gebruiken | Inspectie 2021 | 012 00250.01 | BDP102 GRN15 / 830 DRW PCC SI CLO D9 SRG10 | 2021-01-27 | LED 13W 3000K 1500lm | 2021-01-27 | 1 | CL 08 LED VERLICHTING | Nacht astronomisch in / uit |  | OV | 110978.404 | 426836.309
Sliedrecht | Dorlandsweer | 014 00250 | 127295 Aluminium CO 3,50m HDPE | 3.5 | 2021-01-27 | Hoogwerker gebruiken | Inspectie 2021 | 014 00250.01 | BDP102 GRN15 / 830 DRW PCC SI CLO D9 SRG10 | 2021-01-27 | LED 13W 3000K 1500lm | 2021-01-27 | 1 | CL 08 LED VERLICHTING | Nacht astronomisch in / uit |  | OV | 110959.995 | 426847.666
Sliedrecht | Dorlandsweer | 015 00250 | Aluminium 3.0m Con. top60 | 3 | 2002-10-01 | Ladder gebruiken | Inspectie 2024 | 015 00250.01 | 2160 1xPLL 18 E Mithra | 2010-03-26 | 310018 PL-L 18W/830 4P MASTER | 2024-09-29 16:33 | 1 | CL 01 PL-L EVSA 20.000u | Nacht astronomisch in / uit |  | OV | 110959.36 | 426869.14
Sliedrecht | Dorlandsweer | 016 00250 | Aluminium 3.0m Con. top60 | 3 | 2004-06-01 | Hoogwerker gebruiken | Inspectie 2024 | 016 00250.01 | 2160 1xPLL 18 E Mithra | 2010-03-26 | 310018 PL-L 18W/830 4P MASTER | 2024-09-27 | 1 | CL 01 PL-L EVSA 20.000u | Nacht astronomisch in / uit |  | OV | 110944.752 | 426852.046
Sliedrecht | Dorlandsweer | 017 00250 | Aluminium 3.0m Con. top60 | 3 | 2002-10-01 | Hoogwerker gebruiken | Inspectie 2024 | 017 00250.01 | 2160 1xPLL 24 E Mithra | 2010-03-26 | 310024 PL-L 24W/830 4P MASTER | 2024-09-27 | 1 | CL 01 PL-L EVSA 20.000u | Nacht astronomisch in / uit |  | OV | 110924.329 | 426854.012
Sliedrecht | Dorlandsweer | 018 00250 | Aluminium 3.0m Con. top60 | 3 | 2002-10-01 | Ladder gebruiken | Inspectie 2024 | 018 00250.01 | 2160 1xPLL 18 E Mithra | 2010-03-26 | 310018 PL-L 18W/830 4P MASTER | 2024-09-29 16:36 | 1 | CL 01 PL-L EVSA 20.000u | Nacht astronomisch in / uit |  | OV | 110914 | 426828.69
Sliedrecht | Dorlandsweer | 019 00250 | Aluminium 4.0m zonder MVB | 4 | 2009-02-18 | Hoogwerker gebruiken | Inspectie 2024 | 019 00250.01 | 2160 1xPLL 24 E Mithra | 2010-03-26 | 310024 PL-L 24W/830 4P MASTER | 2024-09-29 16:37 | 1 | CL 01 PL-L EVSA 20.000u | Nacht astronomisch in / uit |  | OV | 110908.176 | 426869.829
Sliedrecht | Dorlandsweer | 020 00250 | Aluminium 3.0m Con. top60 | 3 | 2002-10-01 | Ladder gebruiken | Inspectie 2024 | 020 00250.01 | 2160 1xPLL 18 E Mithra | 2010-03-26 | 310018 PL-L 18W/830 4P MASTER | 2024-09-29 16:38 | 1 | CL 01 PL-L EVSA 20.000u | Nacht astronomisch in / uit |  | OV | 110914.67 | 426893.37
Sliedrecht | Dorlandsweer | 021 00250 | Aluminium 3.0m Con. top60 | 3 | 2002-10-01 | Ladder gebruiken | Inspectie 2024 | 021 00250.01 | 2160 1xPLL 18 E Mithra | 2010-03-26 | 310018 PL-L 18W/830 4P MASTER | 2024-09-29 16:39 | 1 | CL 01 PL-L EVSA 20.000u | Nacht astronomisch in / uit |  | OV | 110893.845 | 426912.75
Sliedrecht | Dorlandsweer | 022 00250 | Aluminium 3.0m Con. top60 | 3 | 2001-11-01 | Hoogwerker gebruiken | Inspectie 2024 | 022 00250.01 | 2160 1xPLL 18 E Mithra | 2010-03-26 | 310018 PL-L 18W/830 4P MASTER | 2024-09-29 16:40 | 1 | CL 01 PL-L EVSA 20.000u | Nacht astronomisch in / uit |  | OV | 110891.195 | 426879.532
Sliedrecht | Dorlandsweer | 023 00250 | 127295 Aluminium CO 3,50m HDPE | 3.5 | 2021-02-26 | Hoogwerker gebruiken | Inspectie 2021 | 023 00250.01 | BDP102 GRN12 / 830 DRW PCC SI CLO D9 SRG10 | 2021-02-26 | LED 11W 3000K 1200lm | 2021-02-26 | 1 | CL 08 LED VERLICHTING | Nacht astronomisch in / uit |  | OV | 110876.869 | 426888.037
Sliedrecht | Dorlandsweer | 024 00250 | 127295 Aluminium CO 3,50m HDPE | 3.5 | 2021-02-26 | Hoogwerker gebruiken | Inspectie 2021 | 024 00250.01 | BDP102 GRN12 / 830 DRW PCC SI CLO D9 SRG10 | 2021-02-26 | LED 11W 3000K 1200lm | 2021-02-26 | 1 | CL 08 LED VERLICHTING | Nacht astronomisch in / uit |  | OV | 110861.515 | 426896.088
Sliedrecht | Dorlandsweer | 025 00250 | 127295 Aluminium CO 3,50m HDPE | 3.5 | 2021-02-26 | Hoogwerker gebruiken | Inspectie 2021 | 025 00250.01 | BDP102 GRN15 / 830 DS PCC SI CLO D9 SRG10 | 2021-02-26 | LED 13W 3000K 1500lm | 2021-02-26 | 1 | CL 08 LED VERLICHTING | Nacht astronomisch in / uit |  | OV | 110863.93 | 426877.527
Sliedrecht | Dorlandsweer | 026 00250 | 127295 Aluminium CO 3,50m HDPE | 3.5 | 2021-02-26 | Hoogwerker gebruiken | Inspectie 2021 | 026 00250.01 | BDP102 GRN15 / 830 DS PCC SI CLO D9 SRG10 | 2021-02-26 | LED 13W 3000K 1500lm | 2021-02-26 | 1 | CL 08 LED VERLICHTING | Nacht astronomisch in / uit |  | OV | 110846.023 | 426886.407
Sliedrecht | Dorlandsweer | 027 00250 | 127295 Aluminium CO 3,50m HDPE | 3.5 | 2021-02-22 | Hoogwerker gebruiken | Inspectie 2021 | 027 00250.01 | BDP102 GRN15 / 830 DRW PCC SI CLO D9 SRG10 | 2021-02-22 | LED 13W 3000K 1500lm | 2021-02-22 | 1 | CL 08 LED VERLICHTING | Nacht astronomisch in / uit |  | OV | 110817.708 | 426887.595
Sliedrecht | Dorlandsweer | 028 00250 | 127295 Aluminium CO 3,50m HDPE | 3.5 | 2021-02-22 | Hoogwerker gebruiken | Inspectie 2021 | 028 00250.01 | BDP102 GRN15 / 830 DRW PCC SI CLO D9 SRG10 | 2021-02-22 | LED 13W 3000K 1500lm | 2021-02-22 | 1 | CL 08 LED VERLICHTING | Nacht astronomisch in / uit |  | OV | 110793.743 | 426889.849
Sliedrecht | Dorlandsweer | 029 00250 | 127295 Aluminium CO 3,50m HDPE | 3.5 | 2021-02-22 | Hoogwerker gebruiken | Inspectie 2021 | 029 00250.01 | BDP102 GRN15 / 830 DRW PCC SI CLO D9 SRG10 | 2021-02-22 | LED 13W 3000K 1500lm | 2021-02-22 | 1 | CL 08 LED VERLICHTING | Nacht astronomisch in / uit |  | OV | 110772.159 | 426891.445
Sliedrecht | Dorlandsweer | 030 00250 | 127295 Aluminium CO 3,50m HDPE | 3.5 | 2021-02-26 | Hoogwerker gebruiken | Inspectie 2021 | 030 00250.01 | BDP102 GRN15 / 830 DRW PCC SI CLO D9 SRG10 | 2021-05-14 | LED 13W 3000K 1500lm | 2021-05-14 | 1 | CL 08 LED VERLICHTING | Nacht astronomisch in / uit |  | OV | 110748.345 | 426903.419
Sliedrecht | Dorlandsweer | 031 00250 | 127295 Aluminium CO 3,50m HDPE | 3.5 | 2021-02-26 | Hoogwerker gebruiken | Inspectie 2021 | 031 00250.01 | BDP102 GRN12 / 830 DRW PCC SI CLO D9 SRG10 | 2021-02-26 | LED 11W 3000K 1200lm | 2021-02-26 | 1 | CL 08 LED VERLICHTING | Nacht astronomisch in / uit |  | OV | 110734.053 | 426919.239
Sliedrecht | Dorlandsweer | 032 00250 | 127295 Aluminium CO 3,50m HDPE | 3.5 | 2021-02-26 | Hoogwerker gebruiken | Inspectie 2021 | 032 00250.01 | BDP102 GRN12 / 830 DRW PCC SI CLO D9 SRG10 | 2021-02-26 | LED 11W 3000K 1200lm | 2021-02-26 | 1 | CL 08 LED VERLICHTING | Nacht astronomisch in / uit |  | OV | 110713.234 | 426927.683
Sliedrecht | Douwes Dekkerstraat | 001 00220 | Aluminium 4.0m zonder MVB | 4 | 1998-11-01 | Hoogwerker gebruiken | Inspectie 2024 | 001 00220.01 | KFK LED2WELL 2150lm | 2017-09-28 | LED 18W 3000K 2150lm | 2017-09-28 | 1 | CL 08 LED VERLICHTING | Nacht astronomisch in / uit |  | OV | 112959.743 | 425917.069
Sliedrecht | Douwes Dekkerstraat | 002 00220 | 127288 Aluminium 4.0m con HDPE | 4 | 2024-07-15 | Hoogwerker gebruiken | Inspectie 2024 | 002 00220.01 | KFK LED2WELL 2150lm | 2017-09-28 | LED 18W 3000K 2150lm | 2017-09-28 | 1 | CL 08 LED VERLICHTING | Nacht astronomisch in / uit |  | OV | 112966.511 | 425941.929
Sliedrecht | Douwes Dekkerstraat | 003 00220 | Aluminium 4.0m zonder MVB | 4 | 1998-11-01 | Hoogwerker gebruiken | Inspectie 2024 | 003 00220.01 | KFK LED2WELL 2500lm | 2017-09-28 | LED 25W 3000K 2500lm | 2017-09-28 | 1 | CL 08 LED VERLICHTING | Nacht astronomisch in / uit |  | OV | 112974.638 | 425965.647
Sliedrecht | Douwes Dekkerstraat | 004 00220 | 127288 Aluminium 4.0m con HDPE | 4 | 2024-07-15 | Hoogwerker gebruiken | Inspectie 2024 | 004 00220.01 | KFK LED2WELL 2500lm | 2017-09-28 | LED 25W 3000K 2500lm | 2017-09-28 | 1 | CL 08 LED VERLICHTING | Nacht astronomisch in / uit |  | OV | 112985.051 | 425996.177
Sliedrecht | Douwes Dekkerstraat | 005 00220 | 127288 Aluminium 4.0m con HDPE | 4 | 2024-07-15 | Hoogwerker gebruiken | Inspectie 2024 | 005 00220.01 | KFK LED2WELL 2500lm | 2017-09-28 | LED 25W 3000K 2500lm | 2023-02-09 | 1 | CL 08 LED VERLICHTING | Nacht astronomisch in / uit |  | OV | 112989.443 | 426034.334
Sliedrecht | Dr. de Visserstraat | 001 01590 | 127310 Aluminium 6,0m UE 750mm HDPE | 4 | 2020-10-01 | Hoogwerker gebruiken | Inspectie 2024 | 001 01590.01 | BRISA LC-R 8Led 800-2000lm 3000k CLO * Ral 9007 | 2020-10-01 | LED 13W 3000K 1600lm | 2020-10-01 | 1 | CL 08 LED VERLICHTING | Nacht astronomisch in / uit |  | OV | 113173.322 | 426382.341
Sliedrecht | Dr. de Visserstraat | 002 01590 | 127288 Aluminium 4.0m con HDPE | 4 | 2020-10-01 | Hoogwerker gebruiken | Inspectie 2020 | 002 01590.01 | KFK LED2WELL 1800lm | 2020-10-01 | LED 14W 3000K 1800lm | 2020-10-01 | 1 | CL 08 LED VERLICHTING | Nacht astronomisch in / uit |  | OV | 113194.063 | 426390.911
Sliedrecht | Dr. de Visserstraat | 003 01590 | 127310 Aluminium 6,0m UE 750mm HDPE | 4 | 2020-10-01 | Hoogwerker gebruiken | Inspectie 2024 | 003 01590.01 | BRISA LC-R 8Led 800-2000lm 3000k CLO * Ral 9007 | 2020-10-01 | LED 13W 3000K 1600lm | 2020-10-01 | 1 | CL 08 LED VERLICHTING | Nacht astronomisch in / uit |  | OV | 113200.098 | 426376.972
Sliedrecht | Dr. de Visserstraat | 004 01590 | 127288 Aluminium 4.0m con HDPE | 4 | 2020-10-01 | Hoogwerker gebruiken | Inspectie 2020 | 004 01590.01 | KFK LED2WELL 1800lm | 2020-10-01 | LED 14W 3000K 1800lm | 2020-10-01 | 1 | CL 08 LED VERLICHTING | Nacht astronomisch in / uit |  | OV | 113217.167 | 426385.936
Sliedrecht | Dr. de Visserstraat | 005 01590 | 127310 Aluminium 6,0m UE 750mm HDPE | 4 | 2020-10-01 | Hoogwerker gebruiken | Inspectie 2024 | 005 01590.01 | BRISA LC-R 8Led 800-2000lm 3000k CLO * Ral 9007 | 2020-10-01 | LED 13W 3000K 1600lm | 2020-10-01 | 1 | CL 08 LED VERLICHTING | Nacht astronomisch in / uit |  | OV | 113226.237 | 426371.492
Sliedrecht | Dr. de Visserstraat | 006 01590 | 127288 Aluminium 4.0m con HDPE | 4 | 2020-10-01 | Hoogwerker gebruiken | Inspectie 2020 | 006 01590.01 | KFK LED2WELL 1800lm | 2020-10-01 | LED 14W 3000K 1800lm | 2020-10-01 | 1 | CL 08 LED VERLICHTING | Nacht astronomisch in / uit |  | OV | 113237.816 | 426381.641
Sliedrecht | Dr. de Visserstraat | 007 01590 | 127310 Aluminium 6,0m UE 750mm HDPE | 4 | 2020-10-01 | Hoogwerker gebruiken | Inspectie 2024 | 007 01590.01 | BRISA LC-R 8Led 800-2000lm 3000k CLO * Ral 9007 | 2020-10-01 | LED 13W 3000K 1600lm | 2020-10-01 | 1 | CL 08 LED VERLICHTING | Nacht astronomisch in / uit |  | OV | 113252.629 | 426366.348
Sliedrecht | Dr. de Visserstraat | 008 01590 | 127288 Aluminium 4.0m con HDPE | 4 | 2020-10-01 | Hoogwerker gebruiken | Inspectie 2024 | 008 01590.01 | KFK LED2WELL 1800lm | 2020-10-01 | LED 14W 3000K 1800lm | 2020-10-01 | 1 | CL 08 LED VERLICHTING | Nacht astronomisch in / uit |  | OV | 113262.341 | 426376.376
Sliedrecht | Dr. Kuyperhof | 001 01884 | 127310 Aluminium 6,0m UE 750mm HDPE | 6 | 2019-03-20 | Hoogwerker gebruiken | Inspectie 2024 | 001 01884.01 | BRISA LC-R 8Led 800-2000lm 3000k CLO * Ral 9007 | 2019-03-20 | LED 16W 3000K 2000lm | 2019-03-20 | 1 | CL 08 LED VERLICHTING | Nacht astronomisch in / uit |  | OV | 112975.24 | 426389.944
Sliedrecht | Dr. Kuyperhof | 002 01884 | 127503 Aluminium 6,0m UD 750mm HDPE | 6 | 2019-03-20 | Hoogwerker gebruiken | Inspectie 2024 | 002 01884.01 | BRISA LC-R 8Led 800-2000lm 3000k CLO * Ral 9007 | 2019-03-20 | LED 13W 3000K 1600lm | 2019-03-20 | 1 | CL 08 LED VERLICHTING | Nacht astronomisch in / uit |  | OV | 112975.185 | 426413.024
[8 empty] | 002 01884.02 | BRISA LC-R 8Led 800-2000lm 3000k CLO * Ral 9007 | 2019-03-20 | LED 13W 3000K 1600lm | 2019-03-20 | 1 | CL 08 LED VERLICHTING | Nacht astronomisch in / uit |  | OV
Sliedrecht | Dr. Kuyperhof | 003 01884 | 127503 Aluminium 6,0m UD 750mm HDPE | 6 | 2019-03-20 | Hoogwerker gebruiken | Inspectie 2024 | 003 01884.01 | BRISA LC-R 8Led 800-2000lm 3000k CLO * Ral 9007 | 2019-03-20 | LED 13W 3000K 1600lm | 2019-03-20 | 1 | CL 08 LED VERLICHTING | Nacht astronomisch in / uit |  | OV | 112979.088 | 426432.923
[8 empty] | 003 01884.02 | BRISA LC-R 8Led 800-2000lm 3000k CLO * Ral 9007 | 2019-03-20 | LED 13W 3000K 1600lm | 2019-03-20 | 1 | CL 08 LED VERLICHTING | Nacht astronomisch in / uit |  | OV
Sliedrecht | Dr. Kuyperhof | 004 01884 | 127310 Aluminium 6,0m UE 750mm HDPE | 4 | 2020-10-01 | Hoogwerker gebruiken | Inspectie 2024 | 004 01884.01 | BRISA LC-R 8Led 800-2000lm 3000k CLO * Ral 9007 | 2020-10-01 | LED 13W 3000K 1600lm | 2020-10-01 | 1 | CL 08 LED VERLICHTING | Nacht astronomisch in / uit |  | OV | 112998.942 | 426455.592
Sliedrecht | Dr. Kuyperhof | 005 01884 | 127310 Aluminium 6,0m UE 750mm HDPE | 4 | 2020-10-01 | Hoogwerker gebruiken | Inspectie 2024 | 005 01884.01 | BRISA LC-R 8Led 800-2000lm 3000k CLO * Ral 9007 | 2020-10-01 | LED 13W 3000K 1600lm | 2020-10-01 | 1 | CL 08 LED VERLICHTING | Nacht astronomisch in / uit |  | OV | 112984.363 | 426458.176
Sliedrecht | Dr. Kuyperhof | 006 01884 | 127310 Aluminium 6,0m UE 750mm HDPE | 4 | 2020-10-01 | Hoogwerker gebruiken | Inspectie 2024 | 006 01884.01 | BRISA LC-R 8Led 800-2000lm 3000k CLO * Ral 9007 | 2020-10-01 | LED 13W 3000K 1600lm | 2020-10-01 | 1 | CL 08 LED VERLICHTING | Nacht astronomisch in / uit |  | OV | 112966.834 | 426461.353
Sliedrecht | Dr. Kuyperstraat | 001 00760 | 127288 Aluminium 4.0m con HDPE | 4 | 2020-10-01 | Ladder gebruiken | Inspectie 2020 | 001 00760.01 | KFK LED2WELL 1050lm | 2020-10-01 | LED 09W 3000K 1050lm | 2020-10-01 | 1 | CL 08 LED VERLICHTING | Nacht astronomisch in / uit |  | OV | 113005.591 | 426365.668
Sliedrecht | Dr. Kuyperstraat | 002 00760 | 127288 Aluminium 4.0m con HDPE | 4 | 2020-10-01 | Ladder gebruiken | Inspectie 2020 | 002 00760.01 | KFK LED2WELL 1050lm | 2020-10-01 | LED 09W 3000K 1050lm | 2020-10-01 | 1 | CL 08 LED VERLICHTING | Nacht astronomisch in / uit |  | OV | 113007.149 | 426375.4
Sliedrecht | Dr. Kuyperstraat | 003 00760 | 127288 Aluminium 4.0m con HDPE | 4 | 2020-10-01 | Ladder gebruiken | Inspectie 2020 | 003 00760.01 | KFK LED2WELL 1050lm | 2020-10-01 | LED 09W 3000K 1050lm | 2020-10-01 | 1 | CL 08 LED VERLICHTING | Nacht astronomisch in / uit |  | OV | 113008.252 | 426385.656
Sliedrecht | Dr. Kuyperstraat | 004 00760 | 127310 Aluminium 6,0m UE 750mm HDPE | 6 | 2020-10-01 | Hoogwerker gebruiken | Inspectie 2024 | 004 00760.01 | BRISA LC-R 8Led 800-2000lm 3000k CLO * Ral 9007 | 2020-10-01 | LED 18W 3000K 2000lm | 2020-10-01 | 1 | CL 08 LED VERLICHTING | Nacht astronomisch in / uit |  | OV | 113003.218 | 426399.02
Sliedrecht | Dr. Kuyperstraat | 005 00760 | 127310 Aluminium 6,0m UE 750mm HDPE | 6 | 2020-10-01 | Hoogwerker gebruiken | Inspectie 2024 | 005 00760.01 | BRISA LC-R 8Led 800-2000lm 3000k CLO * Ral 9007 | 2020-10-01 | LED 13W 3000K 1600lm | 2020-10-01 | 1 | CL 08 LED VERLICHTING | Nacht astronomisch in / uit |  | OV | 113004.852 | 426430.72
Sliedrecht | Dr. Kuyperstraat | 006 00760 | 127310 Aluminium 6,0m UE 750mm HDPE | 6 | 2020-10-01 | Hoogwerker gebruiken | Inspectie 2024 | 006 00760.01 | BRISA LC-R 8Led 800-2000lm 3000k CLO * Ral 9007 | 2020-10-01 | LED 13W 3000K 1600lm | 2020-10-01 | 1 | CL 08 LED VERLICHTING | Nacht astronomisch in / uit |  | OV | 113018.636 | 426451.991
Sliedrecht | Dr. Kuyperstraat | 007 00760 | 127310 Aluminium 6,0m UE 750mm HDPE | 6 | 2020-10-01 | Hoogwerker gebruiken | Inspectie 2024 | 007 00760.01 | BRISA LC-R 8Led 800-2000lm 3000k CLO * Ral 9007 | 2020-10-01 | LED 13W 3000K 1600lm | 2020-10-01 | 1 | CL 08 LED VERLICHTING | Nacht astronomisch in / uit |  | OV | 113015.884 | 426479.202
Sliedrecht | Dr. Kuyperstraat | 008 00760 | 127310 Aluminium 6,0m UE 750mm HDPE | 6 | 2020-10-01 | Hoogwerker gebruiken | Inspectie 2024 | 008 00760.01 | BRISA LC-R 8Led 800-2000lm 3000k CLO * Ral 9007 | 2020-10-01 | LED 18W 3000K 2000lm | 2020-10-01 | 1 | CL 08 LED VERLICHTING | Nacht astronomisch in / uit |  | OV | 113030.489 | 426507.792
Sliedrecht | Dr. Kuyperstraat | 009 00760 | 127310 Aluminium 6,0m UE 750mm HDPE | 6 | 2020-10-01 | Hoogwerker gebruiken | Inspectie 2024 | 009 00760.01 | BRISA LC-R 8Led 800-2000lm 3000k CLO * Ral 9007 | 2020-10-01 | LED 18W 3000K 2000lm | 2020-10-01 | 1 | CL 08 LED VERLICHTING | Nacht astronomisch in / uit |  | OV | 113035.738 | 426535.967
Sliedrecht | Dr. Langeveldplein | 001 00800 | 127310 Aluminium 6,0m UE 750mm HDPE | 6 | 2018-07-12 | Hoogwerker gebruiken | Inspectie 2023 | 001 00800.01 | 131170 LW-SRDS2 22W 3400LM 24A DAME CC G4 XiSR22 X XC 7040C3M SPD | 2023-12-06 | LED 22W 3000K 3400lm | 2023-12-06 | 1 | CL 08 LED VERLICHTING | Nacht astronomisch in / uit | Zhaga Ready | OV | 112498.883 | 426013.036
Sliedrecht | Dr. Langeveldplein | 002 00800 | 127310 Aluminium 6,0m UE 750mm HDPE | 6.5 | 2024-05-01 | Hoogwerker gebruiken | Inspectie 2024 | 002 00800.01 | 131170 LW-SRDS2 22W 3400LM 24A DAME CC G4 XiSR22 X XC 7040C3M SPD | 2024-05-01 | LED 22W 3000K 3400lm | 2024-05-01 | 1 | CL 08 LED VERLICHTING | Nacht astronomisch in / uit | Zhaga Ready | OV | 112486.503 | 426008.019
Sliedrecht | Dr. Langeveldplein | 003 00800 | Aluminium 6.5m UE 700mm | 6.5 | 2005-11-01 | Hoogwerker gebruiken | Inspectie 2023 | 003 00800.01 | 131150 LW-SRDS2 13W 2000LM 24A 730 DAME CC G4 XiSR22 X XC 7040C3M SPD | 2023-12-06 | LED 13W 3000K 2000lm | 2023-12-06 | 1 | CL 08 LED VERLICHTING | Nacht astronomisch in / uit | Zhaga Ready | OV | 112471.124 | 425998.141
Sliedrecht | Dr. Langeveldplein | 004 00800 | 127310 Aluminium 6,0m UE 750mm HDPE | 6.5 | 2024-05-01 | Hoogwerker gebruiken | Inspectie 2024 | 004 00800.01 | 131170 LW-SRDS2 22W 3400LM 24A DAME CC G4 XiSR22 X XC 7040C3M SPD | 2024-05-01 | LED 22W 3000K 3400lm | 2024-05-01 | 1 | CL 08 LED VERLICHTING | Nacht astronomisch in / uit | Zhaga Ready | OV | 112441.513 | 425983.581
Sliedrecht | Dr. Langeveldplein | 005 00800 | 127310 Aluminium 6,0m UE 750mm HDPE | 6.5 | 2024-05-01 | Hoogwerker gebruiken | Inspectie 2024 | 005 00800.01 | 131170 LW-SRDS2 22W 3400LM 24A DAME CC G4 XiSR22 X XC 7040C3M SPD | 2024-05-01 | LED 22W 3000K 3400lm | 2024-05-01 | 1 | CL 08 LED VERLICHTING | Nacht astronomisch in / uit | Zhaga Ready | OV | 112433.684 | 425961.813
Sliedrecht | Dr. Langeveldplein | 006 00800 | Aluminium 6.5m UE 700mm | 6.5 | 1994-12-01 | Hoogwerker gebruiken | Inspectie 2023 | 006 00800.01 | 131150 LW-SRDS2 13W 2000LM 24A 730 DAME CC G4 XiSR22 X XC 7040C3M SPD | 2023-12-06 | LED 13W 3000K 2000lm | 2023-12-06 | 1 | CL 08 LED VERLICHTING | Nacht astronomisch in / uit | Zhaga Ready | OV | 112409.914 | 425947.008
Sliedrecht | Dr. Langeveldplein | 007 00800 | 127290 Aluminium 6.0m verl. UE 750mm | 6 | 2014-04-28 | Hoogwerker gebruiken | Inspectie 2024 | 007 00800.01 | 131170 LW-SRDS2 22W 3400LM 24A DAME CC G4 XiSR22 X XC 7040C3M SPD | 2024-05-01 | LED 22W 3000K 3400lm | 2024-05-01 | 1 | CL 08 LED VERLICHTING | Nacht astronomisch in / uit | Zhaga Ready | OV | 112495.15 | 425994.21
Sliedrecht | Dr. Langeveldplein | 007A00800 | Aluminium 6.0m verl. UE 1400MM D60 | 6 | 2009-09-22 | Hoogwerker gebruiken | Inspectie 2024 | 007A00800.01 | 131170 LW-SRDS2 22W 3400LM 24A DAME CC G4 XiSR22 X XC 7040C3M SPD | 2024-05-01 | LED 22W 3000K 3400lm | 2024-05-01 | 1 | CL 08 LED VERLICHTING | Nacht astronomisch in / uit | Zhaga Ready | OV | 112507.661 | 425986.65
Sliedrecht | Dr. Langeveldplein | 008 00800 | Aluminium 6.5m UE 700mm | 6.5 | 2003-04-01 | Hoogwerker gebruiken | Inspectie 2024 | 008 00800.01 | 131170 LW-SRDS2 22W 3400LM 24A DAME CC G4 XiSR22 X XC 7040C3M SPD | 2024-05-01 | LED 22W 3000K 3400lm | 2024-05-01 | 1 | CL 08 LED VERLICHTING | Nacht astronomisch in / uit | Zhaga Ready | OV | 112489.456 | 425979.391
Sliedrecht | Dr. Langeveldplein | 009 00800 | 127310 Aluminium 6,0m UE 750mm HDPE | 6 | 2024-02-13 | Hoogwerker gebruiken | Inspectie 2024 | 009 00800.01 | 131170 LW-SRDS2 22W 3400LM 24A DAME CC G4 XiSR22 X XC 7040C3M SPD | 2024-02-13 | LED 22W 3000K 3400lm | 2024-02-13 | 1 | CL 08 LED VERLICHTING | Nacht astronomisch in / uit | Zhaga Ready | OV | 112506.264 | 425974.52
Sliedrecht | Dr. Langeveldplein | 010 00800 | Aluminium 6.5m UE 700mm | 6.5 | 2003-04-01 | Hoogwerker gebruiken | Inspectie 2024 | 010 00800.01 | 131170 LW-SRDS2 22W 3400LM 24A DAME CC G4 XiSR22 X XC 7040C3M SPD | 2024-05-01 | LED 22W 3000K 3400lm | 2024-05-01 | 1 | CL 08 LED VERLICHTING | Nacht astronomisch in / uit | Zhaga Ready | OV | 112482.524 | 425952.334
Sliedrecht | Dr. Langeveldplein | 011 00800 | 127310 Aluminium 6,0m UE 750mm HDPE | 6.5 | 2024-04-26 | Hoogwerker gebruiken | Inspectie 2024 | 011 00800.01 | 131170 LW-SRDS2 22W 3400LM 24A DAME CC G4 XiSR22 X XC 7040C3M SPD | 2024-04-26 | LED 22W 3000K 3400lm | 2024-04-26 10:07 | 1 | CL 08 LED VERLICHTING | Nacht astronomisch in / uit | Zhaga Ready | OV | 112499.227 | 425948.18
Sliedrecht | Dr. Langeveldplein | 012 00800 | Aluminium 6.5m UE 700mm | 6.5 | 2003-04-01 | Hoogwerker gebruiken | Inspectie 2024 | 012 00800.01 | 131170 LW-SRDS2 22W 3400LM 24A DAME CC G4 XiSR22 X XC 7040C3M SPD | 2024-05-01 | LED 22W 3000K 3400lm | 2024-05-01 | 1 | CL 08 LED VERLICHTING | Nacht astronomisch in / uit | Zhaga Ready | OV | 112475.69 | 425926.03
Sliedrecht | Dr. Langeveldplein | 013 00800 | Aluminium 6.5m UE 700mm | 6.5 | 2003-04-01 | Hoogwerker gebruiken | Inspectie 2024 | 013 00800.01 | 131170 LW-SRDS2 22W 3400LM 24A DAME CC G4 XiSR22 X XC 7040C3M SPD | 2024-05-01 | LED 22W 3000K 3400lm | 2024-05-01 | 1 | CL 08 LED VERLICHTING | Nacht astronomisch in / uit | Zhaga Ready | OV | 112492.011 | 425921.116
Sliedrecht | Dr. Langeveldplein | 014 00800 | Aluminium 5.0m con UE 1250m | 5 | 2003-04-01 | Hoogwerker gebruiken | Inspectie 2024 | 014 00800.01 | 131170 LW-SRDS2 22W 3400LM 24A DAME CC G4 XiSR22 X XC 7040C3M SPD | 2024-05-01 | LED 22W 3000K 3400lm | 2024-05-01 | 1 | CL 08 LED VERLICHTING | Nacht astronomisch in / uit | Zhaga Ready | OV | 112471.363 | 425914.438
Sliedrecht | Dr. Langeveldplein | 015 00800 | Aluminium 6.5m UE 700mm | 6.5 | 2003-04-01 | Hoogwerker gebruiken | Inspectie 2024 | 015 00800.01 | 131170 LW-SRDS2 22W 3400LM 24A DAME CC G4 XiSR22 X XC 7040C3M SPD | 2024-05-01 | LED 22W 3000K 3400lm | 2024-05-01 | 1 | CL 08 LED VERLICHTING | Nacht astronomisch in / uit | Zhaga Ready | OV | 112485.497 | 425899.92
Sliedrecht | Dr. Langeveldplein | 016 00800 | Aluminium 6.5m UE 700mm | 6.5 | 2010-04-20 | Hoogwerker gebruiken | Inspectie 2024 | 016 00800.01 | 131170 LW-SRDS2 22W 3400LM 24A DAME CC G4 XiSR22 X XC 7040C3M SPD | 2024-05-01 | LED 22W 3000K 3400lm | 2024-05-01 | 1 | CL 08 LED VERLICHTING | Nacht astronomisch in / uit | Zhaga Ready | OV | 112467.345 | 425895.285
Sliedrecht | Dr. Langeveldplein | 017 00800 | Aluminium 6.5m UE 700mm | 6.5 | 2004-01-01 | Hoogwerker gebruiken | Inspectie 2024 | 017 00800.01 | 131170 LW-SRDS2 22W 3400LM 24A DAME CC G4 XiSR22 X XC 7040C3M SPD | 2024-05-01 | LED 22W 3000K 3400lm | 2024-05-01 | 1 | CL 08 LED VERLICHTING | Nacht astronomisch in / uit | Zhaga Ready | OV | 112479.177 | 425885.99
Sliedrecht | Dr. Langeveldplein | 018 00800 | Aluminium 4.0m zonder MVB | 4 | 1994-12-01 | Hoogwerker gebruiken | Inspectie 2023 | 018 00800.01 | 132164 Ekra 20 helder lens 63 15W 1900 lumen 3000K RAL 9007 XiSR22 | 2023-12-06 | LED 15W 3000K 1900lm | 2023-12-06 | 1 | CL 08 LED VERLICHTING | Nacht astronomisch in / uit | Zhaga Ready | OV | 112461.727 | 425930.14
Sliedrecht | Dr. Langeveldplein | 019 00800 | Aluminium 4.0m zonder MVB | 4 | 1994-12-01 | Hoogwerker gebruiken | Inspectie 2023 | 019 00800.01 | 132164 Ekra 20 helder lens 63 15W 1900 lumen 3000K RAL 9007 XiSR22 | 2023-12-06 | LED 15W 3000K 1900lm | 2023-12-06 | 1 | CL 08 LED VERLICHTING | Nacht astronomisch in / uit | Zhaga Ready | OV | 112437.882 | 425943.317
Sliedrecht | Dr. Schaepmanstraat (Sliedrecht) | 001 01310 | 127290 Aluminium 6.0m verl. UE 750mm | 6.5 | 2020-10-01 | Hoogwerker gebruiken | Inspectie 2024 | 001 01310.01 | BRISA LC-R 16Led 1200lm - 3000lm 3000k CLO * Ral 9007 | 2020-10-01 | LED 16W 3000K 2000lm | 2020-10-01 | 1 | CL 08 LED VERLICHTING | Nacht astronomisch in / uit |  | OV | 113260.506 | 426324.609
Sliedrecht | Dr. Schaepmanstraat (Sliedrecht) | 002 01310 | 127289 Aluminium 4.0m con.+MVB | 4 | 2020-10-01 | Ladder gebruiken | Inspectie 2020 | 002 01310.01 | KFK LED2WELL 1050lm | 2020-10-01 | LED 09W 3000K 1050lm | 2020-10-01 | 1 | CL 08 LED VERLICHTING | Nacht astronomisch in / uit |  | OV | 113298.335 | 426318.075
Sliedrecht | Dr. Schaepmanstraat (Sliedrecht) | 003 01310 | 127288 Aluminium 4.0m con HDPE | 4 | 2020-10-01 | Ladder gebruiken | Inspectie 2020 | 003 01310.01 | KFK LED2WELL 1600lm | 2020-10-01 | LED 15W 3000K 1600lm | 2020-10-01 | 1 | CL 08 LED VERLICHTING | Nacht astronomisch in / uit |  | OV | 113283.954 | 426347.283
Sliedrecht | Dr. Schaepmanstraat (Sliedrecht) | 004 01310 | 127290 Aluminium 6.0m verl. UE 750mm | 6 | 2020-10-01 | Hoogwerker gebruiken | Inspectie 2024 | 004 01310.01 | BRISA LC-R 16Led 1200lm - 3000lm 3000k CLO * Ral 9007 | 2020-10-01 | LED 16W 3000K 2000lm | 2020-10-01 | 1 | CL 08 LED VERLICHTING | Nacht astronomisch in / uit |  | OV | 113270.718 | 426367.653
Sliedrecht | Dr. Schaepmanstraat (Sliedrecht) | 005 01310 | 127288 Aluminium 4.0m con HDPE | 4 | 2020-10-01 | Ladder gebruiken | Inspectie 2020 | 005 01310.01 | KFK LED2WELL 1600lm | 2020-10-01 | LED 15W 3000K 1600lm | 2020-10-01 | 1 | CL 08 LED VERLICHTING | Nacht astronomisch in / uit |  | OV | 113289.913 | 426372.676
Sliedrecht | Dr. Schaepmanstraat (Sliedrecht) | 006 01310 | 127288 Aluminium 4.0m con HDPE | 4 | 2020-10-01 | Ladder gebruiken | Inspectie 2020 | 006 01310.01 | KFK LED2WELL 1600lm | 2020-10-01 | LED 15W 3000K 1600lm | 2020-10-01 | 1 | CL 08 LED VERLICHTING | Nacht astronomisch in / uit |  | OV | 113301.162 | 426356.691
Sliedrecht | Dr. Schaepmanstraat (Sliedrecht) | 007 01310 | 127289 Aluminium 4.0m con.+MVB | 4 | 2020-10-01 | Ladder gebruiken | Inspectie 2020 | 008 01310.01 | KFK LED2WELL 1050lm | 2020-10-01 | LED 09W 3000K 1050lm | 2020-10-01 | 1 | CL 08 LED VERLICHTING | Nacht astronomisch in / uit |  | OV | 113313.939 | 426391.372
Sliedrecht | Dr. Schaepmanstraat (Sliedrecht) | 008 01310 | 127290 Aluminium 6.0m verl. UE 750mm | 6.5 | 2020-10-01 | Hoogwerker gebruiken | Inspectie 2024 | 007 01310.01 | BRISA LC-R 16Led 1200lm - 3000lm 3000k CLO * Ral 9007 | 2020-10-01 | LED 16W 3000K 2000lm | 2020-10-01 | 1 | CL 08 LED VERLICHTING | Nacht astronomisch in / uit |  | OV | 113278.746 | 426401.924
Sliedrecht | Dr. Schaepmanstraat (Sliedrecht) | 009 01310 | 127289 Aluminium 4.0m con.+MVB | 4 | 2020-10-01 | Ladder gebruiken | Inspectie 2020 | 007A 01310.01 | KFK LED2WELL 1050lm | 2020-10-01 | LED 09W 3000K 1050lm | 2020-10-01 | 1 | CL 08 LED VERLICHTING | Nacht astronomisch in / uit |  | OV | 113247.181 | 426411.574
Sliedrecht | Dr. Schaepmanstraat (Sliedrecht) | 010 01310 | 127289 Aluminium 4.0m con.+MVB | 4 | 2020-10-01 | Ladder gebruiken | Inspectie 2020 | 008A 01310.01 | KFK LED2WELL 1050lm | 2020-10-01 | LED 09W 3000K 1050lm | 2020-10-01 | 1 | CL 08 LED VERLICHTING | Nacht astronomisch in / uit |  | OV | 113222.952 | 426416.999
Sliedrecht | Dr. Schaepmanstraat (Sliedrecht) | 011 01310 | 127288 Aluminium 4.0m con HDPE | 4 | 2020-10-01 | Ladder gebruiken | Inspectie 2020 | 009 01310.01 | KFK LED2WELL 1600lm | 2020-10-01 | LED 15W 3000K 1600lm | 2020-10-01 | 1 | CL 08 LED VERLICHTING | Nacht astronomisch in / uit |  | OV | 113300.781 | 426418.526
Sliedrecht | Dr. Schaepmanstraat (Sliedrecht) | 012 01310 | 127288 Aluminium 4.0m con HDPE | 4 | 2020-10-01 | Ladder gebruiken | Inspectie 2020 | 012 01310.01 | KFK LED2WELL 1600lm | 2020-10-01 | LED 15W 3000K 1600lm | 2020-10-01 | 1 | CL 08 LED VERLICHTING | Nacht astronomisch in / uit |  | OV | 113317.266 | 426424.75
Sliedrecht | Dr. Schaepmanstraat (Sliedrecht) | 013 01310 | 127288 Aluminium 4.0m con HDPE | 4 | 2020-10-01 | Ladder gebruiken | Inspectie 2020 | 011 01310.01 | KFK LED2WELL 1600lm | 2020-10-01 | LED 15W 3000K 1600lm | 2020-10-01 | 1 | CL 08 LED VERLICHTING | Nacht astronomisch in / uit |  | OV | 113304.885 | 426437.278
Sliedrecht | Dr. Schaepmanstraat (Sliedrecht) | 014 01310 | 127290 Aluminium 6.0m verl. UE 750mm | 6 | 2020-10-01 | Hoogwerker gebruiken | Inspectie 2024 | 010 01310.01 | BRISA LC-R 16Led 1200lm - 3000lm 3000k CLO * Ral 9007 | 2020-10-01 | LED 16W 3000K 2000lm | 2020-10-01 | 1 | CL 08 LED VERLICHTING | Nacht astronomisch in / uit |  | OV | 113286.9 | 426436.595
Sliedrecht | Dr. Schaepmanstraat (Sliedrecht) | 015 01310 | 127289 Aluminium 4.0m con.+MVB | 4 | 2020-10-01 | Ladder gebruiken | Inspectie 2020 | 014 01310.01 | KFK LED2WELL 1050lm | 2020-10-01 | LED 09W 3000K 1050lm | 2020-10-01 | 1 | CL 08 LED VERLICHTING | Nacht astronomisch in / uit |  | OV | 113329.046 | 426455.95
Sliedrecht | Dr. Schaepmanstraat (Sliedrecht) | 016 01310 | 127290 Aluminium 6.0m verl. UE 750mm | 6.5 | 2020-10-01 | Hoogwerker gebruiken | Inspectie 2024 | 013 01310.01 | BRISA LC-R 16Led 1200lm - 3000lm 3000k CLO * Ral 9007 | 2020-10-01 | LED 16W 3000K 2000lm | 2020-10-01 | 1 | CL 08 LED VERLICHTING | Nacht astronomisch in / uit |  | OV | 113293.585 | 426465.357
Sliedrecht | Dr. Schaepmanstraat (Sliedrecht) | 017 01310 | 127288 Aluminium 4.0m con HDPE | 4 | 2020-10-01 | Ladder gebruiken | Inspectie 2020 | 015 01310.01 | KFK LED2WELL 1600lm | 2020-10-01 | LED 15W 3000K 1600lm | 2020-10-01 | 1 | CL 08 LED VERLICHTING | Nacht astronomisch in / uit |  | OV | 113316.312 | 426483.226
Sliedrecht | Dr. Schaepmanstraat (Sliedrecht) | 018 01310 | 127288 Aluminium 4.0m con HDPE | 4 | 2020-10-01 | Ladder gebruiken | Inspectie 2020 | 018 01310.01 | KFK LED2WELL 1600lm | 2020-10-01 | LED 15W 3000K 1600lm | 2020-10-01 | 1 | CL 08 LED VERLICHTING | Nacht astronomisch in / uit |  | OV | 113330.621 | 426489.456
Sliedrecht | Dr. Schaepmanstraat (Sliedrecht) | 019 01310 | 127288 Aluminium 4.0m con HDPE | 4 | 2020-10-01 | Ladder gebruiken | Inspectie 2020 | 017 01310.01 | KFK LED2WELL 1600lm | 2020-10-01 | LED 15W 3000K 1600lm | 2020-10-01 | 1 | CL 08 LED VERLICHTING | Nacht astronomisch in / uit |  | OV | 113318.287 | 426503.365
Sliedrecht | Dr. Schaepmanstraat (Sliedrecht) | 020 01310 | 127290 Aluminium 6.0m verl. UE 750mm | 6.5 | 2020-10-01 | Hoogwerker gebruiken | Inspectie 2024 | 016 01310.01 | BRISA LC-R 16Led 1200lm - 3000lm 3000k CLO * Ral 9007 | 2020-10-01 | LED 16W 3000K 2000lm | 2020-10-01 | 1 | CL 08 LED VERLICHTING | Nacht astronomisch in / uit |  | OV | 113300.332 | 426493.62
Sliedrecht | Dr. Schaepmanstraat (Sliedrecht) | 021 01310 | 127290 Aluminium 6.0m verl. UE 750mm | 6.5 | 2020-10-01 | Hoogwerker gebruiken | Inspectie 2024 | 019 01310.01 | BRISA LC-R 8Led 800-2000lm 3000k CLO * Ral 9007 | 2020-10-01 | LED 13W 3000K 1600lm | 2020-10-01 | 1 | CL 08 LED VERLICHTING | Nacht astronomisch in / uit |  | OV | 113305.04 | 426517.271
Sliedrecht | Dr. W. Dreespark | 001 00260 | Aluminium 3.0m Con. top60 | 3 | 2002-10-01 | Hoogwerker gebruiken | Inspectie 2024 | 001 00260.01 | 2000 1x PLL24 E | 2014-06-27 | 310024 PL-L 24W/830 4P MASTER | 2024-10-09 23:12 | 1 | CL 01 PL-L EVSA 20.000u | Nacht astronomisch in / uit |  | OV | 112134.196 | 426639.903
Sliedrecht | Dr. W. Dreespark | 002 00260 | Aluminium 3.0m Con. top60 | 3 | 2002-10-01 | Hoogwerker gebruiken | Inspectie 2024 | 002 00260.01 | 2000 1x PLL24 E | 2011-06-16 | 310024 PL-L 24W/830 4P MASTER | 2024-10-09 23:12 | 1 | CL 01 PL-L EVSA 20.000u | Nacht astronomisch in / uit |  | OV | 112114.498 | 426616.162
Sliedrecht | Dr. W. Dreespark | 003 00260 | Aluminium 3.0m Con. top60 | 3 | 2002-10-01 | Hoogwerker gebruiken | Inspectie 2024 | 003 00260.01 | 2400 1xPLL 24 E Padvinder | 2009-06-12 | 310024 PL-L 24W/830 4P MASTER | 2024-10-09 23:11 | 1 | CL 01 PL-L EVSA 20.000u | Nacht astronomisch in / uit |  | OV | 112171.496 | 426754.453
Sliedrecht | Dr. W. Dreespark | 004 00260 | Aluminium 4.0m zonder MVB | 4 | 2009-06-12 | Hoogwerker gebruiken | Inspectie 2024 | 004 00260.01 | 2400 1xPLL 24 E Padvinder | 2009-06-12 | 310024 PL-L 24W/830 4P MASTER | 2024-10-09 23:11 | 1 | CL 01 PL-L EVSA 20.000u | Nacht astronomisch in / uit |  | OV | 112129.405 | 426768.882
Sliedrecht | Dr. W. Dreespark | 005 00260 | Aluminium 4.0m zonder MVB | 4 | 2009-06-12 | Hoogwerker gebruiken | Inspectie 2024 | 005 00260.01 | 2400 1xPLL 24 E Padvinder | 2009-06-12 | 310024 PL-L 24W/830 4P MASTER | 2024-10-09 23:11 | 1 | CL 01 PL-L EVSA 20.000u | Nacht astronomisch in / uit |  | OV | 112078.379 | 426787.054
Sliedrecht | Dr. W. Dreespark | 006 00260 | 127288 Aluminium 4.0m con HDPE | 4 | 2019-03-07 | Hoogwerker gebruiken | Inspectie 2024 | 006 00260.01 | LW-SRDS2 1200 LM 8A 730 DAME CC top 60 | 2019-03-07 | LED 10W 3000K 1200lm | 2019-03-07 | 1 | CL 08 LED VERLICHTING | Nacht astronomisch in / uit |  | OV | 112053.864 | 426821.408
Sliedrecht | Dwarsstraat (Sliedrecht) | 001 00280 | Aluminium 4.0m zonder MVB | 4 | 2007-04-12 | Hoogwerker gebruiken | Inspectie 2024 | 001 00280.01 | HPS 100 CITYZEN 1 x PLL36 E | 2007-04-12 | 310036 PL-L 36W/830 4P MASTER | 2024-10-03 21:37 | 1 | CL 01 PL-L EVSA 20.000u | Nacht astronomisch in / uit |  | OV | 112145.494 | 426346.644
Sliedrecht | Dwarsstraat (Sliedrecht) | 002 00280 | 127288 Aluminium 4.0m con HDPE | 4 | 2011-12-21 | Hoogwerker gebruiken | Inspectie 2024 | 002 00280.01 | HPS 100 CITYZEN 1 x PLL36 E | 2011-12-21 | 310036 PL-L 36W/830 4P MASTER | 2024-10-03 21:37 | 1 | CL 01 PL-L EVSA 20.000u | Nacht astronomisch in / uit |  | OV | 112118.69 | 426358.854
Sliedrecht | Eksterstraat (Sliedrecht) | 001 00290 | Aluminium 4.0m zonder MVB | 4 | 2000-06-01 | Hoogwerker gebruiken | Inspectie 2023 | 001 00290.01 | 132160 Ekra 20 helder lens 63 9W 1000 lumen 3000K RAL 9007 XiSR22 | 2022-12-01 | LED 09W 3000K 1000lm | 2022-12-01 | 1 | CL 08 LED VERLICHTING | Nacht astronomisch in / uit | Zhaga Ready | OV | 113689.873 | 425788.789
Sliedrecht | Eksterstraat (Sliedrecht) | 002 00290 | Aluminium 4.0m zonder MVB | 4 | 2000-06-01 | Hoogwerker gebruiken | Inspectie 2023 | 002 00290.01 | 132160 Ekra 20 helder lens 63 9W 1000 lumen 3000K RAL 9007 XiSR22 | 2022-12-01 | LED 09W 3000K 1000lm | 2022-12-01 | 1 | CL 08 LED VERLICHTING | Nacht astronomisch in / uit | Zhaga Ready | OV | 113694.867 | 425808.2
Sliedrecht | Eksterstraat (Sliedrecht) | 003 00290 | Aluminium 4.0m zonder MVB | 4 | 2000-06-01 | Hoogwerker gebruiken | Inspectie 2019 | 003 00290.01 | 132160 Ekra 20 helder lens 63 9W 1000 lumen 3000K RAL 9007 XiSR22 | 2022-12-01 | LED 09W 3000K 1000lm | 2022-12-01 | 1 | CL 08 LED VERLICHTING | Nacht astronomisch in / uit | Zhaga Ready | OV | 113688.755 | 425820.452
Sliedrecht | Eksterstraat (Sliedrecht) | 004 00290 | Aluminium 4.0m zonder MVB | 4 | 2000-06-01 | Hoogwerker gebruiken | Inspectie 2019 | 004 00290.01 | 132160 Ekra 20 helder lens 63 9W 1000 lumen 3000K RAL 9007 XiSR22 | 2022-12-01 | LED 09W 3000K 1000lm | 2022-12-01 | 1 | CL 08 LED VERLICHTING | Nacht astronomisch in / uit | Zhaga Ready | OV | 113700.56 | 425846.748
Sliedrecht | Eksterstraat (Sliedrecht) | 005 00290 | Aluminium 4.0m zonder MVB | 4 | 2000-06-01 | Ladder gebruiken | Inspectie 2019 | 005 00290.01 | 132150 Ekra 20 helder lens 63 6W 600 lumen 3000K RAL 9007 XiSR22 | 2022-12-01 | LED 06W 3000K 600lm | 2022-12-01 | 1 | CL 08 LED VERLICHTING | Nacht astronomisch in / uit | Zhaga Ready | OV | 113722.1 | 425842.277
Sliedrecht | Eksterstraat (Sliedrecht) | 006 00290 | Aluminium 4.0m zonder MVB | 4 | 2000-06-01 | Hoogwerker gebruiken | Inspectie 2019 | 006 00290.01 | 132160 Ekra 20 helder lens 63 9W 1000 lumen 3000K RAL 9007 XiSR22 | 2022-12-01 | LED 09W 3000K 1000lm | 2022-12-01 | 1 | CL 08 LED VERLICHTING | Nacht astronomisch in / uit | Zhaga Ready | OV | 113696.927 | 425865.99
Sliedrecht | Elzenhof | 001 00300 | 127310 Aluminium 6,0m UE 750mm HDPE | 6 | 2018-07-01 | Hoogwerker gebruiken | Inspectie 2024 | 001 00300.01 | VP1011 WW RAL-7036 | 2018-07-01 | LED 20W 3000K 2500lm | 2018-07-01 | 1 | CL 08 LED VERLICHTING | 22:00-06:00 Dim 00-30% | basis -0% - nacht -30% | OV | 111616.689 | 426609.522
Sliedrecht | Elzenhof | 002 00300 | Aluminium 6.5m UE 700mm | 6.5 | 2005-03-01 | Hoogwerker gebruiken | Inspectie 2024 | 002 00300.01 | VP1011 WW RAL-7036 | 2018-07-01 | LED 20W 3000K 2500lm | 2018-07-01 | 1 | CL 08 LED VERLICHTING | 22:00-06:00 Dim 00-30% | basis -0% - nacht -30% | OV | 111621.068 | 426584.193
Sliedrecht | Elzenhof | 003 00300 | 127310 Aluminium 6,0m UE 750mm HDPE | 6 | 2018-07-01 | Hoogwerker gebruiken | Inspectie 2024 | 003 00300.01 | VP1011 WW RAL-7036 | 2018-07-01 | LED 20W 3000K 2500lm | 2018-07-01 | 1 | CL 08 LED VERLICHTING | 22:00-06:00 Dim 00-30% | basis -0% - nacht -30% | OV | 111605.913 | 426568.483
Sliedrecht | Elzenhof | 004 00300 | Aluminium 4.0m zonder MVB | 4 | 2001-11-01 | Hoogwerker gebruiken | Inspectie 2024 | 004 00300.01 | 2160 1xPLL 18 E Mithra | 2015-04-30 | 310018 PL-L 18W/830 4P MASTER | 2024-09-26 14:24 | 1 | CL 01 PL-L EVSA 20.000u | Nacht astronomisch in / uit |  | OV | 111625.581 | 426558.988
Sliedrecht | Elzenhof | 005 00300 | 127289 Aluminium 4.0m con.+MVB | 4 | 2011-01-31 | Hoogwerker gebruiken | Inspectie 2024 | 005 00300.01 | 2160 1xPLL 18 E Mithra | 2010-03-23 | 310018 PL-L 18W/830 4P MASTER | 2024-09-26 14:26 | 1 | CL 01 PL-L EVSA 20.000u | Nacht astronomisch in / uit |  | OV | 111646.149 | 426553.691
Sliedrecht | Elzenhof | 006 00300 | Aluminium 4.0m zonder MVB | 4 | 2004-10-01 | Hoogwerker gebruiken | Inspectie 2024 | 006 00300.01 | 2160 1xPLL 18 E Mithra | 2010-03-23 | 310018 PL-L 18W/830 4P MASTER | 2024-09-26 14:26 | 1 | CL 01 PL-L EVSA 20.000u | Nacht astronomisch in / uit |  | OV | 111651.79 | 426574.708
Sliedrecht | Elzenhof | 007 00300 | 127310 Aluminium 6,0m UE 750mm HDPE | 6 | 2020-08-06 | Hoogwerker gebruiken | Inspectie 2020 | 007 00300.01 | LW-SRDS2 2000 LM 16A 730 DAME CC | 2020-08-06 | LED 16W 3000K 2000lm | 2020-08-06 | 1 | CL 08 LED VERLICHTING | Nacht astronomisch in / uit |  | OV | 111602.323 | 426544.292
Sliedrecht | Elzenhof | 008 00300 | 127291 Aluminium 6.0m verl. UE 500mm | 6 | 2012-12-14 | Hoogwerker gebruiken | Inspectie 2024 | 008 00300.01 | VP1011 WW RAL-7036 | 2018-07-01 | LED 20W 3000K 2500lm | 2018-07-01 | 1 | CL 08 LED VERLICHTING | 22:00-06:00 Dim 00-30% | basis -0% - nacht -30% | OV | 111625.056 | 426534.816
Sliedrecht | Elzenhof | 009 00300 | Aluminium 6.5m UE 700mm | 6.5 | 2004-09-01 | Hoogwerker gebruiken | Inspectie 2024 | 009 00300.01 | VP1011 WW RAL-7036 | 2018-07-01 | LED 20W 3000K 2500lm | 2018-07-01 | 1 | CL 08 LED VERLICHTING | 22:00-06:00 Dim 00-30% | basis -0% - nacht -30% | OV | 111648.883 | 426524.91
Sliedrecht | Elzenhof | 010 00300 | Aluminium 4.0m zonder MVB | 4 | 2004-10-01 | Hoogwerker gebruiken | Inspectie 2024 | 010 00300.01 | 2160 1xPLL 18 E Mithra | 2010-03-23 | 310018 PL-L 18W/830 4P MASTER | 2024-09-29 16:45 | 1 | CL 01 PL-L EVSA 20.000u | Nacht astronomisch in / uit |  | OV | 111663.905 | 426510.749
Sliedrecht | Elzenhof | 011 00300 | Aluminium 4.0m zonder MVB | 4 | 1997-08-01 | Hoogwerker gebruiken | Inspectie 2024 | 011 00300.01 | 2160 1xPLL 18 E Mithra | 2010-03-23 | 310018 PL-L 18W/830 4P MASTER | 2024-09-29 16:48 | 1 | CL 01 PL-L EVSA 20.000u | Nacht astronomisch in / uit |  | OV | 111639.427 | 426495.451
Sliedrecht | Elzenhof | 012 00300 | Aluminium 4.0m zonder MVB | 4 | 2004-10-01 | Ladder gebruiken | Inspectie 2024 | 012 00300.01 | 2160 1xPLL 18 E Mithra | 2010-03-23 | 310018 PL-L 18W/830 4P MASTER | 2024-09-29 16:48 | 1 | CL 01 PL-L EVSA 20.000u | Nacht astronomisch in / uit |  | OV | 111666.57 | 426479.63
Sliedrecht | Elzenhof | 013 00300 | Aluminium 4.0m zonder MVB | 4 | 2004-10-01 | Hoogwerker gebruiken | Inspectie 2024 | 013 00300.01 | 2160 1xPLL 18 E Mithra | 2010-03-23 | 310018 PL-L 18W/830 4P MASTER | 2024-09-29 16:49 | 1 | CL 01 PL-L EVSA 20.000u | Nacht astronomisch in / uit |  | OV | 111641.416 | 426473.994
Sliedrecht | Elzenhof | 014 00300 | Aluminium 4.0m zonder MVB | 4 | 2001-11-01 | Hoogwerker gebruiken | Inspectie 2024 | 014 00300.01 | 2160 1xPLL 18 E Mithra | 2010-03-23 | 310018 PL-L 18W/830 4P MASTER | 2024-09-29 16:51 | 1 | CL 01 PL-L EVSA 20.000u | Nacht astronomisch in / uit |  | OV | 111626.44 | 426456.573
Sliedrecht | Elzenhof | 015 00300 | 127288 Aluminium 4.0m con HDPE | 4 | 2016-05-20 | Ladder gebruiken | Inspectie 2024 | 015 00300.01 | 2160 1xPLL 18 E Mithra | 2010-03-23 | 310018 PL-L 18W/830 4P MASTER | 2024-09-29 16:52 | 1 | CL 01 PL-L EVSA 20.000u | Nacht astronomisch in / uit |  | OV | 111605.942 | 426461.545
Sliedrecht | Elzenhof | 016 00300 | 127288 Aluminium 4.0m con HDPE | 4 | 2018-08-07 | Ladder gebruiken | Inspectie 2024 | 016 00300.01 | 2160 1xPLL 18 E Mithra | 2010-03-23 | 310018 PL-L 18W/830 4P MASTER | 2024-09-29 16:53 | 1 | CL 01 PL-L EVSA 20.000u | Nacht astronomisch in / uit |  | OV | 111585.154 | 426466.364
Sliedrecht | Elzenhof | 017 00300 | Aluminium 4.0m zonder MVB | 4 | 2001-11-01 | Ladder gebruiken | Inspectie 2024 | 017 00300.01 | 132160 Ekra 20 helder lens 63 9W 1000 lumen 3000K RAL 9007 XiSR22 | 2024-10-24 | LED 09W 3000K 1000lm | 2024-10-24 16:56 | 1 | CL 08 LED VERLICHTING | Nacht astronomisch in / uit |  | OV | 111563.21 | 426467.25
Sliedrecht | Elzenhof | 018 00300 | 127310 Aluminium 6,0m UE 750mm HDPE | 6.5 | 2021-12-20 | Hoogwerker gebruiken | Inspectie 2024 | 018 00300.01 | VP1011 WW RAL-7036 | 2018-07-01 | LED 20W 3000K 2500lm | 2018-07-01 | 1 | CL 08 LED VERLICHTING | 22:00-06:00 Dim 00-30% | basis -0% - nacht -30% | OV | 111664.068 | 426544.55
Sliedrecht | Elzenhof | 019 00300 | Aluminium 4.0m zonder MVB | 4 | 1985-06-01 | Hoogwerker gebruiken | Inspectie 2024 | 019 00300.01 | 2160 1xPLL 18 E Mithra | 2010-03-23 | 310018 PL-L 18W/830 4P MASTER | 2024-09-29 16:56 | 1 | CL 01 PL-L EVSA 20.000u | Nacht astronomisch in / uit |  | OV | 111678.697 | 426568.837
Sliedrecht | Elzenhof | 020 00300 | 127021 Staal gegalvaniseerd 04,0m con. | 4 | 1983-12-01 | Hoogwerker gebruiken | Inspectie 2024 | 020 00300.01 | 2160 1xPLL 18 E Mithra | 2010-03-23 | 310018 PL-L 18W/830 4P MASTER | 2024-09-29 16:59 | 1 | CL 01 PL-L EVSA 20.000u | Nacht astronomisch in / uit |  | OV | 111685.734 | 426554.973
Sliedrecht | Elzenhof | 021 00300 | Aluminium 4.0m zonder MVB | 4 | 2004-10-01 | Ladder gebruiken | Inspectie 2024 | 021 00300.01 | 2160 1xPLL 18 E Mithra | 2010-03-23 | 310018 PL-L 18W/830 4P MASTER | 2024-09-29 17:01 | 1 | CL 01 PL-L EVSA 20.000u | Nacht astronomisch in / uit |  | OV | 111703.175 | 426558.109
Sliedrecht | Elzenhof | 022 00300 | Aluminium 4.0m zonder MVB | 4 | 2001-11-01 | Ladder gebruiken | Inspectie 2024 | 022 00300.01 | 2160 1xPLL 18 E Mithra | 2010-03-23 | 310018 PL-L 18W/830 4P MASTER | 2024-09-29 17:01 | 1 | CL 01 PL-L EVSA 20.000u | Nacht astronomisch in / uit |  | OV | 111719.16 | 426577.29
Sliedrecht | Elzenhof | 023 00300 | 127021 Staal gegalvaniseerd 04,0m con. | 4 | 1987-06-01 | Hoogwerker gebruiken | Inspectie 2024 | 023 00300.01 | 2160 1xPLL 18 E Mithra | 2010-03-23 | 310018 PL-L 18W/830 4P MASTER | 2024-09-29 17:02 | 1 | CL 01 PL-L EVSA 20.000u | Nacht astronomisch in / uit |  | OV | 111723.121 | 426598.918
Sliedrecht | Elzenhof | 024 00300 | 127310 Aluminium 6,0m UE 750mm HDPE | 6.5 | 2024-05-17 | Hoogwerker gebruiken | Inspectie 2024 | 024 00300.01 | VP1011 WW RAL-7036 | 2018-07-01 | LED 20W 3000K 2500lm | 2018-07-01 | 1 | CL 08 LED VERLICHTING | 22:00-06:00 Dim 00-30% | basis -0% - nacht -30% | OV | 111682.53 | 426525.99
Sliedrecht | Elzenhof | 026 00300 | 127310 Aluminium 6,0m UE 750mm HDPE | 6 | 2018-07-01 | Hoogwerker gebruiken | Inspectie 2024 | 026 00300.01 | 131300 LW-SRDS2 11W 1600LM 24A 730 DSN1 CC G4 XiSR22 X XC 7040C3M SPD | 2023-07-21 | LED 11W 3000K 1600lm | 2023-07-21 | 1 | CL 08 LED VERLICHTING | Nacht astronomisch in / uit | Zhaga Ready | OV | 111579.6 | 426550.389
Sliedrecht | Elzenhof | 027 00300 | Aluminium 4.0m zonder MVB | 4 | 1985-06-01 | Hoogwerker gebruiken | Mast armatuur vervangen 2024 | 027 00300.01 | 2160 1xPLL 18 E Mithra | 2010-03-23 | 310018 PL-L 18W/830 4P MASTER | 2019-10-09 | 1 | Armatuur vervangen 2024 | Nacht astronomisch in / uit |  | OV | 111555.169 | 426542.571
Sliedrecht | Elzenhof | 028 00300 | Aluminium 4.0m zonder MVB | 4 | 2004-10-01 | Ladder gebruiken | Armatuur vervangen 2024 | 028 00300.01 | 2160 1xPLL 18 E Mithra | 2010-03-23 | 310018 PL-L 18W/830 4P MASTER | 2019-08-29 | 1 | Armatuur vervangen 2024 | Nacht astronomisch in / uit |  | OV | 111531.06 | 426537.47
Sliedrecht | Elzenhof | 029 00300 | Aluminium 4.0m zonder MVB | 4 | 2004-10-01 | Hoogwerker gebruiken | Armatuur vervangen 2024 | 029 00300.01 | 2160 1xPLL 18 E Mithra | 2010-03-23 | 310018 PL-L 18W/830 4P MASTER | 2019-10-09 | 1 | Armatuur vervangen 2024 | Nacht astronomisch in / uit |  | OV | 111536.067 | 426519.414
Sliedrecht | Elzenhof | 030 00300 | Aluminium 4.0m zonder MVB | 4 | 2004-10-01 | Hoogwerker gebruiken | Armatuur vervangen 2024 | 030 00300.01 | 2160 1xPLL 18 E Mithra | 2010-03-23 | 310018 PL-L 18W/830 4P MASTER | 2019-10-09 | 1 | Armatuur vervangen 2024 | Nacht astronomisch in / uit |  | OV | 111529.31 | 426502.066
Sliedrecht | Elzenhof | 031 00300 | Aluminium 4.0m zonder MVB | 4 | 2004-10-01 | Hoogwerker gebruiken | Armatuur vervangen 2024 | 031 00300.01 | 2160 1xPLL 18 E Mithra | 2010-03-23 | 310018 PL-L 18W/830 4P MASTER | 2019-08-29 | 1 | Armatuur vervangen 2024 | Nacht astronomisch in / uit |  | OV | 111529.62 | 426470.06
Sliedrecht | Elzenhof | 032 00300 | Aluminium 4.0m zonder MVB | 4 | 2004-10-01 | Hoogwerker gebruiken | Armatuur vervangen 2024 | 032 00300.01 | 2160 1xPLL 18 E Mithra | 2010-03-23 | 310018 PL-L 18W/830 4P MASTER | 2019-08-29 | 1 | Armatuur vervangen 2024 | Nacht astronomisch in / uit |  | OV | 111530.213 | 426445.97
Sliedrecht | Elzenhof | 033 00300 | Aluminium 4.0m zonder MVB | 4 | 2004-10-01 | Hoogwerker gebruiken | Armatuur vervangen 2024 | 033 00300.01 | 2160 1xPLL 18 E Mithra | 2010-03-23 | 310018 PL-L 18W/830 4P MASTER | 2019-10-09 | 1 | Armatuur vervangen 2024 | Nacht astronomisch in / uit |  | OV | 111506.224 | 426481.026
Sliedrecht | Elzenhof | 034 00300 | Aluminium 4.0m zonder MVB | 4 | 2004-10-01 | Ladder gebruiken | Armatuur vervangen 2024 | 034 00300.01 | 2160 1xPLL 18 E Mithra | 2010-03-23 | 310018 PL-L 18W/830 4P MASTER | 2019-08-29 | 1 | Armatuur vervangen 2024 | Nacht astronomisch in / uit |  | OV | 111481.734 | 426464.26
Sliedrecht | Elzenhof | 035 00300 | Aluminium 4.0m zonder MVB | 4 | 2004-10-01 | Ladder gebruiken | Armatuur vervangen 2024 | 035 00300.01 | 2160 1xPLL 18 E Mithra | 2010-03-23 | 310018 PL-L 18W/830 4P MASTER | 2019-10-09 | 1 | Armatuur vervangen 2024 | Nacht astronomisch in / uit |  | OV | 111499.82 | 426508.67
Sliedrecht | Elzenhof | 036 00300 | 127291 Aluminium 6.0m verl. UE 500mm | 6 | 2012-12-14 | Hoogwerker gebruiken | Inspectie 2024 | 036 00300.01 | VP1011 WW RAL-7036 | 2018-07-01 | LED 20W 3000K 2500lm | 2018-07-01 | 1 | CL 08 LED VERLICHTING | 22:00-06:00 Dim 00-30% | basis -0% - nacht -30% | OV | 111561.733 | 426573.29
Sliedrecht | Elzenhof | 037 00300 | Aluminium 6.5m UE 700mm | 6.5 | 2001-05-01 | Hoogwerker gebruiken | Inspectie 2024 | 037 00300.01 | VP1011 WW RAL-7036 | 2018-07-01 | LED 20W 3000K 2500lm | 2018-07-01 | 1 | CL 08 LED VERLICHTING | 22:00-06:00 Dim 00-30% | basis -0% - nacht -30% | OV | 111538.778 | 426581.891
Sliedrecht | Elzenhof | 038 00300 | Aluminium 4.0m zonder MVB | 4 | 2004-10-01 | Hoogwerker gebruiken | Inspectie 2024 | 038 00300.01 | 132160 Ekra 20 helder lens 63 9W 1000 lumen 3000K RAL 9007 XiSR22 | 2024-06-25 | LED 09W 3000K 1000lm | 2024-06-25 | 1 | CL 08 LED VERLICHTING | Nacht astronomisch in / uit | Zhaga Ready | OV | 111540.19 | 426560.278
Sliedrecht | Elzenhof | 039 00300 | Aluminium 4.0m zonder MVB | 4 | 2004-10-01 | Hoogwerker gebruiken | Armatuur vervangen 2024 | 039 00300.01 | 2160 1xPLL 18 E Mithra | 2010-03-23 | 310018 PL-L 18W/830 4P MASTER | 2019-10-09 | 1 | Armatuur vervangen 2024 | Nacht astronomisch in / uit |  | OV | 111521.582 | 426556.457
Sliedrecht | Elzenhof | 040 00300 | Aluminium 4.0m zonder MVB | 4 | 2004-10-01 | Ladder gebruiken | Armatuur vervangen 2024 | 040 00300.01 | 2160 1xPLL 18 E Mithra | 2010-03-23 | 310018 PL-L 18W/830 4P MASTER | 2019-08-29 | 1 | Armatuur vervangen 2024 | Nacht astronomisch in / uit |  | OV | 111514.87 | 426530.48
Sliedrecht | Elzenhof | 041 00300 | Aluminium 4.0m zonder MVB | 4 | 2004-10-01 | Hoogwerker gebruiken | Inspectie 2024 | 041 00300.01 | 132160 Ekra 20 helder lens 63 9W 1000 lumen 3000K RAL 9007 XiSR22 | 2024-03-26 | LED 09W 3000K 1000lm | 2024-03-26 | 1 | CL 08 LED VERLICHTING | Nacht astronomisch in / uit | Zhaga Ready | OV | 111503.646 | 426543.569
Sliedrecht | Elzenhof | 042 00300 | Aluminium 4.0m zonder MVB | 4 | 2004-10-01 | Hoogwerker gebruiken | Inspectie 2024 | 042 00300.01 | 132160 Ekra 20 helder lens 63 9W 1000 lumen 3000K RAL 9007 XiSR22 | 2024-06-25 | LED 09W 3000K 1000lm | 2024-06-25 | 1 | CL 08 LED VERLICHTING | Nacht astronomisch in / uit | Zhaga Ready | OV | 111500.146 | 426557.624
Sliedrecht | Elzenhof | 043 00300 | Aluminium 4.0m zonder MVB | 4 | 2004-10-01 | Hoogwerker gebruiken | Inspectie 2024 | 043 00300.01 | 132160 Ekra 20 helder lens 63 9W 1000 lumen 3000K RAL 9007 XiSR22 | 2024-05-01 | LED 09W 3000K 1000lm | 2024-05-01 | 1 | CL 08 LED VERLICHTING | Nacht astronomisch in / uit | Zhaga Ready | OV | 111480.453 | 426540.821
Sliedrecht | Elzenhof | 044 00300 | Aluminium 4.0m zonder MVB | 4 | 2004-10-01 | Ladder gebruiken | Inspectie 2024 | 044 00300.01 | 132160 Ekra 20 helder lens 63 9W 1000 lumen 3000K RAL 9007 XiSR22 | 2024-05-01 | LED 09W 3000K 1000lm | 2024-05-01 | 1 | CL 08 LED VERLICHTING | Nacht astronomisch in / uit | Zhaga Ready | OV | 111472.521 | 426520.914
Sliedrecht | Elzenhof | 045 00300 | Aluminium 4.0m zonder MVB | 4 | 2004-10-01 | Hoogwerker gebruiken | Armatuur vervangen 2024 | 045 00300.01 | 2160 1xPLL 18 E Mithra | 2010-03-23 | 310018 PL-L 18W/830 4P MASTER | 2019-08-29 | 1 | Armatuur vervangen 2024 | Nacht astronomisch in / uit |  | OV | 111478.961 | 426493.107
Sliedrecht | Elzenhof | 045A00300 | 127288 Aluminium 4.0m con HDPE | 4 | 2024-06-25 | Hoogwerker gebruiken | Inspectie 2024 | 045A00300.01 | 132145 Ekra 20 helder lens 62 9W 1000 lumen 3000K RAL 9007 XiSR22 | 2024-06-25 | LED 09W 3000K 1000lm | 2024-06-25 | 1 | CL 08 LED VERLICHTING | Nacht astronomisch in / uit | Zhaga Ready | OV | 111468.968 | 426492.614
Sliedrecht | Elzenhof | 046 00300 | 127289 Aluminium 4.0m con.+MVB | 4 | 2014-07-14 | Hoogwerker gebruiken | Inspectie 2024 | 046 00300.01 | 132160 Ekra 20 helder lens 63 9W 1000 lumen 3000K RAL 9007 XiSR22 | 2024-06-25 | LED 09W 3000K 1000lm | 2024-06-25 | 1 | CL 08 LED VERLICHTING | Nacht astronomisch in / uit | Zhaga Ready | OV | 111457.369 | 426511.256
Sliedrecht | Elzenhof | 047 00300 | Aluminium 4.0m zonder MVB | 4 | 1999-03-01 | Hoogwerker gebruiken | Inspectie 2024 | 047 00300.01 | 132145 Ekra 20 helder lens 62 9W 1000 lumen 3000K RAL 9007 XiSR22 | 2024-06-25 | LED 09W 3000K 1000lm | 2024-06-25 | 1 | CL 08 LED VERLICHTING | Nacht astronomisch in / uit | Zhaga Ready | OV | 111432.03 | 426510.6
Sliedrecht | Elzenhof | 047A00300 | 127288 Aluminium 4.0m con HDPE | 4 | 2024-06-25 | Hoogwerker gebruiken | Inspectie 2024 | 047A00300.01 | 132160 Ekra 20 helder lens 63 9W 1000 lumen 3000K RAL 9007 XiSR22 | 2024-06-25 | LED 09W 3000K 1000lm | 2024-06-25 | 1 | CL 08 LED VERLICHTING | Nacht astronomisch in / uit | Zhaga Ready | OV | 111421.865 | 426492.806
Sliedrecht | Elzenhof | 048 00300 | Aluminium 4.0m zonder MVB | 4 | 2001-11-01 | Hoogwerker gebruiken | Inspectie 2024 | 048 00300.01 | 132145 Ekra 20 helder lens 62 9W 1000 lumen 3000K RAL 9007 XiSR22 | 2024-06-25 | LED 09W 3000K 1000lm | 2024-06-25 | 1 | CL 08 LED VERLICHTING | Nacht astronomisch in / uit | Zhaga Ready | OV | 111452.474 | 426479.087
Sliedrecht | Elzenhof | 049 00300 | Aluminium 4.0m zonder MVB | 4 | 2004-10-01 | Hoogwerker gebruiken | Inspectie 2024 | 049 00300.01 | 132145 Ekra 20 helder lens 62 9W 1000 lumen 3000K RAL 9007 XiSR22 | 2024-06-25 | LED 09W 3000K 1000lm | 2024-06-25 | 1 | CL 08 LED VERLICHTING | Nacht astronomisch in / uit | Zhaga Ready | OV | 111409.819 | 426486.889
Sliedrecht | Elzenhof | 049A00300 | 127288 Aluminium 4.0m con HDPE | 4 | 2024-06-25 | Ladder gebruiken | Inspectie 2024 | 049A00300.01 | 132150 Ekra 20 helder lens 63 6W 600 lumen 3000K RAL 9007 XiSR22 | 2024-06-25 | LED 06W 3000K 600lm | 2024-06-25 | 1 | CL 08 LED VERLICHTING | Nacht astronomisch in / uit | Zhaga Ready | OV | 111434.181 | 426474.731
Sliedrecht | Elzenhof | 050 00300 | Aluminium 4.0m zonder MVB | 4 | 2001-11-01 | Ladder gebruiken | Inspectie 2024 | 050 00300.01 | 2160 1xPLL 18 E Mithra | 2010-03-23 | 310018 PL-L 18W/830 4P MASTER | 2024-09-29 17:04 | 1 | CL 01 PL-L EVSA 20.000u | Nacht astronomisch in / uit |  | OV | 111442.06 | 426451.32
Sliedrecht | Emmastraat (Sliedrecht) | 002 00310 | 127021 Staal gegalvaniseerd 04,0m con. | 4 | 1994-12-01 | Ladder gebruiken | SLD Armaturen Vervangen 2024 deel B | 002 00310.01 | 2400 1xPLL 18 E Padvinder | 2002-02-01 | 310018 PL-L 18W/830 4P MASTER | 2019-10-11 | 1 | Armatuur vervangen 2024 | Nacht astronomisch in / uit |  | BS02 | 112389.791 | 425956.841
Sliedrecht | Emmastraat (Sliedrecht) | 003 00310 | Aluminium 4.0m zonder MVB | 4 | 2005-06-01 | Hoogwerker gebruiken | SLD Armaturen Vervangen 2024 deel B | 003 00310.01 | HPS 100 CITYZEN 1 x PLL36 E | 2005-06-01 | 310036 PL-L 36W/830 4P MASTER | 2020-07-22 | 1 | Armatuur vervangen 2024 | Nacht astronomisch in / uit |  | OV | 112408.457 | 425977.656
Sliedrecht | Emmastraat (Sliedrecht) | 004 00310 | Aluminium 4.0m zonder MVB | 4 | 2005-06-01 | Hoogwerker gebruiken | SLD Armaturen Vervangen 2024 deel B | 004 00310.01 | HPS 100 CITYZEN 1 x PLL36 E | 2005-06-01 | 310036 PL-L 36W/830 4P MASTER | 2019-07-18 | 1 | Armatuur vervangen 2024 | Nacht astronomisch in / uit |  | OV | 112383.806 | 425988.835
Sliedrecht | Emmastraat (Sliedrecht) | 005 00310 | 127021 Staal gegalvaniseerd 04,0m con. | 4 | 1994-12-01 | Ladder gebruiken | SLD Armaturen Vervangen 2024 deel B | 005 00310.01 | 2400 1xPLL 18 E Padvinder | 2002-02-01 | 310018 PL-L 18W/830 4P MASTER | 2019-10-11 | 1 | Armatuur vervangen 2024 | Nacht astronomisch in / uit |  | BS02 | 112345.64 | 425978.46
Sliedrecht | Emmastraat (Sliedrecht) | 006 00310 | Aluminium 4.0m zonder MVB | 4 | 1997-06-01 | Hoogwerker gebruiken | SLD Armaturen Vervangen 2024 deel B | 006 00310.01 | HPS 100 CITYZEN 1 x PLL36 E | 2005-06-01 | 310036 PL-L 36W/830 4P MASTER | 2020-06-17 | 1 | Armatuur vervangen 2024 | Nacht astronomisch in / uit |  | OV | 112359.583 | 426000.069
Sliedrecht | Emmastraat (Sliedrecht) | 007 00310 | 127289 Aluminium 4.0m con.+MVB | 4 | 2013-05-02 | Hoogwerker gebruiken | SLD Armaturen Vervangen 2024 deel B | 007 00310.01 | HPS 100 CITYZEN 1 x PLL36 E | 2013-05-02 | 310036 PL-L 36W/830 4P MASTER | 2019-07-18 | 1 | Armatuur vervangen 2024 | Nacht astronomisch in / uit |  | OV | 112334.923 | 426011.223
Sliedrecht | Erasmusplaats | 001 00315 | Aluminium 4.0m zonder MVB | 4 | 1999-05-01 | Hoogwerker gebruiken | Inspectie 2019 | 001 00315.01 | 132160 Ekra 20 helder lens 63 9W 1000 lumen 3000K RAL 9007 XiSR22 | 2022-12-01 | LED 09W 3000K 1000lm | 2022-12-01 | 1 | CL 08 LED VERLICHTING | Nacht astronomisch in / uit | Zhaga Ready | OV | 113452.538 | 425679.76
Sliedrecht | Erasmusplaats | 002 00315 | Aluminium 4.0m zonder MVB | 4 | 1999-05-01 | Hoogwerker gebruiken | Inspectie 2019 | 002 00315.01 | 132160 Ekra 20 helder lens 63 9W 1000 lumen 3000K RAL 9007 XiSR22 | 2022-12-01 | LED 09W 3000K 1000lm | 2022-12-01 | 1 | CL 08 LED VERLICHTING | Nacht astronomisch in / uit | Zhaga Ready | OV | 113474.478 | 425682.472
Sliedrecht | Erasmusplaats | 003 00315 | Aluminium 4.0m zonder MVB | 4 | 1999-05-01 | Hoogwerker gebruiken | Inspectie 2019 | 003 00315.01 | 132160 Ekra 20 helder lens 63 9W 1000 lumen 3000K RAL 9007 XiSR22 | 2022-12-01 | LED 09W 3000K 1000lm | 2022-12-01 | 1 | CL 08 LED VERLICHTING | Nacht astronomisch in / uit | Zhaga Ready | OV | 113496.241 | 425665.54
Sliedrecht | Erasmusplaats | 004 00315 | Aluminium 4.0m zonder MVB | 4 | 1999-05-01 | Hoogwerker gebruiken | Inspectie 2019 | 004 00315.01 | 132160 Ekra 20 helder lens 63 9W 1000 lumen 3000K RAL 9007 XiSR22 | 2022-12-01 | LED 09W 3000K 1000lm | 2022-12-01 | 1 | CL 08 LED VERLICHTING | Nacht astronomisch in / uit | Zhaga Ready | OV | 113522.346 | 425664.626
Sliedrecht | Februariplantsoen | 001 00330 | 127312 ALU 6,5M EU 700mm HDPE | 6.5 | 2015-07-07 | Hoogwerker gebruiken | Inspectie 2024 | 001 00330.01 | VP1011 WW RAL-7036 | 2017-08-16 | LED 20W 3000K 2500lm | 2017-08-16 | 1 | CL 08 LED VERLICHTING | 23:00-06:00 Dim 00-30% | basis -0% - nacht -30% | OV | 113309.391 | 426552.984
Sliedrecht | Februariplantsoen | 002 00330 | Aluminium 6.5m UE 700mm | 6.5 | 2001-11-01 | Hoogwerker gebruiken | Inspectie 2024 | 002 00330.01 | VP1011 WW RAL-7036 | 2017-08-16 | LED 20W 3000K 2500lm | 2017-08-16 | 1 | CL 08 LED VERLICHTING | 23:00-06:00 Dim 00-30% | basis -0% - nacht -30% | OV | 113323.686 | 426584.047
Sliedrecht | Februariplantsoen | 002A00330 | 127312 ALU 6,5M EU 700mm HDPE | 6.5 | 2017-08-16 | Hoogwerker gebruiken | Inspectie 2024 | 002A00330.01 | VP1011 WW RAL-7036 | 2017-08-16 | LED 20W 3000K 2500lm | 2017-08-16 | 1 | CL 08 LED VERLICHTING | 23:00-06:00 Dim 00-30% | basis -0% - nacht -30% | OV | 113298.315 | 426579.892
Sliedrecht | Februariplantsoen | 003 00330 | Aluminium 6.5m UE 700mm | 6.5 | 2001-11-01 | Hoogwerker gebruiken | Inspectie 2024 | 003 00330.01 | VP1011 WW RAL-7036 | 2017-08-16 | LED 20W 3000K 2500lm | 2017-08-16 | 1 | CL 08 LED VERLICHTING | 23:00-06:00 Dim 00-30% | basis -0% - nacht -30% | OV | 113268.313 | 426586.972
Sliedrecht | Februariplantsoen | 004 00330 | 127310 Aluminium 6,0m UE 750mm HDPE | 6.5 | 2024-02-26 | Hoogwerker gebruiken | Inspectie 2024 | 004 00330.01 | VP1011 WW RAL-7036 | 2017-08-16 | LED 20W 3000K 2500lm | 2017-08-16 | 1 | CL 08 LED VERLICHTING | 23:00-06:00 Dim 00-30% | basis -0% - nacht -30% | OV | 113287.284 | 426556.468
Sliedrecht | Februariplantsoen | 005 00330 | 127290 Aluminium 6.0m verl. UE 750mm | 6.5 | 2020-10-01 | Hoogwerker gebruiken | Inspectie 2024 | 005 00330.01 | BRISA LC-R 8Led 800-2000lm 3000k CLO * Ral 9007 | 2020-10-01 | LED 13W 3000K 1600lm | 2020-10-01 | 1 | CL 08 LED VERLICHTING | Nacht astronomisch in / uit |  | OV | 113292.831 | 426529.937
Sliedrecht | Fietspad Baanhoek (Sliedrecht) | 014 03311 | 127030 Staal Verzinkt 4,5m TOP76 | 4.5 | 1983-12-01 | Hoogwerker gebruiken | Inspectie 2022 | 014 03311.1 | 131310 LW-SRDS2 13W 2000LM 24A 730 DSN1 G4 XiSR22 X XC 7040C3M SPD | 2022-06-08 | LED 13W 3000K 2000lm | 2022-06-08 | 1 | CL 08 LED VERLICHTING | Nacht astronomisch in / uit | Zhaga Ready | OV | 110503.245 | 426161.058
Sliedrecht | Fietspad Baanhoek (Sliedrecht) | 015 03311 | 127030 Staal Verzinkt 4,5m TOP76 | 4.5 | 1983-12-01 | Hoogwerker gebruiken | Inspectie 2022 | 015 03311.1 | 131310 LW-SRDS2 13W 2000LM 24A 730 DSN1 G4 XiSR22 X XC 7040C3M SPD | 2022-06-08 | LED 13W 3000K 2000lm | 2022-06-08 | 1 | CL 08 LED VERLICHTING | Nacht astronomisch in / uit | Zhaga Ready | OV | 110501.78 | 426217.218
Sliedrecht | Fietspad Baanhoek (Sliedrecht) | 016 03311 | 127030 Staal Verzinkt 4,5m TOP76 | 4.5 | 1983-12-01 | Hoogwerker gebruiken | Inspectie 2022 | 016 03311.1 | 131310 LW-SRDS2 13W 2000LM 24A 730 DSN1 G4 XiSR22 X XC 7040C3M SPD | 2022-06-08 | LED 13W 3000K 2000lm | 2022-06-08 | 1 | CL 08 LED VERLICHTING | Nacht astronomisch in / uit | Zhaga Ready | OV | 110500.484 | 426274.11
Sliedrecht | Fietspad Baanhoek (Sliedrecht) | 017 03311 | 127030 Staal Verzinkt 4,5m TOP76 | 4.5 | 1983-12-01 | Hoogwerker gebruiken | Inspectie 2023 | 017 03311.01 | 131310 LW-SRDS2 13W 2000LM 24A 730 DSN1 G4 XiSR22 X XC 7040C3M SPD | 2023-12-06 | LED 13W 3000K 2000lm | 2023-12-06 | 1 | CL 08 LED VERLICHTING | Nacht astronomisch in / uit | Zhaga Ready | OV | 110499.757 | 426344.423
Sliedrecht | Fietspad Baanhoek (Sliedrecht) | 018 03311 | 127030 Staal Verzinkt 4,5m TOP76 | 4.5 | 1983-12-01 | Hoogwerker gebruiken | Inspectie 2023 | 018 03311.01 | 131310 LW-SRDS2 13W 2000LM 24A 730 DSN1 G4 XiSR22 X XC 7040C3M SPD | 2023-12-06 | LED 13W 3000K 2000lm | 2023-12-06 | 1 | CL 08 LED VERLICHTING | Nacht astronomisch in / uit | Zhaga Ready | OV | 110501.185 | 426409.089
Sliedrecht | Fietspad Baanhoek (Sliedrecht) | 019 03311 | 127030 Staal Verzinkt 4,5m TOP76 | 4.5 | 1983-12-01 | Hoogwerker gebruiken | Inspectie 2023 | 019 03311.01 | 131310 LW-SRDS2 13W 2000LM 24A 730 DSN1 G4 XiSR22 X XC 7040C3M SPD | 2024-10-30 | LED 13W 3000K 2000lm | 2024-10-17 | 1 | CL 08 LED VERLICHTING | Nacht astronomisch in / uit | Zhaga Ready | OV | 110501.122 | 426460.948
Sliedrecht | Fietspad Baanhoek (Sliedrecht) | 020 03311 | 127030 Staal Verzinkt 4,5m TOP76 | 4.5 | 2012-08-02 | Hoogwerker gebruiken | Inspectie 2024 | 020 03311.01 | 2400 1xPLL 24 E Padvinder | 2012-08-02 | 310024 PL-L 24W/830 4P MASTER | 2024-10-01 22:32 | 1 | CL 01 PL-L EVSA 20.000u | Nacht astronomisch in / uit |  | OV | 110501.012 | 426494.057
Sliedrecht | Fietspad Baanhoek (Sliedrecht) | 021 03311 | 127030 Staal Verzinkt 4,5m TOP76 | 4.5 | 2012-08-02 | Hoogwerker gebruiken | Inspectie 2024 | 021 03311.01 | 2400 1xPLL 24 E Padvinder | 2012-08-02 | 310024 PL-L 24W/830 4P MASTER | 2024-10-01 22:32 | 1 | CL 01 PL-L EVSA 20.000u | Nacht astronomisch in / uit |  | OV | 110502.078 | 426524.08
Sliedrecht | Fietspad Baanhoek (Sliedrecht) | 022 03311 | 127030 Staal Verzinkt 4,5m TOP76 | 4.5 | 2012-08-02 | Hoogwerker gebruiken | Inspectie 2024 | 022 03311.01 | 2400 1xPLL 24 E Padvinder | 2012-08-02 | 310024 PL-L 24W/830 4P MASTER | 2024-10-01 22:31 | 1 | CL 01 PL-L EVSA 20.000u | Nacht astronomisch in / uit |  | OV | 110504.147 | 426554.457
Sliedrecht | Fietspad Baanhoek (Sliedrecht) | 023 03311 | 127030 Staal Verzinkt 4,5m TOP76 | 4.5 | 2012-08-02 | Hoogwerker gebruiken | Inspectie 2024 | 023 03311.01 | 2400 1xPLL 24 E Padvinder | 2012-08-02 | 310024 PL-L 24W/830 4P MASTER | 2024-10-01 22:31 | 1 | CL 01 PL-L EVSA 20.000u | Nacht astronomisch in / uit |  | OV | 110507.27 | 426584.036
Sliedrecht | Fietspad Baanhoek (Sliedrecht) | 024 03311 | 127030 Staal Verzinkt 4,5m TOP76 | 4.5 | 2012-08-02 | Hoogwerker gebruiken | Inspectie 2024 | 024 03311.01 | 2400 1xPLL 24 E Padvinder | 2012-08-02 | 310024 PL-L 24W/830 4P MASTER | 2024-10-01 22:30 | 1 | CL 01 PL-L EVSA 20.000u | Nacht astronomisch in / uit |  | OV | 110510.551 | 426613.814
Sliedrecht | Fietspad Baanhoek (Sliedrecht) | 025 03311 | 127030 Staal Verzinkt 4,5m TOP76 | 4.5 | 2012-08-02 | Hoogwerker gebruiken | Inspectie 2024 | 025 03311.01 | 2400 1xPLL 24 E Padvinder | 2012-08-02 | 310024 PL-L 24W/830 4P MASTER | 2024-10-01 22:30 | 1 | CL 01 PL-L EVSA 20.000u | Nacht astronomisch in / uit |  | OV | 110514.491 | 426643.803
Sliedrecht | Fietspad Baanhoek (Sliedrecht) | 026 03311 | 127030 Staal Verzinkt 4,5m TOP76 | 4.5 | 2012-08-02 | Hoogwerker gebruiken | Inspectie 2024 | 026 03311.01 | 2400 1xPLL 24 E Padvinder | 2012-08-02 | 310024 PL-L 24W/830 4P MASTER | 2024-10-01 22:30 | 1 | CL 01 PL-L EVSA 20.000u | Nacht astronomisch in / uit |  | OV | 110520.804 | 426673.034
Sliedrecht | Fietspad Baanhoek (Sliedrecht) | 027 03311 | 127030 Staal Verzinkt 4,5m TOP76 | 4.5 | 2012-08-02 | Hoogwerker gebruiken | Inspectie 2024 | 027 03311.01 | 2400 1xPLL 24 E Padvinder | 2012-08-02 | 310024 PL-L 24W/830 4P MASTER | 2024-10-01 22:29 | 1 | CL 01 PL-L EVSA 20.000u | Nacht astronomisch in / uit |  | OV | 110527.427 | 426702.308
Sliedrecht | Fietspad Baanhoek (Sliedrecht) | 028 03311 | 127030 Staal Verzinkt 4,5m TOP76 | 4.5 | 2012-08-02 | Hoogwerker gebruiken | Inspectie 2024 | 028 03311.01 | 2400 1xPLL 24 E Padvinder | 2012-08-02 | 310024 PL-L 24W/830 4P MASTER | 2024-10-01 22:29 | 1 | CL 01 PL-L EVSA 20.000u | Nacht astronomisch in / uit |  | OV | 110534.022 | 426731.539
Sliedrecht | Fietspad Baanhoek (Sliedrecht) | 029 03311 | 127030 Staal Verzinkt 4,5m TOP76 | 4.5 | 2012-08-02 | Hoogwerker gebruiken | Inspectie 2024 | 029 03311.01 | 2400 1xPLL 24 E Padvinder | 2018-08-22 | 310024 PL-L 24W/830 4P MASTER | 2024-10-01 22:28 | 1 | CL 01 PL-L EVSA 20.000u | Nacht astronomisch in / uit |  | OV | 110543.882 | 426759.728
Sliedrecht | Fietspad Baanhoek (Sliedrecht) | 030 03311 | 127030 Staal Verzinkt 4,5m TOP76 | 4.5 | 2012-08-02 | Hoogwerker gebruiken | Inspectie 2024 | 030 03311.01 | 2400 1xPLL 24 E Padvinder | 2012-08-02 | 310024 PL-L 24W/830 4P MASTER | 2024-10-01 22:28 | 1 | CL 01 PL-L EVSA 20.000u | Nacht astronomisch in / uit |  | OV | 110559.357 | 426785.518
Sliedrecht | Fietspad Baanhoek (Sliedrecht) | 031 03311 | 127030 Staal Verzinkt 4,5m TOP76 | 4.5 | 2012-08-02 | Hoogwerker gebruiken | Inspectie 2024 | 031 03311.01 | 2400 1xPLL 24 E Padvinder | 2012-08-02 | 310024 PL-L 24W/830 4P MASTER | 2024-10-01 22:28 | 1 | CL 01 PL-L EVSA 20.000u | Nacht astronomisch in / uit |  | OV | 110577.342 | 426810.255
Sliedrecht | Fietspad Baanhoek (Sliedrecht) | 032 03311 | 127030 Staal Verzinkt 4,5m TOP76 | 4.5 | 2012-08-02 | Hoogwerker gebruiken | Inspectie 2024 | 032 03311.01 | 2400 1xPLL 24 E Padvinder | 2012-08-02 | 310024 PL-L 24W/830 4P MASTER | 2024-10-01 22:27 | 1 | CL 01 PL-L EVSA 20.000u | Nacht astronomisch in / uit |  | OV | 110587.383 | 426838.348
Sliedrecht | Fietspad Baanhoek (Sliedrecht) | 033 03311 | 127030 Staal Verzinkt 4,5m TOP76 | 4.5 | 2012-08-02 | Hoogwerker gebruiken | Inspectie 2024 | 033 03311.01 | 2400 1xPLL 24 E Padvinder | 2012-08-02 | 310024 PL-L 24W/830 4P MASTER | 2024-10-01 22:26 | 1 | CL 01 PL-L EVSA 20.000u | Nacht astronomisch in / uit |  | OV | 110593.303 | 426864.012
Sliedrecht | Frans Halsstraat (Sliedrecht) | 006 00440 | Aluminium 6.5m UE 700mm | 6.5 | 2000-12-01 | Hoogwerker gebruiken | Inspectie 2019 | 006 00440.01 | 131150 LW-SRDS2 13W 2000LM 24A 730 DAME CC G4 XiSR22 X XC 7040C3M SPD | 2022-12-01 | LED 13W 3000K 2000lm | 2022-12-01 | 1 | CL 08 LED VERLICHTING | Nacht astronomisch in / uit | Zhaga Ready | OV | 112771.412 | 425948.65
Sliedrecht | Frans Halsstraat (Sliedrecht) | 007 00440 | 127310 Aluminium 6,0m UE 750mm HDPE | 6.5 | 2024-07-31 | Hoogwerker gebruiken | Inspectie 2024 | 007 00440.01 | 131150 LW-SRDS2 13W 2000LM 24A 730 DAME CC G4 XiSR22 X XC 7040C3M SPD | 2022-12-01 | LED 13W 3000K 2000lm | 2022-12-01 | 1 | CL 08 LED VERLICHTING | Nacht astronomisch in / uit | Zhaga Ready | OV | 112775.16 | 425976.107
Sliedrecht | Frans Halsstraat (Sliedrecht) | 008 00440 | Aluminium 6.5m UE 700mm | 6.5 | 2000-04-01 | Hoogwerker gebruiken | Inspectie 2019 | 008 00440.01 | 131150 LW-SRDS2 13W 2000LM 24A 730 DAME CC G4 XiSR22 X XC 7040C3M SPD | 2022-12-01 | LED 13W 3000K 2000lm | 2022-12-01 | 1 | CL 08 LED VERLICHTING | Nacht astronomisch in / uit | Zhaga Ready | OV | 112776.25 | 426004.113
Sliedrecht | Frans Halsstraat (Sliedrecht) | 009 00440 | 127310 Aluminium 6,0m UE 750mm HDPE | 4 | 2022-12-01 | Hoogwerker gebruiken | Inspectie 2022 | 009 00440.01 | 131150 LW-SRDS2 13W 2000LM 24A 730 DAME CC G4 XiSR22 X XC 7040C3M SPD | 2022-12-01 | LED 13W 3000K 2000lm | 2022-12-01 | 1 | CL 08 LED VERLICHTING | Nacht astronomisch in / uit | Zhaga Ready | OV | 112794.331 | 426012.47
Sliedrecht | Frans Halsstraat (Sliedrecht) | 010 00440 | 127021 Staal gegalvaniseerd 04,0m con. | 4 | 1996-06-01 | Ladder gebruiken | Inspectie 2019 | 010 00440.01 | 132150 Ekra 20 helder lens 63 6W 600 lumen 3000K RAL 9007 XiSR22 | 2022-12-01 | LED 06W 3000K 600lm | 2022-12-01 | 1 | CL 08 LED VERLICHTING | Nacht astronomisch in / uit | Zhaga Ready | BS02 | 112816.26 | 426005.64
Sliedrecht | Frans Halsstraat (Sliedrecht) | 011 00440 | 127310 Aluminium 6,0m UE 750mm HDPE | 4 | 2022-12-01 | Hoogwerker gebruiken | Inspectie 2022 | 011 00440.01 | 131150 LW-SRDS2 13W 2000LM 24A 730 DAME CC G4 XiSR22 X XC 7040C3M SPD | 2022-12-01 | LED 13W 3000K 2000lm | 2022-12-01 | 1 | CL 08 LED VERLICHTING | Nacht astronomisch in / uit | Zhaga Ready | OV | 112780.02 | 426050.48
Sliedrecht | Frans Halsstraat (Sliedrecht) | 012 00440 | 127021 Staal gegalvaniseerd 04,0m con. | 4 | 1996-06-01 | Ladder gebruiken | Inspectie 2019 | 012 00440.01 | 132150 Ekra 20 helder lens 63 6W 600 lumen 3000K RAL 9007 XiSR22 | 2022-12-01 | LED 06W 3000K 600lm | 2022-12-01 | 1 | CL 08 LED VERLICHTING | Nacht astronomisch in / uit | Zhaga Ready | BS02 | 112751.71 | 426068.129
Sliedrecht | Frans Halsstraat (Sliedrecht) | 013 00440 | 127310 Aluminium 6,0m UE 750mm HDPE | 4 | 2022-12-01 | Hoogwerker gebruiken | Inspectie 2022 | 013 00440.01 | 131150 LW-SRDS2 13W 2000LM 24A 730 DAME CC G4 XiSR22 X XC 7040C3M SPD | 2022-12-01 | LED 13W 3000K 2000lm | 2022-12-01 | 1 | CL 08 LED VERLICHTING | Nacht astronomisch in / uit | Zhaga Ready | OV | 112804.59 | 426052.83
Sliedrecht | Frans Halsstraat (Sliedrecht) | 014 00440 | 127021 Staal gegalvaniseerd 04,0m con. | 4 | 1996-06-01 | Ladder gebruiken | Inspectie 2019 | 014 00440.01 | 132150 Ekra 20 helder lens 63 6W 600 lumen 3000K RAL 9007 XiSR22 | 2022-12-01 | LED 06W 3000K 600lm | 2022-12-01 | 1 | CL 08 LED VERLICHTING | Nacht astronomisch in / uit | Zhaga Ready | BS02 | 112826.146 | 426049.949
Sliedrecht | Frans Halsstraat (Sliedrecht) | 015 00440 | 127021 Staal gegalvaniseerd 04,0m con. | 4 | 1996-06-01 | Ladder gebruiken | Inspectie 2019 | 015 00440.01 | 132150 Ekra 20 helder lens 63 6W 600 lumen 3000K RAL 9007 XiSR22 | 2022-12-01 | LED 06W 3000K 600lm | 2022-12-01 | 1 | CL 08 LED VERLICHTING | Nacht astronomisch in / uit | Zhaga Ready | BS02 | 112834.883 | 426076.238
Sliedrecht | Frans Halsstraat (Sliedrecht) | 016 00440 | 127310 Aluminium 6,0m UE 750mm HDPE | 4 | 2022-12-01 | Hoogwerker gebruiken | Inspectie 2022 | 016 00440.01 | 131150 LW-SRDS2 13W 2000LM 24A 730 DAME CC G4 XiSR22 X XC 7040C3M SPD | 2022-12-01 | LED 13W 3000K 2000lm | 2022-12-01 | 1 | CL 08 LED VERLICHTING | Nacht astronomisch in / uit | Zhaga Ready | OV | 112813.354 | 426085.044
Sliedrecht | Frans Halsstraat (Sliedrecht) | 017 00440 | 127310 Aluminium 6,0m UE 750mm HDPE | 4 | 2022-12-01 | Hoogwerker gebruiken | Inspectie 2022 | 017 00440.01 | 131150 LW-SRDS2 13W 2000LM 24A 730 DAME CC G4 XiSR22 X XC 7040C3M SPD | 2022-12-01 | LED 13W 3000K 2000lm | 2022-12-01 | 1 | CL 08 LED VERLICHTING | Nacht astronomisch in / uit | Zhaga Ready | OV | 112791.9 | 426092.827
Sliedrecht | Frans Halsstraat (Sliedrecht) | 018 00440 | 127021 Staal gegalvaniseerd 04,0m con. | 4 | 1996-06-01 | Ladder gebruiken | Inspectie 2019 | 018 00440.01 | 132150 Ekra 20 helder lens 63 6W 600 lumen 3000K RAL 9007 XiSR22 | 2022-12-01 | LED 06W 3000K 600lm | 2022-12-01 | 1 | CL 08 LED VERLICHTING | Nacht astronomisch in / uit | Zhaga Ready | BS02 | 112843.66 | 426109.666
Sliedrecht | Frans Halsstraat (Sliedrecht) | 019 00440 | 127310 Aluminium 6,0m UE 750mm HDPE | 4 | 2022-12-01 | Hoogwerker gebruiken | Inspectie 2022 | 019 00440.01 | 131150 LW-SRDS2 13W 2000LM 24A 730 DAME CC G4 XiSR22 X XC 7040C3M SPD | 2022-12-01 | LED 13W 3000K 2000lm | 2022-12-01 | 1 | CL 08 LED VERLICHTING | Nacht astronomisch in / uit | Zhaga Ready | OV | 112820.961 | 426114.494
Sliedrecht | Frans Halsstraat (Sliedrecht) | 020 00440 | 127021 Staal gegalvaniseerd 04,0m con. | 4 | 1996-06-01 | Ladder gebruiken | Inspectie 2019 | 020 00440.01 | 132150 Ekra 20 helder lens 63 6W 600 lumen 3000K RAL 9007 XiSR22 | 2022-12-01 | LED 06W 3000K 600lm | 2022-12-01 | 1 | CL 08 LED VERLICHTING | Nacht astronomisch in / uit | Zhaga Ready | BS02 | 112764.618 | 426100.83
Sliedrecht | Frans Halsstraat (Sliedrecht) | 021 00440 | 127310 Aluminium 6,0m UE 750mm HDPE | 4 | 2022-12-01 | Hoogwerker gebruiken | Inspectie 2022 | 021 00440.01 | 131150 LW-SRDS2 13W 2000LM 24A 730 DAME CC G4 XiSR22 X XC 7040C3M SPD | 2022-12-01 | LED 13W 3000K 2000lm | 2022-12-01 | 1 | CL 08 LED VERLICHTING | Nacht astronomisch in / uit | Zhaga Ready | OV | 112802.65 | 426131.73
Sliedrecht | Frans Halsstraat (Sliedrecht) | 022 00440 | 127021 Staal gegalvaniseerd 04,0m con. | 4 | 1996-06-01 | Ladder gebruiken | Inspectie 2019 | 022 00440.01 | 132150 Ekra 20 helder lens 63 6W 600 lumen 3000K RAL 9007 XiSR22 | 2022-12-01 | LED 06W 3000K 600lm | 2022-12-01 | 1 | CL 08 LED VERLICHTING | Nacht astronomisch in / uit | Zhaga Ready | BS02 | 112774.835 | 426139.001
Sliedrecht | Frans Halsstraat (Sliedrecht) | 023 00440 | 127310 Aluminium 6,0m UE 750mm HDPE | 4 | 2022-12-01 | Hoogwerker gebruiken | Inspectie 2022 | 023 00440.01 | 131150 LW-SRDS2 13W 2000LM 24A 730 DAME CC G4 XiSR22 X XC 7040C3M SPD | 2022-12-01 | LED 13W 3000K 2000lm | 2022-12-01 | 1 | CL 08 LED VERLICHTING | Nacht astronomisch in / uit | Zhaga Ready | OV | 112829.87 | 426141.296
Sliedrecht | Fuutstraat (Sliedrecht) | 001 00350 | Aluminium 4.0m zonder MVB | 4 | 1996-09-01 | Hoogwerker gebruiken | SLD armaturen vervangen 2024 deel D | 001 00350.01 | HPS 100 CITYZEN 1 x PLL36 E | 2013-10-16 | 310036 PL-L 36W/830 4P MASTER | 2019-08-19 | 1 | CL 01 PL-L EVSA 20.000u | Nacht astronomisch in / uit |  | OV | 113950.956 | 425992.687
Sliedrecht | Fuutstraat (Sliedrecht) | 003 00350 | Aluminium 4.0m zonder MVB | 4 | 1984-03-01 | Hoogwerker gebruiken | SLD Mast en Armaturen vervangen 2024 deel D | 003 00350.01 | HPS 100 CITYZEN 1 x PLL36 E | 2013-10-16 | 310036 PL-L 36W/830 4P MASTER | 2019-08-19 | 1 | CL 01 PL-L EVSA 20.000u | Nacht astronomisch in / uit |  | OV | 113948.214 | 426015.03
Sliedrecht | Fuutstraat (Sliedrecht) | 004 00350 | Aluminium 4.0m zonder MVB | 4 | 1996-09-01 | Hoogwerker gebruiken | SLD Mast en Armaturen vervangen 2024 deel D | 004 00350.01 | HPS 100 CITYZEN 1 x PLL36 E | 2013-10-16 | 310036 PL-L 36W/830 4P MASTER | 2019-11-25 | 1 | CL 01 PL-L EVSA 20.000u | Nacht astronomisch in / uit |  | OV | 113952.196 | 426040.316
Sliedrecht | Fuutstraat (Sliedrecht) | 006 00350 | Aluminium 4.0m zonder MVB | 4 | 1991-03-01 | Hoogwerker gebruiken | SLD armaturen vervangen 2024 deel D | 006 00350.01 | HPS 100 CITYZEN 1 x PLL36 E | 2013-10-16 | 310036 PL-L 36W/830 4P MASTER | 2019-12-02 | 1 | CL 01 PL-L EVSA 20.000u | Nacht astronomisch in / uit |  | OV | 113948.84 | 426060.949
Sliedrecht | Gantelweg | 001 00360 | Aluminium 4.0m zonder MVB | 4 | 2002-07-01 | Hoogwerker gebruiken | Inspectie 2019 | 001 00360.01 | 132160 Ekra 20 helder lens 63 9W 1000 lumen 3000K RAL 9007 XiSR22 | 2022-12-01 | LED 09W 3000K 1000lm | 2022-12-01 | 1 | CL 08 LED VERLICHTING | Nacht astronomisch in / uit | Zhaga Ready | OV | 112872.81 | 425639.853
Sliedrecht | Gantelweg | 002 00360 | Aluminium 4.0m zonder MVB | 4 | 2002-07-01 | Hoogwerker gebruiken | Inspectie 2019 | 002 00360.01 | 132165 Ekra 20 helder lens 63 + CF-F-1/4 9W 1000 lumen 3000K RAL 9007 XiSR22 | 2022-12-01 | LED 09W 3000K 1000lm | 2022-12-01 | 1 | CL 08 LED VERLICHTING | Nacht astronomisch in / uit | Zhaga Ready | OV | 112882.804 | 425660.687
Sliedrecht | Gantelweg | 003 00360 | Aluminium 4.0m zonder MVB | 4 | 2003-03-01 | Hoogwerker gebruiken | Inspectie 2019 | 003 00360.01 | 132165 Ekra 20 helder lens 63 + CF-F-1/4 9W 1000 lumen 3000K RAL 9007 XiSR22 | 2022-12-01 | LED 09W 3000K 1000lm | 2022-12-01 | 1 | CL 08 LED VERLICHTING | Nacht astronomisch in / uit | Zhaga Ready | OV | 112875.357 | 425667.059
Sliedrecht | Gantelweg | 004 00360 | Aluminium 4.0m zonder MVB | 4 | 2002-02-01 | Hoogwerker gebruiken | Inspectie 2019 | 004 00360.01 | 132165 Ekra 20 helder lens 63 + CF-F-1/4 9W 1000 lumen 3000K RAL 9007 XiSR22 | 2022-12-01 | LED 09W 3000K 1000lm | 2022-12-01 | 1 | CL 08 LED VERLICHTING | Nacht astronomisch in / uit | Zhaga Ready | OV | 112853.35 | 425682.529
Sliedrecht | Gantelweg | 005 00360 | Aluminium 4.0m zonder MVB | 4 | 2004-02-01 | Hoogwerker gebruiken | Inspectie 2019 | 005 00360.01 | 132165 Ekra 20 helder lens 63 + CF-F-1/4 9W 1000 lumen 3000K RAL 9007 XiSR22 | 2022-12-01 | LED 09W 3000K 1000lm | 2022-12-01 | 1 | CL 08 LED VERLICHTING | Nacht astronomisch in / uit | Zhaga Ready | OV | 112830.992 | 425698.314
Sliedrecht | Gantelweg | 006 00360 | Aluminium 4.0m zonder MVB | 4 | 2002-02-01 | Hoogwerker gebruiken | Inspectie 2019 | 006 00360.01 | 132165 Ekra 20 helder lens 63 + CF-F-1/4 9W 1000 lumen 3000K RAL 9007 XiSR22 | 2022-12-01 | LED 09W 3000K 1000lm | 2022-12-01 | 1 | CL 08 LED VERLICHTING | Nacht astronomisch in / uit | Zhaga Ready | OV | 112808.514 | 425714.158
Sliedrecht | Gantelweg | 007 00360 | Aluminium 4.0m zonder MVB | 4 | 2002-02-01 | Hoogwerker gebruiken | Inspectie 2019 | 007 00360.01 | 132165 Ekra 20 helder lens 63 + CF-F-1/4 9W 1000 lumen 3000K RAL 9007 XiSR22 | 2022-12-01 | LED 09W 3000K 1000lm | 2022-12-01 | 1 | CL 08 LED VERLICHTING | Nacht astronomisch in / uit | Zhaga Ready | OV | 112791.75 | 425725.968
Sliedrecht | Gantelweg | 008 00360 | Aluminium 4.0m zonder MVB | 4 | 1997-06-01 | Hoogwerker gebruiken | Inspectie 2024 | 008 00360.01 | HPS 100 CITYZEN 1 x PLL36 E | 2014-06-27 | 310036 PL-L 36W/830 4P MASTER | 2024-09-22 16:44 | 1 | CL 01 PL-L EVSA 20.000u | Nacht astronomisch in / uit |  | OV | 112774.391 | 425758.74
Sliedrecht | Gantelweg | 009 00360 | Aluminium 4.0m zonder MVB | 4 | 1984-04-01 | Hoogwerker gebruiken | SLD Mast en Armaturen vervangen 2024 deel D | 009 00360.01 | HPS 100 CITYZEN 1 x PLL36 E | 2014-06-27 | 310036 PL-L 36W/830 4P MASTER | 2024-09-22 16:45 | 1 | CL 01 PL-L EVSA 20.000u | Nacht astronomisch in / uit |  | OV | 112750.17 | 425773.493
Sliedrecht | Gantelweg | 010 00360 | Aluminium 4.0m zonder MVB | 4 | 2005-09-01 | Hoogwerker gebruiken | Inspectie 2024 | 010 00360.01 | HPS 100 CITYZEN 1 x PLL36 E | 2005-09-01 | 310036 PL-L 36W/830 4P MASTER | 2024-09-22 16:46 | 1 | CL 01 PL-L EVSA 20.000u | Nacht astronomisch in / uit |  | OV | 112721.82 | 425784.049
Sliedrecht | Gantelweg | 010A00360 | 127021 Staal gegalvaniseerd 04,0m con. | 4 | 1997-03-01 | Hoogwerker gebruiken | Inspectie 2024 | 010A00360.01 | HPS 100 CITYZEN 1 x PLL36 E | 2014-06-27 | 310036 PL-L 36W/830 4P MASTER | 2024-09-22 16:46 | 1 | CL 01 PL-L EVSA 20.000u | Nacht astronomisch in / uit |  | OV | 112703.731 | 425796.942
Sliedrecht | Gantelweg | 011 00360 | Aluminium 4.0m zonder MVB | 4 | 1984-04-01 | Hoogwerker gebruiken | SLD Mast en Armaturen vervangen 2024 deel D | 011 00360.01 | HPS 100 CITYZEN 1 x PLL36 E | 2014-06-27 | 310036 PL-L 36W/830 4P MASTER | 2024-09-22 16:47 | 1 | CL 01 PL-L EVSA 20.000u | Nacht astronomisch in / uit |  | OV | 112688.57 | 425810.92
Sliedrecht | Gantelweg | 011A00360 | 127288 Aluminium 4.0m con HDPE | 6 | 2023-05-09 | Hoogwerker gebruiken | Inspectie 2023 | 011A00360.01 | 132165 Ekra 20 helder lens 63 + CF-F-1/4 9W 1000 lumen 3000K RAL 9007 XiSR22 | 2023-05-09 | LED 09W 3000K 1000lm | 2023-05-09 | 1 | CL 08 LED VERLICHTING | Nacht astronomisch in / uit | Zhaga Ready | OV | 112690.931 | 425840.91
Sliedrecht | Gantelweg | 012 00360 | 127289 Aluminium 4.0m con.+MVB | 4 | 2010-05-15 | Hoogwerker gebruiken | Inspectie 2019 | 012 00360.01 | 132165 Ekra 20 helder lens 63 + CF-F-1/4 9W 1000 lumen 3000K RAL 9007 XiSR22 | 2023-05-09 | LED 09W 3000K 1000lm | 2023-05-09 | 1 | CL 08 LED VERLICHTING | Nacht astronomisch in / uit | Zhaga Ready | OV | 112706.532 | 425848.553
Sliedrecht | Gantelweg | 012A00360 | 127289 Aluminium 4.0m con.+MVB | 4 | 2010-05-15 | Hoogwerker gebruiken | Inspectie 2024 | 012A00360.01 | 2160 1xPLL 24 E Mithra | 2010-05-15 | 310024 PL-L 24W/830 4P MASTER | 2024-09-22 16:52 | 1 | CL 01 PL-L EVSA 20.000u | Nacht astronomisch in / uit |  | OV | 112700.814 | 425836.565
Sliedrecht | Gantelweg | 013 00360 | 127289 Aluminium 4.0m con.+MVB | 4 | 2010-05-15 | Hoogwerker gebruiken | Inspectie 2024 | 013 00360.01 | 2160 1xPLL 24 E Mithra | 2010-05-15 | 310024 PL-L 24W/830 4P MASTER | 2024-09-22 16:53 | 1 | CL 01 PL-L EVSA 20.000u | Nacht astronomisch in / uit |  | OV | 112696.156 | 425822.693
Sliedrecht | Gantelweg | 013A00360 | 127289 Aluminium 4.0m con.+MVB | 4 | 2010-05-15 | Hoogwerker gebruiken | Inspectie 2024 | 013A00360.01 | 2160 1xPLL 24 E Mithra | 2010-05-15 | 310024 PL-L 24W/830 4P MASTER | 2024-09-22 16:54 | 1 | CL 01 PL-L EVSA 20.000u | Nacht astronomisch in / uit |  | OV | 112710.694 | 425816.351
Sliedrecht | Gantelweg | 014A00360 | 127288 Aluminium 4.0m con HDPE | 4 | 2024-09-03 | Hoogwerker gebruiken | Inspectie 2024 | 014A00360.01 | 132160 Ekra 20 helder lens 63 9W 1000 lumen 3000K RAL 9007 XiSR22 | 2024-09-03 | LED 09W 3000K 1000lm | 2024-09-03 | 1 | CL 08 LED VERLICHTING | Nacht astronomisch in / uit | Zhaga Ready | OV | 112672.26 | 425832.34
Sliedrecht | Gantelweg | 015 00360 | 127288 Aluminium 4.0m con HDPE | 4 | 2017-11-01 | Hoogwerker gebruiken | Inspectie 2024 | 015 00360.01 | HPS 100 CITYZEN 1 x PLL36 E | 2014-06-27 | 310036 PL-L 36W/830 4P MASTER | 2024-09-22 16:56 | 1 | CL 01 PL-L EVSA 20.000u | Nacht astronomisch in / uit |  | OV | 112659.814 | 425850.185
Sliedrecht | Gantelweg | 016 00360 | 127288 Aluminium 4.0m con HDPE | 4 | 2017-11-01 | Hoogwerker gebruiken | Inspectie 2024 | 016 00360.01 | HPS 100 CITYZEN 1 x PLL36 E | 2008-04-01 | 310036 PL-L 36W/830 4P MASTER | 2024-09-22 16:57 | 1 | CL 01 PL-L EVSA 20.000u | Nacht astronomisch in / uit |  | OV | 112650.417 | 425874.534
Sliedrecht | Gantelweg | 017 00360 | 127288 Aluminium 4.0m con HDPE | 4 | 2023-02-05 | Hoogwerker gebruiken | Inspectie 2024 | 017 00360.01 | HPS 100 CITYZEN 1 x PLL36 E | 2013-02-05 | 310036 PL-L 36W/830 4P MASTER | 2024-09-22 16:58 | 1 | CL 01 PL-L EVSA 20.000u | Nacht astronomisch in / uit |  | OV | 112635.44 | 425892.306
Sliedrecht | Gantelweg | 018 00360 | 127310 Aluminium 6,0m UE 750mm HDPE | 6 | 2017-11-01 | Hoogwerker gebruiken | Inspectie 2024 | 018 00360.01 | LW-SRDS2 2000 LM 16A 730 DAME CC | 2018-09-01 | LED 16W 3000K 2000lm | 2018-09-01 | 1 | CL 08 LED VERLICHTING | Nacht astronomisch in / uit |  | OV | 112630.053 | 425878.583
Sliedrecht | Gantelweg | 019 00360 | Aluminium 4.0m zonder MVB | 4 | 1993-06-01 | Hoogwerker gebruiken | Inspectie 2024 | 019 00360.01 | HPS 100 CITYZEN 1 x PLL36 E | 2014-06-27 | 310036 PL-L 36W/830 4P MASTER | 2024-09-22 17:00 | 1 | CL 01 PL-L EVSA 20.000u | Nacht astronomisch in / uit |  | OV | 112640.81 | 425853.304
Sliedrecht | Gantelweg | 020 00360 | 127310 Aluminium 6,0m UE 750mm HDPE | 6 | 2024-02-22 | Hoogwerker gebruiken | Inspectie 2024 | 020 00360.01 | LW-SRDS2 2000 LM 16A 730 DAME CC | 2018-09-01 | LED 16W 3000K 2000lm | 2014-11-26 | 1 | CL 08 LED VERLICHTING | Nacht astronomisch in / uit |  | OV | 112621.298 | 425858.593
Sliedrecht | Gantelweg | 021 00360 | 127310 Aluminium 6,0m UE 750mm HDPE | 6 | 2024-02-22 | Hoogwerker gebruiken | Inspectie 2024 | 021 00360.01 | LW-SRDS2 2000 LM 16A 730 DAME CC | 2018-09-01 | LED 16W 3000K 2000lm | 2014-11-26 | 1 | CL 08 LED VERLICHTING | Nacht astronomisch in / uit |  | OV | 112608.868 | 425842.293
Sliedrecht | Gantelweg | 022 00360 | 127289 Aluminium 4.0m con.+MVB | 4 | 2009-05-13 | Hoogwerker gebruiken | Inspectie 2024 | 022 00360.01 | HPS 100 CITYZEN 1 x PLL36 E | 2009-05-13 | 310036 PL-L 36W/830 4P MASTER | 2024-09-19 19:52 | 1 | CL 01 PL-L EVSA 20.000u | Nacht astronomisch in / uit |  | OV | 112617.935 | 425906.454
Sliedrecht | Gantelweg | 022A00360 | 127289 Aluminium 4.0m con.+MVB | 4 | 2011-08-15 | Hoogwerker gebruiken | Inspectie 2024 | 022A00360.01 | HPS 100 CITYZEN 1 x PLL36 E | 2011-08-15 | 310036 PL-L 36W/830 4P MASTER | 2024-09-19 19:51 | 1 | CL 01 PL-L EVSA 20.000u | Nacht astronomisch in / uit |  | OV | 112623.57 | 425921.443
Sliedrecht | Gantelweg | 023 00360 | 127289 Aluminium 4.0m con.+MVB | 4 | 2011-08-15 | Hoogwerker gebruiken | Inspectie 2024 | 023 00360.01 | HPS 100 CITYZEN 1 x PLL36 E | 2011-08-15 | 310036 PL-L 36W/830 4P MASTER | 2024-09-22 17:01 | 1 | CL 01 PL-L EVSA 20.000u | Nacht astronomisch in / uit |  | OV | 112632.437 | 425945.088
Sliedrecht | Gantelweg | 023A00360 | 127289 Aluminium 4.0m con.+MVB | 4 | 2011-08-15 | Hoogwerker gebruiken | Inspectie 2024 | 023A00360.01 | HPS 100 CITYZEN 1 x PLL36 E | 2011-08-15 | 310036 PL-L 36W/830 4P MASTER | 2024-09-22 17:02 | 1 | CL 01 PL-L EVSA 20.000u | Nacht astronomisch in / uit |  | OV | 112642.182 | 425958.987
Sliedrecht | Gantelweg | 024 00360 | 127294 Aluminium 6M verl. UD 500 | 6 | 2011-08-15 | Hoogwerker gebruiken | Inspectie 2024 | 024 00360.01 | ALTRA-2 1xPLL 36 E | 2011-08-15 | 310036 PL-L 36W/830 4P MASTER | 2024-09-23 15:12 | 1 | CL 01 PL-L EVSA 20.000u | Nacht astronomisch in / uit |  | OV | 112613.645 | 425942.731
[8 empty] | 024 00360.02 | ALTRA-2 1xPLL 36 E | 2011-08-15 | 310036 PL-L 36W/830 4P MASTER | 2019-07-18 | 1 | CL 01 PL-L EVSA 20.000u | Nacht astronomisch in / uit |  | OV
Sliedrecht | Gantelweg | 024A00360 | 127294 Aluminium 6M verl. UD 500 | 6 | 2011-08-15 | Hoogwerker gebruiken | Inspectie 2024 | 024A00360.01 | ALTRA-2 1xPLL 36 E | 2011-08-15 | 310036 PL-L 36W/830 4P MASTER | 2024-09-23 15:13 | 1 | CL 01 PL-L EVSA 20.000u | Nacht astronomisch in / uit |  | OV | 112604.179 | 425917.918
[8 empty] | 024A00360.02 | ALTRA-2 1xPLL 36 E | 2011-08-15 | 310036 PL-L 36W/830 4P MASTER | 2024-09-23 15:13 | 1 | CL 01 PL-L EVSA 20.000u | Nacht astronomisch in / uit |  | OV
Sliedrecht | Gantelweg | 025 00360 | 127288 Aluminium 4.0m con HDPE | 4 | 2017-11-01 | Hoogwerker gebruiken | Inspectie 2023 | 025 00360.01 | 132160 Ekra 20 helder lens 63 9W 1000 lumen 3000K RAL 9007 XiSR22 | 2023-12-06 | LED 09W 3000K 1000lm | 2023-12-06 | 1 | CL 08 LED VERLICHTING | Nacht astronomisch in / uit | Zhaga Ready | OV | 112583.395 | 425911.332
Sliedrecht | Gantelweg | 025A00360 | 127289 Aluminium 4.0m con.+MVB | 4 | 2011-08-15 | Hoogwerker gebruiken | Inspectie 2023 | 025A00360.01 | 132160 Ekra 20 helder lens 63 9W 1000 lumen 3000K RAL 9007 XiSR22 | 2023-12-06 | LED 09W 3000K 1000lm | 2023-12-06 | 1 | CL 08 LED VERLICHTING | Nacht astronomisch in / uit | Zhaga Ready | OV | 112571.94 | 425911.01
Sliedrecht | Gantelweg | 026 00360 | 127289 Aluminium 4.0m con.+MVB | 4 | 2011-08-15 | Hoogwerker gebruiken | Inspectie 2023 | 026 00360.01 | 132160 Ekra 20 helder lens 63 9W 1000 lumen 3000K RAL 9007 XiSR22 | 2023-12-06 | LED 09W 3000K 1000lm | 2023-12-06 | 1 | CL 08 LED VERLICHTING | Nacht astronomisch in / uit | Zhaga Ready | OV | 112590.268 | 425928.21
Sliedrecht | Gantelweg | 026A00360 | Aluminium 4.0m zonder MVB | 4 | 2000-12-01 | Hoogwerker gebruiken | Inspectie 2024 | 026A00360.01 | 132160 Ekra 20 helder lens 63 9W 1000 lumen 3000K RAL 9007 XiSR22 | 2024-05-01 | LED 09W 3000K 1000lm | 2024-05-01 | 1 | CL 08 LED VERLICHTING | Nacht astronomisch in / uit | Zhaga Ready | OV | 112595.394 | 425941.512
Sliedrecht | Gantelweg | 027 00360 | Aluminium 4.0m zonder MVB | 4 | 2005-02-01 | Hoogwerker gebruiken | Inspectie 2023 | 027 00360.01 | 132160 Ekra 20 helder lens 63 9W 1000 lumen 3000K RAL 9007 XiSR22 | 2023-12-06 | LED 09W 3000K 1000lm | 2023-12-06 | 1 | CL 08 LED VERLICHTING | Nacht astronomisch in / uit | Zhaga Ready | OV | 112610.29 | 425958.268
Sliedrecht | Gantelweg | 028 00360 | Aluminium 4.0m zonder MVB | 4 | 2005-02-01 | Hoogwerker gebruiken | Inspectie 2023 | 028 00360.01 | 132160 Ekra 20 helder lens 63 9W 1000 lumen 3000K RAL 9007 XiSR22 | 2023-12-06 | LED 09W 3000K 1000lm | 2023-12-06 | 1 | CL 08 LED VERLICHTING | Nacht astronomisch in / uit | Zhaga Ready | OV | 112599.452 | 425972.519
Sliedrecht | Gantelweg | 029 00360 | 127288 Aluminium 4.0m con HDPE | 4 | 2024-01-18 | Hoogwerker gebruiken | Inspectie 2024 | 029 00360.01 | 132160 Ekra 20 helder lens 63 9W 1000 lumen 3000K RAL 9007 XiSR22 | 2024-01-18 | LED 09W 3000K 1000lm | 2024-01-18 | 1 | CL 08 LED VERLICHTING | Nacht astronomisch in / uit | Zhaga Ready | OV | 112579.521 | 425982.668
Sliedrecht | Gantelweg | 030 00360 | Aluminium 4.0m zonder MVB | 4 | 2005-02-01 | Hoogwerker gebruiken | Inspectie 2023 | 030 00360.01 | 132160 Ekra 20 helder lens 63 9W 1000 lumen 3000K RAL 9007 XiSR22 | 2023-12-06 | LED 09W 3000K 1000lm | 2023-12-06 | 1 | CL 08 LED VERLICHTING | Nacht astronomisch in / uit | Zhaga Ready | OV | 112568.746 | 425993.146
Sliedrecht | Gantelweg | 031 00360 | 127288 Aluminium 4.0m con HDPE | 4 | 2015-08-13 | Hoogwerker gebruiken | Inspectie 2021 | 031 00360.01 | Mithra BDS150 20LED-HB WW | 2015-08-13 | LED 17W 3000K 2200lm | 2015-08-13 | 1 | CL 08 LED VERLICHTING | Nacht astronomisch in / uit |  | OV | 112573.521 | 426014.792
Sliedrecht | Gantelweg | 032 00360 | 127288 Aluminium 4.0m con HDPE | 4.5 | 2022-04-14 | Hoogwerker gebruiken | Inspectie 2022 | 032 00360.01 | LW-SRDS2 1600 LM 16A 730 DAME CC | 2022-04-14 | LED 13W 3000K 1600lm | 2022-04-14 | 1 | CL 08 LED VERLICHTING | Nacht astronomisch in / uit |  | OV | 112575.668 | 426026.718
Sliedrecht | Gantelweg | 033 00360 | 127288 Aluminium 4.0m con HDPE | 4.5 | 2022-04-14 | Hoogwerker gebruiken | Inspectie 2022 | 033 00360.01 | LW-SRDS2 1600 LM 16A 730 DAME CC | 2022-04-14 | LED 13W 3000K 1600lm | 2022-04-14 | 1 | CL 08 LED VERLICHTING | Nacht astronomisch in / uit |  | OV | 112564.548 | 426037.114
Sliedrecht | Gantelweg | 034 00360 | 127288 Aluminium 4.0m con HDPE | 4.5 | 2022-04-14 | Hoogwerker gebruiken | Inspectie 2022 | 034 00360.01 | LW-SRDS2 1600 LM 16A 730 DAME CC | 2022-04-14 | LED 13W 3000K 1600lm | 2022-04-14 | 1 | CL 08 LED VERLICHTING | Nacht astronomisch in / uit |  | OV | 112563.35 | 426055.097
Sliedrecht | Ganzenstraat | 001 00365 | Aluminium 4.0m zonder MVB | 4 | 2000-06-01 | Hoogwerker gebruiken | Inspectie 2019 | 001 00365.01 | 132150 Ekra 20 helder lens 63 6W 600 lumen 3000K RAL 9007 XiSR22 | 2022-12-01 | LED 06W 3000K 600lm | 2022-12-01 | 1 | CL 08 LED VERLICHTING | Nacht astronomisch in / uit | Zhaga Ready | OV | 113709.92 | 425814.689
Sliedrecht | Ganzenstraat | 002 00365 | Aluminium 4.0m zonder MVB | 4 | 2000-06-01 | Ladder gebruiken | Inspectie 2019 | 002 00365.01 | 132150 Ekra 20 helder lens 63 6W 600 lumen 3000K RAL 9007 XiSR22 | 2022-12-01 | LED 06W 3000K 600lm | 2022-12-01 | 1 | CL 08 LED VERLICHTING | Nacht astronomisch in / uit | Zhaga Ready | OV | 113727.626 | 425794.467
Sliedrecht | Ganzenstraat | 003 00365 | Aluminium 4.0m zonder MVB | 4 | 2000-06-01 | Ladder gebruiken | Inspectie 2019 | 003 00365.01 | 132150 Ekra 20 helder lens 63 6W 600 lumen 3000K RAL 9007 XiSR22 | 2022-12-01 | LED 06W 3000K 600lm | 2022-12-01 | 1 | CL 08 LED VERLICHTING | Nacht astronomisch in / uit | Zhaga Ready | OV | 113733.266 | 425825.685
Sliedrecht | Ganzenstraat | 004 00365 | Aluminium 4.0m zonder MVB | 4 | 2000-06-01 | Hoogwerker gebruiken | Inspectie 2019 | 004 00365.01 | 132150 Ekra 20 helder lens 63 6W 600 lumen 3000K RAL 9007 XiSR22 | 2022-12-01 | LED 06W 3000K 600lm | 2022-12-01 | 1 | CL 08 LED VERLICHTING | Nacht astronomisch in / uit | Zhaga Ready | OV | 113734.087 | 425810.199
Sliedrecht | Ganzenstraat | 005 00365 | Aluminium 4.0m zonder MVB | 4 | 2000-06-01 | Ladder gebruiken | Inspectie 2019 | 005 00365.01 | 132150 Ekra 20 helder lens 63 6W 600 lumen 3000K RAL 9007 XiSR22 | 2022-12-01 | LED 06W 3000K 600lm | 2022-12-01 | 1 | CL 08 LED VERLICHTING | Nacht astronomisch in / uit | Zhaga Ready | OV | 113772.973 | 425803.125
Sliedrecht | Gershwineiland | 001 00375 | 127310 Aluminium 6,0m UE 750mm HDPE |  | 2021-08-01 | Hoogwerker gebruiken | Inspectie 2021 | 001 00375.01 | LW-SRDS2 1600 LM 16A 730 DAME CC | 2021-08-01 | LED 13W 3000K 1600lm | 2021-08-01 | 1 | CL 08 LED VERLICHTING | Nacht astronomisch in / uit |  | OV | 110020.316 | 426941.266
Sliedrecht | Gershwineiland | 002 00375 | 127288 Aluminium 4.0m con HDPE |  | 2021-08-01 | Hoogwerker gebruiken | Inspectie 2021 | 002 00375.01 | Mithra BDS150 20LED-HB WW | 2021-08-01 | LED 18W 3000K 2000lm | 2021-08-01 | 1 | CL 08 LED VERLICHTING | Nacht astronomisch in / uit |  | OV | 110044.503 | 426942.696
Sliedrecht | Gershwineiland | 003 00375 | 127310 Aluminium 6,0m UE 750mm HDPE |  | 2022-10-21 | Hoogwerker gebruiken | Inspectie 2022 | 003 00375.01 | LW-SRDS2 1600 LM 16A 730 DAME CC | 2021-10-01 | LED 13W 3000K 1600lm | 2021-10-01 | 1 | CL 08 LED VERLICHTING | Nacht astronomisch in / uit |  | OV | 110027.621 | 426960.048
Sliedrecht | Gershwineiland | 004 00375 | 127310 Aluminium 6,0m UE 750mm HDPE |  | 2021-08-01 | Hoogwerker gebruiken | Inspectie 2021 | 004 00375.01 | LW-SRDS2 1600 LM 16A 730 DAME CC | 2021-08-01 | LED 13W 3000K 1600lm | 2021-08-01 | 1 | CL 08 LED VERLICHTING | Nacht astronomisch in / uit |  | OV | 110045.693 | 426961.823
Sliedrecht | Gershwineiland | 005 00375 | 127310 Aluminium 6,0m UE 750mm HDPE |  | 2021-08-01 | Hoogwerker gebruiken | Inspectie 2021 | 005 00375.01 | LW-SRDS2 1600 LM 16A 730 DAME CC | 2021-08-01 | LED 13W 3000K 1600lm | 2021-08-01 | 1 | CL 08 LED VERLICHTING | Nacht astronomisch in / uit |  | OV | 110055.482 | 426944.654
Sliedrecht | Gershwineiland | 006 00375 | 127310 Aluminium 6,0m UE 750mm HDPE |  | 2021-08-01 | Hoogwerker gebruiken | Inspectie 2021 | 006 00375.01 | LW-SRDS2 1600 LM 16A 730 DAME CC | 2021-08-01 | LED 13W 3000K 1600lm | 2021-08-01 | 1 | CL 08 LED VERLICHTING | Nacht astronomisch in / uit |  | OV | 110068.509 | 426952.862
Sliedrecht | Gershwineiland | 007 00375 | 127310 Aluminium 6,0m UE 750mm HDPE |  | 2021-08-01 | Hoogwerker gebruiken | Inspectie 2021 | 007 00375.01 | LW-SRDS2 1600 LM 16A 730 DAME CC | 2021-08-01 | LED 13W 3000K 1600lm | 2021-08-01 | 1 | CL 08 LED VERLICHTING | Nacht astronomisch in / uit |  | OV | 110037.937 | 426986.447
Sliedrecht | Gershwineiland | 008 00375 | 127310 Aluminium 6,0m UE 750mm HDPE |  | 2021-08-01 | Hoogwerker gebruiken | Inspectie 2021 | 008 00375.01 | LW-SRDS2 1600 LM 16A 730 DAME CC | 2021-08-01 | LED 13W 3000K 1600lm | 2021-08-01 | 1 | CL 08 LED VERLICHTING | Nacht astronomisch in / uit |  | OV | 110047.199 | 427009.941
Sliedrecht | Gershwineiland | 009 00375 | 127288 Aluminium 4.0m con HDPE |  | 2021-08-01 | Hoogwerker gebruiken | Inspectie 2021 | 009 00375.01 | Mithra BDS150 20LED-HB WW | 2021-08-01 | LED 18W 3000K 2000lm | 2021-08-01 | 1 | CL 08 LED VERLICHTING | Nacht astronomisch in / uit |  | OV | 110072.877 | 427015.588
Sliedrecht | Gershwineiland | 010 00375 | 127310 Aluminium 6,0m UE 750mm HDPE |  | 2021-08-01 | Hoogwerker gebruiken | Inspectie 2021 | 010 00375.01 | LW-SRDS2 1600 LM 16A 730 DAME CC | 2021-08-01 | LED 13W 3000K 1600lm | 2021-08-01 | 1 | CL 08 LED VERLICHTING | Nacht astronomisch in / uit |  | OV | 110054.729 | 427029.519
Sliedrecht | Geulstraat (Sliedrecht) | 001 00380 | 127310 Aluminium 6,0m UE 750mm HDPE | 6 | 2022-12-01 | Hoogwerker gebruiken | Inspectie 2024 | 001 00380.01 | VP1011 WW RAL-7036 | 2017-09-28 | LED 15W 3000K 1750lm | 2017-09-28 | 1 | CL 08 LED VERLICHTING | Dimmen 30% | basis -30% | OV | 112071.432 | 426456.252
Sliedrecht | Geulstraat (Sliedrecht) | 002 00380 | 127310 Aluminium 6,0m UE 750mm HDPE | 6 | 2022-12-01 | Hoogwerker gebruiken | Inspectie 2024 | 002 00380.01 | VP1011 WW RAL-7036 | 2017-09-28 | LED 15W 3000K 1750lm | 2017-09-28 | 1 | CL 08 LED VERLICHTING | Dimmen 30% | basis -30% | OV | 112070.66 | 426481.4
Sliedrecht | Geulstraat (Sliedrecht) | 003 00380 | 127310 Aluminium 6,0m UE 750mm HDPE | 6 | 2022-12-01 | Hoogwerker gebruiken | Inspectie 2024 | 003 00380.01 | VP1011 WW RAL-7036 | 2017-09-28 | LED 15W 3000K 1750lm | 2017-09-28 | 1 | CL 08 LED VERLICHTING | Dimmen 30% | basis -30% | OV | 112071.57 | 426505.868
Sliedrecht | Geulstraat (Sliedrecht) | 004 00380 | 127310 Aluminium 6,0m UE 750mm HDPE | 6 | 2022-12-01 | Hoogwerker gebruiken | Inspectie 2024 | 004 00380.01 | VP1011 WW RAL-7036 | 2017-09-28 | LED 15W 3000K 1750lm | 2017-09-28 | 1 | CL 08 LED VERLICHTING | Dimmen 30% | basis -30% | OV | 112072.636 | 426530.71
Sliedrecht | Geulstraat (Sliedrecht) | 005 00380 | 127310 Aluminium 6,0m UE 750mm HDPE | 6 | 2022-12-01 | Hoogwerker gebruiken | Inspectie 2024 | 005 00380.01 | VP1011 WW RAL-7036 | 2017-09-28 | LED 15W 3000K 1750lm | 2017-09-28 | 1 | CL 08 LED VERLICHTING | Dimmen 30% | basis -30% | OV | 112074.491 | 426550.579
Sliedrecht | Gildersweer | 001 00390 | 127295 Aluminium CO 3,50m HDPE | 3.5 | 2021-01-22 | Hoogwerker gebruiken | Inspectie 2021 | 001 00390.01 | BDP102 GRN12 / 830 DRW PCC SI CLO D9 SRG10 | 2021-01-22 | LED 11W 3000K 1200lm | 2021-01-22 | 1 | CL 08 LED VERLICHTING | Nacht astronomisch in / uit |  | OV | 110949.107 | 426997.954
Sliedrecht | Gildersweer | 002 00390 | 127295 Aluminium CO 3,50m HDPE | 3.5 | 2021-01-22 | Hoogwerker gebruiken | Inspectie 2021 | 002 00390.01 | BDP102 GRN15 / 830 DRW PCC SI CLO D9 SRG10 | 2021-01-22 | LED 13W 3000K 1500lm | 2021-01-22 | 1 | CL 08 LED VERLICHTING | Nacht astronomisch in / uit |  | OV | 110939.559 | 426982.926
Sliedrecht | Gildersweer | 003 00390 | 127295 Aluminium CO 3,50m HDPE | 3.5 | 2021-01-22 | Hoogwerker gebruiken | Inspectie 2021 | 003 00390.01 | BDP102 GRN15 / 830 DRW PCC SI CLO D9 SRG10 | 2021-01-22 | LED 13W 3000K 1500lm | 2021-01-22 | 1 | CL 08 LED VERLICHTING | Nacht astronomisch in / uit |  | OV | 110922.298 | 426967.033
Sliedrecht | Goeman Borgesiusweg | 001 00130 | 127289 Aluminium 4.0m con.+MVB | 4 | 2012-12-14 | Hoogwerker gebruiken | Inspectie 2023 | 001 00130.01 | 131130 LW-SRDS2 10W 1200 LM 8A 730 DANB CC G4 XiSR22 X XC7040C3M SPD (diameter 60 mm) | 2023-12-06 | LED 10W 3000K 1200lm | 2023-12-06 | 1 | CL 08 LED VERLICHTING | Nacht astronomisch in / uit | Zhaga Ready | OV | 112757.618 | 426719.517
Sliedrecht | Goeman Borgesiusweg | 002 00130 | 127288 Aluminium 4.0m con HDPE | 4 | 2024-02-06 | Hoogwerker gebruiken | Inspectie 2024 | 002 00130.01 | 131130 LW-SRDS2 10W 1200 LM 8A 730 DANB CC G4 XiSR22 X XC7040C3M SPD (diameter 60 mm) | 2024-02-06 | LED 10W 3000K 1200lm | 2024-02-06 | 1 | CL 08 LED VERLICHTING | Nacht astronomisch in / uit | Zhaga Ready | OV | 112785.631 | 426710.367
Sliedrecht | Goeman Borgesiusweg | 015 00130 | 127288 Aluminium 4.0m con HDPE | 4 | 2024-08-01 | Hoogwerker gebruiken | Inspectie 2024 | 015 00130.01 | 131130 LW-SRDS2 10W 1200 LM 8A 730 DANB CC G4 XiSR22 X XC7040C3M SPD (diameter 60 mm) | 2024-08-01 | LED 10W 3000K 1200lm | 2024-08-01 | 1 | CL 08 LED VERLICHTING | Nacht astronomisch in / uit | Zhaga Ready | OV | 112812.654 | 426696.967
Sliedrecht | Goeman Borgesiusweg | 016 00130 | Aluminium 4.0m zonder MVB | 4 | 1997-02-01 | Hoogwerker gebruiken | Inspectie 2024 | 016 00130.01 | KFK LED2WELL 1600lm | 2017-09-28 | LED 13W 3000K 1600lm | 2017-09-28 | 1 | CL 08 LED VERLICHTING | Nacht astronomisch in / uit |  | OV | 112842.544 | 426682.682
Sliedrecht | Goeman Borgesiusweg | 017 00130 | Aluminium 4.0m zonder MVB | 4 | 2007-10-11 | Hoogwerker gebruiken | Inspectie 2024 | 017 00130.01 | KFK LED2WELL 1600lm | 2017-09-28 | LED 13W 3000K 1600lm | 2017-09-28 | 1 | CL 08 LED VERLICHTING | Nacht astronomisch in / uit |  | OV | 112872.75 | 426668.129
Sliedrecht | Goeman Borgesiusweg | 018 00130 | Aluminium 4.0m zonder MVB | 4 | 2007-10-11 | Hoogwerker gebruiken | SLD Mast en Armaturen vervangen 2024 deel C | 018 00130.01 | KFK LED2WELL 1600lm | 2017-09-28 | LED 13W 3000K 1600lm | 2017-09-28 | 1 | CL 08 LED VERLICHTING | Nacht astronomisch in / uit |  | OV | 112903.327 | 426653.44
Sliedrecht | Goeman Borgesiusweg | 019 00130 | Aluminium 4.0m zonder MVB | 4 | 2007-10-11 | Hoogwerker gebruiken | SLD Mast en Armaturen vervangen 2024 deel C | 019 00130.01 | KFK LED2WELL 1600lm | 2017-09-28 | LED 13W 3000K 1600lm | 2017-09-28 | 1 | CL 08 LED VERLICHTING | Nacht astronomisch in / uit |  | OV | 112931.832 | 426639.587
Sliedrecht | Goeman Borgesiusweg | 020 00130 | 127310 Aluminium 6,0m UE 750mm HDPE | 6.5 | 2024-02-21 | Hoogwerker gebruiken | Inspectie 2024 | 020 00130.01 | VP1011 WW RAL-7036 | 2017-08-16 | LED 20W 3000K 2500lm | 2017-08-16 | 1 | CL 08 LED VERLICHTING | 23:00-06:00 Dim 00-30% | basis -0% - nacht -30% | OV | 112964.734 | 426645.503
Sliedrecht | Goeman Borgesiusweg | 021 00130 | 127021 Staal gegalvaniseerd 04,0m con. | 4 | 1996-05-01 | Ladder gebruiken | Inspectie 2024 | 021 00130.01 | 132150 Ekra 20 helder lens 63 6W 600 lumen 3000K RAL 9007 XiSR22 | 2024-02-27 | LED 06W 3000K 600lm | 2024-02-27 | 1 | CL 08 LED VERLICHTING | Nacht astronomisch in / uit | Zhaga Ready | BS02 | 112997.005 | 426609.104
Sliedrecht | Goeman Borgesiusweg | 022 00130 | Aluminium 6.5m UE 700mm | 6.5 | 2001-11-01 | Hoogwerker gebruiken | Inspectie 2024 | 022 00130.01 | VP1011 WW RAL-7036 | 2017-08-16 | LED 20W 3000K 2500lm | 2017-08-16 | 1 | CL 08 LED VERLICHTING | 23:00-06:00 Dim 00-30% | basis -0% - nacht -30% | OV | 112995.307 | 426636.818
Sliedrecht | Goeman Borgesiusweg | 023 00130 | Aluminium 6.5m UE 700mm | 6.5 | 2001-11-01 | Hoogwerker gebruiken | Inspectie 2024 | 023 00130.01 | VP1011 WW RAL-7036 | 2017-08-16 | LED 20W 3000K 2500lm | 2017-08-16 | 1 | CL 08 LED VERLICHTING | 23:00-06:00 Dim 00-30% | basis -0% - nacht -30% | OV | 113026.78 | 426631.66
Sliedrecht | Goeman Borgesiusweg | 024 00130 | Aluminium 6.5m UE 700mm | 6.5 | 2001-11-01 | Hoogwerker gebruiken | Inspectie 2024 | 024 00130.01 | VP1011 WW RAL-7036 | 2017-08-16 | LED 20W 3000K 2500lm | 2017-08-16 | 1 | CL 08 LED VERLICHTING | 23:00-06:00 Dim 00-30% | basis -0% - nacht -30% | OV | 113054.376 | 426626.908
Sliedrecht | Goeman Borgesiusweg | 025 00130 | Aluminium 6.5m UE 700mm | 6.5 | 2001-11-01 | Hoogwerker gebruiken | Inspectie 2024 | 025 00130.01 | VP1011 WW RAL-7036 | 2017-08-16 | LED 20W 3000K 2500lm | 2017-08-16 | 1 | CL 08 LED VERLICHTING | 23:00-06:00 Dim 00-30% | basis -0% - nacht -30% | OV | 113084.61 | 426621.648
Sliedrecht | Goeman Borgesiusweg | 026 00130 | Aluminium 6.5m UE 700mm | 6.5 | 2001-11-01 | Hoogwerker gebruiken | Inspectie 2024 | 026 00130.01 | VP1011 WW RAL-7036 | 2017-08-16 | LED 20W 3000K 2500lm | 2017-08-16 | 1 | CL 08 LED VERLICHTING | 23:00-06:00 Dim 00-30% | basis -0% - nacht -30% | OV | 113111.577 | 426617.423
Sliedrecht | Goeman Borgesiusweg | 027 00130 | Aluminium 6.5m UE 700mm | 6.5 | 2001-11-01 | Hoogwerker gebruiken | Inspectie 2024 | 027 00130.01 | VP1011 WW RAL-7036 | 2017-08-16 | LED 20W 3000K 2500lm | 2017-08-16 | 1 | CL 08 LED VERLICHTING | 23:00-06:00 Dim 00-30% | basis -0% - nacht -30% | OV | 113137.794 | 426613.269
Sliedrecht | Goeman Borgesiusweg | 028 00130 | Aluminium 6.5m UE 700mm | 6.5 | 2001-11-01 | Hoogwerker gebruiken | Inspectie 2024 | 028 00130.01 | VP1011 WW RAL-7036 | 2017-08-16 | LED 20W 3000K 2500lm | 2017-08-16 | 1 | CL 08 LED VERLICHTING | 23:00-06:00 Dim 00-30% | basis -0% - nacht -30% | OV | 113167.68 | 426608.696
Sliedrecht | Goeman Borgesiusweg | 029 00130 | Aluminium 6.5m UE 700mm | 6.5 | 2001-11-01 | Hoogwerker gebruiken | Inspectie 2024 | 029 00130.01 | VP1011 WW RAL-7036 | 2017-08-16 | LED 20W 3000K 2500lm | 2017-08-16 | 1 | CL 08 LED VERLICHTING | 23:00-06:00 Dim 00-30% | basis -0% - nacht -30% | OV | 113202.414 | 426603.051
Sliedrecht | Goeman Borgesiusweg | 030 00130 | 127310 Aluminium 6,0m UE 750mm HDPE | 6.5 | 2024-02-21 | Hoogwerker gebruiken | Inspectie 2024 | 030 00130.01 | VP1011 WW RAL-7036 | 2017-08-16 | LED 20W 3000K 2500lm | 2017-08-16 | 1 | CL 08 LED VERLICHTING | 23:00-06:00 Dim 00-30% | basis -0% - nacht -30% | OV | 113237.015 | 426596.282
Sliedrecht | Grevelingenlaan | 001 00400 | Bega Lichtzuil 815mm | 0.9 | 2022-01-25 | Niet bereikbaar voor hoogwerker | Inspectie 2022 | 001 00400.01 | Bega 99 776K3 LED 20W 3000K | 2022-01-25 | LED 20W 3000K 2500lm | 2022-01-25 | 1 | CL 08 LED VERLICHTING | Nacht astronomisch in / uit |  | OV | 112512.076 | 426329.18
Sliedrecht | Grevelingenlaan | 001A00400 | 127312 ALU 6,5M EU 700mm HDPE | 6.5 | 2015-07-07 | Hoogwerker gebruiken | Inspectie 2022 | 001A00400.01 | 131320 LW-SRDS2 16W 2500LM 24A 730 DSN1 CC G4 XiSR22 X XC 7040C3M SPD | 2022-12-01 | LED 16W 3000K 2500lm | 2022-12-01 | 1 | CL 08 LED VERLICHTING | Nacht astronomisch in / uit | Zhaga Ready | OV | 112536.459 | 426335.843
Sliedrecht | Grevelingenlaan | 002 00400 | 127312 ALU 6,5M EU 700mm HDPE | 6.5 | 2015-07-07 | Hoogwerker gebruiken | Inspectie 2022 | 002 00400.01 | 131320 LW-SRDS2 16W 2500LM 24A 730 DSN1 CC G4 XiSR22 X XC 7040C3M SPD | 2022-12-01 | LED 16W 3000K 2500lm | 2022-12-01 | 1 | CL 08 LED VERLICHTING | Nacht astronomisch in / uit | Zhaga Ready | OV | 112544.494 | 426368.472
Sliedrecht | Grevelingenlaan | 003 00400 | 127312 ALU 6,5M EU 700mm HDPE | 6.5 | 2015-07-07 | Hoogwerker gebruiken | Inspectie 2022 | 003 00400.01 | 131320 LW-SRDS2 16W 2500LM 24A 730 DSN1 CC G4 XiSR22 X XC 7040C3M SPD | 2022-12-01 | LED 16W 3000K 2500lm | 2022-12-01 | 1 | CL 08 LED VERLICHTING | Nacht astronomisch in / uit | Zhaga Ready | OV | 112544.047 | 426394.2
Sliedrecht | Grevelingenlaan | 004 00400 | Tunnelverlichting 04,0m | 4 | 2008-07-15 | Hoogwerker gebruiken | Inspectie 2019 | 004 00400.01 | VENTEGO 1xPLL36 EVSA | 2008-07-15 | 310036 PL-L 36W/830 4P MASTER | 2019-08-05 | 1 | Armatuur vervangen 2024 | Nacht astronomisch in / uit |  | OV | 112536.695 | 426399.597
Sliedrecht | Grevelingenlaan | 005 00400 | Tunnelverlichting 04,0m | 4 | 2008-07-15 | Hoogwerker gebruiken | Inspectie 2019 | 005 00400.01 | VENTEGO 1xPLL36 EVSA | 2008-07-15 | 310036 PL-L 36W/830 4P MASTER | 2019-08-05 | 1 | Armatuur vervangen 2024 | Nacht astronomisch in / uit |  | OV | 112530.505 | 426400.431
Sliedrecht | Grevelingenlaan | 006 00400 | Tunnelverlichting 04,0m | 4 | 2008-07-15 | Hoogwerker gebruiken | Inspectie 2019 | 006 00400.01 | VENTEGO 1xPLL36 EVSA | 2008-07-15 | 310036 PL-L 36W/830 4P MASTER | 2019-08-05 | 1 | Armatuur vervangen 2024 | Nacht astronomisch in / uit |  | OV | 112535.357 | 426391.592
Sliedrecht | Grevelingenlaan | 007 00400 | Tunnelverlichting 04,0m | 4 | 2008-07-15 | Hoogwerker gebruiken | Inspectie 2019 | 007 00400.01 | VENTEGO 1xPLL36 EVSA | 2008-07-15 | 310036 PL-L 36W/830 4P MASTER | 2019-08-05 | 1 | Armatuur vervangen 2024 | Nacht astronomisch in / uit |  | OV | 112529.295 | 426393.217
Sliedrecht | Grevelingenlaan | 008 00400 | Tunnelverlichting 04,0m | 4 | 2008-07-15 | Hoogwerker gebruiken | Inspectie 2019 | 008 00400.01 | VENTEGO 1xPLL36 EVSA | 2008-07-15 | 310036 PL-L 36W/830 4P MASTER | 2019-08-05 | 1 | Armatuur vervangen 2024 | Nacht astronomisch in / uit |  | OV | 112533.752 | 426384.527
Sliedrecht | Grevelingenlaan | 009 00400 | Tunnelverlichting 04,0m | 4 | 2008-07-15 | Hoogwerker gebruiken | Inspectie 2019 | 009 00400.01 | VENTEGO 1xPLL36 EVSA | 2008-07-15 | 310036 PL-L 36W/830 4P MASTER | 2019-08-05 | 1 | Armatuur vervangen 2024 | Nacht astronomisch in / uit |  | OV | 112527.221 | 426386.429
Sliedrecht | Grevelingenlaan | 010 00400 | Staal 4.5m KORA RVS | 4.5 | 2008-07-15 | Hoogwerker gebruiken | Inspectie 2024 | 010 00400.01 | KORA V 2 X PLL 24W E | 2008-07-15 | 310024 PL-L 24W/830 4P MASTER | 2024-10-03 21:40 | 1 | CL 01 PL-L EVSA 20.000u | Nacht astronomisch in / uit |  | OV | 112518.791 | 426405.399
[11 empty] | 310024 PL-L 24W/830 4P MASTER | 2024-10-03 21:40 | 2 | CL 01 PL-L EVSA 20.000u | Nacht astronomisch in / uit |  | OV
Sliedrecht | Grevelingenlaan | 011 00400 | Staal 4.5m KORA RVS | 4.5 | 2008-07-15 | Hoogwerker gebruiken | Inspectie 2024 | 011 00400.01 | KORA V 2 X PLL 24W E | 2008-07-15 | 310024 PL-L 24W/830 4P MASTER | 2024-10-03 21:40 | 1 | CL 01 PL-L EVSA 20.000u | Nacht astronomisch in / uit |  | OV | 112515.766 | 426390.525
[11 empty] | 310024 PL-L 24W/830 4P MASTER | 2024-10-03 21:40 | 2 | CL 01 PL-L EVSA 20.000u | Nacht astronomisch in / uit |  | OV
Sliedrecht | Grevelingenlaan | 012 00400 | Staal 4.0m KORA RVS | 4 | 2008-07-15 | Hoogwerker gebruiken | Inspectie 2024 | 012 00400.01 | KORA IV 2x PLL 18W E | 2008-07-15 | 310018 PL-L 18W/830 4P MASTER | 2024-10-03 21:42 | 1 | CL 01 PL-L EVSA 20.000u | Nacht astronomisch in / uit |  | OV | 112506.985 | 426421.414
[11 empty] | 310018 PL-L 18W/830 4P MASTER | 2024-10-03 21:42 | 2 | CL 01 PL-L EVSA 20.000u | Nacht astronomisch in / uit |  | OV
Sliedrecht | Grevelingenlaan | 013 00400 | Staal 4.0m KORA RVS | 4 | 2008-07-15 | Hoogwerker gebruiken | Inspectie 2024 | 013 00400.01 | KORA IV 2x PLL 18W E | 2008-07-15 | 310018 PL-L 18W/830 4P MASTER | 2024-10-03 21:43 | 1 | CL 01 PL-L EVSA 20.000u | Nacht astronomisch in / uit |  | OV | 112517.393 | 426431.947
[11 empty] | 310018 PL-L 18W/830 4P MASTER | 2024-10-03 21:43 | 2 | CL 01 PL-L EVSA 20.000u | Nacht astronomisch in / uit |  | OV
Sliedrecht | Grevelingenlaan | 014 00400 | Staal 4.0m KORA RVS | 4 | 2008-07-15 | Hoogwerker gebruiken | Inspectie 2024 | 014 00400.01 | KORA IV 2x PLL 18W E | 2008-07-15 | 310018 PL-L 18W/830 4P MASTER | 2024-10-03 21:42 | 1 | CL 01 PL-L EVSA 20.000u | Nacht astronomisch in / uit |  | OV | 112512.491 | 426446.216
[11 empty] | 310018 PL-L 18W/830 4P MASTER | 2024-10-03 21:42 | 2 | CL 01 PL-L EVSA 20.000u | Nacht astronomisch in / uit |  | OV
Sliedrecht | Grevelingenlaan | 015 00400 | Aluminium 6.5m UE 700mm | 6.5 | 2008-07-15 | Hoogwerker gebruiken | Inspectie 2024 | 015 00400.01 | LW-SRDS2 2500 LM 16A 730 DAME CC | 2018-09-01 | LED 20W 3000K 2500lm | 2018-09-01 | 1 | CL 08 LED VERLICHTING | Nacht astronomisch in / uit |  | OV | 112483.434 | 426405.49
Sliedrecht | Grevelingenlaan | 016 00400 | Aluminium 6.5m UE 700mm | 6.5 | 1991-10-01 | Hoogwerker gebruiken | Inspectie 2024 | 016 00400.01 | LW-SRDS2 2500 LM 16A 730 DAME CC | 2018-09-01 | LED 20W 3000K 2500lm | 2018-09-01 | 1 | CL 08 LED VERLICHTING | Nacht astronomisch in / uit |  | OV | 112458.457 | 426419.962
Sliedrecht | Grevelingenlaan | 016A00400 | Aluminium 4.0m zonder MVB | 4 | 1985-01-01 | Hoogwerker gebruiken | SLD Mast en Armaturen Vervangen 2024 deel B | 016A00400.01 | 2000 1x PLL24 E | 2013-11-13 | 310024 PL-L 24W/830 4P MASTER | 2019-11-07 | 1 | CL 01 PL-L EVSA 20.000u | Nacht astronomisch in / uit |  | OV | 112464.078 | 426452.587
Sliedrecht | Grevelingenlaan | 017 00400 | Aluminium 6.5m UE 700mm | 6.5 | 1991-10-01 | Hoogwerker gebruiken | Inspectie 2024 | 017 00400.01 | LW-SRDS2 2500 LM 16A 730 DAME CC | 2018-09-01 | LED 20W 3000K 2500lm | 2018-09-01 | 1 | CL 08 LED VERLICHTING | Nacht astronomisch in / uit |  | OV | 112431.003 | 426426.826
Sliedrecht | Grevelingenlaan | 018 00400 | 127310 Aluminium 6,0m UE 750mm HDPE | 6 | 2018-09-01 | Hoogwerker gebruiken | Inspectie 2024 | 018 00400.01 | LW-SRDS2 2500 LM 16A 730 DAME CC | 2018-09-01 | LED 20W 3000K 2500lm | 2018-09-01 | 1 | CL 08 LED VERLICHTING | Nacht astronomisch in / uit |  | OV | 112397.544 | 426426.484
Sliedrecht | Grevelingenlaan | 019 00400 | Aluminium 6.5m UE 700mm | 6.5 | 2003-10-01 | Hoogwerker gebruiken | Inspectie 2024 | 019 00400.01 | LW-SRDS2 2500 LM 16A 730 DAME CC | 2018-09-01 | LED 20W 3000K 2500lm | 2018-09-01 | 1 | CL 08 LED VERLICHTING | Nacht astronomisch in / uit |  | OV | 112366.261 | 426442.601
Sliedrecht | Grevelingenlaan | 020 00400 | Aluminium 6.5m UE 700mm | 6.5 | 1991-10-01 | Hoogwerker gebruiken | Inspectie 2024 | 020 00400.01 | LW-SRDS2 2500 LM 16A 730 DAME CC | 2018-09-01 | LED 20W 3000K 2500lm | 2018-09-01 | 1 | CL 08 LED VERLICHTING | Nacht astronomisch in / uit |  | OV | 112341.383 | 426447.832
Sliedrecht | Grevelingenlaan | 021 00400 | 127310 Aluminium 6,0m UE 750mm HDPE | 6 | 2018-09-01 | Hoogwerker gebruiken | Inspectie 2024 | 021 00400.01 | LW-SRDS2 2500 LM 16A 730 DAME CC | 2018-09-01 | LED 20W 3000K 2500lm | 2018-09-01 | 1 | CL 08 LED VERLICHTING | Nacht astronomisch in / uit |  | OV | 112309.991 | 426447.564
Sliedrecht | Grevelingenlaan | 022 00400 | Aluminium 6.5m UE 700mm | 6.5 | 1991-10-01 | Hoogwerker gebruiken | Inspectie 2024 | 022 00400.01 | LW-SRDS2 2500 LM 16A 730 DAME CC | 2018-09-01 | LED 20W 3000K 2500lm | 2018-09-01 | 1 | CL 08 LED VERLICHTING | Nacht astronomisch in / uit |  | OV | 112283.347 | 426462.657
Sliedrecht | Grevelingenlaan | 023 00400 | Aluminium 6.5m UE 700mm | 6.5 | 2006-08-15 | Hoogwerker gebruiken | Inspectie 2024 | 023 00400.01 | LW-SRDS2 2500 LM 16A 730 DAME CC | 2018-09-01 | LED 20W 3000K 2500lm | 2018-09-01 | 1 | CL 08 LED VERLICHTING | Nacht astronomisch in / uit |  | OV | 112252.099 | 426470.316
Sliedrecht | Grevelingenlaan | 024 00400 | 127310 Aluminium 6,0m UE 750mm HDPE | 6 | 2018-09-01 | Hoogwerker gebruiken | Inspectie 2024 | 024 00400.01 | LW-SRDS2 2500 LM 16A 730 DAME CC | 2018-09-01 | LED 20W 3000K 2500lm | 2018-09-01 | 1 | CL 08 LED VERLICHTING | Nacht astronomisch in / uit |  | OV | 112220.233 | 426468.752
Sliedrecht | Grevelingenlaan | 025 00400 | 127289 Aluminium 4.0m con.+MVB | 4 | 2017-09-12 | Hoogwerker gebruiken | Inspectie 2024 | 025 00400.01 | 2000 1x PLL24 E | 2014-06-27 | 310024 PL-L 24W/830 4P MASTER | 2024-09-29 18:20 | 1 | CL 01 PL-L EVSA 20.000u | Nacht astronomisch in / uit |  | OV | 112202.05 | 426465.437
Sliedrecht | Grevelingenlaan | 026 00400 | 127288 Aluminium 4.0m con HDPE | 4 | 2022-02-23 | Hoogwerker gebruiken | Inspectie 2024 | 026 00400.01 | 2000 1x PLL24 E | 2014-06-27 | 310024 PL-L 24W/830 4P MASTER | 2024-09-29 18:21 | 1 | CL 01 PL-L EVSA 20.000u | Nacht astronomisch in / uit |  | OV | 112226.449 | 426449.494
Sliedrecht | Grevelingenlaan | 027 00400 | Aluminium 4.0m zonder MVB | 4 | 2004-09-01 | Hoogwerker gebruiken | Inspectie 2024 | 027 00400.01 | 2000 1x PLL24 E | 2014-06-27 | 310024 PL-L 24W/830 4P MASTER | 2024-09-29 18:22 | 1 | CL 01 PL-L EVSA 20.000u | Nacht astronomisch in / uit |  | OV | 112255.926 | 426442.711
Sliedrecht | Grevelingenlaan | 028 00400 | 127288 Aluminium 4.0m con HDPE | 4 | 2022-02-23 | Hoogwerker gebruiken | Inspectie 2024 | 028 00400.01 | 2000 1x PLL24 E | 2014-06-27 | 310024 PL-L 24W/830 4P MASTER | 2024-09-29 18:23 | 1 | CL 01 PL-L EVSA 20.000u | Nacht astronomisch in / uit |  | OV | 112185.067 | 426459.649
Sliedrecht | Grevelingenlaan | 029 00400 | 127288 Aluminium 4.0m con HDPE | 4 | 2018-08-07 | Hoogwerker gebruiken | Inspectie 2024 | 029 00400.01 | 2000 1x PLL24 E | 2014-06-27 | 310024 PL-L 24W/830 4P MASTER | 2024-09-29 18:24 | 1 | CL 01 PL-L EVSA 20.000u | Nacht astronomisch in / uit |  | OV | 112146.51 | 426469.546
Sliedrecht | Grevelingenlaan | 030 00400 | Aluminium 6.5m UE 700mm | 6.5 | 1991-10-01 | Hoogwerker gebruiken | Inspectie 2024 | 030 00400.01 | LW-SRDS2 2500 LM 16A 730 DAME CC | 2018-09-01 | LED 20W 3000K 2500lm | 2018-09-01 | 1 | CL 08 LED VERLICHTING | Nacht astronomisch in / uit |  | OV | 112193.828 | 426484.349
Sliedrecht | Grevelingenlaan | 031 00400 | Aluminium 6.5m UE 700mm | 6.5 | 2003-10-01 | Hoogwerker gebruiken | Inspectie 2024 | 031 00400.01 | LW-SRDS2 2500 LM 16A 730 DAME CC | 2018-09-01 | LED 20W 3000K 2500lm | 2018-09-01 | 1 | CL 08 LED VERLICHTING | Nacht astronomisch in / uit |  | OV | 112162.962 | 426491.257
Sliedrecht | Grevelingenlaan | 032 00400 | 127310 Aluminium 6,0m UE 750mm HDPE | 6 | 2018-09-01 | Hoogwerker gebruiken | Inspectie 2024 | 032 00400.01 | LW-SRDS2 2500 LM 16A 730 DAME CC | 2018-09-01 | LED 20W 3000K 2500lm | 2018-09-01 | 1 | CL 08 LED VERLICHTING | Nacht astronomisch in / uit |  | OV | 112131.211 | 426496.214
Sliedrecht | Griendkade | 001 00403 | Aluminium 4.0m zonder MVB | 4 | 1997-03-01 | Hoogwerker gebruiken | Inspectie 2024 | 001 00403.01 | HPS 100 CITYZEN 1 x PLL36 E | 2006-09-08 | 310036 PL-L 36W/830 4P MASTER | 2024-09-22 14:56 | 1 | CL 01 PL-L EVSA 20.000u | Nacht astronomisch in / uit |  | OV | 114285.163 | 425920.378
Sliedrecht | Griendkade | 002 00403 | 127288 Aluminium 4.0m con HDPE | 4 | 2019-02-08 | Hoogwerker gebruiken | Inspectie 2024 | 002 00403.01 | HPS 100 CITYZEN 1 x PLL36 E | 2006-09-07 | 310036 PL-L 36W/830 4P MASTER | 2024-09-22 14:54 | 1 | CL 01 PL-L EVSA 20.000u | Nacht astronomisch in / uit |  | OV | 114313.294 | 425919.852
Sliedrecht | Griendkade | 003 00403 | 127289 Aluminium 4.0m con.+MVB | 4 | 2011-08-29 | Hoogwerker gebruiken | Inspectie 2024 | 003 00403.01 | HPS 100 CITYZEN 1 x PLL36 E | 2006-09-07 | 310036 PL-L 36W/830 4P MASTER | 2024-09-22 14:53 | 1 | CL 01 PL-L EVSA 20.000u | Nacht astronomisch in / uit |  | OV | 114343.265 | 425919.754
Sliedrecht | Griendkade | 004 00403 | Aluminium 4.0m zonder MVB | 4 | 2006-09-07 | Hoogwerker gebruiken | Inspectie 2024 | 004 00403.01 | HPS 100 CITYZEN 1 x PLL36 E | 2006-09-07 | 310036 PL-L 36W/830 4P MASTER | 2024-09-22 14:52 | 1 | CL 01 PL-L EVSA 20.000u | Nacht astronomisch in / uit |  | OV | 114372.666 | 425918.977
Sliedrecht | Griendkade | 005 00403 | 127288 Aluminium 4.0m con HDPE | 4 | 2024-11-01 | Hoogwerker gebruiken | Inspectie 2024 | 005 00403.01 | 132160 Ekra 20 helder lens 63 9W 1000 lumen 3000K RAL 9007 XiSR22 | 2024-11-01 | LED 09W 3000K 1000lm | 2024-11-01 14:49 | 1 | CL 08 LED VERLICHTING | Nacht astronomisch in / uit | Zhaga Ready | OV | 114394.602 | 425918.842
Sliedrecht | Griendkade | 006 00403 | Aluminium 4.0m zonder MVB | 4 | 2006-09-07 | Hoogwerker gebruiken | Inspectie 2024 | 006 00403.01 | HPS 100 CITYZEN 1 x PLL36 E | 2006-09-07 | 310036 PL-L 36W/830 4P MASTER | 2024-09-22 14:48 | 1 | CL 01 PL-L EVSA 20.000u | Nacht astronomisch in / uit |  | OV | 114422.526 | 425918.506
Sliedrecht | Griendkade | 007 00403 | Aluminium 4.0m zonder MVB | 4 | 2006-09-07 | Hoogwerker gebruiken | Inspectie 2024 | 007 00403.01 | HPS 100 CITYZEN 1 x PLL36 E | 2006-09-07 | 310036 PL-L 36W/830 4P MASTER | 2024-09-22 14:46 | 1 | CL 01 PL-L EVSA 20.000u | Nacht astronomisch in / uit |  | OV | 114450.893 | 425915.709
Sliedrecht | Griendkade | 008 00403 | 127288 Aluminium 4.0m con HDPE | 4 | 2024-05-30 | Hoogwerker gebruiken | Inspectie 2024 | 008 00403.01 | 132160 Ekra 20 helder lens 63 9W 1000 lumen 3000K RAL 9007 XiSR22 | 2024-05-30 | LED 09W 3000K 1000lm | 2024-05-30 | 1 | CL 08 LED VERLICHTING | Nacht astronomisch in / uit | Zhaga Ready | OV | 114484.67 | 425908.891
Sliedrecht | Griendkade | 009 00403 | Aluminium 4.0m zonder MVB | 4 | 2006-09-07 | Hoogwerker gebruiken | Inspectie 2024 | 009 00403.01 | HPS 100 CITYZEN 1 x PLL36 E | 2006-09-07 | 310036 PL-L 36W/830 4P MASTER | 2024-09-22 14:42 | 1 | CL 01 PL-L EVSA 20.000u | Nacht astronomisch in / uit |  | OV | 114517.607 | 425902.05
Sliedrecht | Griendkade | 010 00403 | Aluminium 4.0m zonder MVB | 4 | 2006-09-07 | Hoogwerker gebruiken | Inspectie 2024 | 010 00403.01 | HPS 100 CITYZEN 1 x PLL36 E | 2006-09-07 | 310036 PL-L 36W/830 4P MASTER | 2024-10-09 22:57 | 1 | CL 01 PL-L EVSA 20.000u | Nacht astronomisch in / uit |  | OV | 114511.532 | 425879.515
Sliedrecht | Grienduil | 001 00405 | 127310 Aluminium 6,0m UE 750mm HDPE | 6 | 2020-01-27 | Hoogwerker gebruiken | Inspectie 2024 | 001 00405.01 | LW-SRDS2 2000 LM 16A 730 DAME CC | 2020-01-27 | LED 16W 3000K 2000lm | 2020-01-27 | 1 | CL 08 LED VERLICHTING | Nacht astronomisch in / uit |  | OV | 114495.721 | 425957.185
Sliedrecht | Grienduil | 002 00405 | Aluminium 4.0m zonder MVB | 4 | 1997-03-01 | Hoogwerker gebruiken | Inspectie 2024 | 002 00405.01 | KFK LED2WELL 2150lm overeenkomst | 2019-09-01 | LED 18W 3000K 2150lm | 2019-09-01 | 1 | CL 08 LED VERLICHTING | Nacht astronomisch in / uit |  | OV | 114456.611 | 425959.28
Sliedrecht | Grienduil | 003 00405 | Aluminium 4.0m zonder MVB | 4 | 1998-09-01 | Hoogwerker gebruiken | Inspectie 2024 | 003 00405.01 | KFK LED2WELL 2150lm overeenkomst | 2019-09-01 | LED 18W 3000K 2150lm | 2019-09-01 | 1 | CL 08 LED VERLICHTING | Nacht astronomisch in / uit |  | OV | 114522.165 | 425954.88
Sliedrecht | Grienduil | 004 00405 | 127310 Aluminium 6,0m UE 750mm HDPE | 6 | 2019-09-01 | Hoogwerker gebruiken | Inspectie 2024 | 004 00405.01 | LW-SRDS2 2000 LM 16A 730 DAME CC | 2019-09-01 | LED 16W 3000K 2000lm | 2019-09-01 | 1 | CL 08 LED VERLICHTING | Nacht astronomisch in / uit |  | OV | 114490.839 | 425931.76
Sliedrecht | Groenenweer | 001 00410 | 127295 Aluminium CO 3,50m HDPE | 3.5 | 2021-02-17 | Hoogwerker gebruiken | Inspectie 2021 | 001 00410.01 | LW-SRDS2 1200 LM 8A 730 DAME CC top 60 | 2021-02-17 | LED 10W 3000K 1200lm | 2021-02-17 | 1 | CL 08 LED VERLICHTING | Nacht astronomisch in / uit |  | OV | 111242.049 | 426812.612
Sliedrecht | Groenenweer | 002 00410 | 127295 Aluminium CO 3,50m HDPE | 3.5 | 2021-02-17 | Hoogwerker gebruiken | Inspectie 2021 | 002 00410.01 | LW-SRDS2 1200 LM 8A 730 DAME CC top 60 | 2021-02-17 | LED 10W 3000K 1200lm | 2021-02-17 | 1 | CL 08 LED VERLICHTING | Nacht astronomisch in / uit |  | OV | 111269.74 | 426799.9
Sliedrecht | Groenenweer | 003 00410 | 127295 Aluminium CO 3,50m HDPE | 3.5 | 2021-02-17 | Hoogwerker gebruiken | Inspectie 2021 | 003 00410.01 | LW-SRDS2 1200 LM 8A 730 DAME CC top 60 | 2021-02-17 | LED 10W 3000K 1200lm | 2021-02-17 | 1 | CL 08 LED VERLICHTING | Nacht astronomisch in / uit |  | OV | 111287.75 | 426783.37
Sliedrecht | Groenenweer | 004 00410 | 127295 Aluminium CO 3,50m HDPE | 3.5 | 2021-02-03 | Hoogwerker gebruiken | Inspectie 2021 | 004 00410.01 | BDP102 GRN15 / 830 DRW PCC SI CLO D9 SRG10 | 2021-02-03 | LED 13W 3000K 1500lm | 2021-02-03 | 1 | CL 08 LED VERLICHTING | Nacht astronomisch in / uit |  | OV | 111251.218 | 426840.607
Sliedrecht | Groenenweer | 005 00410 | 127295 Aluminium CO 3,50m HDPE | 3.5 | 2021-02-03 | Hoogwerker gebruiken | Inspectie 2021 | 005 00410.01 | BDP102 GRN15 / 830 DRW PCC SI CLO D9 SRG10 | 2021-02-03 | LED 13W 3000K 1500lm | 2021-02-03 | 1 | CL 08 LED VERLICHTING | Nacht astronomisch in / uit |  | OV | 111274.742 | 426835.677
Sliedrecht | Groenenweer | 006 00410 | 127295 Aluminium CO 3,50m HDPE | 3.5 | 2021-02-03 | Hoogwerker gebruiken | Inspectie 2021 | 006 00410.01 | BDP102 GRN15 / 830 DRW PCC SI CLO D9 SRG10 | 2021-02-03 | LED 13W 3000K 1500lm | 2021-02-03 | 1 | CL 08 LED VERLICHTING | Nacht astronomisch in / uit |  | OV | 111277.158 | 426859.636
Sliedrecht | Groenenweer | 007 00410 | 127295 Aluminium CO 3,50m HDPE | 3.5 | 2021-02-03 | Hoogwerker gebruiken | Inspectie 2021 | 007 00410.01 | BDP102 GRN15 / 830 DRW PCC SI CLO D9 SRG10 | 2021-02-03 | LED 13W 3000K 1500lm | 2021-02-03 | 1 | CL 08 LED VERLICHTING | Nacht astronomisch in / uit |  | OV | 111286.311 | 426886.76
Sliedrecht | Groenenweer | 007A00410 | 127295 Aluminium CO 3,50m HDPE | 3.5 | 2016-03-24 | Hoogwerker gebruiken | Inspectie <= 2018 | 007A00410.01 | BDP102 GRN15 / 830 DS PCC SI CLO D9 SRG10 | 2021-02-04 | LED 13W 3000K 1500lm | 2021-02-04 | 1 | CL 08 LED VERLICHTING | Nacht astronomisch in / uit |  | OV | 111313.814 | 426882.78
Sliedrecht | Groenenweer | 008 00410 | 127295 Aluminium CO 3,50m HDPE | 3.5 | 2021-02-03 | Hoogwerker gebruiken | Inspectie 2021 | 008 00410.01 | BDP102 GRN15 / 830 DRW PCC SI CLO D9 SRG10 | 2021-02-03 | LED 13W 3000K 1500lm | 2021-02-03 | 1 | CL 08 LED VERLICHTING | Nacht astronomisch in / uit |  | OV | 111288.55 | 426829.34
Sliedrecht | Groenenweer | 008A00410 | 127295 Aluminium CO 3,50m HDPE | 3.5 | 2016-03-24 | Hoogwerker gebruiken | Inspectie <= 2018 | 008A00410.01 | BDP102 GRN12 / 830 DRW PCC SI CLO D9 SRG10 | 2021-02-04 | LED 11W 3000K 1200lm | 2021-02-04 | 1 | CL 08 LED VERLICHTING | Nacht astronomisch in / uit |  | OV | 111277.32 | 426814.577
Sliedrecht | Groenenweer | 009 00410 | 127295 Aluminium CO 3,50m HDPE | 3.5 | 2021-02-03 | Hoogwerker gebruiken | Inspectie 2021 | 009 00410.01 | BDP102 GRN12 / 830 DS PCC SI CLO D9 SRG10 | 2021-02-03 | LED 11W 3000K 1200lm | 2021-02-03 | 1 | CL 08 LED VERLICHTING | Nacht astronomisch in / uit |  | OV | 111304.18 | 426838.16
Sliedrecht | Groenenweer | 010 00410 | 127295 Aluminium CO 3,50m HDPE | 3.5 | 2021-02-03 | Hoogwerker gebruiken | Inspectie 2021 | 010 00410.01 | BDP102 GRN12 / 830 DS PCC SI CLO D9 SRG10 | 2021-02-03 | LED 11W 3000K 1200lm | 2021-02-03 | 1 | CL 08 LED VERLICHTING | Nacht astronomisch in / uit |  | OV | 111314.93 | 426852.19
Sliedrecht | Groenenweer | 011 00410 | 127295 Aluminium CO 3,50m HDPE | 3.5 | 2021-02-03 | Hoogwerker gebruiken | Inspectie 2021 | 011 00410.01 | BDP102 GRN15 / 830 DRW PCC SI CLO D9 SRG10 | 2021-02-03 | LED 13W 3000K 1500lm | 2021-02-03 | 1 | CL 08 LED VERLICHTING | Nacht astronomisch in / uit |  | OV | 111317.28 | 426874.24
Sliedrecht | Groenenweer | 011A00410 | 127295 Aluminium CO 3,50m HDPE | 3.5 | 2016-03-24 | Hoogwerker gebruiken | Inspectie <= 2018 | 011A00410.01 | BDP102 GRN15 / 830 DS PCC SI CLO D9 SRG10 | 2021-02-04 | LED 13W 3000K 1500lm | 2021-02-04 | 1 | CL 08 LED VERLICHTING | Nacht astronomisch in / uit |  | OV | 111332.237 | 426876.891
Sliedrecht | Groenenweer | 012 00410 | 127295 Aluminium CO 3,50m HDPE | 3.5 | 2021-02-03 | Hoogwerker gebruiken | Inspectie 2021 | 012 00410.01 | BDP102 GRN15 / 830 DRW PCC SI CLO D9 SRG10 | 2021-02-03 | LED 13W 3000K 1500lm | 2021-02-03 | 1 | CL 08 LED VERLICHTING | Nacht astronomisch in / uit |  | OV | 111302.67 | 426817.2
Sliedrecht | Groenenweer | 013 00410 | 127295 Aluminium CO 3,50m HDPE | 3.5 | 2021-02-04 | Hoogwerker gebruiken | Inspectie 2021 | 013 00410.01 | BDP102 GRN15 / 830 DRW PCC SI CLO D9 SRG10 | 2021-02-04 | LED 13W 3000K 1500lm | 2021-02-04 | 1 | CL 08 LED VERLICHTING | Nacht astronomisch in / uit |  | OV | 111321.1 | 426801.453
Sliedrecht | Groenenweer | 014 00410 | 127295 Aluminium CO 3,50m HDPE | 3.5 | 2021-02-03 | Hoogwerker gebruiken | Inspectie 2021 | 014 00410.01 | BDP102 GRN15 / 830 DRW PCC SI CLO D9 SRG10 | 2021-02-03 | LED 13W 3000K 1500lm | 2021-02-03 | 1 | CL 08 LED VERLICHTING | Nacht astronomisch in / uit |  | OV | 111337.119 | 426813.621
Sliedrecht | Groenenweer | 015 00410 | 127295 Aluminium CO 3,50m HDPE | 3.5 | 2016-03-24 | Hoogwerker gebruiken | Inspectie <= 2018 | 015 00410.01 | BDP102 GRN15 / 830 DRW PCC SI CLO D9 SRG10 | 2021-02-04 | LED 13W 3000K 1500lm | 2021-02-04 | 1 | CL 08 LED VERLICHTING | Nacht astronomisch in / uit |  | OV | 111343.15 | 426838.691
Sliedrecht | Groenenweer | 015A00410 | 127295 Aluminium CO 3,50m HDPE | 3.5 | 2016-03-24 | Hoogwerker gebruiken | Inspectie <= 2018 | 015A00410.01 | BDP102 GRN15 / 830 DRW PCC SI CLO D9 SRG10 | 2021-02-04 | LED 13W 3000K 1500lm | 2021-02-04 | 1 | CL 08 LED VERLICHTING | Nacht astronomisch in / uit |  | OV | 111354.28 | 426843.574
Sliedrecht | Groenenweer | 016 00410 | 127295 Aluminium CO 3,50m HDPE | 3.5 | 2021-02-22 | Hoogwerker gebruiken | Inspectie 2021 | 016 00410.01 | LW-SRDS2 1200 LM 8A 730 DAME CC top 60 | 2021-02-22 | LED 10W 3000K 1200lm | 2021-02-22 | 1 | CL 08 LED VERLICHTING | Nacht astronomisch in / uit |  | OV | 111370.313 | 426853.13
Sliedrecht | Groenenweer | 017 00410 | 127295 Aluminium CO 3,50m HDPE | 3.5 | 2021-02-22 | Hoogwerker gebruiken | Inspectie 2021 | 017 00410.01 | BDP102 GRN15 / 830 DRW PCC SI CLO D9 SRG10 | 2021-02-22 | LED 13W 3000K 1500lm | 2021-02-22 | 1 | CL 08 LED VERLICHTING | Nacht astronomisch in / uit |  | OV | 111359.627 | 426862.942
Sliedrecht | Groenenweer | 018 00410 | 127295 Aluminium CO 3,50m HDPE | 3.5 | 2021-02-03 | Hoogwerker gebruiken | Inspectie 2021 | 018 00410.01 | BDP102 GRN20 / 830 DS PCC SI CLO D9 SRG10 | 2021-02-03 | LED 16W 3000K 2000lm | 2021-02-03 | 1 | CL 08 LED VERLICHTING | Nacht astronomisch in / uit |  | OV | 111322.19 | 426781.44
Sliedrecht | Groenenweer | 019 00410 | 127295 Aluminium CO 3,50m HDPE | 3.5 | 2021-02-17 | Hoogwerker gebruiken | Inspectie 2022 | 019 00410.01 | LW-SRDS2 1200 LM 8A 730 DAME CC top 60 | 2021-02-17 | LED 10W 3000K 1200lm | 2021-02-17 | 1 | CL 08 LED VERLICHTING | Nacht astronomisch in / uit |  | OV | 111304.18 | 426763.95
Sliedrecht | Groenenweer | 020 00410 | 127295 Aluminium CO 3,50m HDPE | 3.5 | 2021-02-18 | Hoogwerker gebruiken | Inspectie 2022 | 020 00410.01 | LW-SRDS2 1200 LM 8A 730 DAME CC top 60 | 2021-02-18 | LED 10W 3000K 1200lm | 2021-02-18 | 1 | CL 08 LED VERLICHTING | Nacht astronomisch in / uit |  | OV | 111329.53 | 426752.415
Sliedrecht | Groenenweer | 021 00410 | 127295 Aluminium CO 3,50m HDPE | 3.5 | 2021-02-18 | Hoogwerker gebruiken | Inspectie 2022 | 021 00410.01 | LW-SRDS2 1200 LM 8A 730 DAME CC top 60 | 2021-02-18 | LED 10W 3000K 1200lm | 2021-02-18 | 1 | CL 08 LED VERLICHTING | Nacht astronomisch in / uit |  | OV | 111340.52 | 426744.099
Sliedrecht | Groenenweer | 022 00410 | 127289 Aluminium 4.0m con.+MVB | 4 | 2013-06-20 | Hoogwerker gebruiken | Inspectie 2024 | 022 00410.01 | 2400 1xPLL 18 E Padvinder | 2013-06-20 | 310018 PL-L 18W/830 4P MASTER | 2024-10-01 22:40 | 1 | CL 01 PL-L EVSA 20.000u | Nacht astronomisch in / uit |  | OV | 111333.633 | 426729.005
Sliedrecht | Groenenweer | 023 00410 | 127295 Aluminium CO 3,50m HDPE | 3.5 | 2021-02-18 | Hoogwerker gebruiken | Inspectie 2021 | 023 00410.01 | LW-SRDS2 1200 LM 8A 730 DAME CC top 60 | 2021-02-18 | LED 10W 3000K 1200lm | 2021-02-18 | 1 | CL 08 LED VERLICHTING | Nacht astronomisch in / uit |  | OV | 111364.197 | 426780.718
Sliedrecht | Groenenweer | 024 00410 | 127295 Aluminium CO 3,50m HDPE | 3.5 | 2021-02-22 | Hoogwerker gebruiken | Inspectie 2021 | 024 00410.01 | LW-SRDS2 1200 LM 8A 730 DAME CC top 60 | 2021-02-22 | LED 10W 3000K 1200lm | 2021-02-22 | 1 | CL 08 LED VERLICHTING | Nacht astronomisch in / uit |  | OV | 111384.662 | 426819.823
Sliedrecht | Groenenweer | 025 00410 | 127295 Aluminium CO 3,50m HDPE | 3.5 | 2021-02-18 | Hoogwerker gebruiken | Inspectie 2022 | 025 00410.01 | LW-SRDS2 1200 LM 8A 730 DAME CC top 60 | 2021-02-18 | LED 10W 3000K 1200lm | 2021-02-18 | 1 | CL 08 LED VERLICHTING | Nacht astronomisch in / uit |  | OV | 111352.59 | 426741.41
Sliedrecht | Groenenweer | 026 00410 | 127295 Aluminium CO 3,50m HDPE | 3.5 | 2021-02-18 | Hoogwerker gebruiken | Inspectie 2022 | 026 00410.01 | LW-SRDS2 1200 LM 8A 730 DAME CC top 60 | 2021-02-18 | LED 10W 3000K 1200lm | 2021-02-18 | 1 | CL 08 LED VERLICHTING | Nacht astronomisch in / uit |  | OV | 111374.876 | 426730.504
Sliedrecht | Gruttostraat (Sliedrecht) | 001 00430 | 127288 Aluminium 4.0m con HDPE | 4 | 2018-07-15 | Hoogwerker gebruiken | Inspectie 2024 | 001 00430.01 | KFK LED2WELL 1200lm | 2018-07-15 | LED 11W 3000K 1200lm | 2018-07-15 | 1 | CL 08 LED VERLICHTING | 22:00-06:00 Dim 00-30% | basis -0% - nacht -30% | OV | 113680.342 | 425956.055
Sliedrecht | Gruttostraat (Sliedrecht) | 002 00430 | 127288 Aluminium 4.0m con HDPE | 4 | 2018-07-15 | Hoogwerker gebruiken | Inspectie 2024 | 002 00430.01 | KFK LED2WELL 1800lm | 2018-07-15 | LED 14W 3000K 1800lm | 2018-07-15 | 1 | CL 08 LED VERLICHTING | 22:00-06:00 Dim 00-30% | basis -0% - nacht -30% | OV | 113683.958 | 425977.01
Sliedrecht | Gruttostraat (Sliedrecht) | 003 00430 | 127288 Aluminium 4.0m con HDPE | 4 | 2018-07-15 | Hoogwerker gebruiken | Inspectie 2024 | 003 00430.01 | KFK LED2WELL 1800lm | 2018-07-15 | LED 14W 3000K 1800lm | 2018-07-15 | 1 | CL 08 LED VERLICHTING | 22:00-06:00 Dim 00-30% | basis -0% - nacht -30% | OV | 113686.891 | 425994.45
Sliedrecht | Gruttostraat (Sliedrecht) | 004 00430 | 127288 Aluminium 4.0m con HDPE | 4 | 2018-07-15 | Hoogwerker gebruiken | Inspectie 2024 | 004 00430.01 | KFK LED2WELL 1200lm | 2018-07-15 | LED 11W 3000K 1200lm | 2018-07-15 | 1 | CL 08 LED VERLICHTING | 22:00-06:00 Dim 00-30% | basis -0% - nacht -30% | OV | 113689.278 | 426010.49
Sliedrecht | Hakgriend | 001 00435 | 127310 Aluminium 6,0m UE 750mm HDPE | 6 | 2019-09-01 | Hoogwerker gebruiken | Inspectie 2024 | 001 00435.01 | LW-SRDS2 2500 LM 16A 730 DAME CC | 2019-09-01 | LED 20W 3000K 2500lm | 2019-09-01 | 1 | CL 08 LED VERLICHTING | Nacht astronomisch in / uit |  | OV | 114623.667 | 425959.264
Sliedrecht | Hakgriend | 002 00435 | 127310 Aluminium 6,0m UE 750mm HDPE | 6 | 2019-09-01 | Hoogwerker gebruiken | Inspectie 2024 | 002 00435.01 | LW-SRDS2 2500 LM 16A 730 DAME CC | 2019-09-01 | LED 20W 3000K 2500lm | 2019-09-01 | 1 | CL 08 LED VERLICHTING | Nacht astronomisch in / uit |  | OV | 114621.768 | 425932.484
Sliedrecht | Haringvlietstraat (Sliedrecht) | 001 00450 | Aluminium 6.5m UE 700mm | 6.5 | 2003-11-01 | Hoogwerker gebruiken | Inspectie 2024 | 001 00450.01 | VP1011 WW RAL-7036 | 2017-09-28 | LED 20W 3000K 2500lm | 2017-09-28 | 1 | CL 08 LED VERLICHTING | Nacht astronomisch in / uit |  | OV | 112232.273 | 426492.314
Sliedrecht | Haringvlietstraat (Sliedrecht) | 002 00450 | Aluminium 6.5m UE 700mm | 6.5 | 1992-04-01 | Hoogwerker gebruiken | Inspectie 2024 | 002 00450.01 | VP1011 WW RAL-7036 | 2017-09-28 | LED 20W 3000K 2500lm | 2017-09-28 | 1 | CL 08 LED VERLICHTING | Nacht astronomisch in / uit |  | OV | 112230.94 | 426525.202
Sliedrecht | Havenstraat (Sliedrecht) | 001 00460 | 127310 Aluminium 6,0m UE 750mm HDPE | 6 | 2024-01-18 | Hoogwerker gebruiken | Inspectie 2024 | 001 00460.01 | 131170 LW-SRDS2 22W 3400LM 24A DAME CC G4 XiSR22 X XC 7040C3M SPD | 2024-01-18 | LED 22W 3000K 3400lm | 2024-01-18 | 1 | CL 08 LED VERLICHTING | Nacht astronomisch in / uit | Zhaga Ready | OV | 112460.743 | 425890.025
Sliedrecht | Havenstraat (Sliedrecht) | 002 00460 | 127312 ALU 6,5M EU 700mm HDPE | 6.5 | 2016-10-26 | Hoogwerker gebruiken | Inspectie 2023 | 002 00460.01 | 131170 LW-SRDS2 22W 3400LM 24A DAME CC G4 XiSR22 X XC 7040C3M SPD | 2023-12-06 | LED 22W 3000K 3400lm | 2023-12-06 | 1 | CL 08 LED VERLICHTING | Nacht astronomisch in / uit | Zhaga Ready | OV | 112427.904 | 425909.328
Sliedrecht | Havenstraat (Sliedrecht) | 002A00460 | Staal 1.5m | 1.5 | 2006-02-01 | Hoogwerker gebruiken | Inspectie 2024 | 002A00460.01 | LZR150 L14650 9005 | 2006-02-01 | 310024 PL-L 24W/830 4P MASTER | 2024-09-22 17:29 | 1 | CL 01 PL-L EVSA 20.000u | Nacht astronomisch in / uit |  | OV | 112424.821 | 425899.921
Sliedrecht | Havenstraat (Sliedrecht) | 003 00460 | St.Gecoat 04,0m con.PT D60 | 4 | 2020-07-01 | Ladder gebruiken | Inspectie 2020 | 003 00460.01 | Lowlander LWD 12M SCL_T4-B | 2020-07-01 | LED 13W 3000K 1500lm | 2020-07-01 | 1 | CL 08 LED VERLICHTING | Nacht astronomisch in / uit |  | OV | 112399.525 | 425896.427
Sliedrecht | Havenstraat (Sliedrecht) | 005 00460 | St.Gecoat 04,0m con.PT D60 | 4 | 2020-07-01 | Hoogwerker gebruiken | Inspectie 2024 | 005 00460.01 | Lowlander LWD 12M SCL_T4-B | 2020-07-01 | LED 13W 3000K 1500lm | 2020-07-01 | 1 | CL 08 LED VERLICHTING | Nacht astronomisch in / uit |  | OV | 112373.066 | 425911.173
Sliedrecht | Havenstraat (Sliedrecht) | 006 00460 | 127291 Aluminium 6.0m verl. UE 500mm | 6 | 2012-04-25 | Hoogwerker gebruiken | Inspectie 2023 | 006 00460.01 | 131170 LW-SRDS2 22W 3400LM 24A DAME CC G4 XiSR22 X XC 7040C3M SPD | 2023-12-06 | LED 22W 3000K 3400lm | 2023-12-06 | 1 | CL 08 LED VERLICHTING | Nacht astronomisch in / uit | Zhaga Ready | OV | 112394.513 | 425925.927
Sliedrecht | Havenstraat (Sliedrecht) | 007 00460 | St.Gecoat 04,0m con.PT D60 | 4 | 2020-07-01 | Hoogwerker gebruiken | Inspectie 2024 | 007 00460.01 | Lowlander LWD 12M SCL_T4-B | 2020-07-01 | LED 13W 3000K 1500lm | 2020-07-01 | 1 | CL 08 LED VERLICHTING | Nacht astronomisch in / uit |  | OV | 112346.196 | 425925.912
Sliedrecht | Havenstraat (Sliedrecht) | 008 00460 | Aluminium 6.5m UE 700mm | 6.5 | 1997-10-01 | Hoogwerker gebruiken | Inspectie 2023 | 008 00460.01 | 131170 LW-SRDS2 22W 3400LM 24A DAME CC G4 XiSR22 X XC 7040C3M SPD | 2023-12-06 | LED 22W 3000K 3400lm | 2023-12-06 | 1 | CL 08 LED VERLICHTING | Nacht astronomisch in / uit | Zhaga Ready | OV | 112360.248 | 425947.463
Sliedrecht | Havenstraat (Sliedrecht) | 008A00460 | Staal 1.5m | 1.5 | 2006-02-01 | Hoogwerker gebruiken | Inspectie 2024 | 008A00460.01 | LZR150 L14650 9005 | 2006-02-01 | 310024 PL-L 24W/830 4P MASTER | 2024-09-22 17:30 | 1 | CL 01 PL-L EVSA 20.000u | Nacht astronomisch in / uit |  | OV | 112349.516 | 425942.029
Sliedrecht | Havenstraat (Sliedrecht) | 009 00460 | St.Gecoat 04,0m con.PT D60 | 4 | 2020-07-01 | Hoogwerker gebruiken | Inspectie 2024 | 009 00460.01 | Lowlander LWD 12M SCL_T4-B | 2020-07-01 | LED 13W 3000K 1500lm | 2020-07-01 | 1 | CL 08 LED VERLICHTING | Nacht astronomisch in / uit |  | OV | 112319.416 | 425940.897
Sliedrecht | Havenstraat (Sliedrecht) | 010 00460 | 127310 Aluminium 6,0m UE 750mm HDPE | 6 | 2024-01-18 | Hoogwerker gebruiken | Inspectie 2024 | 010 00460.01 | 131170 LW-SRDS2 22W 3400LM 24A DAME CC G4 XiSR22 X XC 7040C3M SPD | 2024-01-18 | LED 22W 3000K 3400lm | 2024-01-18 | 1 | CL 08 LED VERLICHTING | Nacht astronomisch in / uit | Zhaga Ready | OV | 112338.173 | 425959.856
Sliedrecht | Havenstraat (Sliedrecht) | 011 00460 | St.Gecoat 04,0m con.PT D60 | 4 | 2020-07-01 | Hoogwerker gebruiken | Inspectie 2024 | 011 00460.01 | Lowlander LWD 12M SCL_T4-B | 2020-07-01 | LED 13W 3000K 1500lm | 2020-07-01 | 1 | CL 08 LED VERLICHTING | Nacht astronomisch in / uit |  | OV | 112292.718 | 425957.01
Sliedrecht | Havenstraat (Sliedrecht) | 012 00460 | Aluminium 6.5m UE 700mm | 6.5 | 2005-07-01 | Hoogwerker gebruiken | Inspectie 2023 | 012 00460.01 | 131170 LW-SRDS2 22W 3400LM 24A DAME CC G4 XiSR22 X XC 7040C3M SPD | 2023-12-06 | LED 22W 3000K 3400lm | 2023-12-06 | 1 | CL 08 LED VERLICHTING | Nacht astronomisch in / uit | Zhaga Ready | OV | 112310.586 | 425973.25
Sliedrecht | Havenstraat (Sliedrecht) | 013 00460 | St.Gecoat 04,0m con.PT D60 | 4 | 2020-07-01 | Hoogwerker gebruiken | Inspectie 2024 | 013 00460.01 | Lowlander LWD 12M SCL_T4-B | 2020-07-01 | LED 13W 3000K 1500lm | 2020-07-01 | 1 | CL 08 LED VERLICHTING | Nacht astronomisch in / uit |  | OV | 112273.534 | 425966.751
Sliedrecht | Havenstraat (Sliedrecht) | 013A00460 | Staal 1.5m | 1.5 | 2006-02-01 | Hoogwerker gebruiken | Inspectie 2024 | 013A00460.01 | LZR150 L14650 9005 | 2006-02-01 | 310024 PL-L 24W/830 4P MASTER | 2024-09-22 17:30 | 1 | CL 01 PL-L EVSA 20.000u | Nacht astronomisch in / uit |  | OV | 112278.268 | 425982.332
Sliedrecht | Havenstraat (Sliedrecht) | 014 00460 | 127310 Aluminium 6,0m UE 750mm HDPE | 6 | 2024-01-18 | Hoogwerker gebruiken | Inspectie 2024 | 014 00460.01 | 131170 LW-SRDS2 22W 3400LM 24A DAME CC G4 XiSR22 X XC 7040C3M SPD | 2024-01-18 | LED 22W 3000K 3400lm | 2024-01-18 | 1 | CL 08 LED VERLICHTING | Nacht astronomisch in / uit | Zhaga Ready | OV | 112276.552 | 425994.54
Sliedrecht | Havenstraat (Sliedrecht) | 015 00460 | St.Gecoat 04,0m con.PT D60 | 4 | 2020-07-01 | Hoogwerker gebruiken | Inspectie 2024 | 015 00460.01 | Lowlander LWD 12M SCL_T4-B | 2020-07-01 | LED 13W 3000K 1500lm | 2020-07-01 | 1 | CL 08 LED VERLICHTING | Nacht astronomisch in / uit |  | OV | 112253.485 | 425977.837
Sliedrecht | Havenstraat (Sliedrecht) | 016 00460 | 127310 Aluminium 6,0m UE 750mm HDPE | 6 | 2024-01-18 | Hoogwerker gebruiken | Inspectie 2024 | 016 00460.01 | 131170 LW-SRDS2 22W 3400LM 24A DAME CC G4 XiSR22 X XC 7040C3M SPD | 2024-01-18 | LED 22W 3000K 3400lm | 2024-01-18 | 1 | CL 08 LED VERLICHTING | Nacht astronomisch in / uit | Zhaga Ready | OV | 112242.772 | 426013.618
Sliedrecht | Havenstraat (Sliedrecht) | 016A00460 | Staal 1.5m | 1.5 | 2006-02-01 | Hoogwerker gebruiken | Inspectie 2024 | 016A00460.01 | LZR150 L14650 9005 | 2006-02-01 | 310024 PL-L 24W/830 4P MASTER | 2024-09-22 17:31 | 1 | CL 01 PL-L EVSA 20.000u | Nacht astronomisch in / uit |  | OV | 112225.796 | 426011.981
Sliedrecht | Havenstraat (Sliedrecht) | 017 00460 | St.Gecoat 04,0m con.PT D60 | 4 | 2020-07-01 | Hoogwerker gebruiken | Inspectie 2024 | 017 00460.01 | Lowlander LWD 12M SCL_T4-B | 2020-07-01 | LED 13W 3000K 1500lm | 2020-07-01 | 1 | CL 08 LED VERLICHTING | Nacht astronomisch in / uit |  | OV | 112227.241 | 425992.756
Sliedrecht | Havenstraat (Sliedrecht) | 018 00460 | St.Gecoat 04,0m con.PT D60 | 4 | 2020-07-01 | Hoogwerker gebruiken | Inspectie 2024 | 018 00460.01 | Lowlander LWD 12M SCL_T4-B | 2020-07-01 | LED 13W 3000K 1500lm | 2020-07-01 | 1 | CL 08 LED VERLICHTING | Nacht astronomisch in / uit |  | OV | 112204.197 | 426005.73
Sliedrecht | Havenstraat (Sliedrecht) | 019 00460 | 127310 Aluminium 6,0m UE 750mm HDPE | 6.5 | 2024-02-13 | Hoogwerker gebruiken | Inspectie 2024 | 019 00460.01 | 131170 LW-SRDS2 22W 3400LM 24A DAME CC G4 XiSR22 X XC 7040C3M SPD | 2024-02-13 | LED 22W 3000K 3400lm | 2024-02-13 | 1 | CL 08 LED VERLICHTING | Nacht astronomisch in / uit | Zhaga Ready | OV | 112215.447 | 426029.35
Sliedrecht | Havenstraat (Sliedrecht) | 020 00460 | St.Gecoat 04,0m con.PT D60 | 4 | 2020-07-01 | Hoogwerker gebruiken | Inspectie 2024 | 020 00460.01 | Lowlander LWD 12M SCL_T4-B | 2020-07-01 | LED 13W 3000K 1500lm | 2020-07-01 | 1 | CL 08 LED VERLICHTING | Nacht astronomisch in / uit |  | OV | 112179.56 | 426019.341
Sliedrecht | Havenstraat (Sliedrecht) | 021 00460 | 127290 Aluminium 6.0m verl. UE 750mm | 6 | 2001-01-01 | Hoogwerker gebruiken | Inspectie 2023 | 021 00460.01 | 131170 LW-SRDS2 22W 3400LM 24A DAME CC G4 XiSR22 X XC 7040C3M SPD | 2023-12-13 | LED 22W 3000K 3400lm | 2023-12-13 | 1 | CL 08 LED VERLICHTING | Nacht astronomisch in / uit | Zhaga Ready | OV | 112187.277 | 426045.519
Sliedrecht | Havenstraat (Sliedrecht) | 021A00460 | Staal 1.5m | 1.5 | 2006-02-01 | Hoogwerker gebruiken | Inspectie 2024 | 021A00460.01 | LZR150 L14650 9005 | 2006-02-01 | 310024 PL-L 24W/830 4P MASTER | 2024-09-22 17:32 | 1 | CL 01 PL-L EVSA 20.000u | Nacht astronomisch in / uit |  | OV | 112156.738 | 426050.816
Sliedrecht | Havenstraat (Sliedrecht) | 022A00460 | St.Gecoat 04,0m con.PT D60 | 4 | 2020-07-01 | Hoogwerker gebruiken | Inspectie 2024 | 022A00460.01 | Lowlander LWD 12M SCL_T4-B | 2020-07-01 | LED 13W 3000K 1500lm | 2020-07-01 | 1 | CL 08 LED VERLICHTING | Nacht astronomisch in / uit |  | OV | 112158.651 | 426030.942
Sliedrecht | Havenstraat (Sliedrecht) | 024A00460 | St.Gecoat 04,0m con.PT D60 | 4 | 2020-07-01 | Ladder gebruiken | Inspectie 2020 | 024A00460.01 | Lowlander LWD 12M SCL_T4-B | 2020-07-01 | LED 13W 3000K 1500lm | 2020-07-01 | 1 | CL 08 LED VERLICHTING | Nacht astronomisch in / uit |  | OV | 112134.239 | 426044.926
Sliedrecht | Havenstraat (Sliedrecht) | 025 00460 | 127310 Aluminium 6,0m UE 750mm HDPE | 6 | 2024-01-18 | Hoogwerker gebruiken | Inspectie 2024 | 025 00460.01 | 131170 LW-SRDS2 22W 3400LM 24A DAME CC G4 XiSR22 X XC 7040C3M SPD | 2024-01-18 | LED 22W 3000K 3400lm | 2024-01-18 | 1 | CL 08 LED VERLICHTING | Nacht astronomisch in / uit | Zhaga Ready | OV | 112158.095 | 426062.098
Sliedrecht | Havenstraat (Sliedrecht) | 026 00460 | St.Gecoat 04,0m con.PT D60 | 4 | 2020-07-01 | Ladder gebruiken | Inspectie 2020 | 026 00460.01 | Lowlander LWD 12M SCL_T4-B | 2020-07-01 | LED 13W 3000K 1500lm | 2020-07-01 | 1 | CL 08 LED VERLICHTING | Nacht astronomisch in / uit |  | OV | 112109.379 | 426058.641
Sliedrecht | Havenstraat (Sliedrecht) | 027 00460 | Staal 2.5m | 2.5 | 1994-07-01 | Ladder gebruiken | Inspectie <= 2018 | 027 00460.01 | CALYPSO MINI 1x SHP-TS 50 | 1994-07-01 | 220050 CDO-TT 050W/828 | 2015-08-07 | 1 | CL 02 SON - CDO <70W 1.2000u | Nacht astronomisch in / uit |  | OV | 112089.105 | 426072.505
Sliedrecht | Havenstraat (Sliedrecht) | 028 00460 | Staal 2.5m | 2.5 | 1994-07-01 | Ladder gebruiken | Inspectie <= 2018 | 028 00460.01 | CALYPSO MINI 1x SHP-TS 50 | 1994-07-01 | 220050 CDO-TT 050W/828 | 2015-08-07 | 1 | CL 02 SON - CDO <70W 1.2000u | Nacht astronomisch in / uit |  | OV | 112074.448 | 426086.31
Sliedrecht | Havenstraat (Sliedrecht) | 029 00460 | 127292 Aluminium 6.5m Verj. UE 700mm | 6 | 2010-08-12 | Hoogwerker gebruiken | Inspectie 2023 | 029 00460.01 | 131170 LW-SRDS2 22W 3400LM 24A DAME CC G4 XiSR22 X XC 7040C3M SPD | 2023-12-13 | LED 22W 3000K 3400lm | 2023-12-13 | 1 | CL 08 LED VERLICHTING | Nacht astronomisch in / uit | Zhaga Ready | OV | 112114.324 | 426079.393
Sliedrecht | Havenstraat (Sliedrecht) | 030 00460 | 127021 Staal gegalvaniseerd 04,0m con. | 4 | 2000-06-01 | Hoogwerker gebruiken | SLD zie lijst 2024 deel B | 030 00460.01 | HPS 100 CITYZEN 1 x PLL36 E | 2005-01-01 | 310036 PL-L 36W/830 4P MASTER | 2019-07-18 | 1 | Armatuur vervangen 2024 | Nacht astronomisch in / uit |  | OV | 112103.656 | 426094.572
Sliedrecht | Havenstraat (Sliedrecht) | 031 00460 | Aluminium 4.0m zonder MVB | 4 | 2005-01-01 | Hoogwerker gebruiken | SLD Armaturen Vervangen 2024 deel B | 031 00460.01 | HPS 100 CITYZEN 1 x PLL36 E | 2004-11-01 | 310036 PL-L 36W/830 4P MASTER | 2019-07-18 | 1 | Armatuur vervangen 2024 | Nacht astronomisch in / uit |  | OV | 112078.93 | 426113
Sliedrecht | Havenstraat (Sliedrecht) | 032 00460 | Aluminium 4.0m zonder MVB | 4 | 2003-02-01 | Hoogwerker gebruiken | SLD Armaturen Vervangen 2024 deel B | 032 00460.01 | HPS 100 CITYZEN 1 x PLL36 E | 2004-11-01 | 310036 PL-L 36W/830 4P MASTER | 2019-07-18 | 1 | Armatuur vervangen 2024 | Nacht astronomisch in / uit |  | OV | 112056.67 | 426130.99
Sliedrecht | Havenstraat (Sliedrecht) | 033 00460 | Staal 2.5m | 2.5 | 1994-07-01 | Ladder gebruiken | Inspectie <= 2018 | 033 00460.01 | CALYPSO MINI 1x SHP-TS 50 | 1994-07-01 | 220050 CDO-TT 050W/828 | 2015-08-07 | 1 | CL 02 SON - CDO <70W 1.2000u | Nacht astronomisch in / uit |  | OV | 112043.014 | 426115.832
Sliedrecht | Havenstraat (Sliedrecht) | 034 00460 | Staal 2.5m | 2.5 | 1994-07-01 | Ladder gebruiken | Inspectie <= 2018 | 034 00460.01 | CALYPSO MINI 1x SHP-TS 50 | 1994-07-01 | 220050 CDO-TT 050W/828 | 2023-01-18 | 1 | CL 02 SON - CDO <70W 1.2000u | Nacht astronomisch in / uit |  | OV | 112059.867 | 426100.115
Sliedrecht | Havenstraat (Sliedrecht) | 035 00460 | Staal 2.5m | 2.5 | 1994-07-01 | Ladder gebruiken | Inspectie <= 2018 | 035 00460.01 | CALYPSO MINI 1x SHP-TS 50 | 1994-07-01 | 220050 CDO-TT 050W/828 | 2015-08-07 | 1 | CL 02 SON - CDO <70W 1.2000u | Nacht astronomisch in / uit |  | OV | 112030.255 | 426127.605
Sliedrecht | Havenstraat (Sliedrecht) | 036 00460 | Staal 2.5m | 2.5 | 1994-07-01 | Ladder gebruiken | Inspectie <= 2018 | 036 00460.01 | CALYPSO MINI 1x SHP-TS 50 | 1994-07-01 | 220050 CDO-TT 050W/828 | 2015-08-07 | 1 | CL 02 SON - CDO <70W 1.2000u | Nacht astronomisch in / uit |  | OV | 112015.569 | 426141.156
Sliedrecht | Havenstraat (Sliedrecht) | 037 00460 | Staal 2.5m | 2.5 | 1994-07-01 | Ladder gebruiken | Inspectie <= 2018 | 037 00460.01 | CALYPSO MINI 1x SHP-TS 50 | 1994-07-01 | 220070 CDO-TT 070W/828 MASTER | 2024-02-28 | 1 | CL 02 SON - CDO <70W 1.2000u | Nacht astronomisch in / uit |  | OV | 112001.316 | 426154.617
Sliedrecht | Havenstraat (Sliedrecht) | 038 00460 | 127288 Aluminium 4.0m con HDPE | 4 | 2018-05-18 | Hoogwerker gebruiken | SLD Armaturen Vervangen 2024 deel B | 038 00460.01 | HPS 100 CITYZEN 1 x PLL36 E | 2004-11-01 | 310036 PL-L 36W/830 4P MASTER | 2019-07-18 | 1 | Armatuur vervangen 2024 | Nacht astronomisch in / uit |  | OV | 112035.97 | 426149.612
Sliedrecht | Havenstraat (Sliedrecht) | 040 00460 | Aluminium 4.0m zonder MVB | 4 | 2007-04-12 | Hoogwerker gebruiken | SLD Armaturen Vervangen 2024 deel B | 040 00460.01 | HPS 100 CITYZEN 1 x PLL36 E | 2007-05-29 | 310036 PL-L 36W/830 4P MASTER | 2019-07-18 | 1 | Armatuur vervangen 2024 | Nacht astronomisch in / uit |  | OV | 112013.598 | 426170.829
Sliedrecht | Havikstraat (Sliedrecht) | 001 00470 | 127310 Aluminium 6,0m UE 750mm HDPE | 6.5 | 2024-02-21 | Hoogwerker gebruiken | Inspectie 2024 | 001 00470.01 | VP1011 WW RAL-7036 | 2018-02-26 | LED 20W 3000K 2500lm | 2018-02-26 | 1 | CL 08 LED VERLICHTING | Nacht astronomisch in / uit |  | OV | 113808.269 | 426379.715
Sliedrecht | Havikstraat (Sliedrecht) | 004 00470 | 127310 Aluminium 6,0m UE 750mm HDPE | 4.5 | 2024-02-20 | Hoogwerker gebruiken | Inspectie 2024 | 004 00470.01 | 131300 LW-SRDS2 11W 1600LM 24A 730 DSN1 CC G4 XiSR22 X XC 7040C3M SPD | 2022-01-01 | LED 11W 3000K 1600lm | 2022-01-01 | 1 | CL 08 LED VERLICHTING | Nacht astronomisch in / uit | Zhaga Ready | OV | 113797.117 | 426399.695
Sliedrecht | Havikstraat (Sliedrecht) | 005 00470 | Aluminium 6.5m DU 750mm HDPE | 6.5 | 2015-11-13 | Hoogwerker gebruiken | Inspectie 2024 | 005 00470.01 | VP1011 WW RAL-7036 | 2018-02-26 | LED 20W 3000K 2500lm | 2018-02-26 | 1 | CL 08 LED VERLICHTING | Nacht astronomisch in / uit |  | OV | 113819.4 | 426421.45
[8 empty] | 005 00470.02 | VP1011 WW RAL-7036 | 2018-02-26 | LED 20W 3000K 2500lm | 2018-02-26 | 1 | CL 08 LED VERLICHTING | Nacht astronomisch in / uit |  | OV
Sliedrecht | Havikstraat (Sliedrecht) | 006 00470 | 127310 Aluminium 6,0m UE 750mm HDPE | 4.5 | 2024-04-19 | Hoogwerker gebruiken | Inspectie 2024 | 006 00470.01 | 131300 LW-SRDS2 11W 1600LM 24A 730 DSN1 CC G4 XiSR22 X XC 7040C3M SPD | 2024-04-19 | LED 11W 3000K 1600lm | 2024-04-19 | 1 | CL 08 LED VERLICHTING | Nacht astronomisch in / uit | Zhaga Ready | OV | 113807.099 | 426445.684
Sliedrecht | Havikstraat (Sliedrecht) | 006A00470 | Aluminium 4.0m zonder MVB | 4 | 2004-10-01 | Hoogwerker gebruiken | Inspectie 2024 | 006A00470.01 | VP1011 WW RAL-7036 | 2018-02-26 | LED 20W 3000K 2500lm | 2018-02-26 | 1 | CL 08 LED VERLICHTING | Nacht astronomisch in / uit |  | OV | 113766.463 | 426453.977
Sliedrecht | Havikstraat (Sliedrecht) | 007 00470 | 127310 Aluminium 6,0m UE 750mm HDPE | 6.5 | 2024-02-21 | Hoogwerker gebruiken | Inspectie 2024 | 007 00470.01 | VP1011 WW RAL-7036 | 2018-02-26 | LED 20W 3000K 2500lm | 2018-02-26 | 1 | CL 08 LED VERLICHTING | Nacht astronomisch in / uit |  | OV | 113853.553 | 426429.184
Sliedrecht | Havikstraat (Sliedrecht) | 007A00470 | 127310 Aluminium 6,0m UE 750mm HDPE | 6.5 | 2024-02-21 | Hoogwerker gebruiken | Inspectie 2024 | 007A00470.01 | VP1011 WW RAL-7036 | 2018-02-26 | LED 20W 3000K 2500lm | 2018-02-26 | 1 | CL 08 LED VERLICHTING | Nacht astronomisch in / uit |  | OV | 113840.578 | 426446.98
Sliedrecht | Havikstraat (Sliedrecht) | 008 00470 | Aluminium 3.0m Con. top60 | 3 | 2002-10-01 | Hoogwerker gebruiken | Inspectie 2024 | 008 00470.01 | VP1011 WW RAL-7036 | 2018-02-26 | LED 20W 3000K 2500lm | 2018-02-26 | 1 | CL 08 LED VERLICHTING | Nacht astronomisch in / uit |  | OV | 113859.38 | 426476.21
Sliedrecht | Havikstraat (Sliedrecht) | 009 00470 | 127503 Aluminium 6,0m UD 750mm HDPE | 6 | 2018-02-01 | Hoogwerker gebruiken | Inspectie 2024 | 009 00470.01 | VP1011 WW RAL-7036 | 2018-02-26 | LED 20W 3000K 2500lm | 2018-02-26 | 1 | CL 08 LED VERLICHTING | Nacht astronomisch in / uit |  | OV | 113832.62 | 426404.53
[8 empty] | 009 00470.02 | VP1011 WW RAL-7036 | 2018-02-26 | LED 20W 3000K 2500lm | 2018-02-26 | 1 | CL 08 LED VERLICHTING | Nacht astronomisch in / uit |  | OV
Sliedrecht | Havikstraat (Sliedrecht) | 010 00470 | 127292 Aluminium 6.5m Verj. UE 700mm | 6 | 2011-01-12 | Hoogwerker gebruiken | Inspectie 2024 | 010 00470.01 | VP1011 WW RAL-7036 | 2018-02-26 | LED 20W 3000K 2500lm | 2018-02-26 | 1 | CL 08 LED VERLICHTING | Nacht astronomisch in / uit |  | OV | 113845.3 | 426381.245
Sliedrecht | Haydnsingel | 005 00475 | 127292 Aluminium 6.5m Verj. UE 700mm | 6 | 2017-05-01 | Hoogwerker gebruiken | Inspectie 2024 | 005 00475.1 | ALTRA-2 1xPLL 36 E | 2017-05-01 | 310036 PL-L 36W/830 4P MASTER | 2024-09-23 15:17 | 1 | CL 01 PL-L EVSA 20.000u | Nacht astronomisch in / uit |  | OV | 110423.313 | 426948.085
Sliedrecht | Haydnsingel | 006 00475 | 127292 Aluminium 6.5m Verj. UE 700mm | 6 | 2017-05-01 | Hoogwerker gebruiken | Inspectie 2024 | 006 00475.1 | ALTRA-2 1xPLL 36 E | 2017-05-01 | 310036 PL-L 36W/830 4P MASTER | 2024-09-23 15:20 | 1 | CL 01 PL-L EVSA 20.000u | Nacht astronomisch in / uit |  | OV | 110396.854 | 426956.218
Sliedrecht | Haydnsingel | 007 00475 | 127292 Aluminium 6.5m Verj. UE 700mm | 6 | 2017-05-01 | Hoogwerker gebruiken | Inspectie 2024 | 007 00475.1 | ALTRA-2 1xPLL 36 E | 2017-05-01 | 310036 PL-L 36W/830 4P MASTER | 2024-09-23 15:20 | 1 | CL 01 PL-L EVSA 20.000u | Nacht astronomisch in / uit |  | OV | 110384.363 | 426979.734
Sliedrecht | Haydnsingel | 008 00475 | 127292 Aluminium 6.5m Verj. UE 700mm | 6 | 2017-05-01 | Hoogwerker gebruiken | Inspectie 2024 | 008 00475.1 | ALTRA-2 1xPLL 36 E | 2017-05-01 | 310036 PL-L 36W/830 4P MASTER | 2024-09-23 15:21 | 1 | CL 01 PL-L EVSA 20.000u | Nacht astronomisch in / uit |  | OV | 110359.562 | 426986.461
Sliedrecht | Haydnsingel | 009 00475 | 127292 Aluminium 6.5m Verj. UE 700mm | 6 | 2017-05-01 | Hoogwerker gebruiken | Inspectie 2024 | 009 00475.1 | ALTRA-2 1xPLL 36 E | 2017-05-01 | 310036 PL-L 36W/830 4P MASTER | 2024-09-23 15:22 | 1 | CL 01 PL-L EVSA 20.000u | Nacht astronomisch in / uit |  | OV | 110347.018 | 427007.437
Sliedrecht | Haydnsingel | 010 00475 | 127292 Aluminium 6.5m Verj. UE 700mm | 6 | 2017-05-01 | Hoogwerker gebruiken | Inspectie 2024 | 010 00475.1 | ALTRA-2 1xPLL 36 E | 2017-05-01 | 310036 PL-L 36W/830 4P MASTER | 2024-09-23 15:23 | 1 | CL 01 PL-L EVSA 20.000u | Nacht astronomisch in / uit |  | OV | 110321.058 | 427020.053
Sliedrecht | Haydnsingel | 011 00475 | 127292 Aluminium 6.5m Verj. UE 700mm | 6 | 2017-05-01 | Hoogwerker gebruiken | Inspectie 2024 | 011 00475.1 | ALTRA-2 1xPLL 36 E | 2017-05-01 | 310036 PL-L 36W/830 4P MASTER | 2024-09-23 15:24 | 1 | CL 01 PL-L EVSA 20.000u | Nacht astronomisch in / uit |  | OV | 110295.941 | 427038.171
Sliedrecht | Haydnsingel | 012 00475 | 127310 Aluminium 6,0m UE 750mm HDPE | 6 | 2021-02-01 | Hoogwerker gebruiken | Inspectie 2021 | 012 00475.01 | LW-SRDS2 2000 LM 16A 730 DAME CC | 2021-02-01 | LED 16W 3000K 2000lm | 2021-02-01 | 1 | CL 08 LED VERLICHTING | Nacht astronomisch in / uit |  | OV | 110271.508 | 427057.781
Sliedrecht | Het Groenevelt | 001 00415 | Aluminium 4.0m zonder MVB | 4 | 1990-08-01 | Hoogwerker gebruiken | Inspectie 2024 | 001 00415.01 | 2000 1x PLL24 E | 2014-06-27 | 310024 PL-L 24W/830 4P MASTER | 2024-10-03 21:00 | 1 | CL 01 PL-L EVSA 20.000u | Nacht astronomisch in / uit |  | OV | 113860.388 | 425789.873
Sliedrecht | Het Groenevelt | 002 00415 | Aluminium 4.0m zonder MVB | 4 | 1990-08-01 | Hoogwerker gebruiken | Inspectie 2024 | 002 00415.01 | 2000 1x PLL24 E | 2014-06-27 | 310024 PL-L 24W/830 4P MASTER | 2024-10-03 21:00 | 1 | CL 01 PL-L EVSA 20.000u | Nacht astronomisch in / uit |  | OV | 113894.586 | 425783.897
Sliedrecht | Het Groenevelt | 003 00415 | Aluminium 4.0m zonder MVB | 4 | 1990-06-01 | Hoogwerker gebruiken | Inspectie 2024 | 003 00415.01 | 2000 1x PLL24 E | 2014-06-27 | 310024 PL-L 24W/830 4P MASTER | 2024-10-03 21:00 | 1 | CL 01 PL-L EVSA 20.000u | Nacht astronomisch in / uit |  | OV | 113901.885 | 425816.265
Sliedrecht | Het Groenevelt | 004 00415 | Aluminium 4.0m zonder MVB | 4 | 1990-06-01 | Hoogwerker gebruiken | Inspectie 2024 | 004 00415.01 | 2000 1x PLL24 E | 2014-06-27 | 310024 PL-L 24W/830 4P MASTER | 2024-10-03 21:01 | 1 | CL 01 PL-L EVSA 20.000u | Nacht astronomisch in / uit |  | OV | 113907.936 | 425850.956
Sliedrecht | Het Groenevelt | 005 00415 | Aluminium 4.0m zonder MVB | 4 | 1990-06-01 | Hoogwerker gebruiken | Inspectie 2024 | 005 00415.01 | 2000 1x PLL24 E | 2014-06-27 | 310024 PL-L 24W/830 4P MASTER | 2024-10-03 21:01 | 1 | CL 01 PL-L EVSA 20.000u | Nacht astronomisch in / uit |  | OV | 113902.266 | 425875.31
Sliedrecht | Het Groenevelt | 006 00415 | Aluminium 4.0m zonder MVB | 4 | 1990-06-01 | Hoogwerker gebruiken | Inspectie 2024 | 006 00415.01 | 2000 1x PLL24 E | 2014-06-27 | 310024 PL-L 24W/830 4P MASTER | 2024-10-03 21:01 | 1 | CL 01 PL-L EVSA 20.000u | Nacht astronomisch in / uit |  | OV | 113913.73 | 425893.72
Sliedrecht | Hobbemastraat (Sliedrecht) | 001 00500 | Aluminium 6.5m UE 700mm | 6.5 | 2012-03-26 | Hoogwerker gebruiken | Inspectie 2024 | 001 00500.01 | LW-SRDS2 2500 LM 16A 730 DAME CC | 2018-09-01 | LED 20W 3000K 2500lm | 2018-09-01 | 1 | CL 08 LED VERLICHTING | Nacht astronomisch in / uit |  | OV | 112919.382 | 426312.093
Sliedrecht | Hobbemastraat (Sliedrecht) | 002 00500 | 127292 Aluminium 6.5m Verj. UE 700mm | 6 | 2013-08-07 | Hoogwerker gebruiken | Inspectie 2024 | 002 00500.01 | LW-SRDS2 2500 LM 16A 730 DAME CC | 2018-09-01 | LED 20W 3000K 2500lm | 2018-09-01 | 1 | CL 08 LED VERLICHTING | Nacht astronomisch in / uit |  | OV | 112891.579 | 426319.25
Sliedrecht | Hobbemastraat (Sliedrecht) | 003 00500 | Aluminium 6.5m UE 700mm | 6.5 | 1997-05-01 | Hoogwerker gebruiken | Inspectie 2024 | 003 00500.01 | LW-SRDS2 2500 LM 16A 730 DAME CC | 2018-09-01 | LED 20W 3000K 2500lm | 2018-09-01 | 1 | CL 08 LED VERLICHTING | Nacht astronomisch in / uit |  | OV | 112863.416 | 426322.237
Sliedrecht | Hobbemastraat (Sliedrecht) | 004 00500 | Aluminium 6.5m UE 700mm | 6.5 | 2010-12-01 | Hoogwerker gebruiken | Inspectie 2024 | 004 00500.01 | LW-SRDS2 2500 LM 16A 730 DAME CC | 2018-09-01 | LED 20W 3000K 2500lm | 2018-09-01 | 1 | CL 08 LED VERLICHTING | Nacht astronomisch in / uit |  | OV | 112838.421 | 426327.041
Sliedrecht | Hobbemastraat (Sliedrecht) | 005 00500 | 127310 Aluminium 6,0m UE 750mm HDPE | 6 | 2024-02-22 | Hoogwerker gebruiken | Inspectie 2024 | 005 00500.01 | LW-SRDS2 2500 LM 16A 730 DAME CC | 2018-09-01 | LED 20W 3000K 2500lm | 2018-09-01 | 1 | CL 08 LED VERLICHTING | Nacht astronomisch in / uit |  | OV | 112813.792 | 426333.637
Sliedrecht | Hobbemastraat (Sliedrecht) | 006 00500 | 127312 ALU 6,5M EU 700mm HDPE | 6.5 | 2016-08-15 | Hoogwerker gebruiken | Inspectie 2024 | 006 00500.01 | LW-SRDS2 2500 LM 16A 730 DAME CC | 2018-09-01 | LED 20W 3000K 2500lm | 2018-09-01 | 1 | CL 08 LED VERLICHTING | Nacht astronomisch in / uit |  | OV | 112790.538 | 426341.458
Sliedrecht | Hobbemastraat (Sliedrecht) | 007 00500 | 127310 Aluminium 6,0m UE 750mm HDPE | 6 | 2016-12-06 | Hoogwerker gebruiken | Inspectie 2024 | 007 00500.01 | LW-SRDS2 2500 LM 16A 730 DAME CC | 2018-09-01 | LED 20W 3000K 2500lm | 2018-09-01 | 1 | CL 08 LED VERLICHTING | Nacht astronomisch in / uit |  | OV | 112763.175 | 426353.418
Sliedrecht | Hobbemastraat (Sliedrecht) | 008 00500 | Aluminium 4.0m zonder MVB | 4 | 2001-02-01 | Hoogwerker gebruiken | Inspectie 2024 | 008 00500.01 | 2000 1x PLL24 E | 2014-06-27 | 310024 PL-L 24W/830 4P MASTER | 2024-10-03 21:27 | 1 | CL 01 PL-L EVSA 20.000u | Nacht astronomisch in / uit |  | OV | 112755.54 | 426368.149
Sliedrecht | Hoepel | 001 00505 | 127288 Aluminium 4.0m con HDPE | 4 | 2015-08-05 | Hoogwerker gebruiken | Inspectie 2021 | 001 00505.01 | KFK LED2WELL 1600lm | 2015-08-05 | LED 15W 3000K 1600lm | 2015-08-05 | 1 | CL 08 LED VERLICHTING | Nacht astronomisch in / uit |  | OV | 114176.163 | 426184.407
Sliedrecht | Hoepel | 002 00505 | 127288 Aluminium 4.0m con HDPE | 4 | 2015-08-05 | Hoogwerker gebruiken | Inspectie 2021 | 002 00505.01 | KFK LED2WELL 1600lm | 2015-08-05 | LED 15W 3000K 1600lm | 2015-08-05 | 1 | CL 08 LED VERLICHTING | Nacht astronomisch in / uit |  | OV | 114174.508 | 426160.5
Sliedrecht | Hoepel | 003 00505 | 127288 Aluminium 4.0m con HDPE | 4 | 2015-08-05 | Hoogwerker gebruiken | Inspectie 2021 | 003 00505.01 | KFK LED2WELL 1600lm | 2015-08-05 | LED 15W 3000K 1600lm | 2015-08-05 | 1 | CL 08 LED VERLICHTING | Nacht astronomisch in / uit |  | OV | 114177.102 | 426143.128
Sliedrecht | Hoepel | 004 00505 | 127288 Aluminium 4.0m con HDPE | 4 | 2015-08-05 | Hoogwerker gebruiken | Inspectie 2021 | 004 00505.01 | KFK LED2WELL 1600lm | 2015-08-05 | LED 15W 3000K 1600lm | 2015-08-05 | 1 | CL 08 LED VERLICHTING | Nacht astronomisch in / uit |  | OV | 114172.575 | 426122.06
Sliedrecht | Hoepel | 005 00505 | 127288 Aluminium 4.0m con HDPE | 4 | 2015-08-05 | Hoogwerker gebruiken | Inspectie 2021 | 005 00505.01 | KFK LED2WELL 1600lm | 2015-08-05 | LED 15W 3000K 1600lm | 2015-08-05 | 1 | CL 08 LED VERLICHTING | Nacht astronomisch in / uit |  | OV | 114157.038 | 426122.387
Sliedrecht | Hoepel | 006 00505 | 127310 Aluminium 6,0m UE 750mm HDPE | 6 | 2015-08-05 | Hoogwerker gebruiken | Inspectie 2021 | 006 00505.01 | BGP630 GRN 2650/WW PSD IP65 .... D9 SRG10 350mA | 2015-08-05 | LED 23W 3000K 2650lm | 2015-08-05 | 1 | CL 08 LED VERLICHTING | Dimmen 50% | basis -50% | OV | 114142.014 | 426125.636
Sliedrecht | Hoepel | 007 00505 | 127288 Aluminium 4.0m con HDPE | 4 | 2015-08-05 | Hoogwerker gebruiken | Inspectie 2021 | 007 00505.01 | KFK LED2WELL 1600lm | 2022-01-13 | LED 13W 3000K 1600lm | 2022-01-13 | 1 | CL 08 LED VERLICHTING | Nacht astronomisch in / uit |  | OV | 114129.017 | 426132.32
Sliedrecht | Hoepel | 008 00505 | 127310 Aluminium 6,0m UE 750mm HDPE | 6 | 2015-08-05 | Hoogwerker gebruiken | Inspectie 2021 | 008 00505.01 | BGP630 GRN 2650/WW PSD IP65 .... D9 SRG10 350mA | 2015-08-05 | LED 23W 3000K 2650lm | 2015-08-05 | 1 | CL 08 LED VERLICHTING | Dimmen 50% | basis -50% | OV | 114144.858 | 426149.567
Sliedrecht | Hoepel | 009 00505 | 127288 Aluminium 4.0m con HDPE | 4 | 2015-08-05 | Hoogwerker gebruiken | Inspectie 2021 | 009 00505.01 | KFK LED2WELL 1600lm | 2015-08-05 | LED 15W 3000K 1600lm | 2015-08-05 | 1 | CL 08 LED VERLICHTING | Nacht astronomisch in / uit |  | OV | 114133.052 | 426154.802
Sliedrecht | Hoepel | 010 00505 | 127310 Aluminium 6,0m UE 750mm HDPE | 6 | 2015-08-05 | Hoogwerker gebruiken | Inspectie 2021 | 010 00505.01 | BGP630 GRN 2650/WW PSD IP65 .... D9 SRG10 350mA | 2015-08-05 | LED 23W 3000K 2650lm | 2015-08-05 | 1 | CL 08 LED VERLICHTING | Dimmen 50% | basis -50% | OV | 114137.073 | 426167.756
Sliedrecht | Hoepel | 011 00505 | 127310 Aluminium 6,0m UE 750mm HDPE | 6 | 2015-08-05 | Hoogwerker gebruiken | Inspectie 2021 | 011 00505.01 | BGP630 GRN 2650/WW PSD IP65 .... D9 SRG10 350mA | 2015-08-05 | LED 23W 3000K 2650lm | 2015-08-05 | 1 | CL 08 LED VERLICHTING | Dimmen 50% | basis -50% | OV | 114139.553 | 426191.41
Sliedrecht | Hoepel | 012 00505 | 127310 Aluminium 6,0m UE 750mm HDPE | 6 | 2015-08-05 | Hoogwerker gebruiken | Inspectie 2021 | 012 00505.01 | BGP630 GRN 2650/WW PSD IP65 .... D9 SRG10 350mA | 2015-08-05 | LED 23W 3000K 2650lm | 2015-08-05 | 1 | CL 08 LED VERLICHTING | Dimmen 50% | basis -50% | OV | 114146.014 | 426210.177
Sliedrecht | Hoepel | 013 00505 | 127288 Aluminium 4.0m con HDPE | 4 | 2015-08-05 | Hoogwerker gebruiken | Inspectie 2021 | 013 00505.01 | KFK LED2WELL 1600lm | 2015-08-05 | LED 15W 3000K 1600lm | 2015-08-05 | 1 | CL 08 LED VERLICHTING | Nacht astronomisch in / uit |  | OV | 114163.447 | 426215.319
Sliedrecht | Hoepel | 014 00505 | 127310 Aluminium 6,0m UE 750mm HDPE | 6 | 2015-08-05 | Hoogwerker gebruiken | Inspectie 2021 | 014 00505.01 | BGP630 GRN 2650/WW PSD IP65 .... D9 SRG10 350mA | 2015-08-05 | LED 23W 3000K 2650lm | 2015-08-05 | 1 | CL 08 LED VERLICHTING | Dimmen 50% | basis -50% | OV | 114155.897 | 426234.992
Sliedrecht | Hoepel | 015 00505 | 127288 Aluminium 4.0m con HDPE | 4 | 2015-08-05 | Hoogwerker gebruiken | Inspectie 2021 | 015 00505.01 | KFK LED2WELL 1600lm | 2015-08-05 | LED 15W 3000K 1600lm | 2015-08-05 | 1 | CL 08 LED VERLICHTING | Nacht astronomisch in / uit |  | OV | 114170.538 | 426233.465
Sliedrecht | Hoepel | 016 00505 | 127310 Aluminium 6,0m UE 750mm HDPE | 6 | 2015-08-05 | Hoogwerker gebruiken | Inspectie 2021 | 016 00505.01 | BGP630 GRN 2650/WW PSD IP65 .... D9 SRG10 350mA | 2015-08-05 | LED 23W 3000K 2650lm | 2015-08-05 | 1 | CL 08 LED VERLICHTING | Dimmen 50% | basis -50% | OV | 114164.529 | 426257.977
Sliedrecht | Hoepel | 017 00505 | 127288 Aluminium 4.0m con HDPE | 4 | 2015-08-05 | Hoogwerker gebruiken | Inspectie 2021 | 017 00505.01 | KFK LED2WELL 1600lm | 2015-08-05 | LED 15W 3000K 1600lm | 2015-08-05 | 1 | CL 08 LED VERLICHTING | Nacht astronomisch in / uit |  | OV | 114177.829 | 426252.335
Sliedrecht | Hoepel | 018 00505 | 127310 Aluminium 6,0m UE 750mm HDPE | 6 | 2015-08-05 | Hoogwerker gebruiken | Inspectie 2021 | 018 00505.01 | BGP630 GRN 2650/WW PSD IP65 .... D9 SRG10 350mA | 2015-08-05 | LED 23W 3000K 2650lm | 2015-08-05 | 1 | CL 08 LED VERLICHTING | Dimmen 50% | basis -50% | OV | 114182.331 | 426273.169
Sliedrecht | Hoepel | 019 00505 | 127310 Aluminium 6,0m UE 750mm HDPE | 6 | 2018-03-19 | Hoogwerker gebruiken | Inspectie 2024 | 019 00505.01 | VP1011 WW RAL-7036 | 2018-03-19 | LED 20W 3000K 2500lm | 2018-03-19 | 1 | CL 08 LED VERLICHTING | 22:00-06:00 Dim 00-30% | basis -0% - nacht -30% | OV | 114208.096 | 426267.426
Sliedrecht | Hoepel | 020 00505 | 127310 Aluminium 6,0m UE 750mm HDPE | 6 | 2018-03-19 | Hoogwerker gebruiken | Inspectie 2024 | 020 00505.01 | VP1011 WW RAL-7036 | 2018-03-19 | LED 20W 3000K 2500lm | 2018-03-19 | 1 | CL 08 LED VERLICHTING | 22:00-06:00 Dim 00-30% | basis -0% - nacht -30% | OV | 114238.177 | 426255.085
Sliedrecht | Hoepel | 021 00505 | 127310 Aluminium 6,0m UE 750mm HDPE | 6 | 2018-03-19 | Hoogwerker gebruiken | Inspectie 2024 | 021 00505.01 | VP1011 WW RAL-7036 | 2018-03-19 | LED 20W 3000K 2500lm | 2018-03-19 | 1 | CL 08 LED VERLICHTING | 22:00-06:00 Dim 00-30% | basis -0% - nacht -30% | OV | 114267.095 | 426244.564
Sliedrecht | Hoepel | 022 00505 | 127310 Aluminium 6,0m UE 750mm HDPE | 6 | 2018-03-19 | Hoogwerker gebruiken | Inspectie 2024 | 022 00505.01 | VP1011 WW RAL-7036 | 2018-03-19 | LED 20W 3000K 2500lm | 2018-03-19 | 1 | CL 08 LED VERLICHTING | 22:00-06:00 Dim 00-30% | basis -0% - nacht -30% | OV | 114294.574 | 426233.805
Sliedrecht | Hoepel | 023 00505 | 127310 Aluminium 6,0m UE 750mm HDPE | 6 | 2018-03-19 | Hoogwerker gebruiken | Inspectie 2024 | 023 00505.01 | VP1011 WW RAL-7036 | 2018-03-19 | LED 20W 3000K 2500lm | 2018-03-19 | 1 | CL 08 LED VERLICHTING | 22:00-06:00 Dim 00-30% | basis -0% - nacht -30% | OV | 114320.214 | 426223.173
Sliedrecht | Hoepel | 023A00505 | 127288 Aluminium 4.0m con HDPE | 4 | 2018-03-19 | Hoogwerker gebruiken | Inspectie 2024 | 023A00505.01 | KFK LED2WELL 1600lm overeenkomst | 2018-03-19 | LED 13W 3000K 1600lm | 2018-03-19 | 1 | CL 08 LED VERLICHTING | Nacht astronomisch in / uit |  | OV | 114349.62 | 426218.148
Sliedrecht | Hoepel | 024 00505 | 127288 Aluminium 4.0m con HDPE | 4 | 2018-03-19 | Hoogwerker gebruiken | Inspectie 2024 | 024 00505.01 | KFK LED2WELL 1600lm overeenkomst | 2018-03-19 | LED 13W 3000K 1600lm | 2018-03-19 | 1 | CL 08 LED VERLICHTING | Nacht astronomisch in / uit |  | OV | 114373.461 | 426210.623
Sliedrecht | Hoepel | 025 00505 | 127310 Aluminium 6,0m UE 750mm HDPE | 6 | 2018-03-19 | Hoogwerker gebruiken | Inspectie 2024 | 025 00505.01 | VP1011 WW RAL-7036 | 2018-03-19 | LED 20W 3000K 2500lm | 2018-03-19 | 1 | CL 08 LED VERLICHTING | 22:00-06:00 Dim 00-30% | basis -0% - nacht -30% | OV | 114340.174 | 426206.395
Sliedrecht | Hoepel | 026 00505 | 127310 Aluminium 6,0m UE 750mm HDPE | 6 | 2018-03-19 | Hoogwerker gebruiken | Inspectie 2024 | 026 00505.01 | VP1011 WW RAL-7036 | 2018-03-19 | LED 20W 3000K 2500lm | 2018-03-19 | 1 | CL 08 LED VERLICHTING | 22:00-06:00 Dim 00-30% | basis -0% - nacht -30% | OV | 114328.51 | 426176.66
Sliedrecht | Hoepel | 027 00505 | 127310 Aluminium 6,0m UE 750mm HDPE | 6 | 2018-03-19 | Hoogwerker gebruiken | Inspectie 2024 | 027 00505.01 | VP1011 WW RAL-7036 | 2018-03-19 | LED 20W 3000K 2500lm | 2018-03-19 | 1 | CL 08 LED VERLICHTING | 22:00-06:00 Dim 00-30% | basis -0% - nacht -30% | OV | 114311.996 | 426139.65
Sliedrecht | Hoepel | 028 00505 | 127288 Aluminium 4.0m con HDPE | 4 | 2018-03-19 | Hoogwerker gebruiken | Inspectie 2024 | 028 00505.01 | KFK LED2WELL 1600lm overeenkomst | 2018-03-19 | LED 13W 3000K 1600lm | 2018-03-19 | 1 | CL 08 LED VERLICHTING | Nacht astronomisch in / uit |  | OV | 114329.387 | 426122.37
Sliedrecht | Hoepel | 029 00505 | 127310 Aluminium 6,0m UE 750mm HDPE | 6 | 2018-03-19 | Hoogwerker gebruiken | Inspectie 2024 | 029 00505.01 | VP1011 WW RAL-7036 | 2018-03-19 | LED 20W 3000K 2500lm | 2018-03-19 | 1 | CL 08 LED VERLICHTING | 22:00-06:00 Dim 00-30% | basis -0% - nacht -30% | OV | 114298.998 | 426105.892
Sliedrecht | Hoepel | 030 00505 | 127310 Aluminium 6,0m UE 750mm HDPE | 6 | 2018-03-19 | Hoogwerker gebruiken | Inspectie 2024 | 030 00505.01 | VP1011 WW RAL-7036 | 2018-03-19 | LED 20W 3000K 2500lm | 2018-03-19 | 1 | CL 08 LED VERLICHTING | 22:00-06:00 Dim 00-30% | basis -0% - nacht -30% | OV | 114287.12 | 426075.63
Sliedrecht | Hopper | 001 00525 | 127310 Aluminium 6,0m UE 750mm HDPE | 6 | 2021-03-30 | Hoogwerker gebruiken | Inspectie 2021 | 001 00525.01 | LW-SRDS2 2500 LM 16A 730 DAME CC | 2021-03-30 | LED 20W 3000K 2500lm | 2021-03-30 | 1 | CL 08 LED VERLICHTING | Nacht astronomisch in / uit |  | OV | 114236.688 | 426024.007
Sliedrecht | Hopper | 001A00525 | 127310 Aluminium 6,0m UE 750mm HDPE | 6 | 2021-03-30 | Hoogwerker gebruiken | Inspectie 2021 | 001A00525.01 | LW-SRDS2 2500 LM 16A 730 DAME CC | 2021-03-30 | LED 20W 3000K 2500lm | 2021-03-30 | 1 | CL 08 LED VERLICHTING | Nacht astronomisch in / uit |  | OV | 114242.259 | 426037.114
Sliedrecht | Hopper | 002A00525 | Aluminium 4.0m zonder MVB | 4 | 1999-06-01 | Hoogwerker gebruiken | Inspectie 2024 | 002A00525.01 | KFK LED2WELL 2150lm overeenkomst | 2019-09-01 | LED 18W 3000K 2150lm | 2019-09-01 | 1 | CL 08 LED VERLICHTING | Nacht astronomisch in / uit |  | OV | 114267.147 | 426016.216
Sliedrecht | Hopper | 003 00525 | 127310 Aluminium 6,0m UE 750mm HDPE | 6 | 2021-03-30 | Hoogwerker gebruiken | Inspectie 2021 | 003 00525.01 | LW-SRDS2 2500 LM 16A 730 DAME CC | 2021-03-30 | LED 20W 3000K 2500lm | 2021-03-30 | 1 | CL 08 LED VERLICHTING | Nacht astronomisch in / uit |  | OV | 114259.031 | 426041.144
Sliedrecht | Hopper | 003A00525 | 127310 Aluminium 6,0m UE 750mm HDPE | 6 | 2019-09-01 | Hoogwerker gebruiken | Inspectie 2024 | 003A00525.01 | LW-SRDS2 2500 LM 16A 730 DAME CC | 2019-09-01 | LED 20W 3000K 2500lm | 2019-09-01 | 1 | CL 08 LED VERLICHTING | Nacht astronomisch in / uit |  | OV | 114276 | 426039.45
Sliedrecht | Hopper | 004 00525 | 127310 Aluminium 6,0m UE 750mm HDPE | 6 | 2019-09-01 | Hoogwerker gebruiken | Inspectie 2024 | 004 00525.01 | LW-SRDS2 2500 LM 16A 730 DAME CC | 2019-09-01 | LED 20W 3000K 2500lm | 2019-09-01 | 1 | CL 08 LED VERLICHTING | Nacht astronomisch in / uit |  | OV | 114302.5 | 426031.68
Sliedrecht | Hopper | 005 00525 | 127310 Aluminium 6,0m UE 750mm HDPE | 6 | 2019-09-01 | Hoogwerker gebruiken | Inspectie 2024 | 005 00525.01 | LW-SRDS2 2500 LM 16A 730 DAME CC | 2019-09-01 | LED 20W 3000K 2500lm | 2019-09-01 | 1 | CL 08 LED VERLICHTING | Nacht astronomisch in / uit |  | OV | 114330.013 | 426020.071
Sliedrecht | Hopper | 006 00525 | 127310 Aluminium 6,0m UE 750mm HDPE | 6 | 2019-09-01 | Hoogwerker gebruiken | Inspectie 2024 | 006 00525.01 | LW-SRDS2 2500 LM 16A 730 DAME CC | 2019-09-01 | LED 20W 3000K 2500lm | 2019-09-01 | 1 | CL 08 LED VERLICHTING | Nacht astronomisch in / uit |  | OV | 114346.103 | 426006.609
Sliedrecht | Hopper | 007 00525 | 127310 Aluminium 6,0m UE 750mm HDPE | 6 | 2019-09-01 | Hoogwerker gebruiken | Inspectie 2024 | 007 00525.01 | LW-SRDS2 2500 LM 16A 730 DAME CC | 2019-09-01 | LED 20W 3000K 2500lm | 2019-09-01 | 1 | CL 08 LED VERLICHTING | Nacht astronomisch in / uit |  | OV | 114371.136 | 426008.656
Sliedrecht | Hopper | 007A00525 | 127310 Aluminium 6,0m UE 750mm HDPE | 6 | 2019-09-01 | Hoogwerker gebruiken | Inspectie 2024 | 007A00525.01 | LW-SRDS2 2500 LM 16A 730 DAME CC | 2019-09-01 | LED 20W 3000K 2500lm | 2019-09-01 | 1 | CL 08 LED VERLICHTING | Nacht astronomisch in / uit |  | OV | 114399.65 | 425989.921
Sliedrecht | Hopper | 008 00525 | 127310 Aluminium 6,0m UE 750mm HDPE | 6 | 2019-09-01 | Hoogwerker gebruiken | Inspectie 2024 | 008 00525.01 | LW-SRDS2 2500 LM 16A 730 DAME CC | 2019-09-01 | LED 20W 3000K 2500lm | 2019-09-01 | 1 | CL 08 LED VERLICHTING | Nacht astronomisch in / uit |  | OV | 114424.696 | 425997.571
Sliedrecht | Hopper | 009 00525 | 127310 Aluminium 6,0m UE 750mm HDPE | 6 | 2019-09-01 | Hoogwerker gebruiken | Inspectie 2024 | 009 00525.01 | LW-SRDS2 2500 LM 16A 730 DAME CC | 2019-09-01 | LED 20W 3000K 2500lm | 2019-09-01 | 1 | CL 08 LED VERLICHTING | Nacht astronomisch in / uit |  | OV | 114449.415 | 425995.957
Sliedrecht | Hopper | 010 00525 | 127310 Aluminium 6,0m UE 750mm HDPE | 6 | 2019-09-01 | Hoogwerker gebruiken | Inspectie 2024 | 010 00525.01 | LW-SRDS2 2500 LM 16A 730 DAME CC | 2019-09-01 | LED 20W 3000K 2500lm | 2019-09-01 | 1 | CL 08 LED VERLICHTING | Nacht astronomisch in / uit |  | OV | 114476.673 | 425994.082
Sliedrecht | Hopper | 011 00525 | 127310 Aluminium 6,0m UE 750mm HDPE | 6 | 2019-09-01 | Hoogwerker gebruiken | Inspectie 2024 | 011 00525.01 | LW-SRDS2 2500 LM 16A 730 DAME CC | 2019-09-01 | LED 20W 3000K 2500lm | 2019-09-01 | 1 | CL 08 LED VERLICHTING | Nacht astronomisch in / uit |  | OV | 114507.63 | 425989.809
Sliedrecht | Hopper | 014 00525 | 127310 Aluminium 6,0m UE 750mm HDPE | 6 | 2019-09-01 | Hoogwerker gebruiken | Inspectie 2024 | 014 00525.01 | LW-SRDS2 2500 LM 16A 730 DAME CC | 2019-09-01 | LED 20W 3000K 2500lm | 2019-09-01 | 1 | CL 08 LED VERLICHTING | Nacht astronomisch in / uit |  | OV | 114532.094 | 425988
Sliedrecht | Hopper | 015 00525 | 127310 Aluminium 6,0m UE 750mm HDPE | 6 | 2019-09-01 | Hoogwerker gebruiken | Inspectie 2024 | 015 00525.01 | LW-SRDS2 2500 LM 16A 730 DAME CC | 2019-09-01 | LED 20W 3000K 2500lm | 2019-09-01 | 1 | CL 08 LED VERLICHTING | Nacht astronomisch in / uit |  | OV | 114560.279 | 425986.17
Sliedrecht | Hopper | 017 00525 | Aluminium 4.0m zonder MVB | 4 | 1996-10-01 | Ladder gebruiken | Inspectie 2024 | 017 00525.01 | KFK LED2WELL 1600lm overeenkomst | 2019-09-01 | LED 13W 3000K 1600lm | 2019-09-01 | 1 | CL 08 LED VERLICHTING | Nacht astronomisch in / uit |  | OV | 114571.245 | 426013.504
Sliedrecht | Hopper | 018 00525 | 127310 Aluminium 6,0m UE 750mm HDPE | 6 | 2022-05-19 | Hoogwerker gebruiken | Inspectie 2024 | 018 00525.01 | LW-SRDS2 2500 LM 16A 730 DAME CC | 2019-09-01 | LED 20W 3000K 2500lm | 2019-09-01 | 1 | CL 08 LED VERLICHTING | Nacht astronomisch in / uit |  | OV | 114587.814 | 425975.347
Sliedrecht | Hopper | 019 00525 | 127310 Aluminium 6,0m UE 750mm HDPE | 6 | 2019-09-01 | Hoogwerker gebruiken | Inspectie 2024 | 019 00525.01 | LW-SRDS2 2500 LM 16A 730 DAME CC | 2019-09-01 | LED 20W 3000K 2500lm | 2019-09-01 | 1 | CL 08 LED VERLICHTING | Nacht astronomisch in / uit |  | OV | 114614.975 | 425982.294
Sliedrecht | Hopper | 020 00525 | 127310 Aluminium 6,0m UE 750mm HDPE | 6 | 2019-09-01 | Hoogwerker gebruiken | Inspectie 2024 | 020 00525.01 | LW-SRDS2 2500 LM 16A 730 DAME CC | 2019-09-01 | LED 20W 3000K 2500lm | 2019-09-01 | 1 | CL 08 LED VERLICHTING | Nacht astronomisch in / uit |  | OV | 114641.19 | 425980.47
Sliedrecht | Hopper | 021 00525 | Aluminium 4.0m zonder MVB | 4 | 1996-05-01 | Ladder gebruiken | Inspectie 2024 | 021 00525.01 | KFK LED2WELL 2150lm overeenkomst | 2019-09-01 | LED 18W 3000K 2150lm | 2019-09-01 | 1 | CL 08 LED VERLICHTING | Nacht astronomisch in / uit |  | OV | 114651.75 | 426008.12
Sliedrecht | Hopper | 022 00525 | Aluminium 4.0m zonder MVB | 4 | 1996-12-01 | Ladder gebruiken | Inspectie 2024 | 022 00525.01 | KFK LED2WELL 2150lm overeenkomst | 2019-09-01 | LED 18W 3000K 2150lm | 2019-09-01 | 1 | CL 08 LED VERLICHTING | Nacht astronomisch in / uit |  | OV | 114647.381 | 425943.898
Sliedrecht | Hopper | 023 00525 | 127310 Aluminium 6,0m UE 750mm HDPE | 6 | 2019-09-01 | Hoogwerker gebruiken | Inspectie 2024 | 023 00525.01 | LW-SRDS2 2500 LM 16A 730 DAME CC | 2019-09-01 | LED 20W 3000K 2500lm | 2019-09-01 | 1 | CL 08 LED VERLICHTING | Nacht astronomisch in / uit |  | OV | 114667.46 | 425970.073
Sliedrecht | Hopper | 024 00525 | 127310 Aluminium 6,0m UE 750mm HDPE | 6 | 2019-09-01 | Hoogwerker gebruiken | Inspectie 2024 | 024 00525.01 | LW-SRDS2 2500 LM 16A 730 DAME CC | 2019-09-01 | LED 20W 3000K 2500lm | 2019-09-01 | 1 | CL 08 LED VERLICHTING | Nacht astronomisch in / uit |  | OV | 114694.75 | 425968.086
Sliedrecht | Hugo de Grootstraat | 001 00420 | 127288 Aluminium 4.0m con HDPE | 4 | 2005-07-01 | Hoogwerker gebruiken | Inspectie 2023 | 001 00420.01 | 132160 Ekra 20 helder lens 63 9W 1000 lumen 3000K RAL 9007 XiSR22 | 2023-12-06 | LED 09W 3000K 1000lm | 2023-12-06 | 1 | CL 08 LED VERLICHTING | Nacht astronomisch in / uit | Zhaga Ready | OV | 112399.331 | 425581.24
Sliedrecht | Hugo de Grootstraat | 002 00420 | 127288 Aluminium 4.0m con HDPE | 4 | 2005-07-01 | Hoogwerker gebruiken | Inspectie 2023 | 002 00420.01 | 132160 Ekra 20 helder lens 63 9W 1000 lumen 3000K RAL 9007 XiSR22 | 2023-12-06 | LED 09W 3000K 1000lm | 2023-12-06 | 1 | CL 08 LED VERLICHTING | Nacht astronomisch in / uit | Zhaga Ready | OV | 112425.909 | 425565.254
Sliedrecht | Hugo de Grootstraat | 003 00420 | 127288 Aluminium 4.0m con HDPE | 4 | 2005-07-01 | Hoogwerker gebruiken | Inspectie 2023 | 003 00420.01 | 132160 Ekra 20 helder lens 63 9W 1000 lumen 3000K RAL 9007 XiSR22 | 2023-12-06 | LED 09W 3000K 1000lm | 2023-12-06 | 1 | CL 08 LED VERLICHTING | Nacht astronomisch in / uit | Zhaga Ready | OV | 112451.398 | 425556.663
Sliedrecht | Hugo de Grootstraat | 004 00420 | 127288 Aluminium 4.0m con HDPE | 4 | 2005-07-01 | Hoogwerker gebruiken | Inspectie 2023 | 004 00420.01 | 132160 Ekra 20 helder lens 63 9W 1000 lumen 3000K RAL 9007 XiSR22 | 2023-12-06 | LED 09W 3000K 1000lm | 2023-12-06 | 1 | CL 08 LED VERLICHTING | Nacht astronomisch in / uit | Zhaga Ready | OV | 112476.318 | 425550.329
Sliedrecht | Hugo de Grootstraat | 005 00420 | 127288 Aluminium 4.0m con HDPE | 4 | 2005-07-01 | Hoogwerker gebruiken | Inspectie 2023 | 005 00420.01 | 132160 Ekra 20 helder lens 63 9W 1000 lumen 3000K RAL 9007 XiSR22 | 2023-12-06 | LED 09W 3000K 1000lm | 2023-12-06 | 1 | CL 08 LED VERLICHTING | Nacht astronomisch in / uit | Zhaga Ready | OV | 112505.586 | 425542.948
Sliedrecht | Hugo de Grootstraat | 006 00420 | 127288 Aluminium 4.0m con HDPE | 4 | 2005-07-01 | Hoogwerker gebruiken | Inspectie 2023 | 006 00420.01 | 132160 Ekra 20 helder lens 63 9W 1000 lumen 3000K RAL 9007 XiSR22 | 2023-12-06 | LED 09W 3000K 1000lm | 2023-12-06 | 1 | CL 08 LED VERLICHTING | Nacht astronomisch in / uit | Zhaga Ready | OV | 112535.407 | 425535.329
Sliedrecht | Hugo de Grootstraat | 007 00420 | 127288 Aluminium 4.0m con HDPE | 4 | 2005-07-01 | Hoogwerker gebruiken | Inspectie 2023 | 007 00420.01 | 132160 Ekra 20 helder lens 63 9W 1000 lumen 3000K RAL 9007 XiSR22 | 2023-12-06 | LED 09W 3000K 1000lm | 2023-12-06 | 1 | CL 08 LED VERLICHTING | Nacht astronomisch in / uit | Zhaga Ready | OV | 112564.181 | 425528.008
Sliedrecht | Hugo de Grootstraat | 008 00420 | 127288 Aluminium 4.0m con HDPE | 4 | 2005-07-01 | Hoogwerker gebruiken | Inspectie 2023 | 008 00420.01 | 132160 Ekra 20 helder lens 63 9W 1000 lumen 3000K RAL 9007 XiSR22 | 2023-12-06 | LED 09W 3000K 1000lm | 2023-12-06 | 1 | CL 08 LED VERLICHTING | Nacht astronomisch in / uit | Zhaga Ready | OV | 112590.506 | 425521.733
Sliedrecht | Hugo de Grootstraat | 009 00420 | 127288 Aluminium 4.0m con HDPE | 4 | 2005-07-01 | Hoogwerker gebruiken | Inspectie 2023 | 009 00420.01 | 132160 Ekra 20 helder lens 63 9W 1000 lumen 3000K RAL 9007 XiSR22 | 2023-12-06 | LED 09W 3000K 1000lm | 2023-12-06 | 1 | CL 08 LED VERLICHTING | Nacht astronomisch in / uit | Zhaga Ready | OV | 112618.922 | 425515.548
Sliedrecht | Hugo de Grootstraat | 010 00420 | 127288 Aluminium 4.0m con HDPE | 4 | 2005-07-01 | Hoogwerker gebruiken | Inspectie 2023 | 010 00420.01 | 132160 Ekra 20 helder lens 63 9W 1000 lumen 3000K RAL 9007 XiSR22 | 2023-12-06 | LED 09W 3000K 1000lm | 2023-12-06 | 1 | CL 08 LED VERLICHTING | Nacht astronomisch in / uit | Zhaga Ready | OV | 112649.819 | 425513.964
Sliedrecht | Hugo de Grootstraat | 010A00420 | 127288 Aluminium 4.0m con HDPE | 4 | 2005-07-01 | Hoogwerker gebruiken | Inspectie 2023 | 010A00420.01 | 132160 Ekra 20 helder lens 63 9W 1000 lumen 3000K RAL 9007 XiSR22 | 2023-12-06 | LED 09W 3000K 1000lm | 2023-12-06 | 1 | CL 08 LED VERLICHTING | Nacht astronomisch in / uit | Zhaga Ready | OV | 112679.55 | 425517.834
Sliedrecht | Hugo de Grootstraat | 011 00420 | 127288 Aluminium 4.0m con HDPE | 4 | 2024-01-25 | Hoogwerker gebruiken | Inspectie 2024 | 011 00420.01 | 132160 Ekra 20 helder lens 63 9W 1000 lumen 3000K RAL 9007 XiSR22 | 2024-01-25 | LED 09W 3000K 1000lm | 2024-01-25 | 1 | CL 08 LED VERLICHTING | Nacht astronomisch in / uit | Zhaga Ready | OV | 112702.379 | 425523.62
Sliedrecht | Hugo de Grootstraat | 012 00420 | 127288 Aluminium 4.0m con HDPE | 4 | 2024-01-25 | Hoogwerker gebruiken | Inspectie 2024 | 012 00420.01 | 132160 Ekra 20 helder lens 63 9W 1000 lumen 3000K RAL 9007 XiSR22 | 2024-01-25 | LED 09W 3000K 1000lm | 2024-01-25 | 1 | CL 08 LED VERLICHTING | Nacht astronomisch in / uit | Zhaga Ready | OV | 112720.83 | 425527.455
Sliedrecht | Hugo de Grootstraat | 013 00420 | 127288 Aluminium 4.0m con HDPE | 4 | 2024-01-25 | Hoogwerker gebruiken | Inspectie 2024 | 013 00420.01 | 132160 Ekra 20 helder lens 63 9W 1000 lumen 3000K RAL 9007 XiSR22 | 2024-01-25 | LED 09W 3000K 1000lm | 2024-01-25 | 1 | CL 08 LED VERLICHTING | Nacht astronomisch in / uit | Zhaga Ready | OV | 112744.719 | 425536.24
Sliedrecht | Hugo de Grootstraat | 014 00420 | 127021 Staal gegalvaniseerd 04,0m con. | 4 | 1994-12-01 | Ladder gebruiken | Inspectie 2024 | 014 00420.01 | 132160 Ekra 20 helder lens 63 9W 1000 lumen 3000K RAL 9007 XiSR22 | 2024-02-08 | LED 09W 3000K 1000lm | 2024-02-08 | 1 | CL 08 LED VERLICHTING | Nacht astronomisch in / uit | Zhaga Ready | BS02 | 112747.707 | 425558.471
Sliedrecht | Hugo de Grootstraat | 015 00420 | Aluminium 4.0m zonder MVB | 4 | 2000-01-01 | Hoogwerker gebruiken | Inspectie 2023 | 015 00420.01 | 132160 Ekra 20 helder lens 63 9W 1000 lumen 3000K RAL 9007 XiSR22 | 2023-12-06 | LED 09W 3000K 1000lm | 2023-12-06 | 1 | CL 08 LED VERLICHTING | Nacht astronomisch in / uit | Zhaga Ready | OV | 112766.427 | 425541.663
Sliedrecht | IJsbaan | 001 01775 | 127310 Aluminium 6,0m UE 750mm HDPE | 6 | 2018-09-01 | Hoogwerker gebruiken | Inspectie 2024 | 001 01775.01 | LW-SRDS2 2000 LM 16A 730 DAME CC | 2018-09-01 | LED 16W 3000K 2000lm | 2018-09-01 | 1 | CL 08 LED VERLICHTING | Nacht astronomisch in / uit |  | OV | 114131.307 | 426098.74
Sliedrecht | IJsbaan | 002 01775 | 127310 Aluminium 6,0m UE 750mm HDPE | 6 | 2018-09-01 | Hoogwerker gebruiken | Inspectie 2024 | 002 01775.01 | LW-SRDS2 2000 LM 16A 730 DAME CC | 2018-09-01 | LED 16W 3000K 2000lm | 2018-09-01 | 1 | CL 08 LED VERLICHTING | Nacht astronomisch in / uit |  | OV | 114123.605 | 426074.066
Sliedrecht | IJsbaan | 003 01775 | Aluminium 4.0m zonder MVB | 4 | 1995-06-01 | Hoogwerker gebruiken | Inspectie 2024 | 003 01775.01 | BDP102 GRN15 / 830 DRW PCC SI CLO D9 SRG10 | 2018-09-01 | LED 13W 3000K 1500lm | 2018-09-01 | 1 | CL 08 LED VERLICHTING | Nacht astronomisch in / uit |  | OV | 114053.304 | 426064.109
Sliedrecht | IJsbaan | 003A01775 | 127288 Aluminium 4.0m con HDPE | 4 | 2020-07-22 | Ladder gebruiken | Inspectie 2020 | 003A01775.01 | BDP102 GRN12 / 830 DRW PCC SI CLO D9 SRG10 | 2020-07-22 | LED 11W 3000K 1200lm | 2020-07-22 | 1 | CL 08 LED VERLICHTING | Nacht astronomisch in / uit |  | OV | 114078.961 | 426059.181
Sliedrecht | IJsbaan | 004 01775 | 127310 Aluminium 6,0m UE 750mm HDPE | 6 | 2018-09-01 | Hoogwerker gebruiken | Inspectie 2024 | 004 01775.01 | LW-SRDS2 2000 LM 16A 730 DAME CC | 2018-09-01 | LED 16W 3000K 2000lm | 2018-09-01 | 1 | CL 08 LED VERLICHTING | Nacht astronomisch in / uit |  | OV | 114109.39 | 426048.377
Sliedrecht | IJsbaan | 005 01775 | 127310 Aluminium 6,0m UE 750mm HDPE | 6 | 2018-09-01 | Hoogwerker gebruiken | Inspectie 2024 | 005 01775.01 | LW-SRDS2 2000 LM 16A 730 DAME CC | 2018-09-01 | LED 16W 3000K 2000lm | 2018-09-01 | 1 | CL 08 LED VERLICHTING | Nacht astronomisch in / uit |  | OV | 114087.443 | 426050.207
Sliedrecht | IJsbaan | 006 01775 | Aluminium 4.0m zonder MVB | 4 | 1995-06-01 | Ladder gebruiken | Inspectie 2024 | 006 01775.01 | BDP102 GRN15 / 830 DRW PCC SI CLO D9 SRG10 | 2018-09-01 | LED 13W 3000K 1500lm | 2018-09-01 | 1 | CL 08 LED VERLICHTING | Nacht astronomisch in / uit |  | OV | 114114.896 | 426031.785
Sliedrecht | IJsbaan | 007 01775 | 127310 Aluminium 6,0m UE 750mm HDPE | 6 | 2018-09-01 | Hoogwerker gebruiken | Inspectie 2024 | 007 01775.01 | LW-SRDS2 2000 LM 16A 730 DAME CC | 2018-09-01 | LED 16W 3000K 2000lm | 2018-09-01 | 1 | CL 08 LED VERLICHTING | Nacht astronomisch in / uit |  | OV | 114081.496 | 426027.109
Sliedrecht | IJsbaan | 008 01775 | Aluminium 4.0m zonder MVB | 4 | 1994-11-01 | Hoogwerker gebruiken | Inspectie 2024 | 008 01775.01 | BDP102 GRN20 / 830 DRW PCC SI CLO D9 SRG10 | 2018-09-01 | LED 16W 3000K 2000lm | 2018-09-01 | 1 | CL 08 LED VERLICHTING | Nacht astronomisch in / uit |  | OV | 114106.79 | 426004.75
Sliedrecht | IJsbaan | 009 01775 | 127310 Aluminium 6,0m UE 750mm HDPE | 6 | 2018-09-01 | Hoogwerker gebruiken | Inspectie 2024 | 009 01775.01 | LW-SRDS2 2000 LM 16A 730 DAME CC | 2018-09-01 | LED 16W 3000K 2000lm | 2018-09-01 | 1 | CL 08 LED VERLICHTING | Nacht astronomisch in / uit |  | OV | 114076.641 | 425998.812
Sliedrecht | IJsbaan | 010 01775 | 127310 Aluminium 6,0m UE 750mm HDPE | 6 | 2018-09-01 | Hoogwerker gebruiken | Inspectie 2024 | 010 01775.01 | LW-SRDS2 2000 LM 16A 730 DAME CC | 2018-09-01 | LED 16W 3000K 2000lm | 2018-09-01 | 1 | CL 08 LED VERLICHTING | Nacht astronomisch in / uit |  | OV | 114072.278 | 425974.594
Sliedrecht | IJsbaan | 011 01775 | Aluminium 4.0m zonder MVB | 4 | 1994-06-01 | Hoogwerker gebruiken | Inspectie 2024 | 011 01775.01 | BDP102 GRN20 / 830 DRW PCC SI CLO D9 SRG10 | 2018-09-01 | LED 16W 3000K 2000lm | 2018-09-01 | 1 | CL 08 LED VERLICHTING | Nacht astronomisch in / uit |  | OV | 114092.283 | 425941.83
Sliedrecht | IJsbaan | 012 01775 | 127310 Aluminium 6,0m UE 750mm HDPE | 6 | 2018-09-01 | Hoogwerker gebruiken | Inspectie 2024 | 012 01775.01 | LW-SRDS2 2000 LM 16A 730 DAME CC | 2018-09-01 | LED 16W 3000K 2000lm | 2018-09-01 | 1 | CL 08 LED VERLICHTING | Nacht astronomisch in / uit |  | OV | 114067.288 | 425946.2
Sliedrecht | IJsbaan | 013 01775 | 127310 Aluminium 6,0m UE 750mm HDPE | 6 | 2018-09-01 | Hoogwerker gebruiken | Inspectie 2024 | 013 01775.01 | LW-SRDS2 2000 LM 16A 730 DAME CC | 2018-09-01 | LED 16W 3000K 2000lm | 2018-09-01 | 1 | CL 08 LED VERLICHTING | Nacht astronomisch in / uit |  | OV | 114062.552 | 425919.121
Sliedrecht | IJsbaan | 014 01775 | 127310 Aluminium 6,0m UE 750mm HDPE | 6 | 2018-09-01 | Hoogwerker gebruiken | Inspectie 2024 | 014 01775.01 | LW-SRDS2 2000 LM 16A 730 DAME CC | 2018-09-01 | LED 16W 3000K 2000lm | 2018-09-01 | 1 | CL 08 LED VERLICHTING | Nacht astronomisch in / uit |  | OV | 114058.07 | 425892.303
Sliedrecht | IJsbaan | 015 01775 | 127288 Aluminium 4.0m con HDPE | 4 | 2019-03-07 | Hoogwerker gebruiken | Inspectie 2024 | 015 01775.01 | BDP102 GRN15 / 830 DRW PCC SI CLO D9 SRG10 | 2018-09-01 | LED 13W 3000K 1500lm | 2018-09-01 | 1 | CL 08 LED VERLICHTING | Nacht astronomisch in / uit |  | OV | 114071.023 | 425887.821
Sliedrecht | IJsbaan | 016 01775 | Aluminium 4.0m zonder MVB | 4 | 1994-06-01 | Hoogwerker gebruiken | Inspectie 2024 | 016 01775.01 | BDP102 GRN20 / 830 DRW PCC SI CLO D9 SRG10 | 2018-09-01 | LED 16W 3000K 2000lm | 2018-09-01 | 1 | CL 08 LED VERLICHTING | Nacht astronomisch in / uit |  | OV | 114102.413 | 425882.338
Sliedrecht | IJsbaan | 017 01775 | 127310 Aluminium 6,0m UE 750mm HDPE | 6 | 2018-09-01 | Hoogwerker gebruiken | Inspectie 2024 | 017 01775.01 | LW-SRDS2 2000 LM 16A 730 DAME CC | 2018-09-01 | LED 16W 3000K 2000lm | 2018-09-01 | 1 | CL 08 LED VERLICHTING | Nacht astronomisch in / uit |  | OV | 114058.974 | 425863.499
Sliedrecht | IJsbaan | 018 01775 | 127310 Aluminium 6,0m UE 750mm HDPE | 6 | 2018-09-01 | Hoogwerker gebruiken | Inspectie 2024 | 018 01775.01 | LW-SRDS2 2500 LM 16A 730 DAME CC | 2018-09-01 | LED 20W 3000K 2500lm | 2018-09-01 | 1 | CL 08 LED VERLICHTING | Nacht astronomisch in / uit |  | OV | 114024.283 | 425866.83
Sliedrecht | IJsselstraat (Sliedrecht) | 001 01780 | 127310 Aluminium 6,0m UE 750mm HDPE | 6 | 2017-10-18 | Hoogwerker gebruiken | Inspectie 2022 | 001 01780.01 | VP1011 WW RAL-7036 | 2016-02-19 | LED 18W 3000K 2000lm | 2016-02-19 | 1 | CL 08 LED VERLICHTING | Nacht astronomisch in / uit |  | OV | 112542.823 | 426570.979
Sliedrecht | IJsselstraat (Sliedrecht) | 002 01780 | Aluminium 6.5m UE 700mm | 6.5 | 1995-12-01 | Hoogwerker gebruiken | Inspectie 2022 | 002 01780.01 | 131300 LW-SRDS2 11W 1600LM 24A 730 DSN1 CC G4 XiSR22 X XC 7040C3M SPD | 2024-09-27 | LED 11W 3000K 1600lm | 2024-09-27 | 1 | CL 08 LED VERLICHTING | Nacht astronomisch in / uit |  | OV | 112528.503 | 426582.405
Sliedrecht | IJsselstraat (Sliedrecht) | 003 01780 | Aluminium 6.5m UE 700mm | 6.5 | 1996-11-01 | Hoogwerker gebruiken | Inspectie <= 2018 | 003 01780.01 | VP1011 WW RAL-7036 | 2021-02-12 | LED 18W 3000K 2000lm | 2021-02-12 | 1 | CL 08 LED VERLICHTING | Nacht astronomisch in / uit |  | OV | 112507.102 | 426587.699
Sliedrecht | IJsselstraat (Sliedrecht) | 004 01780 | Aluminium 6.5m UE 700mm | 6.5 | 1995-12-01 | Hoogwerker gebruiken | Inspectie 2022 | 004 01780.01 | 131300 LW-SRDS2 11W 1600LM 24A 730 DSN1 CC G4 XiSR22 X XC 7040C3M SPD | 2024-01-08 | LED 11W 3000K 1600lm | 2024-01-08 | 1 | CL 08 LED VERLICHTING | Nacht astronomisch in / uit | Zhaga Ready | OV | 112481.933 | 426594.084
Sliedrecht | IJsselstraat (Sliedrecht) | 005 01780 | Aluminium 6.5m UE 700mm | 6.5 | 1996-11-01 | Hoogwerker gebruiken | Inspectie 2022 | 005 01780.01 | VP1011 WW RAL-7036 | 2016-02-19 | LED 18W 3000K 2000lm | 2016-02-19 | 1 | CL 08 LED VERLICHTING | Nacht astronomisch in / uit |  | OV | 112463.703 | 426596.866
Sliedrecht | IJsselstraat (Sliedrecht) | 006 01780 | Aluminium 6.5m UE 700mm | 6.5 | 1995-12-01 | Hoogwerker gebruiken | Inspectie 2022 | 006 01780.01 | VP1011 WW RAL-7036 | 2016-02-19 | LED 18W 3000K 2000lm | 2016-02-19 | 1 | CL 08 LED VERLICHTING | Nacht astronomisch in / uit |  | OV | 112431.272 | 426606.34
Sliedrecht | IJsselstraat (Sliedrecht) | 007 01780 | Aluminium 6.5m UE 700mm | 6.5 | 1995-12-01 | Hoogwerker gebruiken | Inspectie 2022 | 007 01780.01 | VP1011 WW RAL-7036 | 2016-02-19 | LED 18W 3000K 2000lm | 2016-02-19 | 1 | CL 08 LED VERLICHTING | Nacht astronomisch in / uit |  | OV | 112406.881 | 426608.815
Sliedrecht | IJsselstraat (Sliedrecht) | 008 01780 | Aluminium 4.0m zonder MVB | 4 | 1996-11-01 | Ladder gebruiken | SLD Armaturen Vervangen 2024 deel B | 008 01780.01 | 2000 1x PLL24 E | 2014-06-27 | 310024 PL-L 24W/830 4P MASTER | 2019-08-31 | 1 | CL 01 PL-L EVSA 20.000u | Nacht astronomisch in / uit |  | OV | 112403.513 | 426581.776
Sliedrecht | IJsselstraat (Sliedrecht) | 009 01780 | Aluminium 4.0m zonder MVB | 4 | 1983-02-01 | Ladder gebruiken | SLD Mast en Armaturen Vervangen 2024 deel B | 009 01780.01 | 2000 1x PLL24 E | 2014-06-27 | 310024 PL-L 24W/830 4P MASTER | 2019-08-31 | 1 | CL 01 PL-L EVSA 20.000u | Nacht astronomisch in / uit |  | OV | 112394.65 | 426556.63
Sliedrecht | IJsselstraat (Sliedrecht) | 010 01780 | Aluminium 4.0m zonder MVB | 4 | 1995-12-01 | Ladder gebruiken | Inspectie 2024 | 010 01780.01 | 2000 1x PLL24 E | 2014-06-27 | 310024 PL-L 24W/830 4P MASTER | 2024-10-03 21:32 | 1 | CL 01 PL-L EVSA 20.000u | Nacht astronomisch in / uit |  | OV | 112450.834 | 426628.01
Sliedrecht | IJsselstraat (Sliedrecht) | 011 01780 | Aluminium 6.5m UE 700mm | 6.5 | 1995-12-01 | Hoogwerker gebruiken | Inspectie 2022 | 011 01780.01 | VP1011 WW RAL-7036 | 2016-02-19 | LED 18W 3000K 2000lm | 2016-02-19 | 1 | CL 08 LED VERLICHTING | Nacht astronomisch in / uit |  | OV | 112414.7 | 426641.47
Sliedrecht | IJsselstraat (Sliedrecht) | 012 01780 | Aluminium 6.5m UE 700mm | 6.5 | 1996-11-01 | Hoogwerker gebruiken | Inspectie 2022 | 012 01780.01 | VP1011 WW RAL-7036 | 2016-02-19 | LED 18W 3000K 2000lm | 2016-02-19 | 1 | CL 08 LED VERLICHTING | Nacht astronomisch in / uit |  | OV | 112422.98 | 426676.63
Sliedrecht | IJsselstraat (Sliedrecht) | 013 01780 | Aluminium 4.0m zonder MVB | 4 | 1989-05-01 | Ladder gebruiken | Inspectie 2024 | 013 01780.01 | 2000 1x PLL24 E | 2014-06-27 | 310024 PL-L 24W/830 4P MASTER | 2024-10-03 21:33 | 1 | CL 01 PL-L EVSA 20.000u | Nacht astronomisch in / uit |  | OV | 112445.839 | 426677.302
Sliedrecht | IJsselstraat (Sliedrecht) | 014 01780 | Aluminium 4.0m zonder MVB | 4 | 1989-05-01 | Ladder gebruiken | Inspectie 2024 | 014 01780.01 | 2000 1x PLL24 E | 2014-06-27 | 310024 PL-L 24W/830 4P MASTER | 2024-10-03 21:33 | 1 | CL 01 PL-L EVSA 20.000u | Nacht astronomisch in / uit |  | OV | 112459.268 | 426661.031
Sliedrecht | IJsvogel (Sliedrecht) | 001 01785 | Aluminium 4.0m zonder MVB | 4 | 1995-04-01 | Hoogwerker gebruiken | Inspectie 2024 | 001 01785.01 | BDP102 GRN20 / 830 DRW PCC SI CLO D9 SRG10 | 2018-09-01 | LED 16W 3000K 2000lm | 2018-04-17 | 1 | CL 08 LED VERLICHTING | Nacht astronomisch in / uit |  | OV | 114193.324 | 426015.545
Sliedrecht | IJsvogel (Sliedrecht) | 002 01785 | Aluminium 4.0m zonder MVB | 4 | 1994-02-01 | Hoogwerker gebruiken | Vogelbuurt Zuid SLD 2025 | 002 01785.01 | BDP102 GRN20 / 830 DRW PCC SI CLO D9 SRG10 | 2018-09-01 | LED 16W 3000K 2000lm | 2018-09-01 | 1 | CL 08 LED VERLICHTING | Nacht astronomisch in / uit |  | OV | 114166.006 | 426025.914
Sliedrecht | IJsvogel (Sliedrecht) | 003 01785 | Aluminium 4.0m zonder MVB | 4 | 1995-04-01 | Hoogwerker gebruiken | Inspectie 2024 | 003 01785.01 | BDP102 GRN20 / 830 DRW PCC SI CLO D9 SRG10 | 2018-09-01 | LED 16W 3000K 2000lm | 2018-09-01 | 1 | CL 08 LED VERLICHTING | Nacht astronomisch in / uit |  | OV | 114135.259 | 426025.301
Sliedrecht | IJsvogel (Sliedrecht) | 003A017885 | 127288 Aluminium 4.0m con HDPE | 4 | 2018-09-01 | Hoogwerker gebruiken | Inspectie 2024 | 003A017885.01 | BDP102 GRN15 / 830 DRW PCC SI CLO D9 SRG10 | 2018-09-01 | LED 13W 3000K 1500lm | 2018-09-01 | 1 | CL 08 LED VERLICHTING | Nacht astronomisch in / uit |  | OV | 114158.807 | 426009.995
Sliedrecht | IJsvogel (Sliedrecht) | 004 01785 | Aluminium 4.0m zonder MVB | 4 | 1994-06-01 | Hoogwerker gebruiken | Vogelbuurt Zuid SLD 2025 | 004 01785.01 | BDP102 GRN15 / 830 DRW PCC SI CLO D9 SRG10 | 2018-09-01 | LED 13W 3000K 1500lm | 2018-09-01 | 1 | CL 08 LED VERLICHTING | Nacht astronomisch in / uit |  | OV | 114155.986 | 425985.989
Sliedrecht | IJsvogel (Sliedrecht) | 005 01785 | Aluminium 4.0m zonder MVB | 4 | 1993-12-01 | Hoogwerker gebruiken | Inspectie 2024 | 005 01785.01 | BDP102 GRN20 / 830 DRW PCC SI CLO D9 SRG10 | 2018-09-01 | LED 16W 3000K 2000lm | 2018-09-01 | 1 | CL 08 LED VERLICHTING | Nacht astronomisch in / uit |  | OV | 114154.046 | 425962.62
Sliedrecht | IJsvogel (Sliedrecht) | 006 01785 | 127289 Aluminium 4.0m con.+MVB | 4 | 2009-06-22 | Hoogwerker gebruiken | Inspectie 2024 | 006 01785.01 | BDP102 GRN20 / 830 DRW PCC SI CLO D9 SRG10 | 2018-09-01 | LED 16W 3000K 2000lm | 2018-09-01 | 1 | CL 08 LED VERLICHTING | Nacht astronomisch in / uit |  | OV | 114183.441 | 425955.277
Sliedrecht | IJsvogel (Sliedrecht) | 007 01785 | Aluminium 4.0m zonder MVB | 4 | 1994-11-01 | Hoogwerker gebruiken | Inspectie 2024 | 007 01785.01 | BDP102 GRN20 / 830 DRW PCC SI CLO D9 SRG10 | 2018-09-01 | LED 16W 3000K 2000lm | 2018-09-01 | 1 | CL 08 LED VERLICHTING | Nacht astronomisch in / uit |  | OV | 114214.756 | 425957.099
Sliedrecht | IJsvogel (Sliedrecht) | 008 01785 | Aluminium 4.0m zonder MVB | 4 | 1993-12-01 | Hoogwerker gebruiken | Inspectie 2024 | 008 01785.01 | BDP102 GRN15 / 830 DRW PCC SI CLO D9 SRG10 | 2018-09-01 | LED 13W 3000K 1500lm | 2018-09-01 | 1 | CL 08 LED VERLICHTING | Nacht astronomisch in / uit |  | OV | 114158.813 | 425929.26
Sliedrecht | IJsvogel (Sliedrecht) | 009 01785 | Aluminium 4.0m zonder MVB | 4 | 1994-06-01 | Hoogwerker gebruiken | Inspectie 2024 | 009 01785.01 | BDP102 GRN20 / 830 DRW PCC SI CLO D9 SRG10 | 2018-09-01 | LED 16W 3000K 2000lm | 2018-09-01 | 1 | CL 08 LED VERLICHTING | Nacht astronomisch in / uit |  | OV | 114146.512 | 425907.188
Sliedrecht | IJsvogel (Sliedrecht) | 010 01785 | 127288 Aluminium 4.0m con HDPE | 4 | 1980-12-01 | Hoogwerker gebruiken | Inspectie 2024 | 010 01785.01 | KFK LED2WELL 1600lm | 2016-09-28 | LED 13W 3000K 1600lm | 2016-09-28 | 1 | CL 08 LED VERLICHTING | Nacht astronomisch in / uit |  | OV | 114130.392 | 425884.957
Sliedrecht | IJsvogel (Sliedrecht) | 010A01785 | 127288 Aluminium 4.0m con HDPE | 4 | 2018-09-01 | Hoogwerker gebruiken | Inspectie 2024 | 010A01785.01 | BDP102 GRN15 / 830 DS PCC SI CLO D9 SRG10 | 2018-09-01 | LED 13W 3000K 1500lm | 2018-09-01 | 1 | CL 08 LED VERLICHTING | Nacht astronomisch in / uit |  | OV | 114168.345 | 425917.848
Sliedrecht | IJsvogel (Sliedrecht) | 011 01785 | Aluminium 4.0m zonder MVB | 4 | 1994-06-01 | Hoogwerker gebruiken | Inspectie 2024 | 011 01785.01 | BDP102 GRN15 / 830 DRW PCC SI CLO D9 SRG10 | 2018-09-01 | LED 13W 3000K 1500lm | 2018-09-01 | 1 | CL 08 LED VERLICHTING | Nacht astronomisch in / uit |  | OV | 114181.114 | 425914.523
Sliedrecht | IJsvogel (Sliedrecht) | 012 01785 | Aluminium 4.0m zonder MVB | 4 | 1993-12-01 | Hoogwerker gebruiken | Inspectie 2024 | 012 01785.01 | BDP102 GRN15 / 830 DRW PCC SI CLO D9 SRG10 | 2018-09-01 | LED 13W 3000K 1500lm | 2018-09-01 | 1 | CL 08 LED VERLICHTING | Nacht astronomisch in / uit |  | OV | 114205.577 | 425932.348
Sliedrecht | Industrieweg (Sliedrecht) | 001 00560 | Aluminium 6.5m UE 700mm | 6.5 | 1995-11-01 | Hoogwerker gebruiken | Inspectie 2023 | 001 00560.01 | 131170 LW-SRDS2 22W 3400LM 24A DAME CC G4 XiSR22 X XC 7040C3M SPD | 2023-12-06 | LED 22W 3000K 3400lm | 2023-12-06 | 1 | CL 08 LED VERLICHTING | Nacht astronomisch in / uit | Zhaga Ready | OV | 112348.151 | 425704.387
Sliedrecht | Industrieweg (Sliedrecht) | 002 00560 | 127292 Aluminium 6.5m Verj. UE 700mm | 6 | 2011-01-10 | Hoogwerker gebruiken | Inspectie 2023 | 002 00560.01 | 131170 LW-SRDS2 22W 3400LM 24A DAME CC G4 XiSR22 X XC 7040C3M SPD | 2023-12-06 | LED 22W 3000K 3400lm | 2023-12-06 | 1 | CL 08 LED VERLICHTING | Nacht astronomisch in / uit | Zhaga Ready | OV | 112312.272 | 425723.167
Sliedrecht | Industrieweg (Sliedrecht) | 003 00560 | Aluminium 6.5m UE 700mm | 6.5 | 1995-09-01 | Hoogwerker gebruiken | Inspectie 2023 | 003 00560.01 | 131170 LW-SRDS2 22W 3400LM 24A DAME CC G4 XiSR22 X XC 7040C3M SPD | 2023-12-06 | LED 22W 3000K 3400lm | 2023-12-06 | 1 | CL 08 LED VERLICHTING | Nacht astronomisch in / uit | Zhaga Ready | OV | 112277.312 | 425742.201
Sliedrecht | Industrieweg (Sliedrecht) | 004 00560 | Aluminium 6.5m UE 700mm | 6.5 | 2002-04-01 | Hoogwerker gebruiken | Inspectie 2023 | 004 00560.01 | 131170 LW-SRDS2 22W 3400LM 24A DAME CC G4 XiSR22 X XC 7040C3M SPD | 2023-12-06 | LED 22W 3000K 3400lm | 2023-12-06 | 1 | CL 08 LED VERLICHTING | Nacht astronomisch in / uit | Zhaga Ready | OV | 112240.813 | 425761.294
Sliedrecht | Industrieweg (Sliedrecht) | 005 00560 | 127310 Aluminium 6,0m UE 750mm HDPE | 6 | 2024-02-13 | Hoogwerker gebruiken | Inspectie 2024 | 005 00560.01 | 131170 LW-SRDS2 22W 3400LM 24A DAME CC G4 XiSR22 X XC 7040C3M SPD | 2024-02-13 | LED 22W 3000K 3400lm | 2024-02-13 | 1 | CL 08 LED VERLICHTING | Nacht astronomisch in / uit | Zhaga Ready | OV | 112204.553 | 425781.822
Sliedrecht | Industrieweg (Sliedrecht) | 006 00560 | Aluminium 6.5m UE 700mm | 6.5 | 2003-04-01 | Hoogwerker gebruiken | Inspectie 2023 | 006 00560.01 | 131170 LW-SRDS2 22W 3400LM 24A DAME CC G4 XiSR22 X XC 7040C3M SPD | 2023-12-06 | LED 22W 3000K 3400lm | 2023-12-06 | 1 | CL 08 LED VERLICHTING | Nacht astronomisch in / uit | Zhaga Ready | OV | 112171.289 | 425798.787
Sliedrecht | Industrieweg (Sliedrecht) | 007 00560 | 127310 Aluminium 6,0m UE 750mm HDPE | 6 | 2024-01-19 | Hoogwerker gebruiken | Inspectie 2024 | 007 00560.01 | 131170 LW-SRDS2 22W 3400LM 24A DAME CC G4 XiSR22 X XC 7040C3M SPD | 2024-01-19 | LED 22W 3000K 3400lm | 2024-01-19 | 1 | CL 08 LED VERLICHTING | Nacht astronomisch in / uit | Zhaga Ready | OV | 112136.097 | 425817.044
Sliedrecht | Industrieweg (Sliedrecht) | 008 00560 | Aluminium 6.5m UE 700mm | 6.5 | 2005-06-01 | Hoogwerker gebruiken | Inspectie 2023 | 008 00560.01 | 131170 LW-SRDS2 22W 3400LM 24A DAME CC G4 XiSR22 X XC 7040C3M SPD | 2023-12-06 | LED 22W 3000K 3400lm | 2023-12-06 | 1 | CL 08 LED VERLICHTING | Nacht astronomisch in / uit | Zhaga Ready | OV | 112098.552 | 425836.705
Sliedrecht | Industrieweg (Sliedrecht) | 009 00560 | Aluminium 6.5m UE 700mm | 6.5 | 2008-02-27 | Hoogwerker gebruiken | Inspectie <= 2018 | 009 00560.01 | 2552 1xPLL 55 E IRIS SGS152 | 2007-04-02 | 310055 PL-L 55W/830 4P MASTER | 2019-07-04 | 1 | Armatuur vervangen 2023 | Nacht astronomisch in / uit |  | OV | 112066.465 | 425854.18
Sliedrecht | Industrieweg (Sliedrecht) | 010 00560 | Aluminium 6.5m UE 700mm | 6.5 | 2009-05-26 | Hoogwerker gebruiken | Inspectie 2023 | 010 00560.01 | 131170 LW-SRDS2 22W 3400LM 24A DAME CC G4 XiSR22 X XC 7040C3M SPD | 2023-12-06 | LED 22W 3000K 3400lm | 2023-12-06 | 1 | CL 08 LED VERLICHTING | Nacht astronomisch in / uit | Zhaga Ready | OV | 112031.481 | 425871.537
Sliedrecht | Industrieweg (Sliedrecht) | 011 00560 | 127310 Aluminium 6,0m UE 750mm HDPE | 6 | 2024-01-19 | Hoogwerker gebruiken | Inspectie 2024 | 011 00560.01 | 131170 LW-SRDS2 22W 3400LM 24A DAME CC G4 XiSR22 X XC 7040C3M SPD | 2024-01-19 | LED 22W 3000K 3400lm | 2024-01-19 | 1 | CL 08 LED VERLICHTING | Nacht astronomisch in / uit | Zhaga Ready | OV | 111993.329 | 425890.289
Sliedrecht | Industrieweg (Sliedrecht) | 012 00560 | 127310 Aluminium 6,0m UE 750mm HDPE | 6 | 2019-08-09 | Hoogwerker gebruiken | Inspectie 2023 | 012 00560.01 | 131170 LW-SRDS2 22W 3400LM 24A DAME CC G4 XiSR22 X XC 7040C3M SPD | 2023-12-06 | LED 22W 3000K 3400lm | 2023-12-06 | 1 | CL 08 LED VERLICHTING | Nacht astronomisch in / uit | Zhaga Ready | OV | 111964.915 | 425904.899
Sliedrecht | Industrieweg (Sliedrecht) | 016 00560 | Bakenlicht 3.0m |  | 1960-12-01 | Hoogwerker gebruiken |  | 016 00560.01 | Scheepvaartbord | 1960-12-01 | GLOEILAMP 15W | 1984-01-01 | 1 | Geen onderhoud | Nacht astronomisch in / uit |  | OV | 111740.125 | 425909.853
[11 empty] | GLOEILAMP 15W | 1984-01-01 | 2 | Geen onderhoud | Nacht astronomisch in / uit |  | OV
[11 empty] | GLOEILAMP 15W | 1984-01-01 | 3 | Geen onderhoud | Nacht astronomisch in / uit |  | OV
[11 empty] | GLOEILAMP 15W | 1984-01-01 | 4 | Geen onderhoud | Nacht astronomisch in / uit |  | OV
Sliedrecht | Intermezzo | 001 00565 | Aluminium 8.0m UE 1250mm | 8 | 2005-03-10 | Hoogwerker gebruiken | Inspectie 2022 | 001 00565.01 | MC2 1xSON-T70 | 2005-03-10 | 220070 CDO-TT 070W/828 MASTER | 2022-12-21 11:04 | 1 | CL 02 SON - CDO <70W 1.2000u | Nacht astronomisch in / uit |  | EN01090 | 110622.32 | 427062.841
Sliedrecht | Intermezzo | 002 00565 | 127292 Aluminium 6.5m Verj. UE 700mm | 6 | 2014-01-01 | Hoogwerker gebruiken | Inspectie 2024 | 002 00565.01 | ALTRA-3 1xPLL 55 E | 2014-01-01 | 310055 PL-L 55W/830 4P MASTER | 2024-10-01 22:08 | 1 | CL 01 PL-L EVSA 20.000u | Nacht astronomisch in / uit |  | OV | 110605.66 | 427062.62
Sliedrecht | Intermezzo | 003 00565 | 127292 Aluminium 6.5m Verj. UE 700mm | 6 | 2012-10-01 | Hoogwerker gebruiken | Inspectie 2024 | 003 00565.01 | 2500 2xPLL36 E | 2012-10-01 | 310036 PL-L 36W/830 4P MASTER | 2024-10-01 22:19 | 1 | CL 01 PL-L EVSA 20.000u | Nacht astronomisch in / uit |  | OV | 110614.7 | 427045.34
[11 empty] | 310036 PL-L 36W/830 4P MASTER | 2024-10-01 22:19 | 2 | CL 01 PL-L EVSA 20.000u | Nacht astronomisch in / uit |  | OV
Sliedrecht | Intermezzo | 004 00565 | 127292 Aluminium 6.5m Verj. UE 700mm | 6 | 2014-01-01 | Hoogwerker gebruiken | Inspectie 2024 | 004 00565.01 | ALTRA-3 1xPLL 55 E | 2014-01-01 | 310055 PL-L 55W/830 4P MASTER | 2024-10-01 22:08 | 1 | CL 01 PL-L EVSA 20.000u | Nacht astronomisch in / uit |  | OV | 110594.7 | 427045.72
Sliedrecht | Intermezzo | 005 00565 | 127292 Aluminium 6.5m Verj. UE 700mm | 6 | 2012-10-01 | Hoogwerker gebruiken | Inspectie 2024 | 005 00565.01 | 2500 2xPLL36 E | 2012-10-01 | 310036 PL-L 36W/830 4P MASTER | 2024-10-01 22:18 | 1 | CL 01 PL-L EVSA 20.000u | Nacht astronomisch in / uit |  | OV | 110603.85 | 427028.65
[11 empty] | 310036 PL-L 36W/830 4P MASTER | 2024-10-01 22:18 | 2 | CL 01 PL-L EVSA 20.000u | Nacht astronomisch in / uit |  | OV
Sliedrecht | Intermezzo | 006 00565 | 127292 Aluminium 6.5m Verj. UE 700mm | 6 | 2014-01-01 | Hoogwerker gebruiken | Inspectie 2024 | 006 00565.01 | ALTRA-3 1xPLL 55 E | 2014-01-01 | 310055 PL-L 55W/830 4P MASTER | 2024-10-01 22:09 | 1 | CL 01 PL-L EVSA 20.000u | Nacht astronomisch in / uit |  | OV | 110584.03 | 427029.2
Sliedrecht | Intermezzo | 007 00565 | 127292 Aluminium 6.5m Verj. UE 700mm | 6 | 2012-10-01 | Hoogwerker gebruiken | Inspectie 2024 | 007 00565.01 | 2500 2xPLL36 E | 2012-10-01 | 310036 PL-L 36W/830 4P MASTER | 2024-10-01 22:17 | 1 | CL 01 PL-L EVSA 20.000u | Nacht astronomisch in / uit |  | OV | 110593.044 | 427011.76
[11 empty] | 310036 PL-L 36W/830 4P MASTER | 2024-10-01 22:17 | 2 | CL 01 PL-L EVSA 20.000u | Nacht astronomisch in / uit |  | OV
Sliedrecht | Intermezzo | 008 00565 | 127292 Aluminium 6.5m Verj. UE 700mm | 6 | 2014-01-01 | Hoogwerker gebruiken | Inspectie 2024 | 008 00565.01 | ALTRA-3 1xPLL 55 E | 2014-01-01 | 310055 PL-L 55W/830 4P MASTER | 2024-10-01 22:09 | 1 | CL 01 PL-L EVSA 20.000u | Nacht astronomisch in / uit |  | OV | 110573.51 | 427011.98
Sliedrecht | Intermezzo | 009 00565 | 127292 Aluminium 6.5m Verj. UE 700mm | 6 | 2012-10-01 | Hoogwerker gebruiken | Inspectie 2024 | 009 00565.01 | 2500 2xPLL36 E | 2012-10-01 | 310036 PL-L 36W/830 4P MASTER | 2024-10-01 22:16 | 1 | CL 01 PL-L EVSA 20.000u | Nacht astronomisch in / uit |  | OV | 110583.77 | 426995.88
[11 empty] | 310036 PL-L 36W/830 4P MASTER | 2019-10-01 22:16 | 2 | CL 01 PL-L EVSA 20.000u | Nacht astronomisch in / uit |  | OV
Sliedrecht | Intermezzo | 010 00565 | 127292 Aluminium 6.5m Verj. UE 700mm | 6 | 2014-01-01 | Hoogwerker gebruiken | Inspectie 2024 | 010 00565.01 | ALTRA-3 1xPLL 55 E | 2014-01-01 | 310055 PL-L 55W/830 4P MASTER | 2024-10-01 22:10 | 1 | CL 01 PL-L EVSA 20.000u | Nacht astronomisch in / uit |  | OV | 110563.15 | 426993.89
Sliedrecht | Intermezzo | 011 00565 | 127292 Aluminium 6.5m Verj. UE 700mm | 6 | 2012-10-01 | Hoogwerker gebruiken | Inspectie 2024 | 011 00565.01 | 2500 2xPLL36 E | 2012-10-01 | 310036 PL-L 36W/830 4P MASTER | 2024-10-01 22:15 | 1 | CL 01 PL-L EVSA 20.000u | Nacht astronomisch in / uit |  | OV | 110573.36 | 426977.65
[11 empty] | 310036 PL-L 36W/830 4P MASTER | 2024-10-01 22:15 | 2 | CL 01 PL-L EVSA 20.000u | Nacht astronomisch in / uit |  | OV
Sliedrecht | Intermezzo | 012 00565 | 127292 Aluminium 6.5m Verj. UE 700mm | 6 | 2014-01-01 | Hoogwerker gebruiken | Inspectie 2024 | 012 00565.01 | ALTRA-3 1xPLL 55 E | 2014-01-01 | 310055 PL-L 55W/830 4P MASTER | 2024-10-01 22:11 | 1 | CL 01 PL-L EVSA 20.000u | Nacht astronomisch in / uit |  | OV | 110553.23 | 426976.19
Sliedrecht | Intermezzo | 013 00565 | 127292 Aluminium 6.5m Verj. UE 700mm | 6 | 2012-10-01 | Hoogwerker gebruiken | Inspectie 2024 | 013 00565.01 | 2500 2xPLL36 E | 2012-10-01 | 310036 PL-L 36W/830 4P MASTER | 2024-10-01 22:14 | 1 | CL 01 PL-L EVSA 20.000u | Nacht astronomisch in / uit |  | OV | 110563.79 | 426959.81
[11 empty] | 310036 PL-L 36W/830 4P MASTER | 2024-10-01 22:14 | 2 | CL 01 PL-L EVSA 20.000u | Nacht astronomisch in / uit |  | OV
Sliedrecht | Intermezzo | 014 00565 | 127310 Aluminium 6,0m UE 750mm HDPE | 4 | 2022-08-01 | Hoogwerker gebruiken | Inspectie 2024 | 014 00565.01 | LW-SRDS2 2500 LM 16A 730 DAME CC | 2022-08-01 | LED 20W 3000K 2500lm | 2022-08-01 | 1 | CL 08 LED VERLICHTING | Nacht astronomisch in / uit |  | OV | 110556.101 | 426941.755
Sliedrecht | Isaac da Costastraat (Sliedrecht) | 001 00190 | Aluminium 4.0m zonder MVB | 4 | 1987-03-01 | Hoogwerker gebruiken | Inspectie 2024 | 001 00190.01 | 2000 1xPLL36 E | 2014-06-27 | 310036 PL-L 36W/830 4P MASTER | 2024-10-03 21:10 | 1 | CL 01 PL-L EVSA 20.000u | Nacht astronomisch in / uit |  | OV | 113216.196 | 425834.539
Sliedrecht | Isaac da Costastraat (Sliedrecht) | 002 00190 | 127289 Aluminium 4.0m con.+MVB | 4 | 2010-05-11 | Hoogwerker gebruiken | Inspectie 2024 | 002 00190.01 | 2000 1xPLL36 E | 2014-06-27 | 310036 PL-L 36W/830 4P MASTER | 2024-10-03 21:10 | 1 | CL 01 PL-L EVSA 20.000u | Nacht astronomisch in / uit |  | OV | 113252.329 | 425820.391
Sliedrecht | Isaac da Costastraat (Sliedrecht) | 002A00190 | Aluminium 4.0m zonder MVB | 4 | 1987-03-01 | Ladder gebruiken | Inspectie 2024 | 002A00190.01 | 2000 1x PLL24 E | 2014-06-27 | 310024 PL-L 24W/830 4P MASTER | 2024-10-03 21:10 | 1 | CL 01 PL-L EVSA 20.000u | Nacht astronomisch in / uit |  | OV | 113276.413 | 425804.196
Sliedrecht | Isaac da Costastraat (Sliedrecht) | 003 00190 | Aluminium 4.0m zonder MVB | 4 | 1987-03-01 | Hoogwerker gebruiken | Inspectie 2024 | 003 00190.01 | 2000 1xPLL36 E | 2014-06-27 | 310036 PL-L 36W/830 4P MASTER | 2024-10-03 21:10 | 1 | CL 01 PL-L EVSA 20.000u | Nacht astronomisch in / uit |  | OV | 113243.604 | 425793.289
Sliedrecht | Isaac da Costastraat (Sliedrecht) | 004 00190 | Aluminium 4.0m zonder MVB | 4 | 1984-12-01 | Hoogwerker gebruiken | SLD masten vervangen 2024 | 004 00190.01 | 2000 1xPLL36 E | 2014-06-27 | 310036 PL-L 36W/830 4P MASTER | 2024-10-03 21:09 | 1 | CL 01 PL-L EVSA 20.000u | Nacht astronomisch in / uit |  | OV | 113248.109 | 425766.061
Sliedrecht | Jac. P. Thijssesingel | 001 01460 | Aluminium 6.5m UE 700mm | 6.5 | 2007-06-01 | Hoogwerker gebruiken | Inspectie 2024 | 001 01460.01 | VP1011 WW RAL-7036 | 2018-03-01 | LED 20W 3000K 2500lm | 2018-03-01 | 1 | CL 08 LED VERLICHTING | 23:00-06:00 Dim 00-30% | basis -0% - nacht -30% | OV | 113867.13 | 425919.53
Sliedrecht | Jac. P. Thijssesingel | 002 01460 | Aluminium 6.5m UE 700mm | 6.5 | 2007-06-01 | Hoogwerker gebruiken | Inspectie 2024 | 002 01460.01 | VP1011 WW RAL-7036 | 2018-03-01 | LED 20W 3000K 2500lm | 2018-03-01 | 1 | CL 08 LED VERLICHTING | 23:00-06:00 Dim 00-30% | basis -0% - nacht -30% | OV | 113891.658 | 425915.14
Sliedrecht | Jac. P. Thijssesingel | 003 01460 | Aluminium 6.5m UE 700mm | 6.5 | 2007-06-01 | Hoogwerker gebruiken | Inspectie 2024 | 003 01460.01 | VP1011 WW RAL-7036 | 2018-03-01 | LED 20W 3000K 2500lm | 2018-03-01 | 1 | CL 08 LED VERLICHTING | 23:00-06:00 Dim 00-30% | basis -0% - nacht -30% | OV | 113912.814 | 425911.54
Sliedrecht | Jac. P. Thijssesingel | 004 01460 | Aluminium 6.5m UE 700mm | 6.5 | 2007-06-01 | Hoogwerker gebruiken | Inspectie 2024 | 004 01460.01 | VP1011 WW RAL-7036 | 2018-03-01 | LED 20W 3000K 2500lm | 2018-03-01 | 1 | CL 08 LED VERLICHTING | 23:00-06:00 Dim 00-30% | basis -0% - nacht -30% | OV | 113940.423 | 425906.609
Sliedrecht | Jac. P. Thijssesingel | 005 01460 | Aluminium 6.5m UE 700mm | 6.5 | 2007-06-01 | Hoogwerker gebruiken | Inspectie 2024 | 005 01460.01 | VP1011 WW RAL-7036 | 2018-03-01 | LED 20W 3000K 2500lm | 2018-03-01 | 1 | CL 08 LED VERLICHTING | 23:00-06:00 Dim 00-30% | basis -0% - nacht -30% | OV | 113965.089 | 425902.142
Sliedrecht | Jac. P. Thijssesingel | 005A01460 | 127288 Aluminium 4.0m con HDPE | 4 | 2024-08-08 | Hoogwerker gebruiken | Inspectie 2024 | 005A01460.01 | KFK LED2WELL 1600lm | 2018-03-01 | LED 13W 3000K 1600lm | 2018-03-01 | 1 | CL 08 LED VERLICHTING | 23:00-06:00 Dim 00-30% | basis -0% - nacht -30% | OV | 113973.994 | 425886.424
Sliedrecht | Jac. P. Thijssesingel | 006 01460 | 127310 Aluminium 6,0m UE 750mm HDPE | 6 | 2024-02-26 | Hoogwerker gebruiken | Inspectie 2024 | 006 01460.01 | VP1011 WW RAL-7036 | 2018-03-01 | LED 20W 3000K 2500lm | 2018-03-01 | 1 | CL 08 LED VERLICHTING | 23:00-06:00 Dim 00-30% | basis -0% - nacht -30% | OV | 114003.613 | 425894.858
Sliedrecht | Jac. P. Thijssesingel | 007 01460 | Aluminium 6.5m UE 700mm | 6.5 | 2007-06-01 | Hoogwerker gebruiken | Inspectie 2024 | 007 01460.01 | VP1011 WW RAL-7036 | 2018-03-01 | LED 20W 3000K 2500lm | 2018-03-01 | 1 | CL 08 LED VERLICHTING | 23:00-06:00 Dim 00-30% | basis -0% - nacht -30% | OV | 113998.122 | 425919.017
Sliedrecht | Jac. P. Thijssesingel | 008 01460 | Aluminium 6.5m UE 700mm | 6.5 | 2007-06-01 | Hoogwerker gebruiken | Inspectie 2024 | 008 01460.01 | VP1011 WW RAL-7036 | 2018-03-01 | LED 20W 3000K 2500lm | 2018-03-01 | 1 | CL 08 LED VERLICHTING | 23:00-06:00 Dim 00-30% | basis -0% - nacht -30% | OV | 114002.32 | 425943.623
Sliedrecht | Jac. P. Thijssesingel | 009 01460 | Aluminium 6.5m UE 700mm | 6.5 | 2007-06-01 | Hoogwerker gebruiken | Inspectie 2024 | 009 01460.01 | VP1011 WW RAL-7036 | 2018-03-01 | LED 20W 3000K 2500lm | 2018-03-01 | 1 | CL 08 LED VERLICHTING | 23:00-06:00 Dim 00-30% | basis -0% - nacht -30% | OV | 114005.921 | 425968.768
Sliedrecht | Jac. P. Thijssesingel | 010 01460 | Aluminium 6.5m UE 700mm | 6.5 | 2007-06-01 | Hoogwerker gebruiken | Inspectie 2024 | 010 01460.01 | VP1011 WW RAL-7036 | 2018-03-01 | LED 20W 3000K 2500lm | 2018-03-01 | 1 | CL 08 LED VERLICHTING | 23:00-06:00 Dim 00-30% | basis -0% - nacht -30% | OV | 114010.48 | 425990.61
Sliedrecht | Jac. P. Thijssesingel | 011 01460 | Aluminium 6.5m UE 700mm | 6.5 | 2007-06-01 | Hoogwerker gebruiken | Inspectie 2024 | 011 01460.01 | VP1011 WW RAL-7036 | 2018-03-01 | LED 20W 3000K 2500lm | 2018-03-01 | 1 | CL 08 LED VERLICHTING | 23:00-06:00 Dim 00-30% | basis -0% - nacht -30% | OV | 114014.691 | 426014.365
Sliedrecht | Jac. P. Thijssesingel | 012 01460 | Aluminium 6.5m UE 700mm | 6.5 | 2007-06-01 | Hoogwerker gebruiken | Inspectie 2024 | 012 01460.01 | VP1011 WW RAL-7036 | 2018-03-01 | LED 20W 3000K 2500lm | 2018-03-01 | 1 | CL 08 LED VERLICHTING | 23:00-06:00 Dim 00-30% | basis -0% - nacht -30% | OV | 114018.844 | 426037.687
Sliedrecht | Jacob Catsstraat (Sliedrecht) | 001 00170 | 127310 Aluminium 6,0m UE 750mm HDPE | 6 | 2018-07-02 | Hoogwerker gebruiken | Inspectie 2023 | 001 00170.01 | 131150 LW-SRDS2 13W 2000LM 24A 730 DAME CC G4 XiSR22 X XC 7040C3M SPD | 2023-12-06 | LED 13W 3000K 2000lm | 2023-12-06 | 1 | CL 08 LED VERLICHTING | Nacht astronomisch in / uit | Zhaga Ready | OV | 112821.513 | 425923.787
Sliedrecht | Jacob Catsstraat (Sliedrecht) | 001A00170 | Klokverlichting 03,5m | 3.5 | 1997-09-01 | Hoogwerker gebruiken |  | 001A00170.01 | Klokverlichting | 1997-09-01 | 390023 TLD 23W/840 | 1997-09-01 | 1 | Geen onderhoud | Nacht astronomisch in / uit |  | OV | 112840.532 | 425933.01
[11 empty] | 390023 TLD 23W/840 | 1997-09-01 | 2 | Geen onderhoud | Nacht astronomisch in / uit |  | OV
[11 empty] | 390023 TLD 23W/840 | 1997-09-01 | 3 | Geen onderhoud | Nacht astronomisch in / uit |  | OV
[11 empty] | 390023 TLD 23W/840 | 1997-09-01 | 4 | Geen onderhoud | Nacht astronomisch in / uit |  | OV
Sliedrecht | Jacob Catsstraat (Sliedrecht) | 002 00170 | 127310 Aluminium 6,0m UE 750mm HDPE | 6 | 2020-07-22 | Hoogwerker gebruiken | Inspectie 2023 | 002 00170.01 | 131150 LW-SRDS2 13W 2000LM 24A 730 DAME CC G4 XiSR22 X XC 7040C3M SPD | 2023-12-06 | LED 13W 3000K 2000lm | 2023-12-06 | 1 | CL 08 LED VERLICHTING | Nacht astronomisch in / uit | Zhaga Ready | OV | 112842.049 | 425937.649
Sliedrecht | Jacob Catsstraat (Sliedrecht) | 003 00170 | 127310 Aluminium 6,0m UE 750mm HDPE | 6 | 2024-02-12 | Hoogwerker gebruiken | Inspectie 2024 | 003 00170.01 | 131150 LW-SRDS2 13W 2000LM 24A 730 DAME CC G4 XiSR22 X XC 7040C3M SPD | 2024-02-12 | LED 13W 3000K 2000lm | 2024-02-12 | 1 | CL 08 LED VERLICHTING | Nacht astronomisch in / uit | Zhaga Ready | OV | 112835.979 | 425953.38
Sliedrecht | Jacob Catsstraat (Sliedrecht) | 004 00170 | 127310 Aluminium 6,0m UE 750mm HDPE | 6 | 2024-02-12 | Hoogwerker gebruiken | Inspectie 2024 | 004 00170.01 | 131150 LW-SRDS2 13W 2000LM 24A 730 DAME CC G4 XiSR22 X XC 7040C3M SPD | 2024-02-12 | LED 13W 3000K 2000lm | 2024-02-12 | 1 | CL 08 LED VERLICHTING | Nacht astronomisch in / uit | Zhaga Ready | OV | 112842.866 | 425975.939
Sliedrecht | Jacob Catsstraat (Sliedrecht) | 006 00170 | 127310 Aluminium 6,0m UE 750mm HDPE | 6 | 2024-02-12 | Hoogwerker gebruiken | Inspectie 2024 | 006 00170.01 | 131150 LW-SRDS2 13W 2000LM 24A 730 DAME CC G4 XiSR22 X XC 7040C3M SPD | 2024-02-12 | LED 13W 3000K 2000lm | 2024-02-12 | 1 | CL 08 LED VERLICHTING | Nacht astronomisch in / uit | Zhaga Ready | OV | 112851.3 | 426003.4
Sliedrecht | Jacob Catsstraat (Sliedrecht) | 007 00170 | 127310 Aluminium 6,0m UE 750mm HDPE | 6 | 2024-02-12 | Hoogwerker gebruiken | Inspectie 2024 | 007 00170.01 | 131150 LW-SRDS2 13W 2000LM 24A 730 DAME CC G4 XiSR22 X XC 7040C3M SPD | 2024-02-12 | LED 13W 3000K 2000lm | 2024-02-12 | 1 | CL 08 LED VERLICHTING | Nacht astronomisch in / uit | Zhaga Ready | OV | 112857.209 | 426023.031
Sliedrecht | Jacob Catsstraat (Sliedrecht) | 008 00170 | 127310 Aluminium 6,0m UE 750mm HDPE | 6 | 2024-02-12 | Hoogwerker gebruiken | Inspectie 2024 | 008 00170.01 | 131150 LW-SRDS2 13W 2000LM 24A 730 DAME CC G4 XiSR22 X XC 7040C3M SPD | 2024-02-12 | LED 13W 3000K 2000lm | 2024-02-12 | 1 | CL 08 LED VERLICHTING | Nacht astronomisch in / uit | Zhaga Ready | OV | 112864.44 | 426047.906
Sliedrecht | Jacob Catsstraat (Sliedrecht) | 009 00170 | 127310 Aluminium 6,0m UE 750mm HDPE | 6 | 2024-02-12 | Hoogwerker gebruiken | Inspectie 2024 | 009 00170.01 | 131150 LW-SRDS2 13W 2000LM 24A 730 DAME CC G4 XiSR22 X XC 7040C3M SPD | 2024-02-12 | LED 13W 3000K 2000lm | 2024-02-12 | 1 | CL 08 LED VERLICHTING | Nacht astronomisch in / uit | Zhaga Ready | OV | 112870.819 | 426071.17
Sliedrecht | Jacob Catsstraat (Sliedrecht) | 010 00170 | 127310 Aluminium 6,0m UE 750mm HDPE | 6 | 2024-02-12 | Hoogwerker gebruiken | Inspectie 2024 | 010 00170.01 | 131150 LW-SRDS2 13W 2000LM 24A 730 DAME CC G4 XiSR22 X XC 7040C3M SPD | 2024-02-12 | LED 13W 3000K 2000lm | 2024-02-12 | 1 | CL 08 LED VERLICHTING | Nacht astronomisch in / uit | Zhaga Ready | OV | 112873.512 | 426094.008
Sliedrecht | Jacob Catsstraat (Sliedrecht) | 011 00170 | 127503 Aluminium 6,0m UD 750mm HDPE | 6 | 2018-06-07 | Hoogwerker gebruiken | Inspectie 2024 | 011 00170.01 | LW-SRDS2 2500 LM 16A 730 DAME CC | 2018-09-01 | LED 20W 3000K 2500lm | 2018-06-18 | 1 | CL 08 LED VERLICHTING | Nacht astronomisch in / uit |  | OV | 112889.823 | 426109.972
[8 empty] | 011 00170.02 | LW-SRDS2 2500 LM 16A 730 DAME CC | 2018-09-01 | LED 20W 3000K 2500lm | 2018-09-01 | 1 | CL 08 LED VERLICHTING | Nacht astronomisch in / uit |  | OV
Sliedrecht | Jan Steenstraat (Sliedrecht) | 002 01410 | Aluminium 4.5m met EU 1m. | 4.5 | 1993-05-01 | Hoogwerker gebruiken | Inspectie 2024 | 002 01410.01 | 131140 LW-SRDS2 11W 1600LM 24A 730 DAME CC G4 XiSR22 X XC 7040C3M SPD | 2024-02-07 | LED 11W 3000K 1600lm | 2024-02-07 | 1 | CL 08 LED VERLICHTING | Nacht astronomisch in / uit | Zhaga Ready | OV | 112633.42 | 426083.5
Sliedrecht | Jan Steenstraat (Sliedrecht) | 003 01410 | Aluminium 4.5m met EU 1m. | 4.5 | 2000-09-01 | Hoogwerker gebruiken | Inspectie 2024 | 003 01410.01 | 131140 LW-SRDS2 11W 1600LM 24A 730 DAME CC G4 XiSR22 X XC 7040C3M SPD | 2024-02-07 | LED 11W 3000K 1600lm | 2024-02-07 | 1 | CL 08 LED VERLICHTING | Nacht astronomisch in / uit | Zhaga Ready | OV | 112624.61 | 426107.13
Sliedrecht | Jan Steenstraat (Sliedrecht) | 003A01410 | Muurarmatuur 04,0m | 4 | 2002-02-01 | Hoogwerker gebruiken | Inspectie 2019 | 003A01410.01 | SELUX SX593 REFL 2xPLL18 | 2002-02-01 | 310018 PL-L 18W/830 4P MASTER | 2019-11-04 | 1 | Armatuur vervangen 2023 | Nacht astronomisch in / uit |  | OV | 112611.819 | 426108.926
[11 empty] | 310018 PL-L 18W/830 4P MASTER | 2019-11-04 | 2 | Armatuur vervangen 2023 | Nacht astronomisch in / uit |  | OV
Sliedrecht | Jan Steenstraat (Sliedrecht) | 004 01410 | Aluminium 6.5m UE 700mm | 6.5 | 1997-05-01 | Hoogwerker gebruiken | Inspectie 2024 | 004 01410.01 | LW-SRDS2 2500 LM 16A 730 DAME CC | 2018-09-01 | LED 20W 3000K 2500lm | 2018-09-01 | 1 | CL 08 LED VERLICHTING | Nacht astronomisch in / uit |  | OV | 112652.394 | 426077.584
Sliedrecht | Jan Steenstraat (Sliedrecht) | 005 01410 | 127310 Aluminium 6,0m UE 750mm HDPE | 6 | 2015-11-25 | Hoogwerker gebruiken | Inspectie 2024 | 005 01410.01 | LW-SRDS2 2500 LM 16A 730 DAME CC | 2018-09-01 | LED 20W 3000K 2500lm | 2018-09-01 | 1 | CL 08 LED VERLICHTING | Nacht astronomisch in / uit |  | OV | 112655.94 | 426095.808
Sliedrecht | Jan Steenstraat (Sliedrecht) | 006 01410 | 127310 Aluminium 6,0m UE 750mm HDPE | 6.5 | 2024-01-19 | Hoogwerker gebruiken | Inspectie 2024 | 006 01410.01 | LW-SRDS2 2500 LM 16A 730 DAME CC | 2018-09-01 | LED 20W 3000K 2500lm | 2018-09-01 | 1 | CL 08 LED VERLICHTING | Nacht astronomisch in / uit |  | OV | 112663.756 | 426125.415
Sliedrecht | Jan Steenstraat (Sliedrecht) | 007 01410 | Aluminium 6.5m UE 700mm | 6.5 | 1987-08-01 | Hoogwerker gebruiken | Inspectie 2024 | 007 01410.01 | LW-SRDS2 2500 LM 16A 730 DAME CC | 2018-09-01 | LED 20W 3000K 2500lm | 2018-09-01 | 1 | CL 08 LED VERLICHTING | Nacht astronomisch in / uit |  | OV | 112676.762 | 426148.046
Sliedrecht | Jan Steenstraat (Sliedrecht) | 008 01410 | 127290 Aluminium 6.0m verl. UE 750mm | 6 | 2014-09-15 | Hoogwerker gebruiken | Inspectie 2024 | 008 01410.01 | LW-SRDS2 2500 LM 16A 730 DAME CC | 2018-09-01 | LED 20W 3000K 2500lm | 2018-09-01 | 1 | CL 08 LED VERLICHTING | Nacht astronomisch in / uit |  | OV | 112677.05 | 426175.08
Sliedrecht | Jan Steenstraat (Sliedrecht) | 009 01410 | 127288 Aluminium 4.0m con HDPE | 4 | 2023-03-03 | Hoogwerker gebruiken | Inspectie 2024 | 009 01410.01 | 2000 1x PLL24 E | 2013-10-25 | 310024 PL-L 24W/830 4P MASTER | 2024-09-29 18:26 | 1 | CL 01 PL-L EVSA 20.000u | Nacht astronomisch in / uit |  | OV | 112695.321 | 426245.482
Sliedrecht | Jan Steenstraat (Sliedrecht) | 010 01410 | 127288 Aluminium 4.0m con HDPE | 4 | 2021-10-06 | Hoogwerker gebruiken | Inspectie 2024 | 010 01410.01 | KFK LED2WELL 1600lm | 2021-10-06 | LED 13W 3000K 1600lm | 2021-10-06 18:27 | 1 | CL 08 LED VERLICHTING | Nacht astronomisch in / uit |  | OV | 112709.012 | 426265.629
Sliedrecht | Jan Steenstraat (Sliedrecht) | 011 01410 | 127289 Aluminium 4.0m con.+MVB | 4 | 2011-11-24 | Hoogwerker gebruiken | Inspectie 2024 | 011 01410.01 | 2000 1x PLL24 E | 2011-11-24 | 310024 PL-L 24W/830 4P MASTER | 2024-09-28 | 1 | CL 01 PL-L EVSA 20.000u | Nacht astronomisch in / uit |  | OV | 112714.27 | 426285.173
Sliedrecht | Jan Steenstraat (Sliedrecht) | 012 01410 | 127288 Aluminium 4.0m con HDPE | 4 | 2023-03-03 | Hoogwerker gebruiken | Inspectie 2024 | 012 01410.01 | 2000 1x PLL24 E | 2013-10-25 | 310024 PL-L 24W/830 4P MASTER | 2024-09-29 18:30 | 1 | CL 01 PL-L EVSA 20.000u | Nacht astronomisch in / uit |  | OV | 112717.981 | 426307.358
Sliedrecht | Jan Steenstraat (Sliedrecht) | 013 01410 | 127288 Aluminium 4.0m con HDPE | 4 | 2016-10-05 | Hoogwerker gebruiken | Inspectie 2024 | 013 01410.01 | 2000 1x PLL24 E | 2013-10-25 | 310024 PL-L 24W/830 4P MASTER | 2024-09-29 18:31 | 1 | CL 01 PL-L EVSA 20.000u | Nacht astronomisch in / uit |  | OV | 112725.44 | 426326.982
Sliedrecht | Jan Steenstraat (Sliedrecht) | 014 01410 | Aluminium 6.5m UE 700mm | 6.5 | 1997-05-01 | Hoogwerker gebruiken | Inspectie 2024 | 014 01410.01 | LW-SRDS2 2500 LM 16A 730 DAME CC | 2018-09-01 | LED 20W 3000K 2500lm | 2018-09-01 | 1 | CL 08 LED VERLICHTING | Nacht astronomisch in / uit |  | OV | 112730.273 | 426359.97
Sliedrecht | Jan Steenstraat (Sliedrecht) | 015 01410 | Aluminium 6.5m UE 700mm | 6.5 | 1997-05-01 | Hoogwerker gebruiken | Inspectie 2024 | 015 01410.01 | LW-SRDS2 2500 LM 16A 730 DAME CC | 2018-09-01 | LED 20W 3000K 2500lm | 2018-09-01 | 1 | CL 08 LED VERLICHTING | Nacht astronomisch in / uit |  | OV | 112741.433 | 426388.379
Sliedrecht | Joh. Kraaijeveldstraat | 001 00710 | 127288 Aluminium 4.0m con HDPE | 4 | 2005-09-01 | Hoogwerker gebruiken | Inspectie 2024 | 001 00710.01 | HPS 100 CITYZEN 1 x PLL36 E | 2005-09-01 | 310036 PL-L 36W/830 4P MASTER | 2024-09-22 17:04 | 1 | CL 01 PL-L EVSA 20.000u | Nacht astronomisch in / uit |  | OV | 112372.253 | 425660.662
Sliedrecht | Joh. Kraaijeveldstraat | 002 00710 | 127288 Aluminium 4.0m con HDPE | 4 | 2005-09-01 | Hoogwerker gebruiken | Inspectie 2024 | 002 00710.01 | HPS 100 CITYZEN 1 x PLL36 E | 2005-09-01 | 310036 PL-L 36W/830 4P MASTER | 2024-09-22 17:05 | 1 | CL 01 PL-L EVSA 20.000u | Nacht astronomisch in / uit |  | OV | 112398.361 | 425646.26
Sliedrecht | Joh. Kraaijeveldstraat | 003 00710 | 127288 Aluminium 4.0m con HDPE | 4 | 2005-09-01 | Hoogwerker gebruiken | Inspectie 2024 | 003 00710.01 | HPS 100 CITYZEN 1 x PLL36 E | 2005-09-01 | 310036 PL-L 36W/830 4P MASTER | 2024-09-22 17:06 | 1 | CL 01 PL-L EVSA 20.000u | Nacht astronomisch in / uit |  | OV | 112425.68 | 425630.3
Sliedrecht | Joh. Kraaijeveldstraat | 004 00710 | 127288 Aluminium 4.0m con HDPE | 4 | 2005-09-01 | Hoogwerker gebruiken | Inspectie 2024 | 004 00710.01 | HPS 100 CITYZEN 1 x PLL36 E | 2005-09-01 | 310036 PL-L 36W/830 4P MASTER | 2024-09-22 17:06 | 1 | CL 01 PL-L EVSA 20.000u | Nacht astronomisch in / uit |  | OV | 112449.076 | 425618.59
Sliedrecht | Joh. Kraaijeveldstraat | 005 00710 | 127288 Aluminium 4.0m con HDPE | 4 | 2005-09-01 | Hoogwerker gebruiken | Inspectie 2024 | 005 00710.01 | HPS 100 CITYZEN 1 x PLL36 E | 2005-09-01 | 310036 PL-L 36W/830 4P MASTER | 2024-09-22 17:07 | 1 | CL 01 PL-L EVSA 20.000u | Nacht astronomisch in / uit |  | OV | 112478.067 | 425608.63
Sliedrecht | Joh. Kraaijeveldstraat | 006 00710 | 127288 Aluminium 4.0m con HDPE | 4 | 2006-10-03 | Hoogwerker gebruiken | Inspectie 2024 | 006 00710.01 | HPS 100 CITYZEN 1 x PLL36 E | 2005-09-01 | 310036 PL-L 36W/830 4P MASTER | 2024-09-22 17:08 | 1 | CL 01 PL-L EVSA 20.000u | Nacht astronomisch in / uit |  | OV | 112505.684 | 425601.2
Sliedrecht | Joh. Kraaijeveldstraat | 007 00710 | Aluminium 4.0m zonder MVB | 4 | 1992-01-01 | Hoogwerker gebruiken | Inspectie 2024 | 007 00710.01 | HPS 100 CITYZEN 1 x PLL36 E | 2005-09-01 | 310036 PL-L 36W/830 4P MASTER | 2024-09-22 17:09 | 1 | CL 01 PL-L EVSA 20.000u | Nacht astronomisch in / uit |  | OV | 112532.935 | 425594.088
Sliedrecht | Joh. Kraaijeveldstraat | 008 00710 | Aluminium 4.0m zonder MVB | 4 | 1992-01-01 | Hoogwerker gebruiken | Inspectie 2024 | 008 00710.01 | HPS 100 CITYZEN 1 x PLL36 E | 2005-09-01 | 310036 PL-L 36W/830 4P MASTER | 2024-09-22 17:10 | 1 | CL 01 PL-L EVSA 20.000u | Nacht astronomisch in / uit |  | OV | 112564.915 | 425593.597
Sliedrecht | Joh. Kraaijeveldstraat | 009 00710 | 127288 Aluminium 4.0m con HDPE | 4 | 2005-09-01 | Hoogwerker gebruiken | Inspectie 2024 | 009 00710.01 | HPS 100 CITYZEN 1 x PLL36 E | 2005-09-01 | 310036 PL-L 36W/830 4P MASTER | 2024-09-22 17:11 | 1 | CL 01 PL-L EVSA 20.000u | Nacht astronomisch in / uit |  | OV | 112587.58 | 425580.015
Sliedrecht | Joh. Kraaijeveldstraat | 010 00710 | Aluminium 4.0m zonder MVB | 4 | 1992-01-01 | Hoogwerker gebruiken | Inspectie 2024 | 010 00710.01 | HPS 100 CITYZEN 1 x PLL36 E | 2005-09-01 | 310036 PL-L 36W/830 4P MASTER | 2024-09-22 17:11 | 1 | CL 01 PL-L EVSA 20.000u | Nacht astronomisch in / uit |  | OV | 112611.551 | 425573.665
Sliedrecht | Joh. Kraaijeveldstraat | 011 00710 | Aluminium 4.0m zonder MVB | 4 | 1992-01-01 | Hoogwerker gebruiken | Inspectie 2024 | 011 00710.01 | HPS 100 CITYZEN 1 x PLL36 E | 2005-09-01 | 310036 PL-L 36W/830 4P MASTER | 2024-09-22 17:12 | 1 | CL 01 PL-L EVSA 20.000u | Nacht astronomisch in / uit |  | OV | 112638.817 | 425566.344
Sliedrecht | Joh. Kraaijeveldstraat | 012 00710 | Aluminium 4.0m zonder MVB | 4 | 1992-01-01 | Hoogwerker gebruiken | Inspectie 2024 | 012 00710.01 | HPS 100 CITYZEN 1 x PLL36 E | 2005-09-01 | 310036 PL-L 36W/830 4P MASTER | 2024-09-22 17:13 | 1 | CL 01 PL-L EVSA 20.000u | Nacht astronomisch in / uit |  | OV | 112666.874 | 425565.179
Sliedrecht | Joost van den Vondelstraat | 001 01630 | 127310 Aluminium 6,0m UE 750mm HDPE | 6 | 2019-03-14 | Hoogwerker gebruiken | Inspectie 2024 | 001 01630.01 | LW-SRDS2 2000 LM 16A 730 DAME CC | 2019-03-14 | LED 16W 3000K 2000lm | 2019-03-14 | 1 | CL 08 LED VERLICHTING | Nacht astronomisch in / uit |  | OV | 112781.17 | 425930.588
Sliedrecht | Joost van den Vondelstraat | 002 01630 | Aluminium 6.5m UE 700mm | 6.5 | 2003-11-01 | Hoogwerker gebruiken | Inspectie 2024 | 002 01630.01 | LIBRA 2570 1xPLL 55 | 2007-03-06 | 310055 PL-L 55W/830 4P MASTER | 2024-09-23 15:30 | 1 | CL 01 PL-L EVSA 20.000u | Nacht astronomisch in / uit |  | OV | 112794.061 | 425929.991
Sliedrecht | Joost van den Vondelstraat | 003 01630 | Aluminium 6.5m UE 700mm | 6.5 | 2003-02-01 | Hoogwerker gebruiken | Inspectie 2024 | 003 01630.01 | LIBRA 2570 1xPLL 55 | 2007-03-06 | 310055 PL-L 55W/830 4P MASTER | 2024-09-29 17:18 | 1 | CL 01 PL-L EVSA 20.000u | Nacht astronomisch in / uit |  | OV | 112808.803 | 425916.907
Sliedrecht | Joost van den Vondelstraat | 004 01630 | Aluminium 6.5m UE 700mm | 6.5 | 1986-04-01 | Hoogwerker gebruiken | SLD Mast en Armaturen vervangen 2024 deel D | 004 01630.01 | LIBRA 2570 1xPLL 55 | 2007-03-06 | 310055 PL-L 55W/830 4P MASTER | 2024-09-29 17:19 | 1 | CL 01 PL-L EVSA 20.000u | Nacht astronomisch in / uit |  | OV | 112809.968 | 425904.536
Sliedrecht | Joost van den Vondelstraat | 005 01630 | 127310 Aluminium 6,0m UE 750mm HDPE | 6 | 2018-03-01 | Hoogwerker gebruiken | Inspectie 2024 | 005 01630.01 | LIBRA 2570 1xPLL 55 | 2007-03-06 | 310055 PL-L 55W/830 4P MASTER | 2024-09-29 17:17 | 1 | CL 01 PL-L EVSA 20.000u | Nacht astronomisch in / uit |  | OV | 112830.071 | 425897.716
Sliedrecht | Joost van den Vondelstraat | 006 01630 | 127288 Aluminium 4.0m con HDPE | 4 | 2024-07-24 | Hoogwerker gebruiken | Inspectie 2024 | 006 01630.01 | KFK LED2WELL 1600lm | 2017-09-28 | LED 13W 3000K 1600lm | 2017-09-28 | 1 | CL 08 LED VERLICHTING | Nacht astronomisch in / uit |  | OV | 112851.614 | 425921.553
Sliedrecht | Joost van den Vondelstraat | 007 01630 | 127310 Aluminium 6,0m UE 750mm HDPE | 6 | 2018-03-01 | Hoogwerker gebruiken | Inspectie 2024 | 007 01630.01 | VP1011 WW RAL-7036 | 2018-03-01 | LED 16W 3000K 2000lm | 2018-03-01 | 1 | CL 08 LED VERLICHTING | Nacht astronomisch in / uit |  | OV | 112844.712 | 425884.352
Sliedrecht | Joost van den Vondelstraat | 008 01630 | 127288 Aluminium 4.0m con HDPE | 4 | 2024-07-15 | Hoogwerker gebruiken | Inspectie 2024 | 008 01630.01 | KFK LED2WELL 1600lm | 2017-09-28 | LED 13W 3000K 1600lm | 2017-09-28 | 1 | CL 08 LED VERLICHTING | Nacht astronomisch in / uit |  | OV | 112862.64 | 425909.04
Sliedrecht | Joost van den Vondelstraat | 009 01630 | Aluminium 6.5m UE 700mm | 6.5 | 2000-05-01 | Hoogwerker gebruiken | Inspectie 2024 | 009 01630.01 | VP1011 WW RAL-7036 | 2017-09-28 | LED 16W 3000K 2000lm | 2017-09-28 | 1 | CL 08 LED VERLICHTING | Nacht astronomisch in / uit |  | OV | 112860.51 | 425893.16
Sliedrecht | Joost van den Vondelstraat | 010 01630 | Aluminium 6.5m UE 700mm | 6.5 | 2003-02-01 | Hoogwerker gebruiken | Inspectie 2024 | 010 01630.01 | VP1011 WW RAL-7036 | 2017-09-28 | LED 16W 3000K 2000lm | 2017-09-28 | 1 | CL 08 LED VERLICHTING | Nacht astronomisch in / uit |  | OV | 112868.649 | 425877.947
Sliedrecht | Joost van den Vondelstraat | 011 01630 | 127288 Aluminium 4.0m con HDPE | 4 | 2024-07-15 | Hoogwerker gebruiken | Inspectie 2024 | 011 01630.01 | KFK LED2WELL 1600lm | 2017-09-28 | LED 13W 3000K 1600lm | 2017-09-28 | 1 | CL 08 LED VERLICHTING | Nacht astronomisch in / uit |  | OV | 112862.558 | 425861.142
Sliedrecht | Joost van den Vondelstraat | 012 01630 | Aluminium 6.5m UE 700mm | 6.5 | 2003-02-01 | Hoogwerker gebruiken | Inspectie 2024 | 012 01630.01 | VP1011 WW RAL-7036 | 2017-09-28 | LED 16W 3000K 2000lm | 2017-09-28 | 1 | CL 08 LED VERLICHTING | Nacht astronomisch in / uit |  | OV | 112888.786 | 425867.477
Sliedrecht | Joost van den Vondelstraat | 013 01630 | 127288 Aluminium 4.0m con HDPE | 4 | 2019-02-11 | Hoogwerker gebruiken | Inspectie 2024 | 013 01630.01 | KFK LED2WELL 1600lm overeenkomst | 2019-02-11 | LED 13W 3000K 1600lm | 2019-02-11 | 1 | CL 08 LED VERLICHTING | Nacht astronomisch in / uit |  | OV | 112874.495 | 425841.93
Sliedrecht | Joost van den Vondelstraat | 014 01630 | Aluminium 6.5m UE 700mm | 6.5 | 2003-02-01 | Hoogwerker gebruiken | Inspectie 2024 | 014 01630.01 | VP1011 WW RAL-7036 | 2017-09-28 | LED 16W 3000K 2000lm | 2017-09-28 | 1 | CL 08 LED VERLICHTING | Nacht astronomisch in / uit |  | OV | 112902.815 | 425845.56
Sliedrecht | Joost van den Vondelstraat | 015 01630 | 127288 Aluminium 4.0m con HDPE | 4 | 2024-07-15 | Hoogwerker gebruiken | Inspectie 2024 | 015 01630.01 | KFK LED2WELL 1600lm | 2017-09-28 | LED 13W 3000K 1600lm | 2017-09-28 | 1 | CL 08 LED VERLICHTING | Nacht astronomisch in / uit |  | OV | 112892.327 | 425819.795
Sliedrecht | Joost van den Vondelstraat | 016 01630 | Aluminium 6.5m UE 700mm | 6.5 | 2003-02-01 | Hoogwerker gebruiken | Inspectie 2024 | 016 01630.01 | VP1011 WW RAL-7036 | 2017-09-28 | LED 16W 3000K 2000lm | 2017-09-28 | 1 | CL 08 LED VERLICHTING | Nacht astronomisch in / uit |  | OV | 112924.254 | 425832.532
Sliedrecht | Joost van den Vondelstraat | 017 01630 | Aluminium 4.0m zonder MVB | 4 | 2006-03-01 | Hoogwerker gebruiken | Inspectie 2024 | 017 01630.01 | KFK LED2WELL 1600lm | 2017-09-28 | LED 13W 3000K 1600lm | 2017-09-28 | 1 | CL 08 LED VERLICHTING | Nacht astronomisch in / uit |  | OV | 112914.408 | 425806.745
Sliedrecht | Joost van den Vondelstraat | 018 01630 | 127310 Aluminium 6,0m UE 750mm HDPE | 6 | 2019-12-16 | Hoogwerker gebruiken | Inspectie 2024 | 018 01630.01 | VP1011 WW RAL-7036 | 2017-09-28 | LED 16W 3000K 2000lm | 2017-09-28 | 1 | CL 08 LED VERLICHTING | Nacht astronomisch in / uit |  | OV | 112945.48 | 425819.803
Sliedrecht | Joost van den Vondelstraat | 019 01630 | Aluminium 6.5m UE 700mm | 6.5 | 2001-10-01 | Hoogwerker gebruiken | Inspectie 2024 | 019 01630.01 | VP1011 WW RAL-7036 | 2017-09-28 | LED 16W 3000K 2000lm | 2017-09-28 | 1 | CL 08 LED VERLICHTING | Nacht astronomisch in / uit |  | OV | 112939.194 | 425799.237
Sliedrecht | Joost van den Vondelstraat | 020 01630 | Aluminium 6.5m UE 700mm | 6.5 | 2004-10-01 | Hoogwerker gebruiken | Inspectie 2024 | 020 01630.01 | VP1011 WW RAL-7036 | 2017-09-28 | LED 16W 3000K 2000lm | 2017-09-28 | 1 | CL 08 LED VERLICHTING | Nacht astronomisch in / uit |  | OV | 112958.55 | 425811.92
Sliedrecht | Joost van den Vondelstraat | 021 01630 | 127310 Aluminium 6,0m UE 750mm HDPE | 6.5 | 2024-07-31 | Hoogwerker gebruiken | Inspectie 2024 | 021 01630.01 | VP1011 WW RAL-7036 | 2017-09-28 | LED 25W 3000K 2500lm | 2017-06-06 | 1 | CL 08 LED VERLICHTING | Nacht astronomisch in / uit |  | OV | 112973.237 | 425834.837
Sliedrecht | Joost van den Vondelstraat | 022 01630 | Aluminium 4.0m zonder MVB | 4 | 2004-10-01 | Hoogwerker gebruiken | Inspectie 2024 | 022 01630.01 | KFK LED2WELL 1600lm | 2017-09-28 | LED 13W 3000K 1600lm | 2017-09-28 | 1 | CL 08 LED VERLICHTING | Nacht astronomisch in / uit |  | OV | 112968.776 | 425856.608
Sliedrecht | Joost van den Vondelstraat | 022A01630 | 127310 Aluminium 6,0m UE 750mm HDPE | 6 | 2020-07-22 | Hoogwerker gebruiken | Inspectie 2024 | 022A01630.01 | VP1011 WW RAL-7036 | 2017-09-28 | LED 16W 3000K 2000lm | 2017-09-28 | 1 | CL 08 LED VERLICHTING | Nacht astronomisch in / uit |  | OV | 112988.352 | 425856.022
Sliedrecht | Joost van den Vondelstraat | 023 01630 | Aluminium 4.0m zonder MVB | 4 | 2004-10-01 | Hoogwerker gebruiken | Inspectie 2024 | 023 01630.01 | KFK LED2WELL 1600lm | 2017-09-28 | LED 13W 3000K 1600lm | 2017-09-28 | 1 | CL 08 LED VERLICHTING | Nacht astronomisch in / uit |  | OV | 112981.975 | 425877.315
Sliedrecht | Joost van den Vondelstraat | 023A01630 | Aluminium 6.5m UE 700mm | 6.5 | 2007-11-19 | Hoogwerker gebruiken | Inspectie 2024 | 023A01630.01 | VP1011 WW RAL-7036 | 2017-09-28 | LED 16W 3000K 2000lm | 2017-09-28 | 1 | CL 08 LED VERLICHTING | Nacht astronomisch in / uit |  | OV | 113002.701 | 425880.29
Sliedrecht | Joost van den Vondelstraat | 024 01630 | Aluminium 4.0m zonder MVB | 4 | 2001-05-01 | Hoogwerker gebruiken | Inspectie 2024 | 024 01630.01 | KFK LED2WELL 2150lm | 2017-09-28 | LED 18W 3000K 2150lm | 2017-09-28 | 1 | CL 08 LED VERLICHTING | Nacht astronomisch in / uit |  | OV | 112836.11 | 425871.88
Sliedrecht | Joost van den Vondelstraat | 025 01630 | 127021 Staal gegalvaniseerd 04,0m con. | 4 | 1987-05-01 | Hoogwerker gebruiken | Inspectie 2024 | 025 01630.01 | KFK LED2WELL 2150lm | 2017-09-28 | LED 18W 3000K 2150lm | 2017-09-28 | 1 | CL 08 LED VERLICHTING | Nacht astronomisch in / uit |  | OV | 112814.73 | 425854.584
Sliedrecht | Joost van den Vondelstraat | 026 01630 | 127015 Staal gegalvaniseerd 03,5m | 3.5 | 1992-04-01 | Hoogwerker gebruiken | Inspectie 2024 | 026 01630.01 | KFK LED2WELL 2150lm | 2017-09-28 | LED 18W 3000K 2150lm | 2017-09-28 | 1 | CL 08 LED VERLICHTING | Nacht astronomisch in / uit |  | OV | 112801.191 | 425838.485
Sliedrecht | Joost van den Vondelstraat | 028 01630 | 127310 Aluminium 6,0m UE 750mm HDPE | 6 | 2018-03-01 | Hoogwerker gebruiken | Inspectie 2024 | 028 01630.01 | VP1011 WW RAL-7036 | 2018-03-01 | LED 28W 3000K 3000lm | 2018-03-01 | 1 | CL 08 LED VERLICHTING | Nacht astronomisch in / uit |  | OV | 112817.416 | 425814.551
Sliedrecht | Joost van den Vondelstraat | 029 01630 | 127310 Aluminium 6,0m UE 750mm HDPE | 6 | 2018-03-01 | Hoogwerker gebruiken | Inspectie 2024 | 029 01630.01 | VP1011 WW RAL-7036 | 2018-03-01 | LED 28W 3000K 3000lm | 2018-03-01 | 1 | CL 08 LED VERLICHTING | Nacht astronomisch in / uit |  | OV | 112834.556 | 425833.48
Sliedrecht | Joost van den Vondelstraat | 030 01630 | 127310 Aluminium 6,0m UE 750mm HDPE | 6 | 2018-03-01 | Hoogwerker gebruiken | Inspectie 2024 | 030 01630.01 | VP1011 WW RAL-7036 | 2018-03-01 | LED 28W 3000K 3000lm | 2018-03-01 | 1 | CL 08 LED VERLICHTING | Nacht astronomisch in / uit |  | OV | 112834.75 | 425802.42
Sliedrecht | Joost van den Vondelstraat | 031 01630 | 127310 Aluminium 6,0m UE 750mm HDPE | 6 | 2018-03-01 | Hoogwerker gebruiken | Inspectie 2024 | 031 01630.01 | VP1011 WW RAL-7036 | 2018-03-01 | LED 28W 3000K 3000lm | 2018-03-01 | 1 | CL 08 LED VERLICHTING | Nacht astronomisch in / uit |  | OV | 112857.886 | 425820.329
Sliedrecht | Joost van den Vondelstraat | 032 01630 | Aluminium 4.0m zonder MVB | 4 | 1990-06-01 | Hoogwerker gebruiken | SLD Mast en Armaturen vervangen 2024 deel D | 032 01630.01 | KFK LED2WELL 2150lm | 2017-09-28 | LED 18W 3000K 2150lm | 2017-09-28 | 1 | CL 08 LED VERLICHTING | Nacht astronomisch in / uit |  | OV | 112874.477 | 425798.04
Sliedrecht | Jordaanstoep | 001 00570 | Aluminium 4.0m zonder MVB | 4 | 1984-06-01 | Hoogwerker gebruiken | SLD masten vervangen 2024 | 001 00570.01 | 2000 1xPLL36 E | 2013-12-01 | 310036 PL-L 36W/830 4P MASTER | 2024-09-22 18:23 | 1 | CL 01 PL-L EVSA 20.000u | Nacht astronomisch in / uit |  | OV | 113100.975 | 425623.89
Sliedrecht | Jordaanstoep | 001A00570 | Aluminium 4.0m zonder MVB | 4 | 1984-06-01 | Hoogwerker gebruiken | SLD masten vervangen 2024 | 001A00570.01 | 2000 1xPLL36 E | 2013-12-01 | 310036 PL-L 36W/830 4P MASTER | 2024-09-22 18:23 | 1 | CL 01 PL-L EVSA 20.000u | Nacht astronomisch in / uit |  | OV | 113085.542 | 425620.649
Sliedrecht | Jordaanstoep | 002 00570 | Aluminium 4.0m zonder MVB | 4 | 1984-06-01 | Hoogwerker gebruiken | SLD masten vervangen 2024 | 002 00570.01 | 2000 1xPLL36 E | 2013-12-01 | 310036 PL-L 36W/830 4P MASTER | 2024-09-22 18:24 | 1 | CL 01 PL-L EVSA 20.000u | Nacht astronomisch in / uit |  | OV | 113104.117 | 425647.332
Sliedrecht | Jordaanstoep | 003 00570 | Aluminium 4.0m zonder MVB | 4 | 1984-07-01 | Hoogwerker gebruiken | SLD masten vervangen 2024 | 003 00570.01 | 2000 1xPLL36 E | 2013-12-01 | 310036 PL-L 36W/830 4P MASTER | 2024-09-22 18:25 | 1 | CL 01 PL-L EVSA 20.000u | Nacht astronomisch in / uit |  | OV | 113113.537 | 425669.75
Sliedrecht | Julianastraat (Sliedrecht) | 001 00580 | 127288 Aluminium 4.0m con HDPE | 4 | 2004-04-01 | Hoogwerker gebruiken | SLD Armaturen Vervangen 2024 deel B | 001 00580.01 | HPS 100 CITYZEN 1 x PLL36 E | 2004-04-01 | 310036 PL-L 36W/830 4P MASTER | 2019-07-18 | 1 | Armatuur vervangen 2024 | Nacht astronomisch in / uit |  | OV | 112456.438 | 426016.029
Sliedrecht | Julianastraat (Sliedrecht) | 002 00580 | Aluminium 4.0m zonder MVB | 4 | 2004-04-01 | Hoogwerker gebruiken | SLD Armaturen Vervangen 2024 deel B | 002 00580.01 | HPS 100 CITYZEN 1 x PLL36 E | 2004-04-01 | 310036 PL-L 36W/830 4P MASTER | 2019-07-18 | 1 | Armatuur vervangen 2024 | Nacht astronomisch in / uit |  | OV | 112427.35 | 426019.525
Sliedrecht | Julianastraat (Sliedrecht) | 003 00580 | 127288 Aluminium 4.0m con HDPE | 4 | 2015-07-02 | Hoogwerker gebruiken | SLD Armaturen Vervangen 2024 deel B | 003 00580.01 | HPS 100 CITYZEN 1 x PLL36 E | 2004-04-01 | 310036 PL-L 36W/830 4P MASTER | 2019-07-18 | 1 | Armatuur vervangen 2024 | Nacht astronomisch in / uit |  | OV | 112401.729 | 426028.571
Sliedrecht | Julianastraat (Sliedrecht) | 004 00580 | Aluminium 4.0m zonder MVB | 4 | 1998-11-01 | Hoogwerker gebruiken | SLD Armaturen Vervangen 2024 deel B | 004 00580.01 | HPS 100 CITYZEN 1 x PLL36 E | 2004-04-01 | 310036 PL-L 36W/830 4P MASTER | 2019-07-18 | 1 | Armatuur vervangen 2024 | Nacht astronomisch in / uit |  | OV | 112375.637 | 426038.129
Sliedrecht | Julianastraat (Sliedrecht) | 006 00580 | Aluminium 4.0m zonder MVB | 4 | 2004-04-01 | Hoogwerker gebruiken | SLD Armaturen Vervangen 2024 deel B | 006 00580.01 | HPS 100 CITYZEN 1 x PLL36 E | 2004-04-01 | 310036 PL-L 36W/830 4P MASTER | 2019-10-11 | 1 | Armatuur vervangen 2024 | Nacht astronomisch in / uit |  | OV | 112356.211 | 426063.758
Sliedrecht | Julianastraat (Sliedrecht) | 007 00580 | Aluminium 4.0m zonder MVB | 4 | 2004-04-01 | Ladder gebruiken | Inspectie 2019 | 007 00580.01 | KFK LED2WELL 1600lm overeenkomst | 2020-01-31 | LED 13W 3000K 1600lm | 2020-01-31 | 1 | CL 08 LED VERLICHTING | Nacht astronomisch in / uit |  | OV | 112341.774 | 426077.908
Sliedrecht | Julianastraat (Sliedrecht) | 008 00580 | Aluminium 4.0m zonder MVB | 4 | 2004-04-01 | Hoogwerker gebruiken | SLD Armaturen Vervangen 2024 deel B | 008 00580.01 | HPS 100 CITYZEN 1 x PLL36 E | 2004-04-01 | 310036 PL-L 36W/830 4P MASTER | 2019-10-11 | 1 | Armatuur vervangen 2024 | Nacht astronomisch in / uit |  | OV | 112330.231 | 426065.824
Sliedrecht | Julianastraat (Sliedrecht) | 009 00580 | Aluminium 4.0m zonder MVB | 4 | 1990-12-01 | Hoogwerker gebruiken | SLD Mast en Armaturen Vervangen 2024 deel B | 009 00580.01 | HPS 100 CITYZEN 1 x PLL36 E | 2004-04-01 | 310036 PL-L 36W/830 4P MASTER | 2019-10-11 | 1 | Armatuur vervangen 2024 | Nacht astronomisch in / uit |  | OV | 112320.416 | 426055.46
Sliedrecht | Julianastraat (Sliedrecht) | 010 00580 | Aluminium 4.0m zonder MVB | 4 | 2004-04-01 | Hoogwerker gebruiken | SLD Armaturen Vervangen 2024 deel B | 010 00580.01 | 2000 1x PLL24 E | 2004-04-01 | 310024 PL-L 24W/830 4P MASTER | 2019-07-18 | 1 | Armatuur vervangen 2024 | Nacht astronomisch in / uit |  | OV | 112290.37 | 426062.85
Sliedrecht | Julianastraat (Sliedrecht) | 011 00580 | 127288 Aluminium 4.0m con HDPE | 4 | 2019-02-11 | Hoogwerker gebruiken | SLD Armaturen Vervangen 2024 deel B | 011 00580.01 | HPS 100 CITYZEN 1 x PLL36 E | 2004-04-01 | 310036 PL-L 36W/830 4P MASTER | 2019-07-18 | 1 | Armatuur vervangen 2024 | Nacht astronomisch in / uit |  | OV | 112264.216 | 426070.715
Sliedrecht | Julianastraat (Sliedrecht) | 012 00580 | Aluminium 4.0m zonder MVB | 4 | 1996-01-01 | Ladder gebruiken | SLD Armaturen Vervangen 2024 deel B | 012 00580.01 | 2400 1xPLL 18 E Padvinder | 2002-02-01 | 310018 PL-L 18W/830 4P MASTER | 2019-07-18 | 1 | Armatuur vervangen 2024 | Nacht astronomisch in / uit |  | OV | 112239.21 | 426078.11
Sliedrecht | Julianastraat (Sliedrecht) | 013 00580 | 127288 Aluminium 4.0m con HDPE | 4 | 2008-01-01 | Hoogwerker gebruiken | Inspectie 2021 | 013 00580.01 | BART Fortimo 1800 | 2015-01-01 | LED 28w Fortimo 1800 Lm 3000K | 2015-01-01 | 1 | CL 08 LED VERLICHTING | Nacht astronomisch in / uit |  | OV | 112208.882 | 426093.834
Sliedrecht | Julianastraat (Sliedrecht) | 014 00580 | Aluminium 4.0m zonder MVB | 4 | 2000-01-01 | Hoogwerker gebruiken | Inspectie 2021 | 014 00580.01 | BART Fortimo 1800 | 2015-01-01 | LED 28w Fortimo 1800 Lm 3000K | 2015-01-01 | 1 | CL 08 LED VERLICHTING | Nacht astronomisch in / uit |  | OV | 112183.314 | 426101.538
Sliedrecht | Julianastraat (Sliedrecht) | 015 00580 | 127289 Aluminium 4.0m con.+MVB | 4 | 2000-01-01 | Hoogwerker gebruiken | Inspectie 2021 | 015 00580.01 | 2000 1x PLL24 E | 2015-01-01 | 310024 PL-L 24W/830 4P MASTER | 2024-10-10 | 1 | CL 01 PL-L EVSA 20.000u | Nacht astronomisch in / uit |  | OV | 112157.72 | 426109.275
Sliedrecht | Julianastraat (Sliedrecht) | 016 00580 | 127289 Aluminium 4.0m con.+MVB | 4 | 2013-01-01 | Hoogwerker gebruiken | Inspectie 2021 | 016 00580.01 | BART Fortimo 1800 | 2015-01-01 | LED 28w Fortimo 1800 Lm 3000K | 2015-01-01 | 1 | CL 08 LED VERLICHTING | Nacht astronomisch in / uit |  | OV | 112132.812 | 426116.199
Sliedrecht | Karekietstraat (Sliedrecht) | 001 00600 | Aluminium 6.5m UE 700mm | 6.5 | 1998-09-01 | Hoogwerker gebruiken | Inspectie 2024 | 001 00600.01 | VP1011 WW RAL-7036 | 2018-03-01 | LED 20W 3000K 2500lm | 2018-03-01 | 1 | CL 08 LED VERLICHTING | 23:00-06:00 Dim 00-30% | basis -0% - nacht -30% | OV | 113566.83 | 425797.909
Sliedrecht | Karekietstraat (Sliedrecht) | 002 00600 | Aluminium 6.5m UE 700mm | 6.5 | 1998-09-01 | Hoogwerker gebruiken | Inspectie 2024 | 002 00600.01 | VP1011 WW RAL-7036 | 2018-03-01 | LED 20W 3000K 2500lm | 2024-02-09 | 1 | CL 08 LED VERLICHTING | 23:00-06:00 Dim 00-30% | basis -0% - nacht -30% | OV | 113601.077 | 425791.69
Sliedrecht | Karekietstraat (Sliedrecht) | 003 00600 | Aluminium 6.5m UE 700mm | 6.5 | 1998-09-01 | Hoogwerker gebruiken | Inspectie 2024 | 003 00600.01 | VP1011 WW RAL-7036 | 2018-03-01 | LED 20W 3000K 2500lm | 2014-11-20 | 1 | CL 08 LED VERLICHTING | 23:00-06:00 Dim 00-30% | basis -0% - nacht -30% | OV | 113634.305 | 425785.94
Sliedrecht | Karekietstraat (Sliedrecht) | 004 00600 | 127292 Aluminium 6.5m Verj. UE 700mm | 6 | 2009-11-10 | Hoogwerker gebruiken | Inspectie 2024 | 004 00600.01 | VP1011 WW RAL-7036 | 2018-03-01 | LED 20W 3000K 2500lm | 2014-11-20 | 1 | CL 08 LED VERLICHTING | 23:00-06:00 Dim 00-30% | basis -0% - nacht -30% | OV | 113667.86 | 425780.04
Sliedrecht | Karekietstraat (Sliedrecht) | 005 00600 | 127310 Aluminium 6,0m UE 750mm HDPE | 6 | 2020-02-05 | Hoogwerker gebruiken | Inspectie 2024 | 005 00600.01 | ALTRA-2 1x PLL24 E | 2014-07-10 | 310024 PL-L 24W/830 4P MASTER | 2024-09-29 17:21 | 1 | CL 01 PL-L EVSA 20.000u | Nacht astronomisch in / uit |  | OV | 113679.969 | 425771.48
Sliedrecht | Karekietstraat (Sliedrecht) | 006 00600 | Aluminium 6.5m UE 700mm | 6.5 | 2002-12-01 | Hoogwerker gebruiken | Inspectie 2024 | 006 00600.01 | ALTRA-2 1x PLL24 E | 2014-07-10 | 310024 PL-L 24W/830 4P MASTER | 2024-09-29 17:23 | 1 | CL 01 PL-L EVSA 20.000u | Nacht astronomisch in / uit |  | OV | 113704.397 | 425767.162
Sliedrecht | Karekietstraat (Sliedrecht) | 006A00600 | 127021 Staal gegalvaniseerd 04,0m con. | 4 | 1990-12-01 | Hoogwerker gebruiken | Inspectie 2024 | 006A00600.01 | 132150 Ekra 20 helder lens 63 6W 600 lumen 3000K RAL 9007 XiSR22 | 2024-02-08 | LED 06W 3000K 600lm | 2024-02-08 | 1 | CL 08 LED VERLICHTING | Nacht astronomisch in / uit | Zhaga Ready | OV | 113700.736 | 425740.418
Sliedrecht | Karekietstraat (Sliedrecht) | 007 00600 | Aluminium 4.0m zonder MVB | 4 | 2000-06-01 | Hoogwerker gebruiken | Inspectie 2024 | 007 00600.01 | 132150 Ekra 20 helder lens 63 6W 600 lumen 3000K RAL 9007 XiSR22 | 2024-02-08 | LED 06W 3000K 600lm | 2024-02-08 | 1 | CL 08 LED VERLICHTING | Nacht astronomisch in / uit | Zhaga Ready | OV | 113711.5 | 425785.419
Sliedrecht | Karekietstraat (Sliedrecht) | 008 00600 | Aluminium 6.5m UE 700mm | 6.5 | 2003-10-01 | Hoogwerker gebruiken | Inspectie 2024 | 008 00600.01 | ALTRA-2 1x PLL24 E | 2014-07-10 | 310024 PL-L 24W/830 4P MASTER | 2024-09-29 17:24 | 1 | CL 01 PL-L EVSA 20.000u | Nacht astronomisch in / uit |  | OV | 113728 | 425761.372
Sliedrecht | Karekietstraat (Sliedrecht) | 009 00600 | Aluminium 4.0m zonder MVB | 4 | 2000-06-01 | Hoogwerker gebruiken | Inspectie 2024 | 009 00600.01 | 132150 Ekra 20 helder lens 63 6W 600 lumen 3000K RAL 9007 XiSR22 | 2024-02-08 | LED 06W 3000K 600lm | 2024-02-08 | 1 | CL 08 LED VERLICHTING | Nacht astronomisch in / uit | Zhaga Ready | OV | 113732.567 | 425781.826
Sliedrecht | Karekietstraat (Sliedrecht) | 010 00600 | 127291 Aluminium 6.0m verl. UE 500mm | 6 | 2014-04-17 | Hoogwerker gebruiken | Inspectie 2024 | 010 00600.01 | ALTRA-2 1x PLL24 E | 2014-04-17 | 310024 PL-L 24W/830 4P MASTER | 2024-09-29 17:27 | 1 | CL 01 PL-L EVSA 20.000u | Nacht astronomisch in / uit |  | OV | 113752.821 | 425763.494
Sliedrecht | Karekietstraat (Sliedrecht) | 011 00600 | 127291 Aluminium 6.0m verl. UE 500mm | 6 | 2014-07-10 | Hoogwerker gebruiken | Inspectie 2024 | 011 00600.01 | ALTRA-2 1x PLL24 E | 2014-07-10 | 310024 PL-L 24W/830 4P MASTER | 2024-09-29 17:29 | 1 | CL 01 PL-L EVSA 20.000u | Nacht astronomisch in / uit |  | OV | 113733.907 | 425752.287
Sliedrecht | Karekietstraat (Sliedrecht) | 012 00600 | 127289 Aluminium 4.0m con.+MVB | 4 | 2014-04-17 | Hoogwerker gebruiken | Inspectie 2024 | 012 00600.01 | 2000 1x PLL24 E | 2014-04-17 | 310024 PL-L 24W/830 4P MASTER | 2024-09-29 18:34 | 1 | CL 01 PL-L EVSA 20.000u | Nacht astronomisch in / uit |  | OV | 113751.793 | 425746.577
Sliedrecht | Karekietstraat (Sliedrecht) | 013 00600 | 127291 Aluminium 6.0m verl. UE 500mm | 6 | 2014-07-10 | Hoogwerker gebruiken | Inspectie 2024 | 013 00600.01 | ALTRA-2 1x PLL24 E | 2014-07-10 | 310024 PL-L 24W/830 4P MASTER | 2024-09-29 17:39 | 1 | CL 01 PL-L EVSA 20.000u | Nacht astronomisch in / uit |  | OV | 113730.464 | 425732.754
Sliedrecht | Karekietstraat (Sliedrecht) | 014 00600 | 127289 Aluminium 4.0m con.+MVB | 4 | 2014-04-17 | Hoogwerker gebruiken | Inspectie 2024 | 014 00600.01 | 2000 1x PLL24 E | 2014-04-17 | 310024 PL-L 24W/830 4P MASTER | 2024-09-29 18:34 | 1 | CL 01 PL-L EVSA 20.000u | Nacht astronomisch in / uit |  | OV | 113747.443 | 425721.917
Sliedrecht | Karekietstraat (Sliedrecht) | 015 00600 | 127291 Aluminium 6.0m verl. UE 500mm | 6 | 2014-07-10 | Hoogwerker gebruiken | Inspectie 2024 | 015 00600.01 | ALTRA-2 1x PLL24 E | 2014-07-10 | 310024 PL-L 24W/830 4P MASTER | 2024-09-29 17:40 | 1 | CL 01 PL-L EVSA 20.000u | Nacht astronomisch in / uit |  | OV | 113727.045 | 425713.378
Sliedrecht | Karekietstraat (Sliedrecht) | 016 00600 | 127291 Aluminium 6.0m verl. UE 500mm | 6 | 2014-04-17 | Hoogwerker gebruiken | Inspectie 2024 | 016 00600.01 | ALTRA-2 1x PLL24 E | 2014-04-17 | 310024 PL-L 24W/830 4P MASTER | 2024-09-29 17:41 | 1 | CL 01 PL-L EVSA 20.000u | Nacht astronomisch in / uit |  | OV | 113742.783 | 425694.525
Sliedrecht | Karekietstraat (Sliedrecht) | 017 00600 | 127291 Aluminium 6.0m verl. UE 500mm | 6 | 2014-04-17 | Hoogwerker gebruiken | Inspectie 2024 | 017 00600.01 | ALTRA-2 1xPLL 36 E | 2014-04-17 | 310036 PL-L 36W/830 4P MASTER | 2024-09-29 17:42 | 1 | CL 01 PL-L EVSA 20.000u | Nacht astronomisch in / uit |  | OV | 113729.3 | 425677.27
Sliedrecht | Karekietstraat (Sliedrecht) | 018 00600 | 127291 Aluminium 6.0m verl. UE 500mm | 6 | 2014-07-10 | Hoogwerker gebruiken | Inspectie 2024 | 018 00600.01 | ALTRA-2 1xPLL 36 E | 2014-07-10 | 310036 PL-L 36W/830 4P MASTER | 2024-09-29 17:42 | 1 | CL 01 PL-L EVSA 20.000u | Nacht astronomisch in / uit |  | OV | 113720.523 | 425698.121
Sliedrecht | Karekietstraat (Sliedrecht) | 019 00600 | 127291 Aluminium 6.0m verl. UE 500mm | 6 | 2014-07-10 | Hoogwerker gebruiken | Inspectie 2024 | 019 00600.01 | ALTRA-2 1xPLL 36 E | 2014-07-10 | 310036 PL-L 36W/830 4P MASTER | 2024-09-29 17:44 | 1 | CL 01 PL-L EVSA 20.000u | Nacht astronomisch in / uit |  | OV | 113694.948 | 425702.628
Sliedrecht | Karekietstraat (Sliedrecht) | 020 00600 | 127291 Aluminium 6.0m verl. UE 500mm | 6 | 2014-10-17 | Hoogwerker gebruiken | Inspectie 2024 | 020 00600.01 | ALTRA-2 1xPLL 36 E | 2014-10-17 | 310036 PL-L 36W/830 4P MASTER | 2024-09-29 17:44 | 1 | CL 01 PL-L EVSA 20.000u | Nacht astronomisch in / uit |  | OV | 113669.618 | 425707.126
Sliedrecht | Karekietstraat (Sliedrecht) | 024 00600 | 127289 Aluminium 4.0m con.+MVB | 4 | 2014-04-17 | Hoogwerker gebruiken | Inspectie 2024 | 024 00600.01 | 2400 1xPLL 18 E Padvinder | 2014-04-17 | 310018 PL-L 18W/830 4P MASTER | 2024-10-03 21:03 | 1 | CL 01 PL-L EVSA 20.000u | Nacht astronomisch in / uit |  | OV | 113793.031 | 425754.127
Sliedrecht | Karekietstraat (Sliedrecht) | 025 00600 | 127289 Aluminium 4.0m con.+MVB | 4 | 2014-04-17 | Hoogwerker gebruiken | Inspectie 2024 | 025 00600.01 | 2400 1xPLL 18 E Padvinder | 2014-04-17 | 310018 PL-L 18W/830 4P MASTER | 2024-10-03 21:03 | 1 | CL 01 PL-L EVSA 20.000u | Nacht astronomisch in / uit |  | OV | 113772.663 | 425773.234
Sliedrecht | Karel Doormanstraat | 001 00240 | Aluminium 4.0m zonder MVB | 4 | 2005-01-01 | Hoogwerker gebruiken | Inspectie 2024 | 001 00240.01 | HPS 100 CITYZEN 1 x PLL36 E | 2005-01-01 | 310036 PL-L 36W/830 4P MASTER | 2024-09-22 17:14 | 1 | CL 01 PL-L EVSA 20.000u | Nacht astronomisch in / uit |  | OV | 112632.723 | 425782.156
Sliedrecht | Karel Doormanstraat | 003 00240 | Aluminium 4.0m zonder MVB | 4 | 2005-01-01 | Hoogwerker gebruiken | Inspectie 2024 | 003 00240.01 | HPS 100 CITYZEN 1 x PLL36 E | 2005-01-01 | 310036 PL-L 36W/830 4P MASTER | 2024-09-22 17:15 | 1 | CL 01 PL-L EVSA 20.000u | Nacht astronomisch in / uit |  | OV | 112614.331 | 425749.474
Sliedrecht | Karel Doormanstraat | 004 00240 | Aluminium 4.0m zonder MVB | 4 | 2005-01-01 | Hoogwerker gebruiken | Inspectie 2024 | 004 00240.01 | HPS 100 CITYZEN 1 x PLL36 E | 2005-01-01 | 310036 PL-L 36W/830 4P MASTER | 2024-09-22 17:16 | 1 | CL 01 PL-L EVSA 20.000u | Nacht astronomisch in / uit |  | OV | 112605.128 | 425733.175
Sliedrecht | Kerkbuurt | 001 00620 | Conisch mast 7m-108-4 lph 5.2m 1.1m 1"BI/IP/LG/Houten uithouder RAL9005Oregon Pine 8x gelakt LineX | 7 | 2002-02-01 | Hoogwerker gebruiken | Inspectie 2024 | 001 00620.01 | GAM L2WG4 Helder-LC-M-16LED 3000K 3000lm | 2018-06-21 | LED 25W 3000K 3000lm | 2018-06-21 | 1 | CL 08 LED VERLICHTING | Dimmen 50% | basis -50% | OV | 112919.028 | 425702.844
Sliedrecht | Kerkbuurt | 002 00620 | Conisch mast 7m-108-4 lph 5.2m 1.1m 1"BI/IP/LG/Houten uithouder RAL9005Oregon Pine 8x gelakt LineX | 7 | 2002-02-01 | Hoogwerker gebruiken | Inspectie 2024 | 002 00620.01 | GAM L2WG4 Helder-LC-M-16LED 3000K 3000lm | 2018-06-21 | LED 25W 3000K 3000lm | 2018-06-21 | 1 | CL 08 LED VERLICHTING | Dimmen 50% | basis -50% | OV | 112901.601 | 425711.584
Sliedrecht | Kerkbuurt | 003 00620 | Conisch mast 7m-108-4 lph 5.2m 1.1m 1"BI/IP/LG/Houten uithouder RAL9005Oregon Pine 8x gelakt LineX | 7 | 2002-02-01 | Hoogwerker gebruiken | Inspectie 2024 | 003 00620.01 | GAM L2WG4 Helder-LC-M-16LED 3000K 3000lm | 2018-06-21 | LED 25W 3000K 3000lm | 2018-06-21 | 1 | CL 08 LED VERLICHTING | Dimmen 50% | basis -50% | OV | 112883.77 | 425720.279
Sliedrecht | Kerkbuurt | 004 00620 | Wandsteun ggv 04,5m | 4.5 | 2002-02-01 | Hoogwerker gebruiken | Inspectie 2024 | 004 00620.01 | GAM L2WG4 Helder-LC-M-16LED 3000K 3000lm | 2018-06-21 | LED 25W 3000K 3000lm | 2018-06-21 | 1 | CL 08 LED VERLICHTING | Dimmen 50% | basis -50% | OV | 112890.986 | 425737.343
Sliedrecht | Kerkbuurt | 005 00620 | Conisch mast 7m-108-4 lph 5.2m 1.1m 1"BI/IP/LG/Houten uithouder RAL9005Oregon Pine 8x gelakt LineX | 7 | 2002-02-01 | Hoogwerker gebruiken | Inspectie 2024 | 005 00620.01 | GAM L2WG4 Helder-LC-M-16LED 3000K 3000lm | 2018-06-21 | LED 25W 3000K 3000lm | 2018-06-21 | 1 | CL 08 LED VERLICHTING | Dimmen 50% | basis -50% | OV | 112865.393 | 425730.125
Sliedrecht | Kerkbuurt | 006 00620 | Conisch mast 7m-108-4 lph 5.2m 1.1m 1"BI/IP/LG/Houten uithouder RAL9005Oregon Pine 8x gelakt LineX | 7 | 2002-02-01 | Hoogwerker gebruiken | Inspectie 2024 | 006 00620.01 | GAM L2WG4 Helder-LC-M-16LED 3000K 3000lm | 2018-06-21 | LED 25W 3000K 3000lm | 2018-06-21 | 1 | CL 08 LED VERLICHTING | Dimmen 50% | basis -50% | OV | 112849.93 | 425741.136
Sliedrecht | Kerkbuurt | 007 00620 | Conisch mast 7m-108-4 lph 5.2m 1.1m 1"BI/IP/LG/Houten uithouder RAL9005Oregon Pine 8x gelakt LineX | 7 | 2002-02-01 | Hoogwerker gebruiken | Inspectie 2024 | 007 00620.01 | GAM L2WG4 Helder-LC-M-16LED 3000K 3000lm | 2018-06-21 | LED 25W 3000K 3000lm | 2018-06-21 | 1 | CL 08 LED VERLICHTING | Dimmen 50% | basis -50% | OV | 112832.98 | 425754.007
Sliedrecht | Kerkbuurt | 008 00620 | Wandsteun ggv 04,0m | 4 | 2002-02-01 | Hoogwerker gebruiken | Inspectie 2024 | 008 00620.01 | GAM L2WG4 Helder-LC-M-16LED 3000K 3000lm | 2018-06-21 | LED 25W 3000K 3000lm | 2018-06-21 | 1 | CL 08 LED VERLICHTING | Dimmen 50% | basis -50% | OV | 112841.29 | 425772.18
Sliedrecht | Kerkbuurt | 009 00620 | Conisch mast 7m-108-4 lph 5.2m 1.1m 1"BI/IP/LG/Houten uithouder RAL9005Oregon Pine 8x gelakt LineX | 7 | 2002-02-01 | Hoogwerker gebruiken | Inspectie 2024 | 009 00620.01 | GAM L2WG4 Helder-LC-M-16LED 3000K 3000lm | 2018-06-21 | LED 25W 3000K 3000lm | 2018-06-21 | 1 | CL 08 LED VERLICHTING | Dimmen 50% | basis -50% | OV | 112818.045 | 425765.103
Sliedrecht | Kerkbuurt | 010 00620 | Conisch mast 7m-108-4 lph 5.2m 1.1m 1"BI/IP/LG/Houten uithouder RAL9005Oregon Pine 8x gelakt LineX | 7 | 2002-02-01 | Hoogwerker gebruiken | Inspectie 2024 | 010 00620.01 | GAM L2WG4 Helder-LC-M-16LED 3000K 3000lm | 2018-06-21 | LED 25W 3000K 3000lm | 2018-06-21 | 1 | CL 08 LED VERLICHTING | Dimmen 50% | basis -50% | OV | 112802.278 | 425778.614
Sliedrecht | Kerkbuurt | 011 00620 | Wandsteun ggv 07,0m | 7 | 2002-02-01 | Hoogwerker gebruiken | Inspectie 2024 | 011 00620.01 | GAM L2WG4 Helder-LC-M-16LED 3000K 3000lm | 2018-06-21 | LED 25W 3000K 3000lm | 2018-06-21 | 1 | CL 08 LED VERLICHTING | Dimmen 50% | basis -50% | OV | 112813.31 | 425794.16
Sliedrecht | Kerkbuurt | 012 00620 | Conisch mast 7m-108-4 lph 5.2m 1.1m 1"BI/IP/LG/Houten uithouder RAL9005Oregon Pine 8x gelakt LineX | 7 | 2002-02-01 | Hoogwerker gebruiken | Inspectie 2024 | 012 00620.01 | GAM L2WG4 Helder-LC-M-16LED 3000K 3000lm | 2018-06-21 | LED 25W 3000K 3000lm | 2018-06-21 | 1 | CL 08 LED VERLICHTING | Dimmen 50% | basis -50% | OV | 112788.435 | 425791.782
Sliedrecht | Kerkbuurt | 013 00620 | Conisch mast 7m-108-4 lph 5.2m 1.1m 1"BI/IP/LG/Houten uithouder RAL9005Oregon Pine 8x gelakt LineX | 7 | 2002-02-01 | Hoogwerker gebruiken | Inspectie 2024 | 013 00620.01 | GAM L2WG4 Helder-LC-M-16LED 3000K 3000lm | 2018-06-21 | LED 25W 3000K 3000lm | 2018-06-21 | 1 | CL 08 LED VERLICHTING | Dimmen 50% | basis -50% | OV | 112774.623 | 425806.503
Sliedrecht | Kerkbuurt | 014 00620 | Wandsteun ggv 04,5m | 4.5 | 2002-02-01 | Hoogwerker gebruiken | Inspectie 2024 | 014 00620.01 | GAM L2WG4 Helder-LC-M-16LED 3000K 3000lm | 2018-06-21 | LED 25W 3000K 3000lm | 2018-06-21 | 1 | CL 08 LED VERLICHTING | Dimmen 50% | basis -50% | OV | 112783.384 | 425823.594
Sliedrecht | Kerkbuurt | 015 00620 | Wandsteun ggv 04,0m | 4 | 2002-02-01 | Hoogwerker gebruiken | Inspectie 2024 | 015 00620.01 | GAM L2WG4 Helder-LC-M-16LED 3000K 3000lm | 2018-06-21 | LED 25W 3000K 3000lm | 2018-06-21 | 1 | CL 08 LED VERLICHTING | Dimmen 50% | basis -50% | OV | 112790.879 | 425830.57
Sliedrecht | Kerkbuurt | 016 00620 | Conisch mast 7m-108-4 lph 5.2m 1.1m 1"BI/IP/LG/Houten uithouder RAL9005Oregon Pine 8x gelakt LineX | 7 | 2002-02-01 | Hoogwerker gebruiken | Inspectie 2024 | 016 00620.01 | GAM L2WG4 Helder-LC-M-16LED 3000K 3000lm | 2018-06-21 | LED 25W 3000K 3000lm | 2018-06-21 | 1 | CL 08 LED VERLICHTING | Dimmen 50% | basis -50% | OV | 112761.848 | 425821.963
Sliedrecht | Kerkbuurt | 017 00620 | Conisch mast 7m-108-4 lph 5.2m 1.1m 1"BI/IP/LG/Houten uithouder RAL9005Oregon Pine 8x gelakt LineX | 7 | 2002-02-01 | Hoogwerker gebruiken | Inspectie 2024 | 017 00620.01 | GAM L2WG4 Helder-LC-M-16LED 3000K 3000lm | 2018-06-21 | LED 25W 3000K 3000lm | 2018-06-21 | 1 | CL 08 LED VERLICHTING | Dimmen 60% | basis -60% | OV | 112767.554 | 425841.429
Sliedrecht | Kerkbuurt | 018 00620 | Conisch mast 7m-108-4 lph 5.2m 1.1m 1"BI/IP/LG/Houten uithouder RAL9005Oregon Pine 8x gelakt LineX | 7 | 2002-02-01 | Hoogwerker gebruiken | Inspectie 2024 | 018 00620.01 | GAM L2WG4 Helder-LC-M-16LED 3000K 3000lm | 2018-06-21 | LED 25W 3000K 3000lm | 2018-06-21 | 1 | CL 08 LED VERLICHTING | Dimmen 60% | basis -60% | OV | 112778.906 | 425853.838
Sliedrecht | Kerkbuurt | 019 00620 | Conisch mast 7m-108-4 lph 5.2m 1.1m 1"BI/IP/LG/Houten uithouder RAL9005Oregon Pine 8x gelakt LineX | 7 | 2002-02-01 | Hoogwerker gebruiken | Inspectie 2024 | 019 00620.01 | GAM L2WG4 Helder-LC-M-16LED 3000K 3000lm | 2018-06-21 | LED 25W 3000K 3000lm | 2018-06-21 | 1 | CL 08 LED VERLICHTING | Dimmen 60% | basis -60% | OV | 112790.308 | 425866.693
Sliedrecht | Kerkbuurt | 020 00620 | Schijnwerper, grondspot 00,0m | 0 | 2022-01-05 |  | Inspectie 2022 | 020 00620.01 | Bega 84 278 K3 3000K 2695lm 35W | 2022-01-05 | LED 35W 3000K 2694lm | 2022-01-05 | 1 | CL 08 LED VERLICHTING | Nacht astronomisch in / uit |  | OV | 112783.154 | 425872.307
Sliedrecht | Kerkbuurt | 021 00620 | Schijnwerper, grondspot 00,0m | 0 | 2022-01-05 |  | Inspectie 2022 | 021 00620.01 | Bega 84 278 K3 3000K 2695lm 35W | 2022-01-05 | LED 35W 3000K 2694lm | 2022-01-05 | 1 | CL 08 LED VERLICHTING | Nacht astronomisch in / uit |  | OV | 112781.501 | 425872.381
Sliedrecht | Kerkbuurt | 022 00620 | Schijnwerper, grondspot 00,0m | 0 | 2022-01-05 |  | Inspectie 2022 | 022 00620.01 | Bega 84 278 K3 3000K 2695lm 35W | 2022-01-05 | LED 35W 3000K 2694lm | 2022-01-05 | 1 | CL 08 LED VERLICHTING | Nacht astronomisch in / uit |  | OV | 112781.624 | 425870.654
Sliedrecht | Kerkbuurt | 023 00620 | Schijnwerper, grondspot 00,0m | 0 | 2022-01-05 |  | Inspectie 2022 | 023 00620.01 | Bega 84 278 K3 3000K 2695lm 35W | 2022-01-05 | LED 35W 3000K 2694lm | 2022-01-05 | 1 | CL 08 LED VERLICHTING | Nacht astronomisch in / uit |  | OV | 112783.486 | 425863.281
Sliedrecht | Kerkbuurt | 024 00620 | Schijnwerper, grondspot 00,0m | 0 | 2022-01-05 |  | Inspectie 2022 | 024 00620.01 | Bega 84 278 K3 3000K 2695lm 35W | 2022-01-05 | LED 35W 3000K 2694lm | 2022-01-05 | 1 | CL 08 LED VERLICHTING | Nacht astronomisch in / uit |  | OV | 112781.098 | 425862.512
Sliedrecht | Kerkbuurt | 025 00620 | Schijnwerper, grondspot 00,0m | 0 | 2022-01-05 |  | Inspectie 2022 | 025 00620.01 | Bega 84 278 K3 3000K 2695lm 35W | 2022-01-05 | LED 35W 3000K 2694lm | 2022-01-05 | 1 | CL 08 LED VERLICHTING | Nacht astronomisch in / uit |  | OV | 112781.078 | 425864.268
Sliedrecht | Kerkbuurt | 026 00620 | Schijnwerper, grondspot 00,0m | 0 | 2022-01-05 |  | Inspectie 2022 | 026 00620.01 | Bega 84 278 K3 3000K 2695lm 35W | 2022-01-05 | LED 35W 3000K 2694lm | 2022-01-05 | 1 | CL 08 LED VERLICHTING | Nacht astronomisch in / uit |  | OV | 112776.504 | 425861.174
Sliedrecht | Kerkbuurt | 027 00620 | Schijnwerper, grondspot 00,0m | 0 | 2022-01-05 |  | Inspectie 2022 | 027 00620.01 | Bega 84 278 K3 3000K 2695lm 35W | 2022-01-05 | LED 35W 3000K 2694lm | 2022-01-05 | 1 | CL 08 LED VERLICHTING | Nacht astronomisch in / uit |  | OV | 112774.604 | 425860.656
Sliedrecht | Kerkbuurt | 028 00620 | Schijnwerper, grondspot 00,0m | 0 | 2022-01-05 |  | Inspectie 2022 | 028 00620.01 | Bega 84 278 K3 3000K 2695lm 35W | 2022-01-05 | LED 35W 3000K 2694lm | 2022-01-05 | 1 | CL 08 LED VERLICHTING | Nacht astronomisch in / uit |  | OV | 112774.653 | 425863.099
Sliedrecht | Kerkbuurt | 030 00620 | Conisch mast 7m-108-4 lph 5.2m 1.1m 1"BI/IP/LG/Houten uithouder RAL9005Oregon Pine 8x gelakt LineX | 7 | 2002-02-01 | Hoogwerker gebruiken | Inspectie 2024 | 030 00620.01 | GAM L2WG4 Helder-LC-M-16LED 3000K 3000lm | 2018-06-21 | LED 25W 3000K 3000lm | 2018-06-21 | 1 | CL 08 LED VERLICHTING | Dimmen 60% | basis -60% | OV | 112776.605 | 425878.746
Sliedrecht | Kerkbuurt | 031 00620 | Conisch mast 7m-108-4 lph 5.2m 1.1m 1"BI/IP/LG/Houten uithouder RAL9005Oregon Pine 8x gelakt LineX | 7 | 2002-02-01 | Hoogwerker gebruiken | Inspectie 2024 | 031 00620.01 | GAM L2WG4 Helder-LC-M-16LED 3000K 3000lm | 2018-06-21 | LED 25W 3000K 3000lm | 2018-06-21 | 1 | CL 08 LED VERLICHTING | Dimmen 60% | basis -60% | OV | 112765.269 | 425866.398
Sliedrecht | Kerkbuurt | 032 00620 | Conisch mast 7m-108-4 lph 5.2m 1.1m 1"BI/IP/LG/Houten uithouder RAL9005Oregon Pine 8x gelakt LineX | 7 | 2002-02-01 | Hoogwerker gebruiken | Inspectie 2024 | 032 00620.01 | GAM L2WG4 Helder-LC-M-16LED 3000K 3000lm | 2018-06-21 | LED 25W 3000K 3000lm | 2018-06-21 | 1 | CL 08 LED VERLICHTING | Dimmen 60% | basis -60% | OV | 112753.844 | 425853.614
Sliedrecht | Kerkbuurt | 033 00620 | Conisch mast 7m-108-4 lph 5.2m 1.1m 1"BI/IP/LG/Houten uithouder RAL9005Oregon Pine 8x gelakt LineX | 7 | 2002-02-01 | Hoogwerker gebruiken | Inspectie 2024 | 033 00620.01 | GAM L2WG4 Helder-LC-M-16LED 3000K 3000lm | 2018-06-21 | LED 25W 3000K 3000lm | 2018-06-21 | 1 | CL 08 LED VERLICHTING | Dimmen 50% | basis -50% | OV | 112750.703 | 425838.768
Sliedrecht | Kerkbuurt | 034 00620 | Conisch mast 7m-108-4 lph 5.2m 1.1m 1"BI/IP/LG/Houten uithouder RAL9005Oregon Pine 8x gelakt LineX | 7 | 2010-05-15 | Hoogwerker gebruiken | Inspectie 2024 | 034 00620.01 | GAM L2WG4 Helder-LC-M-16LED 3000K 3000lm | 2018-06-21 | LED 25W 3000K 3000lm | 2018-06-21 | 1 | CL 08 LED VERLICHTING | Dimmen 50% | basis -50% | OV | 112725.282 | 425826.401
Sliedrecht | Kerkbuurt | 035 00620 | Conisch mast 7m-108-4 lph 5.2m 1.1m 1"BI/IP/LG/Houten uithouder RAL9005Oregon Pine 8x gelakt LineX | 7 | 2002-02-01 | Hoogwerker gebruiken | Inspectie 2024 | 035 00620.01 | GAM L2WG4 Helder-LC-M-16LED 3000K 3000lm | 2018-06-21 | LED 25W 3000K 3000lm | 2018-06-21 | 1 | CL 08 LED VERLICHTING | Dimmen 50% | basis -50% | OV | 112741.409 | 425854.747
Sliedrecht | Kerkbuurt | 036 00620 | Conisch mast 7m-108-4 lph 5.2m 1.1m 1"BI/IP/LG/Houten uithouder RAL9005Oregon Pine 8x gelakt LineX | 7 | 2002-02-01 | Hoogwerker gebruiken | Inspectie 2024 | 036 00620.01 | GAM L2WG4 Helder-LC-M-16LED 3000K 3000lm | 2018-06-21 | LED 25W 3000K 3000lm | 2018-06-21 | 1 | CL 08 LED VERLICHTING | Dimmen 50% | basis -50% | OV | 112734.71 | 425872.294
Sliedrecht | Kerkbuurt | 037 00620 | Conisch mast 7m-108-4 lph 5.2m 1.1m 1"BI/IP/LG/Houten uithouder RAL9005Oregon Pine 8x gelakt LineX | 7 | 2002-02-01 | Hoogwerker gebruiken | Inspectie 2024 | 037 00620.01 | GAM L2WG4 Helder-LC-M-16LED 3000K 3000lm | 2018-06-21 | LED 25W 3000K 3000lm | 2018-06-21 | 1 | CL 08 LED VERLICHTING | Dimmen 50% | basis -50% | OV | 112726.69 | 425891.79
Sliedrecht | Kerkbuurt | 038 00620 | Conisch mast 7m-108-4 lph 5.2m 1.1m 1"BI/IP/LG/Houten uithouder RAL9005Oregon Pine 8x gelakt LineX | 7 | 2002-02-01 | Hoogwerker gebruiken | Inspectie 2024 | 038 00620.01 | GAM L2WG4 Helder-LC-M-16LED 3000K 3000lm | 2018-06-21 | LED 25W 3000K 3000lm | 2018-06-21 | 1 | CL 08 LED VERLICHTING | Dimmen 50% | basis -50% | OV | 112714.094 | 425907.174
Sliedrecht | Kerkbuurt | 039 00620 | Conisch mast 7m-108-4 lph 5.2m 1.1m 1"BI/IP/LG/Houten uithouder RAL9005Oregon Pine 8x gelakt LineX | 7 | 2002-02-01 | Hoogwerker gebruiken | Inspectie 2024 | 039 00620.01 | GAM L2WG4 Helder-LC-M-16LED 3000K 3000lm | 2018-06-21 | LED 25W 3000K 3000lm | 2018-06-21 | 1 | CL 08 LED VERLICHTING | Dimmen 50% | basis -50% | OV | 112700.357 | 425920.042
Sliedrecht | Kerkbuurt | 040 00620 | Conisch mast 7m-108-4 lph 5.2m 1.1m 1"BI/IP/LG/Houten uithouder RAL9005Oregon Pine 8x gelakt LineX | 7 | 2002-02-01 | Hoogwerker gebruiken | Inspectie 2024 | 040 00620.01 | GAM L2WG4 Helder-LC-M-16LED 3000K 3000lm | 2018-06-21 | LED 25W 3000K 3000lm | 2018-06-21 | 1 | CL 08 LED VERLICHTING | Dimmen 50% | basis -50% | OV | 112687.035 | 425932.94
Sliedrecht | Kerkbuurt | 041 00620 | Conisch mast 7m-108-4 lph 5.2m 1.1m 1"BI/IP/LG/Houten uithouder RAL9005Oregon Pine 8x gelakt LineX | 7 | 2002-02-01 | Hoogwerker gebruiken | Inspectie 2024 | 041 00620.01 | GAM L2WG4 Helder-LC-M-16LED 3000K 3000lm | 2018-06-21 | LED 25W 3000K 3000lm | 2018-06-21 | 1 | CL 08 LED VERLICHTING | Dimmen 50% | basis -50% | OV | 112672.6 | 425948.07
Sliedrecht | Kerkbuurt | 042 00620 | Wandsteun ggv 04,5m | 4.5 | 2002-02-01 | Hoogwerker gebruiken | Inspectie 2024 | 042 00620.01 | GAM L2WG4 Helder-LC-M-16LED 3000K 3000lm | 2018-06-21 | LED 25W 3000K 3000lm | 2018-06-21 | 1 | CL 08 LED VERLICHTING | Dimmen 50% | basis -50% | OV | 112683.51 | 425960.415
Sliedrecht | Kerkbuurt | 043 00620 | Conisch mast 7m-108-4 lph 5.2m 1.1m 1"BI/IP/LG/Houten uithouder RAL9005Oregon Pine 8x gelakt LineX | 7 | 2002-02-01 | Hoogwerker gebruiken | Inspectie 2024 | 043 00620.01 | GAM L2WG4 Helder-LC-M-16LED 3000K 3000lm | 2018-06-21 | LED 25W 3000K 3000lm | 2018-06-21 | 1 | CL 08 LED VERLICHTING | Dimmen 50% | basis -50% | OV | 112659.719 | 425962.57
Sliedrecht | Kerkbuurt | 044 00620 | Conisch mast 7m-108-4 lph 5.2m 1.1m 1"BI/IP/LG/Houten uithouder RAL9005Oregon Pine 8x gelakt LineX | 7 | 2002-02-01 | Hoogwerker gebruiken | Inspectie 2024 | 044 00620.01 | GAM L2WG4 Helder-LC-M-16LED 3000K 3000lm | 2018-06-21 | LED 25W 3000K 3000lm | 2018-06-21 | 1 | CL 08 LED VERLICHTING | Dimmen 50% | basis -50% | OV | 112646.457 | 425978.702
Sliedrecht | Kerkbuurt | 045 00620 | Conisch mast 7m-108-4 lph 5.2m 1.1m 1"BI/IP/LG/Houten uithouder RAL9005Oregon Pine 8x gelakt LineX | 7 | 2002-02-01 | Hoogwerker gebruiken | Inspectie 2024 | 045 00620.01 | GAM L2WG4 Helder-LC-M-16LED 3000K 3000lm | 2018-06-21 | LED 25W 3000K 3000lm | 2018-06-21 | 1 | CL 08 LED VERLICHTING | Dimmen 50% | basis -50% | OV | 112633.997 | 425994.882
Sliedrecht | Kerkbuurt | 046 00620 | Wandsteun ggv 04,0m | 4 | 2002-02-01 | Hoogwerker gebruiken | Inspectie 2024 | 046 00620.01 | GAM L2WG4 Helder-LC-M-16LED 3000K 3000lm | 2018-06-21 | LED 25W 3000K 3000lm | 2018-06-21 | 1 | CL 08 LED VERLICHTING | Dimmen 50% | basis -50% | OV | 112644.88 | 426006.55
Sliedrecht | Kerkbuurt | 047 00620 | Conisch mast 7m-108-4 lph 5.2m 1.1m 1"BI/IP/LG/Houten uithouder RAL9005Oregon Pine 8x gelakt LineX | 7 | 2002-02-01 | Hoogwerker gebruiken | Inspectie 2024 | 047 00620.01 | GAM L2WG4 Helder-LC-M-16LED 3000K 3000lm | 2018-06-21 | LED 25W 3000K 3000lm | 2018-06-21 | 1 | CL 08 LED VERLICHTING | Dimmen 50% | basis -50% | OV | 112621.842 | 426010.279
Sliedrecht | Kerkbuurt | 048 00620 | Conisch mast 7m-108-4 lph 5.2m 1.1m 1"BI/IP/LG/Houten uithouder RAL9005Oregon Pine 8x gelakt LineX | 7 | 2002-02-01 | Hoogwerker gebruiken | Inspectie 2024 | 048 00620.01 | GAM L2WG4 Helder-LC-M-16LED 3000K 3000lm | 2018-06-21 | LED 25W 3000K 3000lm | 2018-06-21 | 1 | CL 08 LED VERLICHTING | Dimmen 50% | basis -50% | OV | 112609.256 | 426025.89
Sliedrecht | Kerkbuurt | 049 00620 | Muurarmatuur 04,0m | 4 | 2022-02-15 | Ladder gebruiken | Inspectie 2022 | 049 00620.01 | Bega 7825S LED 14W 30000K 1800lm | 2022-02-15 | LED 14W 3000K 1800lm | 2022-02-15 | 1 | CL 08 LED VERLICHTING | Nacht astronomisch in / uit |  | OV | 112622.999 | 426046.602
Sliedrecht | Kerkbuurt | 051 00620 | Conisch mast 7m-108-4 lph 5.2m 1.1m 1"BI/IP/LG/Houten uithouder RAL9005Oregon Pine 8x gelakt LineX | 7 | 2002-02-01 | Hoogwerker gebruiken | Inspectie 2024 | 051 00620.01 | GAM L2WG4 Helder-LC-M-16LED 3000K 3000lm | 2018-06-21 | LED 25W 3000K 3000lm | 2018-06-21 | 1 | CL 08 LED VERLICHTING | Dimmen 50% | basis -50% | OV | 112598.783 | 426042.39
Sliedrecht | Kerkbuurt | 052 00620 | Conisch mast 7m-108-4 lph 5.2m 1.1m 1"BI/IP/LG/Houten uithouder RAL9005Oregon Pine 8x gelakt LineX | 7 | 2002-02-01 | Hoogwerker gebruiken | Inspectie 2024 | 052 00620.01 | GAM L2WG4 Helder-LC-M-16LED 3000K 3000lm | 2018-06-21 | LED 25W 3000K 3000lm | 2018-06-21 | 1 | CL 08 LED VERLICHTING | Dimmen 50% | basis -50% | OV | 112589.014 | 426060.461
Sliedrecht | Kerkbuurt | 053 00620 | Wandsteun ggv 04,0m | 4 | 2002-02-01 | Hoogwerker gebruiken | Inspectie 2024 | 053 00620.01 | GAM L2WG4 Helder-LC-M-16LED 3000K 3000lm | 2018-06-21 | LED 25W 3000K 3000lm | 2018-06-21 | 1 | CL 08 LED VERLICHTING | Dimmen 50% | basis -50% | OV | 112581.004 | 426057.736
Sliedrecht | Kerkbuurt | 054 00620 | Conisch mast 7m-108-4 lph 5.2m 1.1m 1"BI/IP/LG/Houten uithouder RAL9005Oregon Pine 8x gelakt LineX | 7 | 2002-02-01 | Hoogwerker gebruiken | Inspectie 2024 | 054 00620.01 | GAM L2WG4 Helder-LC-M-16LED 3000K 3000lm | 2018-06-21 | LED 25W 3000K 3000lm | 2018-06-21 | 1 | CL 08 LED VERLICHTING | Dimmen 50% | basis -50% | OV | 112576.746 | 426075.634
Sliedrecht | Kerkbuurt | 055 00620 | Conisch mast 7m-108-4 lph 5.2m 1.1m 1"BI/IP/LG/Houten uithouder RAL9005Oregon Pine 8x gelakt LineX | 7 | 2002-02-01 | Hoogwerker gebruiken | Inspectie 2024 | 055 00620.01 | GAM L2WG4 Helder-LC-M-16LED 3000K 3000lm | 2018-06-21 | LED 25W 3000K 3000lm | 2018-06-21 | 1 | CL 08 LED VERLICHTING | Dimmen 50% | basis -50% | OV | 112587.087 | 426078.869
Sliedrecht | Kerkbuurt | 056 00620 | Conisch mast 7m-108-4 lph 5.2m 1.1m 1"BI/IP/LG/Houten uithouder RAL9005Oregon Pine 8x gelakt LineX | 7 | 2002-02-01 | Hoogwerker gebruiken | Inspectie 2024 | 056 00620.01 | GAM L2WG4 Helder-LC-M-16LED 3000K 3000lm | 2018-06-21 | LED 25W 3000K 3000lm | 2018-06-21 | 1 | CL 08 LED VERLICHTING | Dimmen 50% | basis -50% | OV | 112560.765 | 426087.574
Sliedrecht | Kerkbuurt | 058 00620 | Conisch mast 7m-108-4 lph 5.2m 1.1m 1"BI/IP/LG/Houten uithouder RAL9005Oregon Pine 8x gelakt LineX | 7 | 2002-02-01 | Hoogwerker gebruiken | Inspectie 2024 | 058 00620.01 | GAM L2WG4 Helder-LC-M-16LED 3000K 3000lm | 2018-06-21 | LED 25W 3000K 3000lm | 2018-06-21 | 1 | CL 08 LED VERLICHTING | Dimmen 50% | basis -50% | OV | 112573.567 | 426092.938
Sliedrecht | Kerkbuurt | 059 00620 | Conisch mast 7m-108-4 lph 5.2m 1.1m 1"BI/IP/LG/Houten uithouder RAL9005Oregon Pine 8x gelakt LineX | 7 | 2002-02-01 | Hoogwerker gebruiken | Inspectie 2024 | 059 00620.01 | GAM L2WG4 Helder-LC-M-16LED 3000K 3000lm | 2018-06-21 | LED 25W 3000K 3000lm | 2018-06-21 | 1 | CL 08 LED VERLICHTING | Dimmen 50% | basis -50% | OV | 112588.601 | 426103.91
Sliedrecht | Kerkbuurt | 069 00620 | Conisch mast 7m-108-4 lph 5.2m 1.1m 1"BI/IP/LG/Houten uithouder RAL9005Oregon Pine 8x gelakt LineX | 7 | 2018-06-01 | Hoogwerker gebruiken | Inspectie 2024 | 069 00620.01 | GAM L2WG4 Helder-LC-M-16LED 3000K 3000lm | 2018-06-01 | LED 25W 3000K 3000lm | 2018-06-01 | 1 | CL 08 LED VERLICHTING | Nacht astronomisch in / uit |  | OV | 112546.977 | 426106.475
Sliedrecht | Kerkbuurt | 070 00620 | Conisch mast 7m-108-4 lph 5.2m 1.1m 1"BI/IP/LG/Houten uithouder RAL9005Oregon Pine 8x gelakt LineX | 7 | 2024-10-07 | Hoogwerker gebruiken | Inspectie 2024 | 070 00620.01 | GAM L2WG4 Helder-LC-M-16LED 3000K 3000lm | 2018-06-01 | LED 25W 3000K 3000lm | 2018-06-01 | 1 | CL 08 LED VERLICHTING | Nacht astronomisch in / uit |  | OV | 112532.903 | 426108.08
Sliedrecht | Kerkbuurt | 071 00620 | Conisch mast 7m-108-4 lph 5.2m 1.1m 1"BI/IP/LG/Houten uithouder RAL9005Oregon Pine 8x gelakt LineX | 7 | 2018-06-01 | Hoogwerker gebruiken | Inspectie 2024 | 071 00620.01 | GAM L2WG4 Helder-LC-M-16LED 3000K 3000lm | 2018-06-01 | LED 25W 3000K 3000lm | 2018-06-01 | 1 | CL 08 LED VERLICHTING | Nacht astronomisch in / uit |  | OV | 112522.142 | 426133.357
Sliedrecht | Kerkbuurt | 072 00620 | Conisch mast 7m-108-4 lph 5.2m 1.1m 1"BI/IP/LG/Houten uithouder RAL9005Oregon Pine 8x gelakt LineX | 7 | 2018-06-01 | Hoogwerker gebruiken | Inspectie 2024 | 072 00620.01 | GAM L2WG4 Helder-LC-M-16LED 3000K 3000lm | 2018-06-01 | LED 25W 3000K 3000lm | 2018-06-01 | 1 | CL 08 LED VERLICHTING | Nacht astronomisch in / uit |  | OV | 112512.474 | 426154.787
Sliedrecht | Kerkbuurt | 073 00620 | Conisch mast 7m-108-4 lph 5.2m 1.1m 1"BI/IP/LG/Houten uithouder RAL9005Oregon Pine 8x gelakt LineX | 7 | 2018-06-01 | Hoogwerker gebruiken | Inspectie 2024 | 073 00620.01 | GAM L2WG4 Helder-LC-M-16LED 3000K 3000lm | 2018-06-01 | LED 25W 3000K 3000lm | 2018-06-01 | 1 | CL 08 LED VERLICHTING | Nacht astronomisch in / uit |  | OV | 112498.778 | 426178.854
Sliedrecht | Kerkbuurt | 074 00620 | Conisch mast 7m-108-4 lph 5.2m 1.1m 1"BI/IP/LG/Houten uithouder RAL9005Oregon Pine 8x gelakt LineX | 7 | 2018-06-01 | Hoogwerker gebruiken | Inspectie 2024 | 074 00620.01 | GAM L2WG4 Helder-LC-M-16LED 3000K 3000lm | 2018-06-01 | LED 25W 3000K 3000lm | 2018-06-01 | 1 | CL 08 LED VERLICHTING | Nacht astronomisch in / uit |  | OV | 112486.219 | 426201.01
Sliedrecht | Kerkbuurt | 075 00620 | Conisch mast 7m-108-4 lph 5.2m 1.1m 1"BI/IP/LG/Houten uithouder RAL9005Oregon Pine 8x gelakt LineX | 7 | 2018-06-01 | Hoogwerker gebruiken | Inspectie 2024 | 075 00620.01 | GAM L2WG4 Helder-LC-M-16LED 3000K 3000lm | 2018-06-01 | LED 25W 3000K 3000lm | 2018-06-01 | 1 | CL 08 LED VERLICHTING | Nacht astronomisch in / uit |  | OV | 112470.934 | 426219.157
Sliedrecht | Kerkbuurt | 076 00620 | Aluminium 4.0m zonder MVB | 4 | 1990-05-01 | Hoogwerker gebruiken | Inspectie 2024 | 076 00620.01 | KFK LED2WELL 1050lm | 2017-09-28 | LED 09W 3000K 1050lm | 2017-09-28 | 1 | CL 08 LED VERLICHTING | Nacht astronomisch in / uit |  | OV | 112448.865 | 426207.913
Sliedrecht | Kerkbuurt | 077 00620 | Aluminium 4.0m zonder MVB | 4 | 1990-05-01 | Hoogwerker gebruiken | Inspectie 2024 | 077 00620.01 | KFK LED2WELL 1050lm | 2017-09-28 | LED 09W 3000K 1050lm | 2017-09-28 | 1 | CL 08 LED VERLICHTING | Nacht astronomisch in / uit |  | OV | 112428.777 | 426211.32
Sliedrecht | Kerkbuurt | 078 00620 | Aluminium 4.0m zonder MVB | 4 | 1990-05-01 | Hoogwerker gebruiken | Inspectie 2024 | 078 00620.01 | KFK LED2WELL 1050lm | 2017-09-28 | LED 09W 3000K 1050lm | 2017-09-28 | 1 | CL 08 LED VERLICHTING | Nacht astronomisch in / uit |  | OV | 112412.215 | 426217.85
Sliedrecht | Kerkbuurt | 079 00620 | Aluminium 4.0m zonder MVB | 4 | 1990-05-01 | Hoogwerker gebruiken | Inspectie 2024 | 079 00620.01 | KFK LED2WELL 1050lm | 2017-09-28 | LED 09W 3000K 1050lm | 2017-09-28 | 1 | CL 08 LED VERLICHTING | Nacht astronomisch in / uit |  | OV | 112394.257 | 426225.835
Sliedrecht | Kerkbuurt | 080 00620 | Conisch mast 7m-108-4 lph 5.2m 1.1m 1"BI/IP/LG/Houten uithouder RAL9005Oregon Pine 8x gelakt LineX | 7 | 2018-06-01 | Hoogwerker gebruiken | Inspectie 2024 | 080 00620.01 | GAM L2WG4 Helder-LC-M-16LED 3000K 3000lm | 2018-06-01 | LED 25W 3000K 3000lm | 2018-06-01 | 1 | CL 08 LED VERLICHTING | Nacht astronomisch in / uit |  | OV | 112448.992 | 426235.548
Sliedrecht | Kerkbuurt | 081 00620 | Conisch mast 7m-108-4 lph 5.2m 1.1m 1"BI/IP/LG/Houten uithouder RAL9005Oregon Pine 8x gelakt LineX | 7 | 2018-06-01 | Hoogwerker gebruiken | Inspectie 2024 | 081 00620.01 | GAM L2WG4 Helder-LC-M-16LED 3000K 3000lm | 2018-06-01 | LED 25W 3000K 3000lm | 2018-06-01 | 1 | CL 08 LED VERLICHTING | Nacht astronomisch in / uit |  | OV | 112425.678 | 426259.764
Sliedrecht | Kerkbuurt | 082 00620 | 127288 Aluminium 4.0m con HDPE | 4 | 2024-07-19 | Hoogwerker gebruiken | Inspectie 2024 | 082 00620.01 | KFK LED2WELL 1600lm overeenkomst | 2019-05-21 | LED 13W 3000K 1600lm | 2019-05-21 | 1 | CL 08 LED VERLICHTING | Nacht astronomisch in / uit |  | OV | 112433.563 | 426282.46
Sliedrecht | Kerkbuurt | 083 00620 | Conisch mast 7m-108-4 lph 5.2m 1.1m 1"BI/IP/LG/Houten uithouder RAL9005Oregon Pine 8x gelakt LineX | 7 | 2018-06-01 | Hoogwerker gebruiken | Inspectie 2024 | 083 00620.01 | GAM L2WG4 Helder-LC-M-16LED 3000K 3000lm | 2018-06-01 | LED 25W 3000K 3000lm | 2014-12-02 | 1 | CL 08 LED VERLICHTING | Nacht astronomisch in / uit |  | OV | 112404.477 | 426261.519
Sliedrecht | Kerkbuurt | 084 00620 | Conisch mast 7m-108-4 lph 5.2m 1.1m 1"BI/IP/LG/Houten uithouder RAL9005Oregon Pine 8x gelakt LineX | 7 | 2018-06-01 | Hoogwerker gebruiken | Inspectie 2024 | 084 00620.01 | GAM L2WG4 Helder-LC-M-16LED 3000K 3000lm | 2018-06-01 | LED 25W 3000K 3000lm | 2018-06-01 | 1 | CL 08 LED VERLICHTING | Nacht astronomisch in / uit |  | OV | 112383.783 | 426273.155
Sliedrecht | Kerkbuurt | 085 00620 | Conisch mast 7m-108-4 lph 5.2m 1.1m 1"BI/IP/LG/Houten uithouder RAL9005Oregon Pine 8x gelakt LineX | 7 | 2018-06-01 | Hoogwerker gebruiken | Inspectie 2024 | 085 00620.01 | GAM L2WG4 Helder-LC-M-16LED 3000K 3000lm | 2018-06-01 | LED 25W 3000K 3000lm | 2018-06-01 | 1 | CL 08 LED VERLICHTING | Nacht astronomisch in / uit |  | OV | 112356.905 | 426292.215
Sliedrecht | Kerkbuurt | 086 00620 | Conisch mast 7m-108-4 lph 5.2m 1.1m 1"BI/IP/LG/Houten uithouder RAL9005Oregon Pine 8x gelakt LineX | 7 | 2020-07-27 | Hoogwerker gebruiken | Inspectie 2024 | 086 00620.01 | GAM L2WG4 Helder-LC-M-16LED 3000K 3000lm | 2018-06-01 | LED 25W 3000K 3000lm | 2018-06-01 | 1 | CL 08 LED VERLICHTING | Nacht astronomisch in / uit |  | OV | 112341.914 | 426303.942
Sliedrecht | Kerkbuurt | 087 00620 | Conisch mast 7m-108-4 lph 5.2m 1.1m 1"BI/IP/LG/Houten uithouder RAL9005Oregon Pine 8x gelakt LineX | 7 | 2018-06-01 | Hoogwerker gebruiken | Inspectie 2024 | 087 00620.01 | GAM L2WG4 Helder-LC-M-16LED 3000K 3000lm | 2018-06-01 | LED 25W 3000K 3000lm | 2018-06-01 | 1 | CL 08 LED VERLICHTING | Nacht astronomisch in / uit |  | OV | 112327.423 | 426319.694
Sliedrecht | Kerkbuurt | 088 00620 | Conisch mast 7m-108-4 lph 5.2m 1.1m 1"BI/IP/LG/Houten uithouder RAL9005Oregon Pine 8x gelakt LineX | 7 | 2018-06-01 | Hoogwerker gebruiken | Inspectie 2024 | 088 00620.01 | GAM L2WG4 Helder-LC-M-16LED 3000K 3000lm | 2018-06-01 | LED 25W 3000K 3000lm | 2018-06-01 | 1 | CL 08 LED VERLICHTING | Nacht astronomisch in / uit |  | OV | 112314.779 | 426333.109
Sliedrecht | Kerkbuurt | 089 00620 | Wandsteun ggv 03,0m | 3 | 1964-12-01 | Ladder gebruiken | SLD masten armaturen vervangen 2024 | 089 00620.01 | 2500 1xPLL36 E | 2005-07-01 | 310036 PL-L 36W/830 4P MASTER | 2019-10-11 | 1 | Armatuur vervangen 2024 | Nacht astronomisch in / uit |  | OV | 112274.353 | 426346.181
Sliedrecht | Kerkbuurt | 090 00620 | Conisch mast 7m-108-4 lph 5.2m 1.1m 1"BI/IP/LG/Houten uithouder RAL9005Oregon Pine 8x gelakt LineX | 7 | 2018-06-01 | Hoogwerker gebruiken | Inspectie 2024 | 090 00620.01 | GAM L2WG4 Helder-LC-M-16LED 3000K 3000lm | 2018-06-01 | LED 25W 3000K 3000lm | 2018-06-01 | 1 | CL 08 LED VERLICHTING | Nacht astronomisch in / uit |  | OV | 112312.566 | 426348.645
Sliedrecht | Kerkbuurt | 091 00620 | Aluminium 4.0m zonder MVB | 4 | 2003-08-01 | Ladder gebruiken | Inspectie 2023 | 091 00620.01 | 132160 Ekra 20 helder lens 63 9W 1000 lumen 3000K RAL 9007 XiSR22 | 2023-12-06 | LED 09W 3000K 1000lm | 2023-12-06 | 1 | CL 08 LED VERLICHTING | Nacht astronomisch in / uit | Zhaga Ready | OV | 112256.921 | 426351.474
Sliedrecht | Kerkbuurt | 092 00620 | Conisch mast 7m-108-4 lph 5.2m 1.1m 1"BI/IP/LG/Houten uithouder RAL9005Oregon Pine 8x gelakt LineX | 7 | 2018-06-01 | Hoogwerker gebruiken | Inspectie 2024 | 092 00620.01 | GAM L2WG4 Helder-LC-M-16LED 3000K 3000lm | 2018-06-01 | LED 25W 3000K 3000lm | 2018-06-01 | 1 | CL 08 LED VERLICHTING | Nacht astronomisch in / uit |  | OV | 112286.712 | 426361.86
Sliedrecht | Kerkbuurt | 093 00620 | Conisch mast 7m-108-4 lph 5.2m 1.1m 1"BI/IP/LG/Houten uithouder RAL9005Oregon Pine 8x gelakt LineX | 7 | 2018-06-01 | Hoogwerker gebruiken | Inspectie 2024 | 093 00620.01 | GAM L2WG4 Helder-LC-M-16LED 3000K 3000lm | 2018-06-01 | LED 25W 3000K 3000lm | 2018-06-01 | 1 | CL 08 LED VERLICHTING | Nacht astronomisch in / uit |  | OV | 112263.579 | 426371.772
Sliedrecht | Kerkbuurt | 094 00620 | Conisch mast 7m-108-4 lph 5.2m 1.1m 1"BI/IP/LG/Houten uithouder RAL9005Oregon Pine 8x gelakt LineX | 7 | 2018-06-01 | Hoogwerker gebruiken | Inspectie 2024 | 094 00620.01 | GAM L2WG4 Helder-LC-M-16LED 3000K 3000lm | 2018-06-01 | LED 25W 3000K 3000lm | 2018-06-01 | 1 | CL 08 LED VERLICHTING | Nacht astronomisch in / uit |  | OV | 112241.989 | 426378.463
Sliedrecht | Kerkbuurt | 095 00620 | Conisch mast 7m-108-4 lph 5.2m 1.1m 1"BI/IP/LG/Houten uithouder RAL9005Oregon Pine 8x gelakt LineX | 7 | 2018-06-01 | Hoogwerker gebruiken | Inspectie 2024 | 095 00620.01 | GAM L2WG4 Helder-LC-M-16LED 3000K 3000lm | 2018-06-01 | LED 25W 3000K 3000lm | 2018-06-01 | 1 | CL 08 LED VERLICHTING | Nacht astronomisch in / uit |  | OV | 112221.184 | 426384.487
Sliedrecht | Kerkbuurt | 096 00620 | Conisch mast 7m-108-4 lph 5.2m 1.1m 1"BI/IP/LG/Houten uithouder RAL9005Oregon Pine 8x gelakt LineX | 7 | 2018-06-01 | Hoogwerker gebruiken | Inspectie 2024 | 096 00620.01 | GAM L2WG4 Helder-LC-M-16LED 3000K 3000lm | 2018-06-01 | LED 25W 3000K 3000lm | 2018-06-01 | 1 | CL 08 LED VERLICHTING | Nacht astronomisch in / uit |  | OV | 112195.893 | 426392.483
Sliedrecht | Kerkbuurt | T3361001 | Abri Future/150/3/LR143/VL/B2/I0 |  | 1997-12-20 | Hoogwerker gebruiken |  | T3361001.01 | Abri... | 1997-12-20 | 390058 TLD 58W/840 | 1998-03-01 | 1 | Geen onderhoud | Nacht astronomisch in / uit |  | OV | 112351.458 | 426307.863
[11 empty] | 390058 TLD 58W/840 | 1998-03-01 | 2 | Geen onderhoud | Nacht astronomisch in / uit |  | OV
[11 empty] | 390058 TLD 58W/840 | 1998-03-01 | 3 | Geen onderhoud | Nacht astronomisch in / uit |  | OV
Sliedrecht | Kerkbuurt | T3363004 | Abri Future/150/3/LR143/VL/B2/I0 |  | 2004-12-21 | Hoogwerker gebruiken |  | T3363004.01 | Abri... | 2005-01-01 | 390058 TLD 58W/840 | 2005-01-01 | 1 | Geen onderhoud | Nacht astronomisch in / uit |  | OV | 112374.74 | 426277.136
[11 empty] | 390058 TLD 58W/840 | 2005-01-01 | 2 | Geen onderhoud | Nacht astronomisch in / uit |  | OV
[11 empty] | 390058 TLD 58W/840 | 2005-01-01 | 3 | Geen onderhoud | Nacht astronomisch in / uit |  | OV
Sliedrecht | Kerkstraat (Sliedrecht) | 001 00630 | 127296 Aluminium 6.0m con. UE 750mm | 6 | 2004-03-01 | Hoogwerker gebruiken | Inspectie 2024 | 001 00630.01 | SAFFIER-2 CDO-TT100/1451/AG/ZEBRA (RS) | 2007-04-01 | 220100 CDO-TT 100W/828 MASTER | 2024-09-29 17:46 | 1 | CL 02a SON - CDO >70W 20.000u | Nacht astronomisch in / uit |  | OV | 112539.407 | 426094.893
Sliedrecht | Kerkstraat (Sliedrecht) | 002 00630 | 127310 Aluminium 6,0m UE 750mm HDPE | 6 | 2022-05-04 | Hoogwerker gebruiken | Inspectie 2024 | 002 00630.01 | SAFFIER-2 CDO-TT100/1451/AG/ZEBRA (RS) | 2007-04-01 | 220100 CDO-TT 100W/828 MASTER | 2024-09-29 17:47 | 1 | CL 02a SON - CDO >70W 20.000u | Nacht astronomisch in / uit |  | OV | 112550.326 | 426087.068
Sliedrecht | Kerkstraat (Sliedrecht) | 003 00630 | 127334 Aluminium 6.0m DU 1250mm HDPE reclame | 6 | 2018-05-30 | Hoogwerker gebruiken | Inspectie 2024 | 003 00630.01 | Ampera Mini 24LED 5068 WW 700mA CLO 55W 6300lm 005A8 | 2017-09-28 | LED 55W 3000K 6300lm - 5300lm | 2017-09-28 | 1 | CL 08 LED VERLICHTING | 23:00-06:00 Dim 00-30% | basis -0% - nacht -30% | OV | 112538.68 | 426081.417
[8 empty] | 003 00630.02 | Ampera Mini 24LED 5068 WW 700mA CLO 55W 6300lm 005A8 | 2017-09-28 | LED 55W 3000K 6300lm - 5300lm | 2017-09-28 | 1 | CL 08 LED VERLICHTING | 23:00-06:00 Dim 00-30% | basis -0% - nacht -30% | OV
Sliedrecht | Kerkstraat (Sliedrecht) | 004 00630 | 127334 Aluminium 6.0m DU 1250mm HDPE reclame | 6 | 2020-03-26 | Hoogwerker gebruiken | Inspectie 2024 | 004 00630.01 | Ampera Mini 24LED 5068 WW 700mA CLO 55W 6300lm 005A8 | 2017-09-28 | LED 55W 3000K 6300lm - 5300lm | 2017-09-28 | 1 | CL 08 LED VERLICHTING | 23:00-06:00 Dim 00-30% | basis -0% - nacht -30% | OV | 112530.08 | 426062.92
[8 empty] | 004 00630.02 | Ampera Mini 24LED 5068 WW 700mA CLO 55W 6300lm 005A8 | 2017-09-28 | LED 55W 3000K 6300lm - 5300lm | 2017-09-28 | 1 | CL 08 LED VERLICHTING | 23:00-06:00 Dim 00-30% | basis -0% - nacht -30% | OV
Sliedrecht | Kerkstraat (Sliedrecht) | 005 00630 | 127334 Aluminium 6.0m DU 1250mm HDPE reclame | 6.5 | 2022-04-28 | Hoogwerker gebruiken | Inspectie 2024 | 005 00630.01 | Ampera Mini 24LED 5068 WW 700mA CLO 55W 6300lm 005A8 | 2017-09-28 | LED 55W 3000K 6300lm - 5300lm | 2017-09-28 | 1 | CL 08 LED VERLICHTING | 23:00-06:00 Dim 00-30% | basis -0% - nacht -30% | OV | 112521.632 | 426043.108
[8 empty] | 005 00630.02 | Ampera Mini 24LED 5068 WW 700mA CLO 55W 6300lm 005A8 | 2017-09-28 | LED 55W 3000K 6300lm - 5300lm | 2017-09-28 | 1 | CL 08 LED VERLICHTING | 23:00-06:00 Dim 00-30% | basis -0% - nacht -30% | OV
Sliedrecht | Kerkstraat (Sliedrecht) | 006 00630 | 127310 Aluminium 6,0m UE 750mm HDPE | 6.5 | 2024-02-28 | Hoogwerker gebruiken | Inspectie 2024 | 006 00630.01 | Ampera Mini 24LED 5068 WW 700mA CLO 55W 6300lm 005A8 | 2017-09-28 | LED 55W 3000K 6300lm - 5300lm | 2017-09-28 | 1 | CL 08 LED VERLICHTING | 23:00-06:00 Dim 00-30% | basis -0% - nacht -30% | OV | 112520.461 | 426024.948
Sliedrecht | Kievitlaan | 001 00640 | Aluminium 6.5m UE 700mm | 6.5 | 2000-03-01 | Hoogwerker gebruiken | Inspectie 2024 | 001 00640.01 | VP1011 WW RAL-7036 | 2018-03-01 | LED 20W 3000K 2500lm | 2018-03-01 | 1 | CL 08 LED VERLICHTING | 23:00-06:00 Dim 00-30% | basis -0% - nacht -30% | OV | 113486.83 | 426057.981
Sliedrecht | Kievitlaan | 002 00640 | Aluminium 6.5m UE 700mm | 6.5 | 2000-03-01 | Hoogwerker gebruiken | Inspectie 2024 | 002 00640.01 | VP1011 WW RAL-7036 | 2018-03-01 | LED 20W 3000K 2500lm | 2018-03-01 | 1 | CL 08 LED VERLICHTING | 23:00-06:00 Dim 00-30% | basis -0% - nacht -30% | OV | 113518.391 | 426042.593
Sliedrecht | Kievitlaan | 003 00640 | Aluminium 6.5m UE 700mm | 6.5 | 2000-03-01 | Hoogwerker gebruiken | Inspectie 2024 | 003 00640.01 | VP1011 WW RAL-7036 | 2018-03-01 | LED 20W 3000K 2500lm | 2018-03-01 | 1 | CL 08 LED VERLICHTING | 23:00-06:00 Dim 00-30% | basis -0% - nacht -30% | OV | 113542.841 | 426048.143
Sliedrecht | Kievitlaan | 004 00640 | Aluminium 6.5m UE 700mm | 6.5 | 2000-11-01 | Hoogwerker gebruiken | Inspectie 2024 | 004 00640.01 | VP1011 WW RAL-7036 | 2018-03-01 | LED 20W 3000K 2500lm | 2018-03-01 | 1 | CL 08 LED VERLICHTING | 23:00-06:00 Dim 00-30% | basis -0% - nacht -30% | OV | 113578.72 | 426040.97
Sliedrecht | Kievitlaan | 005 00640 | Aluminium 6.5m UE 700mm | 6.5 | 2000-11-01 | Hoogwerker gebruiken | Inspectie 2024 | 005 00640.01 | VP1011 WW RAL-7036 | 2018-03-01 | LED 20W 3000K 2500lm | 2018-03-01 | 1 | CL 08 LED VERLICHTING | 23:00-06:00 Dim 00-30% | basis -0% - nacht -30% | OV | 113613.067 | 426034.809
Sliedrecht | Kievitlaan | 006 00640 | Aluminium 6.5m UE 700mm | 6.5 | 2000-11-01 | Hoogwerker gebruiken | Inspectie 2024 | 006 00640.01 | VP1011 WW RAL-7036 | 2018-03-01 | LED 20W 3000K 2500lm | 2018-03-01 | 1 | CL 08 LED VERLICHTING | 23:00-06:00 Dim 00-30% | basis -0% - nacht -30% | OV | 113648.969 | 426028.721
Sliedrecht | Kievitlaan | 007 00640 | 127310 Aluminium 6,0m UE 750mm HDPE | 6 | 2020-05-26 | Hoogwerker gebruiken | Inspectie 2024 | 007 00640.01 | VP1011 WW RAL-7036 | 2018-03-01 | LED 20W 3000K 2500lm | 2018-03-01 | 1 | CL 08 LED VERLICHTING | 23:00-06:00 Dim 00-30% | basis -0% - nacht -30% | OV | 113681.688 | 426022.954
Sliedrecht | Kievitlaan | 008 00640 | Aluminium 6.5m UE 700mm | 6.5 | 2000-11-01 | Hoogwerker gebruiken | Inspectie 2024 | 008 00640.01 | VP1011 WW RAL-7036 | 2018-03-01 | LED 20W 3000K 2500lm | 2018-03-01 | 1 | CL 08 LED VERLICHTING | 23:00-06:00 Dim 00-30% | basis -0% - nacht -30% | OV | 113715.916 | 426016.993
Sliedrecht | Kievitlaan | 009 00640 | Aluminium 6.5m UE 700mm | 6.5 | 2000-11-01 | Hoogwerker gebruiken | Inspectie 2024 | 009 00640.01 | VP1011 WW RAL-7036 | 2018-03-01 | LED 20W 3000K 2500lm | 2018-03-01 | 1 | CL 08 LED VERLICHTING | 23:00-06:00 Dim 00-30% | basis -0% - nacht -30% | OV | 113750.174 | 426011.062
Sliedrecht | Kievitlaan | 010 00640 | Aluminium 6.5m UE 700mm | 6.5 | 2003-03-01 | Hoogwerker gebruiken | Inspectie 2024 | 010 00640.01 | VP1011 WW RAL-7036 | 2018-03-01 | LED 20W 3000K 2500lm | 2018-03-01 | 1 | CL 08 LED VERLICHTING | 23:00-06:00 Dim 00-30% | basis -0% - nacht -30% | OV | 113795.995 | 425994.7
Sliedrecht | Kievitlaan | 011 00640 | Aluminium 6.5m UE 700mm | 6.5 | 2002-02-01 | Hoogwerker gebruiken | Inspectie 2024 | 011 00640.01 | VP1011 WW RAL-7036 | 2018-03-01 | LED 20W 3000K 2500lm | 2018-03-01 | 1 | CL 08 LED VERLICHTING | 23:00-06:00 Dim 00-30% | basis -0% - nacht -30% | OV | 113834.377 | 425985.536
Sliedrecht | Kievitlaan | 012 00640 | Aluminium 6.5m UE 700mm | 6.5 | 2007-06-01 | Hoogwerker gebruiken | Inspectie 2024 | 012 00640.01 | VP1011 WW RAL-7036 | 2018-03-01 | LED 20W 3000K 2500lm | 2018-03-01 | 1 | CL 08 LED VERLICHTING | 23:00-06:00 Dim 00-30% | basis -0% - nacht -30% | OV | 113858.655 | 425981.099
Sliedrecht | Kievitlaan | 013 00640 | Aluminium 6.5m UE 700mm | 6.5 | 2007-06-01 | Hoogwerker gebruiken | Inspectie 2024 | 013 00640.01 | VP1011 WW RAL-7036 | 2018-03-01 | LED 20W 3000K 2500lm | 2018-03-01 | 1 | CL 08 LED VERLICHTING | 23:00-06:00 Dim 00-30% | basis -0% - nacht -30% | OV | 113885.241 | 425977.431
Sliedrecht | Kievitlaan | 014 00640 | Aluminium 6.5m UE 700mm | 6.5 | 2007-06-01 | Hoogwerker gebruiken | Inspectie 2024 | 014 00640.01 | VP1011 WW RAL-7036 | 2018-03-01 | LED 20W 3000K 2500lm | 2018-03-01 | 1 | CL 08 LED VERLICHTING | 23:00-06:00 Dim 00-30% | basis -0% - nacht -30% | OV | 113910.774 | 425972.755
Sliedrecht | Kievitlaan | 015 00640 | Aluminium 6.5m UE 700mm | 6.5 | 2007-06-01 | Hoogwerker gebruiken | Inspectie 2024 | 015 00640.01 | VP1011 WW RAL-7036 | 2018-03-01 | LED 20W 3000K 2500lm | 2018-03-01 | 1 | CL 08 LED VERLICHTING | 23:00-06:00 Dim 00-30% | basis -0% - nacht -30% | OV | 113935.717 | 425968.508
Sliedrecht | Kievitlaan | 016 00640 | Aluminium 6.5m UE 700mm | 6.5 | 2007-06-01 | Hoogwerker gebruiken | Inspectie 2024 | 016 00640.01 | VP1011 WW RAL-7036 | 2018-03-01 | LED 20W 3000K 2500lm | 2018-03-01 | 1 | CL 08 LED VERLICHTING | 23:00-06:00 Dim 00-30% | basis -0% - nacht -30% | OV | 113957.081 | 425964.896
Sliedrecht | Kievitlaan | 017 00640 | Aluminium 6.5m UE 700mm | 6.5 | 2007-06-01 | Hoogwerker gebruiken | Inspectie 2024 | 017 00640.01 | VP1011 WW RAL-7036 | 2018-03-01 | LED 20W 3000K 2500lm | 2018-03-01 | 1 | CL 08 LED VERLICHTING | 23:00-06:00 Dim 00-30% | basis -0% - nacht -30% | OV | 113983.824 | 425959.966
Sliedrecht | Kilstraat | 001 00650 | Aluminium 6.5m UE 700mm | 6.5 | 1999-12-01 | Hoogwerker gebruiken | Inspectie 2022 | 001 00650.01 | VP1011 WW RAL-7036 | 2016-02-19 | LED 18W 3000K 2000lm | 2016-02-19 | 1 | CL 08 LED VERLICHTING | Nacht astronomisch in / uit |  | OV | 112187.982 | 426655.975
Sliedrecht | Kilstraat | 001A00650 | 127288 Aluminium 4.0m con HDPE | 4 | 2016-02-19 | Hoogwerker gebruiken | Inspectie 2022 | 001A00650.01 | KFK LED2WELL 1600lm | 2016-02-19 | LED 13W 3000K 1600lm | 2016-02-19 | 1 | CL 08 LED VERLICHTING | Nacht astronomisch in / uit |  | OV | 112209.117 | 426672.125
Sliedrecht | Kilstraat | 002 00650 | Aluminium 6.5m UE 700mm | 6.5 | 1999-12-01 | Hoogwerker gebruiken | Inspectie 2022 | 002 00650.01 | VP1011 WW RAL-7036 | 2016-02-19 | LED 18W 3000K 2000lm | 2016-02-19 | 1 | CL 08 LED VERLICHTING | Nacht astronomisch in / uit |  | OV | 112216.61 | 426648.947
Sliedrecht | Kilstraat | 003 00650 | Aluminium 6.5m UE 700mm | 6.5 | 1995-10-01 | Hoogwerker gebruiken | Inspectie 2022 | 003 00650.01 | 131310 LW-SRDS2 13W 2000LM 24A 730 DSN1 G4 XiSR22 X XC 7040C3M SPD | 2023-03-24 | LED 13W 3000K 2000lm | 2023-03-24 | 1 | CL 08 LED VERLICHTING | Nacht astronomisch in / uit | Zhaga Ready | OV | 112226.181 | 426624.89
Sliedrecht | Kilstraat | 004 00650 | Aluminium 4.0m zonder MVB | 4 | 2006-12-13 | Ladder gebruiken | Inspectie 2023 | 004 00650.01 | 132160 Ekra 20 helder lens 63 9W 1000 lumen 3000K RAL 9007 XiSR22 | 2023-12-06 | LED 09W 3000K 1000lm | 2023-12-06 | 1 | CL 08 LED VERLICHTING | Nacht astronomisch in / uit | Zhaga Ready | OV | 112209.113 | 426628.6
Sliedrecht | Kilstraat | 005 00650 | 127288 Aluminium 4.0m con HDPE | 4 | 2024-02-05 | Ladder gebruiken | Inspectie 2024 | 005 00650.01 | 132160 Ekra 20 helder lens 63 9W 1000 lumen 3000K RAL 9007 XiSR22 | 2024-02-15 | LED 09W 3000K 1000lm | 2024-02-15 | 1 | CL 08 LED VERLICHTING | Nacht astronomisch in / uit | Zhaga Ready | OV | 112192.39 | 426613.014
Sliedrecht | Kilstraat | 005A00650 | 127288 Aluminium 4.0m con HDPE | 4 | 2016-02-19 | Hoogwerker gebruiken | Inspectie 2022 | 005A00650.01 | KFK LED2WELL 1600lm | 2016-02-19 | LED 13W 3000K 1600lm | 2016-02-19 | 1 | CL 08 LED VERLICHTING | Nacht astronomisch in / uit |  | OV | 112184.222 | 426589.471
Sliedrecht | Kilstraat | 006 00650 | Aluminium 4.0m zonder MVB | 4 | 2006-10-01 | Ladder gebruiken | Inspectie 2023 | 006 00650.01 | 132160 Ekra 20 helder lens 63 9W 1000 lumen 3000K RAL 9007 XiSR22 | 2023-12-06 | LED 09W 3000K 1000lm | 2023-12-06 | 1 | CL 08 LED VERLICHTING | Nacht astronomisch in / uit | Zhaga Ready | OV | 112203.787 | 426599.551
Sliedrecht | Kilstraat | 007 00650 | Aluminium 6.5m UE 700mm | 6.5 | 1995-10-01 | Hoogwerker gebruiken | Inspectie 2022 | 007 00650.01 | VP1011 WW RAL-7036 | 2016-02-19 | LED 18W 3000K 2000lm | 2016-02-19 | 1 | CL 08 LED VERLICHTING | Nacht astronomisch in / uit |  | OV | 112222.33 | 426597
Sliedrecht | Kilstraat | 008 00650 | 127291 Aluminium 6.0m verl. UE 500mm | 6 | 2012-06-22 | Ladder gebruiken | Inspectie 2022 | 008 00650.01 | VP1011 WW RAL-7036 | 2016-02-19 | LED 25W 3000K 2500lm | 2016-02-19 | 1 | CL 08 LED VERLICHTING | Nacht astronomisch in / uit |  | OV | 112239.08 | 426648.986
Sliedrecht | Kilstraat | 009 00650 | Aluminium 6.5m UE 700mm | 6.5 | 1995-10-01 | Hoogwerker gebruiken | Inspectie 2022 | 009 00650.01 | VP1011 WW RAL-7036 | 2016-02-19 | LED 25W 3000K 2500lm | 2016-02-19 | 1 | CL 08 LED VERLICHTING | Nacht astronomisch in / uit |  | OV | 112242.551 | 426688.323
Sliedrecht | Kilstraat | 010 00650 | Aluminium 4.0m zonder MVB | 4 | 2006-12-13 | Ladder gebruiken | Inspectie 2024 | 010 00650.01 | 2400 1xPLL 18 E Padvinder | 2006-12-13 | 310018 PL-L 18W/830 4P MASTER | 2024-10-09 23:10 | 1 | CL 01 PL-L EVSA 20.000u | Nacht astronomisch in / uit |  | OV | 112209.926 | 426694.767
Sliedrecht | Kilstraat | 010A00650 | 127288 Aluminium 4.0m con HDPE | 4 | 2016-02-19 | Hoogwerker gebruiken | Inspectie 2022 | 010A00650.01 | KFK LED2WELL 1600lm | 2016-02-19 | LED 13W 3000K 1600lm | 2016-02-19 | 1 | CL 08 LED VERLICHTING | Nacht astronomisch in / uit |  | OV | 112212.649 | 426710.596
Sliedrecht | Kilstraat | 011 00650 | Aluminium 4.0m zonder MVB | 4 | 2006-12-13 | Ladder gebruiken | Inspectie 2024 | 011 00650.01 | 2400 1xPLL 18 E Padvinder | 2006-12-13 | 310018 PL-L 18W/830 4P MASTER | 2024-10-09 23:11 | 1 | CL 01 PL-L EVSA 20.000u | Nacht astronomisch in / uit |  | OV | 112218.1 | 426733.228
Sliedrecht | Kilstraat | 012 00650 | Aluminium 6.5m UE 700mm | 6.5 | 1995-10-01 | Hoogwerker gebruiken | Inspectie 2022 | 012 00650.01 | VP1011 WW RAL-7036 | 2016-02-19 | LED 25W 3000K 2500lm | 2016-02-19 | 1 | CL 08 LED VERLICHTING | Nacht astronomisch in / uit |  | OV | 112256.1 | 426723.5
Sliedrecht | Kilstraat | 013 00650 | Aluminium 4.0m zonder MVB | 4 | 1990-12-01 | Hoogwerker gebruiken | Inspectie 2024 | 013 00650.01 | 2000 1x PLL24 E | 2014-06-27 | 310024 PL-L 24W/830 4P MASTER | 2024-09-29 18:36 | 1 | CL 01 PL-L EVSA 20.000u | Nacht astronomisch in / uit |  | OV | 112284.661 | 426719.112
Sliedrecht | Kleindiepstraat | 001 00660 | Aluminium 4.0m zonder MVB | 4 | 2007-04-12 | Hoogwerker gebruiken | Inspectie 2024 | 001 00660.01 | HPS 100 CITYZEN 1 x PLL36 E | 2007-04-12 | 310036 PL-L 36W/830 4P MASTER | 2024-09-22 17:47 | 1 | CL 01 PL-L EVSA 20.000u | Nacht astronomisch in / uit |  | OV | 112109.238 | 426223.46
Sliedrecht | Kleindiepstraat | 002 00660 | 127288 Aluminium 4.0m con HDPE | 4 | 2015-01-21 | Hoogwerker gebruiken | Inspectie 2019 | 002 00660.01 | Mithra BDS150 12LED-HB WW | 2020-05-20 | LED 14W 3000K 1650lm | 2020-05-20 | 1 | CL 08 LED VERLICHTING | Nacht astronomisch in / uit |  | OV | 112111.818 | 426235.469
Sliedrecht | Kleindiepstraat | 003 00660 | Aluminium 4.0m zonder MVB | 4 | 2005-07-01 | Hoogwerker gebruiken | Inspectie 2024 | 003 00660.01 | HPS 100 CITYZEN 1 x PLL36 E | 2005-07-01 | 310036 PL-L 36W/830 4P MASTER | 2024-09-22 17:48 | 1 | CL 01 PL-L EVSA 20.000u | Nacht astronomisch in / uit |  | OV | 112082.329 | 426212.4
Sliedrecht | Kleindiepstraat | 004 00660 | Aluminium 4.0m zonder MVB | 4 | 2007-04-12 | Hoogwerker gebruiken | Inspectie 2024 | 004 00660.01 | HPS 100 CITYZEN 1 x PLL36 E | 2007-04-12 | 310036 PL-L 36W/830 4P MASTER | 2024-09-22 17:49 | 1 | CL 01 PL-L EVSA 20.000u | Nacht astronomisch in / uit |  | OV | 112087.614 | 426233.828
Sliedrecht | Kleindiepstraat | 006 00660 | Aluminium 4.0m zonder MVB | 4 | 2007-04-12 | Hoogwerker gebruiken | Inspectie 2024 | 006 00660.01 | HPS 100 CITYZEN 1 x PLL36 E | 2007-04-12 | 310036 PL-L 36W/830 4P MASTER | 2024-09-22 17:49 | 1 | CL 01 PL-L EVSA 20.000u | Nacht astronomisch in / uit |  | OV | 112062.011 | 426234.702
Sliedrecht | Koningsweer | 001 00690 | 127288 Aluminium 4.0m con HDPE | 4 | 2020-03-19 | Hoogwerker gebruiken | Inspectie 2024 | 001 00690.01 | BDP102 GRN20 / 830 DRW PCC SI CLO D9 SRG10 | 2020-03-19 | LED 16W 3000K 2000lm | 2020-03-19 18:40 | 1 | CL 08 LED VERLICHTING | Nacht astronomisch in / uit |  | OV | 111248.692 | 426619.341
Sliedrecht | Koningsweer | 002 00690 | Aluminium 4.0m zonder MVB | 4 | 2007-04-01 | Hoogwerker gebruiken | Inspectie 2024 | 002 00690.01 | HPS 100 CITYZEN 1 x PLL36 E | 2007-04-01 | 310036 PL-L 36W/830 4P MASTER | 2024-09-29 18:41 | 1 | CL 01 PL-L EVSA 20.000u | Nacht astronomisch in / uit |  | OV | 111268.057 | 426646.896
Sliedrecht | Koningsweer | 003 00690 | 127015 Staal gegalvaniseerd 03,5m | 3.5 | 1991-01-01 | Hoogwerker gebruiken | Inspectie 2024 | 003 00690.01 | HPS 100 CITYZEN 1 x PLL36 E | 2007-04-01 | 310036 PL-L 36W/830 4P MASTER | 2024-09-29 18:42 | 1 | CL 01 PL-L EVSA 20.000u | Nacht astronomisch in / uit |  | OV | 111275.638 | 426620.146
Sliedrecht | Koningsweer | 004 00690 | Aluminium 4.0m zonder MVB | 4 | 2007-04-01 | Ladder gebruiken | Inspectie 2024 | 004 00690.01 | HPS 100 CITYZEN 1 x PLL36 E | 2007-04-01 | 310036 PL-L 36W/830 4P MASTER | 2024-09-29 18:43 | 1 | CL 01 PL-L EVSA 20.000u | Nacht astronomisch in / uit |  | OV | 111277.709 | 426596.296
Sliedrecht | Koningsweer | 005 00690 | Aluminium 4.0m zonder MVB | 4 | 2005-11-01 | Hoogwerker gebruiken | Inspectie 2024 | 005 00690.01 | HPS 100 CITYZEN 1 x PLL36 E | 2007-04-01 | 310036 PL-L 36W/830 4P MASTER | 2024-09-29 18:43 | 1 | CL 01 PL-L EVSA 20.000u | Nacht astronomisch in / uit |  | OV | 111290.725 | 426606.21
Sliedrecht | Koningsweer | 006 00690 | Aluminium 4.0m zonder MVB | 4 | 2007-04-01 | Ladder gebruiken | Inspectie 2024 | 006 00690.01 | HPS 100 CITYZEN 1 x PLL36 E | 2007-04-01 | 310036 PL-L 36W/830 4P MASTER | 2024-09-29 18:44 | 1 | CL 01 PL-L EVSA 20.000u | Nacht astronomisch in / uit |  | OV | 111311.008 | 426631.629
Sliedrecht | Koningsweer | 006A00690 | Aluminium 4.0m zonder MVB | 4 | 2005-09-01 | Ladder gebruiken | Inspectie 2024 | 006A00690.01 | HPS 100 CITYZEN 1 x PLL36 E | 2007-04-01 | 310036 PL-L 36W/830 4P MASTER | 2024-09-28 | 1 | CL 01 PL-L EVSA 20.000u | Nacht astronomisch in / uit |  | BS01 | 111313.573 | 426619.548
Sliedrecht | Koningsweer | 007 00690 | 127288 Aluminium 4.0m con HDPE | 4 | 2022-08-18 | Hoogwerker gebruiken | Inspectie 2022 | 007 00690.01 | 132160 Ekra 20 helder lens 63 9W 1000 lumen 3000K RAL 9007 XiSR22 | 2022-08-18 | LED 09W 3000K 1000lm | 2022-08-18 | 1 | CL 08 LED VERLICHTING | Nacht astronomisch in / uit | Zhaga Ready | OV | 111286.969 | 426642.772
Sliedrecht | Koningsweer | 008 00690 | Aluminium 4.0m zonder MVB | 4 | 2007-04-01 | Ladder gebruiken | Inspectie 2024 | 008 00690.01 | HPS 100 CITYZEN 1 x PLL36 E | 2007-04-01 | 310036 PL-L 36W/830 4P MASTER | 2024-09-29 18:51 | 1 | CL 01 PL-L EVSA 20.000u | Nacht astronomisch in / uit |  | OV | 111308.982 | 426651.928
Sliedrecht | Koningsweer | 009 00690 | Aluminium 4.0m zonder MVB | 4 | 2007-04-01 | Ladder gebruiken | Inspectie 2024 | 009 00690.01 | HPS 100 CITYZEN 1 x PLL36 E | 2007-04-01 | 310036 PL-L 36W/830 4P MASTER | 2024-09-29 18:52 | 1 | CL 01 PL-L EVSA 20.000u | Nacht astronomisch in / uit |  | OV | 111331.905 | 426641.629
Sliedrecht | Koningsweer | 009A00690 | Aluminium 4.0m zonder MVB | 4 | 2005-09-01 | Hoogwerker gebruiken | Inspectie 2024 | 009A00690.01 | HPS 100 CITYZEN 1 x PLL36 E | 2007-04-01 | 310036 PL-L 36W/830 4P MASTER | 2024-09-29 18:53 | 1 | CL 01 PL-L EVSA 20.000u | Nacht astronomisch in / uit |  | OV | 111348.568 | 426649.757
Sliedrecht | Koningsweer | 010 00690 | 127021 Staal gegalvaniseerd 04,0m con. | 4 | 1994-12-01 | Ladder gebruiken | SLD Armaturen Vervangen 2024 deel B | 010 00690.01 | 2400 1xPLL 18 E Padvinder | 2002-02-01 | 310018 PL-L 18W/830 4P MASTER | 2023-12-22 | 1 | Armatuur vervangen 2024 | Nacht astronomisch in / uit |  | BS02 | 111273.52 | 426671.86
Sliedrecht | Koningsweer | 010A00690 | Aluminium 4.0m zonder MVB | 4 | 2005-09-01 | Hoogwerker gebruiken | Inspectie 2024 | 010A00690.01 | HPS 100 CITYZEN 1 x PLL36 E | 2007-04-01 | 310036 PL-L 36W/830 4P MASTER | 2024-09-29 18:54 | 1 | CL 01 PL-L EVSA 20.000u | Nacht astronomisch in / uit |  | OV | 111294.082 | 426670.551
Sliedrecht | Koningsweer | 011 00690 | Aluminium 4.0m zonder MVB | 4 | 2007-04-01 | Hoogwerker gebruiken | Inspectie 2024 | 011 00690.01 | HPS 100 CITYZEN 1 x PLL36 E | 2007-04-01 | 310036 PL-L 36W/830 4P MASTER | 2024-09-29 18:55 | 1 | CL 01 PL-L EVSA 20.000u | Nacht astronomisch in / uit |  | OV | 111283.526 | 426695.177
Sliedrecht | Koningsweer | 012 00690 | Aluminium 4.0m zonder MVB | 4 | 1993-12-01 | Ladder gebruiken | Inspectie 2024 | 012 00690.01 | HPS 100 CITYZEN 1 x PLL36 E | 2007-04-01 | 310036 PL-L 36W/830 4P MASTER | 2024-09-29 18:56 | 1 | CL 01 PL-L EVSA 20.000u | Nacht astronomisch in / uit |  | OV | 111266.479 | 426704.569
Sliedrecht | Koningsweer | 013 00690 | Aluminium 4.0m zonder MVB | 4 | 2004-09-01 | Ladder gebruiken | Inspectie 2024 | 013 00690.01 | HPS 100 CITYZEN 1 x PLL36 E | 2007-04-01 | 310036 PL-L 36W/830 4P MASTER | 2024-09-29 18:57 | 1 | CL 01 PL-L EVSA 20.000u | Nacht astronomisch in / uit |  | OV | 111272.67 | 426736.418
Sliedrecht | Koningsweer | 014 00690 | 127288 Aluminium 4.0m con HDPE | 4 | 2023-08-22 | Hoogwerker gebruiken | Inspectie 2023 | 014 00690.01 | 132160 Ekra 20 helder lens 63 9W 1000 lumen 3000K RAL 9007 XiSR22 | 2023-08-22 | LED 09W 3000K 1000lm | 2023-08-22 | 1 | CL 08 LED VERLICHTING | Nacht astronomisch in / uit | Zhaga Ready | OV | 111308.848 | 426689.67
Sliedrecht | Koningsweer | 015 00690 | Aluminium 4.0m zonder MVB | 4 | 2007-04-01 | Hoogwerker gebruiken | Inspectie 2024 | 015 00690.01 | HPS 100 CITYZEN 1 x PLL36 E | 2007-04-01 | 310036 PL-L 36W/830 4P MASTER | 2024-09-29 18:59 | 1 | CL 01 PL-L EVSA 20.000u | Nacht astronomisch in / uit |  | OV | 111304.108 | 426710.826
Sliedrecht | Koningsweer | 015A00690 | Aluminium 4.0m zonder MVB | 4 | 2005-09-01 | Hoogwerker gebruiken | Inspectie 2024 | 015A00690.01 | HPS 100 CITYZEN 1 x PLL36 E | 2007-04-01 | 310036 PL-L 36W/830 4P MASTER | 2024-09-29 19:00 | 1 | CL 01 PL-L EVSA 20.000u | Nacht astronomisch in / uit |  | OV | 111323.92 | 426711.887
Sliedrecht | Koningsweer | 016 00690 | Aluminium 4.0m zonder MVB | 4 | 2007-04-01 | Hoogwerker gebruiken | Inspectie 2024 | 016 00690.01 | HPS 100 CITYZEN 1 x PLL36 E | 2007-04-01 | 310036 PL-L 36W/830 4P MASTER | 2024-09-29 19:00 | 1 | CL 01 PL-L EVSA 20.000u | Nacht astronomisch in / uit |  | OV | 111333.58 | 426691.6
Sliedrecht | Koningsweer | 017 00690 | Aluminium 4.0m zonder MVB | 4 | 2007-04-01 | Hoogwerker gebruiken | Inspectie 2024 | 017 00690.01 | HPS 100 CITYZEN 1 x PLL36 E | 2007-04-01 | 310036 PL-L 36W/830 4P MASTER | 2024-09-29 19:01 | 1 | CL 01 PL-L EVSA 20.000u | Nacht astronomisch in / uit |  | OV | 111331.015 | 426669.684
Sliedrecht | Koningsweer | 018 00690 | Aluminium 4.0m zonder MVB | 4 | 2007-04-01 | Hoogwerker gebruiken | Inspectie 2024 | 018 00690.01 | HPS 100 CITYZEN 1 x PLL36 E | 2007-04-01 | 310036 PL-L 36W/830 4P MASTER | 2024-09-29 19:02 | 1 | CL 01 PL-L EVSA 20.000u | Nacht astronomisch in / uit |  | OV | 111240.462 | 426645.947
Sliedrecht | Koningsweer | 019 00690 | Aluminium 4.0m zonder MVB | 4 | 2007-04-01 | Ladder gebruiken | Inspectie 2024 | 019 00690.01 | HPS 100 CITYZEN 1 x PLL36 E | 2007-04-01 | 310036 PL-L 36W/830 4P MASTER | 2024-09-29 19:03 | 1 | CL 01 PL-L EVSA 20.000u | Nacht astronomisch in / uit |  | OV | 111224.29 | 426643.34
Sliedrecht | Koningsweer | 020 00690 | Aluminium 4.0m zonder MVB | 4 | 1993-02-01 | Hoogwerker gebruiken | Inspectie 2024 | 020 00690.01 | HPS 100 CITYZEN 1 x PLL36 E | 2007-04-01 | 310036 PL-L 36W/830 4P MASTER | 2024-09-29 19:04 | 1 | CL 01 PL-L EVSA 20.000u | Nacht astronomisch in / uit |  | OV | 111221.546 | 426667.725
Sliedrecht | Kraal | 001 00705 | 127310 Aluminium 6,0m UE 750mm HDPE | 6 | 2019-09-01 | Hoogwerker gebruiken | Inspectie 2024 | 001 00705.01 | LW-SRDS2 2500 LM 16A 730 DAME CC | 2019-09-01 | LED 20W 3000K 2500lm | 2019-09-01 | 1 | CL 08 LED VERLICHTING | Nacht astronomisch in / uit |  | OV | 114682.47 | 426029.19
Sliedrecht | Kraal | 002 00705 | 127310 Aluminium 6,0m UE 750mm HDPE | 6 | 2019-09-01 | Hoogwerker gebruiken | Inspectie 2024 | 002 00705.01 | LW-SRDS2 2500 LM 16A 730 DAME CC | 2019-09-01 | LED 20W 3000K 2500lm | 2019-09-01 | 1 | CL 08 LED VERLICHTING | Nacht astronomisch in / uit |  | OV | 114656.83 | 426039.22
Sliedrecht | Kraal | 003 00705 | Aluminium 4.0m zonder MVB | 4 | 1996-03-01 | Ladder gebruiken | Inspectie 2024 | 003 00705.01 | KFK LED2WELL 2150lm overeenkomst | 2019-09-01 | LED 18W 3000K 2150lm | 2019-09-01 | 1 | CL 08 LED VERLICHTING | Nacht astronomisch in / uit |  | OV | 114655.3 | 426062.55
Sliedrecht | Kraal | 004 00705 | 127310 Aluminium 6,0m UE 750mm HDPE | 6 | 2019-09-01 | Hoogwerker gebruiken | Inspectie 2024 | 004 00705.01 | LW-SRDS2 2500 LM 16A 730 DAME CC | 2019-09-01 | LED 20W 3000K 2500lm | 2019-09-01 | 1 | CL 08 LED VERLICHTING | Nacht astronomisch in / uit |  | OV | 114617.947 | 426042.098
Sliedrecht | Kraal | 005 00705 | Aluminium 4.0m zonder MVB | 4 | 1996-03-01 | Hoogwerker gebruiken | Inspectie 2024 | 005 00705.01 | KFK LED2WELL 2150lm overeenkomst | 2019-09-01 | LED 18W 3000K 2150lm | 2019-09-01 | 1 | CL 08 LED VERLICHTING | Nacht astronomisch in / uit |  | OV | 114574.583 | 426043.398
Sliedrecht | Kraal | 006 00705 | 127310 Aluminium 6,0m UE 750mm HDPE | 6 | 2019-09-01 | Hoogwerker gebruiken | Inspectie 2024 | 006 00705.01 | LW-SRDS2 2500 LM 16A 730 DAME CC | 2019-09-01 | LED 20W 3000K 2500lm | 2019-09-01 | 1 | CL 08 LED VERLICHTING | Nacht astronomisch in / uit |  | OV | 114596.007 | 426057.83
Sliedrecht | Kraal | 007 00705 | 127310 Aluminium 6,0m UE 750mm HDPE | 6 | 2019-09-01 | Hoogwerker gebruiken | Inspectie 2024 | 007 00705.01 | LW-SRDS2 2500 LM 16A 730 DAME CC | 2019-09-01 | LED 20W 3000K 2500lm | 2019-09-01 | 1 | CL 08 LED VERLICHTING | Nacht astronomisch in / uit |  | OV | 114591.55 | 426091.476
Sliedrecht | Kraal | 008 00705 | 127310 Aluminium 6,0m UE 750mm HDPE | 6 | 2019-09-01 | Hoogwerker gebruiken | Inspectie 2024 | 008 00705.01 | LW-SRDS2 2500 LM 16A 730 DAME CC | 2019-09-01 | LED 20W 3000K 2500lm | 2019-09-01 | 1 | CL 08 LED VERLICHTING | Nacht astronomisch in / uit |  | OV | 114622.08 | 426087.89
Sliedrecht | Kraal | 009 00705 | 127310 Aluminium 6,0m UE 750mm HDPE | 6 | 2019-09-01 | Hoogwerker gebruiken | Inspectie 2024 | 009 00705.01 | LW-SRDS2 2500 LM 16A 730 DAME CC | 2019-09-01 | LED 20W 3000K 2500lm | 2019-09-01 | 1 | CL 08 LED VERLICHTING | Nacht astronomisch in / uit |  | OV | 114649.224 | 426085.88
Sliedrecht | Kraal | 010 00705 | 127310 Aluminium 6,0m UE 750mm HDPE | 6 | 2019-09-01 | Hoogwerker gebruiken | Inspectie 2024 | 010 00705.01 | LW-SRDS2 2500 LM 16A 730 DAME CC | 2019-09-01 | LED 20W 3000K 2500lm | 2019-09-01 | 1 | CL 08 LED VERLICHTING | Nacht astronomisch in / uit |  | OV | 114676.02 | 426092.589
Sliedrecht | Krabbelaar | 001 00715 | Aluminium 4.5m met EU 1m. | 4.5 | 1994-08-01 | Hoogwerker gebruiken | Inspectie 2022 | 001 00715.01 | VP1011 WW RAL-7036 | 2016-04-01 | LED 28W 3000K 3000lm | 2016-04-01 | 1 | CL 08 LED VERLICHTING | Nacht astronomisch in / uit |  | OV | 114404.74 | 426018.77
Sliedrecht | Krabbelaar | 002 00715 | Aluminium 4.5m met EU 1m. | 4.5 | 1994-02-01 | Hoogwerker gebruiken | Inspectie 2022 | 002 00715.01 | VP1011 WW RAL-7036 | 2016-04-01 | LED 28W 3000K 3000lm | 2016-04-01 | 1 | CL 08 LED VERLICHTING | Nacht astronomisch in / uit |  | OV | 114422.21 | 426043.73
Sliedrecht | Krabbelaar | 003 00715 | Aluminium 4.5m met EU 1m. | 4.5 | 1994-06-01 | Hoogwerker gebruiken | Inspectie 2022 | 003 00715.01 | VP1011 WW RAL-7036 | 2016-04-01 | LED 28W 3000K 3000lm | 2016-04-01 | 1 | CL 08 LED VERLICHTING | Nacht astronomisch in / uit |  | OV | 114426.63 | 426079.45
Sliedrecht | Krabbelaar | 004 00715 | Aluminium 4.5m met EU 1m. | 4.5 | 1994-02-01 | Hoogwerker gebruiken | Inspectie 2022 | 004 00715.01 | VP1011 WW RAL-7036 | 2016-04-01 | LED 28W 3000K 3000lm | 2016-04-01 | 1 | CL 08 LED VERLICHTING | Nacht astronomisch in / uit |  | OV | 114442.375 | 426100.284
Sliedrecht | Krabbelaar | 005 00715 | Aluminium 4.5m met EU 1m. | 4.5 | 1993-11-01 | Hoogwerker gebruiken | Inspectie 2022 | 005 00715.01 | 131300 LW-SRDS2 11W 1600LM 24A 730 DSN1 CC G4 XiSR22 X XC 7040C3M SPD | 2023-07-21 | LED 11W 3000K 1600lm | 2023-07-21 | 1 | CL 08 LED VERLICHTING | Nacht astronomisch in / uit | Zhaga Ready | OV | 114445.99 | 426126.1
Sliedrecht | Krabbelaar | 006 00715 | Aluminium 4.5m met EU 1m. | 4.5 | 1994-06-01 | Hoogwerker gebruiken | Inspectie 2022 | 006 00715.01 | 131300 LW-SRDS2 11W 1600LM 24A 730 DSN1 CC G4 XiSR22 X XC 7040C3M SPD | 2023-07-21 | LED 11W 3000K 1600lm | 2023-07-21 | 1 | CL 08 LED VERLICHTING | Nacht astronomisch in / uit | Zhaga Ready | OV | 114464.225 | 426148.227
Sliedrecht | Krabbelaar | 007 00715 | Aluminium 4.0m zonder MVB | 4 | 1993-11-01 | Hoogwerker gebruiken | Inspectie 2022 | 007 00715.01 | KFK LED2WELL 1600lm | 2016-07-13 | LED 13W 3000K 1600lm | 2016-04-01 | 1 | CL 08 LED VERLICHTING | Nacht astronomisch in / uit |  | OV | 114453.752 | 426163.436
Sliedrecht | Krabbelaar | 008 00715 | Aluminium 4.5m met EU 1m. | 4.5 | 1994-06-01 | Hoogwerker gebruiken | Inspectie 2022 | 008 00715.01 | VP1011 WW RAL-7036 | 2016-04-01 | LED 18W 3000K 2000lm | 2016-04-01 | 1 | CL 08 LED VERLICHTING | Nacht astronomisch in / uit |  | OV | 114467.765 | 426181.589
Sliedrecht | Krabbelaar | 009 00715 | Aluminium 4.5m met EU 1m. | 4.5 | 1993-12-01 | Hoogwerker gebruiken | Inspectie 2022 | 009 00715.01 | VP1011 WW RAL-7036 | 2016-04-01 | LED 25W 3000K 2500lm | 2016-04-01 | 1 | CL 08 LED VERLICHTING | Nacht astronomisch in / uit |  | OV | 114491.177 | 426181.675
Sliedrecht | Krabbelaar | 009A00715 | 127288 Aluminium 4.0m con HDPE | 4 | 2019-04-01 | Hoogwerker gebruiken | Inspectie 2024 | 009A00715.01 | KFK LED2WELL 2150lm overeenkomst | 2019-04-01 | LED 18W 3000K 2150lm | 2019-04-01 | 1 | CL 08 LED VERLICHTING | Nacht astronomisch in / uit |  | OV | 114499.989 | 426180.689
Sliedrecht | Krabbelaar | 010 00715 | Aluminium 4.5m met EU 1m. | 4.5 | 1993-12-01 | Hoogwerker gebruiken | Inspectie 2022 | 010 00715.01 | VP1011 WW RAL-7036 | 2016-04-01 | LED 25W 3000K 2500lm | 2016-04-01 | 1 | CL 08 LED VERLICHTING | Nacht astronomisch in / uit |  | OV | 114522.14 | 426171.93
Sliedrecht | Krabbelaar | 011 00715 | 127309 Alu 4,5m + UE1000mm HDPE | 4.5 | 2015-07-01 | Hoogwerker gebruiken | Inspectie 2022 | 011 00715.01 | VP1011 WW RAL-7036 | 2016-04-01 | LED 25W 3000K 2500lm | 2016-04-01 | 1 | CL 08 LED VERLICHTING | Nacht astronomisch in / uit |  | OV | 114539.14 | 426157.01
Sliedrecht | Krabbelaar | 012 00715 | Aluminium 4.0m zonder MVB | 4 | 1994-08-01 | Hoogwerker gebruiken | Inspectie 2021 | 012 00715.01 | KFK LED2WELL 2150lm | 2015-12-28 | LED 18W 3000K 2150lm | 2015-12-28 | 1 | CL 08 LED VERLICHTING | Nacht astronomisch in / uit |  | OV | 114558.684 | 426166.962
Sliedrecht | Krabbelaar | 013 00715 | 127303 Aluminium 4.5m Verl.+ UE1000M D60 | 4.5 | 1995-10-01 | Hoogwerker gebruiken | Inspectie 2022 | 013 00715.01 | VP1011 WW RAL-7036 | 2016-04-01 | LED 28W 3000K 3000lm | 2016-04-01 | 1 | CL 08 LED VERLICHTING | Nacht astronomisch in / uit |  | OV | 114582.335 | 426151.723
Sliedrecht | Krabbelaar | 014 00715 | Aluminium 4.0m zonder MVB | 4 | 1995-12-01 | Ladder gebruiken | Inspectie 2021 | 014 00715.01 | KFK LED2WELL 1600lm | 2015-12-28 | LED 15W 3000K 1600lm | 2015-12-28 | 1 | CL 08 LED VERLICHTING | Nacht astronomisch in / uit |  | OV | 114595.437 | 426121.185
Sliedrecht | Krabbelaar | 015 00715 | Aluminium 4.5m met EU 1m. | 4.5 | 1995-10-01 | Hoogwerker gebruiken | Inspectie 2022 | 015 00715.01 | VP1011 WW RAL-7036 | 2016-04-01 | LED 28W 3000K 3000lm | 2016-04-01 | 1 | CL 08 LED VERLICHTING | Nacht astronomisch in / uit |  | OV | 114610.079 | 426154.965
Sliedrecht | Krabbelaar | 016 00715 | Aluminium 4.5m met EU 1m. | 4.5 | 1995-10-01 | Hoogwerker gebruiken | Inspectie 2022 | 016 00715.01 | VP1011 WW RAL-7036 | 2016-04-01 | LED 28W 3000K 3000lm | 2016-04-01 | 1 | CL 08 LED VERLICHTING | Nacht astronomisch in / uit |  | OV | 114641.991 | 426140.966
Sliedrecht | Krabbelaar | 017 00715 | Aluminium 4.0m zonder MVB | 4 | 1995-12-01 | Ladder gebruiken | Inspectie 2022 | 017 00715.01 | KFK LED2WELL 1600lm | 2016-10-26 | LED 13W 3000K 1600lm | 2016-10-26 | 1 | CL 08 LED VERLICHTING | Nacht astronomisch in / uit |  | OV | 114665.432 | 426178.093
Sliedrecht | Krammerstraat (Sliedrecht) | 001 00720 | Aluminium 6.5m UE 700mm | 6.5 | 1991-10-01 | Hoogwerker gebruiken | Inspectie 2024 | 001 00720.01 | VP1011 WW RAL-7036 | 2017-09-28 | LED 20W 3000K 2500lm | 2017-09-28 | 1 | CL 08 LED VERLICHTING | Nacht astronomisch in / uit |  | OV | 112321.885 | 426471.803
Sliedrecht | Krammerstraat (Sliedrecht) | 002 00720 | Aluminium 6.5m UE 700mm | 6.5 | 2003-11-01 | Hoogwerker gebruiken | Inspectie 2024 | 002 00720.01 | VP1011 WW RAL-7036 | 2017-09-28 | LED 20W 3000K 2500lm | 2017-09-28 | 1 | CL 08 LED VERLICHTING | Nacht astronomisch in / uit |  | OV | 112320.189 | 426503.149
Sliedrecht | Krausstraat | 001 00730 | 127310 Aluminium 6,0m UE 750mm HDPE | 6 | 2024-02-23 | Hoogwerker gebruiken | Inspectie 2024 | 001 00730.01 | ALTRA-2 1xPLL 36 E | 2010-03-30 | 310036 PL-L 36W/830 4P MASTER | 2024-09-29 17:50 | 1 | CL 01 PL-L EVSA 20.000u | Nacht astronomisch in / uit |  | OV | 112457.917 | 426993.525
Sliedrecht | Krausstraat | 002 00730 | Aluminium 6.5m UE 700mm | 6.5 | 2001-09-01 | Hoogwerker gebruiken | Inspectie 2024 | 002 00730.01 | ALTRA-2 1xPLL 36 E | 2010-06-17 | 310036 PL-L 36W/830 4P MASTER | 2024-09-29 17:49 | 1 | CL 01 PL-L EVSA 20.000u | Nacht astronomisch in / uit |  | OV | 112448.43 | 426957.19
Sliedrecht | Krausstraat | 003 00730 | 127310 Aluminium 6,0m UE 750mm HDPE | 6 | 2024-03-15 | Hoogwerker gebruiken | Inspectie 2024 | 003 00730.01 | 131170 LW-SRDS2 22W 3400LM 24A DAME CC G4 XiSR22 X XC 7040C3M SPD | 2024-03-15 | LED 22W 3000K 3400lm | 2024-03-15 | 1 | CL 08 LED VERLICHTING | Nacht astronomisch in / uit | Zhaga Ready | OV | 112427.885 | 426924.643
Sliedrecht | Krausstraat | 004 00730 | Aluminium 6.5m UE 700mm | 6.5 | 1997-09-01 | Hoogwerker gebruiken | Inspectie 2024 | 004 00730.01 | ALTRA-2 1xPLL 36 E | 2006-03-01 | 310036 PL-L 36W/830 4P MASTER | 2024-09-29 17:49 | 1 | CL 01 PL-L EVSA 20.000u | Nacht astronomisch in / uit |  | OV | 112415.552 | 426884.26
Sliedrecht | Krommestoep | 001 00740 | Aluminium 4.0m zonder MVB | 4 | 1984-07-01 | Hoogwerker gebruiken | SLD masten vervangen 2024 | 001 00740.01 | 2000 1x PLL24 E | 2013-12-01 | 310024 PL-L 24W/830 4P MASTER | 2024-10-03 21:08 | 1 | CL 01 PL-L EVSA 20.000u | Nacht astronomisch in / uit |  | OV | 113085.615 | 425676.86
Sliedrecht | Krommestoep | 001A00740 | 127289 Aluminium 4.0m con.+MVB | 4 | 2013-12-01 | Hoogwerker gebruiken | Inspectie 2024 | 001A00740.01 | 2000 1x PLL24 E | 2013-12-01 | 310024 PL-L 24W/830 4P MASTER | 2024-10-03 21:08 | 1 | CL 01 PL-L EVSA 20.000u | Nacht astronomisch in / uit |  | OV | 113070.989 | 425674.215
Sliedrecht | Krommestoep | 002 00740 | Aluminium 4.0m zonder MVB | 4 | 1984-07-01 | Hoogwerker gebruiken | SLD masten vervangen 2024 | 002 00740.01 | 2000 1x PLL24 E | 2013-12-01 | 310024 PL-L 24W/830 4P MASTER | 2024-10-03 21:08 | 1 | CL 01 PL-L EVSA 20.000u | Nacht astronomisch in / uit |  | OV | 113054.714 | 425684.19
Sliedrecht | Krommestoep | 002A00740 | 127289 Aluminium 4.0m con.+MVB | 4 | 2013-12-01 | Hoogwerker gebruiken | Inspectie 2024 | 002A00740.01 | 2000 1x PLL24 E | 2013-12-01 | 310024 PL-L 24W/830 4P MASTER | 2024-09-24 13:29 | 1 | CL 01 PL-L EVSA 20.000u | Nacht astronomisch in / uit |  | OV | 113059.189 | 425707.876
Sliedrecht | Krommestoep | 003 00740 | Aluminium 4.0m zonder MVB | 4 | 1984-08-01 | Hoogwerker gebruiken | SLD masten vervangen 2024 | 003 00740.01 | 2000 1x PLL24 E | 2013-12-01 | 310024 PL-L 24W/830 4P MASTER | 2024-09-22 18:27 | 1 | CL 01 PL-L EVSA 20.000u | Nacht astronomisch in / uit |  | OV | 113075.503 | 425704.186
Sliedrecht | Krommestoep | 004 00740 | Aluminium 4.0m zonder MVB | 4 | 1984-08-01 | Hoogwerker gebruiken | SLD masten vervangen 2024 | 004 00740.01 | 2000 1x PLL24 E | 2013-12-01 | 310024 PL-L 24W/830 4P MASTER | 2024-09-22 18:28 | 1 | CL 01 PL-L EVSA 20.000u | Nacht astronomisch in / uit |  | OV | 113094.846 | 425696.15
Sliedrecht | Krommestoep | 005 00740 | Aluminium 4.0m zonder MVB | 4 | 2007-11-28 | Hoogwerker gebruiken | Inspectie 2023 | 005 00740.01 | 132160 Ekra 20 helder lens 63 9W 1000 lumen 3000K RAL 9007 XiSR22 | 2023-03-08 | LED 09W 3000K 1000lm | 2023-03-07 | 1 | CL 08 LED VERLICHTING | Nacht astronomisch in / uit | Zhaga Ready | OV | 113117.921 | 425695.776
Sliedrecht | Krommestoep | 006 00740 | Aluminium 4.0m zonder MVB | 4 | 2002-04-01 | Hoogwerker gebruiken | Inspectie 2024 | 006 00740.01 | 2000 1x PLL24 E | 2013-12-01 | 310024 PL-L 24W/830 4P MASTER | 2024-09-22 18:28 | 1 | CL 01 PL-L EVSA 20.000u | Nacht astronomisch in / uit |  | OV | 113138.132 | 425687.38
Sliedrecht | Krommestoep | 007 00740 | Aluminium 4.0m zonder MVB | 4 | 1986-06-01 | Hoogwerker gebruiken | SLD masten vervangen 2024 | 007 00740.01 | 2000 1x PLL24 E | 2013-12-01 | 310024 PL-L 24W/830 4P MASTER | 2024-09-22 18:35 | 1 | CL 01 PL-L EVSA 20.000u | Nacht astronomisch in / uit |  | OV | 113134.594 | 425704.128
Sliedrecht | Krommestoep | 008 00740 | Aluminium 4.0m zonder MVB | 4 | 1986-06-01 | Hoogwerker gebruiken | SLD masten vervangen 2024 | 008 00740.01 | 2000 1x PLL24 E | 2013-12-01 | 310024 PL-L 24W/830 4P MASTER | 2024-09-22 18:38 | 1 | CL 01 PL-L EVSA 20.000u | Nacht astronomisch in / uit |  | OV | 113111.049 | 425711.041
Sliedrecht | Krommestoep | 008A00740 | 127289 Aluminium 4.0m con.+MVB | 4 | 2013-12-01 | Hoogwerker gebruiken | Inspectie 2024 | 008A00740.01 | 2000 1x PLL24 E | 2013-12-01 | 310024 PL-L 24W/830 4P MASTER | 2024-09-22 18:38 | 1 | CL 01 PL-L EVSA 20.000u | Nacht astronomisch in / uit |  | OV | 113116.251 | 425737.35
Sliedrecht | Krommestoep | 009 00740 | Aluminium 4.0m zonder MVB | 4 | 1986-06-01 | Hoogwerker gebruiken | SLD masten vervangen 2024 | 009 00740.01 | 2000 1x PLL24 E | 2013-12-01 | 310024 PL-L 24W/830 4P MASTER | 2024-09-22 18:40 | 1 | CL 01 PL-L EVSA 20.000u | Nacht astronomisch in / uit |  | OV | 113120.854 | 425762.591
Sliedrecht | Krommestoep | 010 00740 | Aluminium 4.0m zonder MVB | 4 | 1986-08-01 | Hoogwerker gebruiken | SLD masten vervangen 2024 | 010 00740.01 | 2000 1x PLL24 E | 2013-12-01 | 310024 PL-L 24W/830 4P MASTER | 2024-09-22 18:34 | 1 | CL 01 PL-L EVSA 20.000u | Nacht astronomisch in / uit |  | OV | 113127.543 | 425778.489
Sliedrecht | Krommestoep | 011 00740 | 127312 ALU 6,5M EU 700mm HDPE | 6.5 | 2015-12-18 | Hoogwerker gebruiken | Inspectie 2024 | 011 00740.01 | ALTRA-2 1xPLL 36 E | 2013-12-01 | 310036 PL-L 36W/830 4P MASTER | 2024-09-29 17:52 | 1 | CL 01 PL-L EVSA 20.000u | Nacht astronomisch in / uit |  | OV | 113114.395 | 425805.744
Sliedrecht | Krommestoep | 012 00740 | Aluminium 6.5m UE 700mm | 6.5 | 1980-12-01 | Hoogwerker gebruiken | SLD masten vervangen 2024 | 012 00740.01 | ALTRA-2 1xPLL 36 E | 2013-12-01 | 310036 PL-L 36W/830 4P MASTER | 2024-09-29 17:53 | 1 | CL 01 PL-L EVSA 20.000u | Nacht astronomisch in / uit |  | OV | 113105.924 | 425782.228
Sliedrecht | Krommestoep | 013 00740 | 127312 ALU 6,5M EU 700mm HDPE | 6.5 | 2016-08-15 | Hoogwerker gebruiken | Inspectie 2024 | 013 00740.01 | ALTRA-2 1xPLL 36 E | 2013-12-01 | 310036 PL-L 36W/830 4P MASTER | 2024-09-29 17:54 | 1 | CL 01 PL-L EVSA 20.000u | Nacht astronomisch in / uit |  | OV | 113070.862 | 425808.733
Sliedrecht | Krommestoep | 014 00740 | Aluminium 6.5m UE 700mm | 6.5 | 1980-12-01 | Hoogwerker gebruiken | SLD masten vervangen 2024 | 014 00740.01 | ALTRA-2 1xPLL 36 E | 2013-12-01 | 310036 PL-L 36W/830 4P MASTER | 2024-09-29 17:54 | 1 | CL 01 PL-L EVSA 20.000u | Nacht astronomisch in / uit |  | OV | 113048.64 | 425805.451
Sliedrecht | Krommestoep | 014A00740 | 127289 Aluminium 4.0m con.+MVB | 4 | 2013-12-01 | Hoogwerker gebruiken | Inspectie 2024 | 014A00740.01 | 2000 1x PLL24 E | 2013-12-01 | 310024 PL-L 24W/830 4P MASTER | 2024-09-22 18:33 | 1 | CL 01 PL-L EVSA 20.000u | Nacht astronomisch in / uit |  | OV | 113051.893 | 425788.551
Sliedrecht | Krommestoep | 015 00740 | Aluminium 6.5m UE 700mm | 6.5 | 1980-12-01 | Hoogwerker gebruiken | SLD masten vervangen 2024 | 015 00740.01 | ALTRA-2 1xPLL 36 E | 2013-12-01 | 310036 PL-L 36W/830 4P MASTER | 2024-09-29 17:55 | 1 | CL 01 PL-L EVSA 20.000u | Nacht astronomisch in / uit |  | OV | 113063.576 | 425781.485
Sliedrecht | Krommestoep | 016 00740 | 127310 Aluminium 6,0m UE 750mm HDPE | 6 | 2020-08-11 | Hoogwerker gebruiken | Inspectie 2024 | 016 00740.01 | LW-SRDS2 2500 LM 16A 730 DAME CC | 2020-08-11 | LED 16W 3000K 2500lm | 2020-08-11 17:56 | 1 | CL 08 LED VERLICHTING | Nacht astronomisch in / uit |  | OV | 113082.341 | 425784.308
Sliedrecht | Krommestoep | 017 00740 | 127312 ALU 6,5M EU 700mm HDPE | 6.5 | 2015-12-18 | Hoogwerker gebruiken | Inspectie 2024 | 017 00740.01 | ALTRA-2 1xPLL 36 E | 2013-12-01 | 310036 PL-L 36W/830 4P MASTER | 2024-09-29 17:57 | 1 | CL 01 PL-L EVSA 20.000u | Nacht astronomisch in / uit |  | OV | 113072.047 | 425758.275
Sliedrecht | Krommestoep | 018 00740 | 127292 Aluminium 6.5m Verj. UE 700mm | 6 | 2013-12-01 | Hoogwerker gebruiken | Inspectie 2024 | 018 00740.01 | ALTRA-2 1xPLL 36 E | 2013-12-01 | 310036 PL-L 36W/830 4P MASTER | 2024-09-29 17:58 | 1 | CL 01 PL-L EVSA 20.000u | Nacht astronomisch in / uit |  | OV | 113066.138 | 425727.304
Sliedrecht | Krommestoep | 019 00740 | 127289 Aluminium 4.0m con.+MVB | 4 | 2013-12-01 | Hoogwerker gebruiken | Inspectie 2024 | 019 00740.01 | 2000 1x PLL24 E | 2013-12-01 | 310024 PL-L 24W/830 4P MASTER | 2024-09-22 18:32 | 1 | CL 01 PL-L EVSA 20.000u | Nacht astronomisch in / uit |  | OV | 113058.442 | 425737.152
Sliedrecht | Kroonstraat | 001 00750 | 127310 Aluminium 6,0m UE 750mm HDPE | 6 | 2023-02-14 | Hoogwerker gebruiken | Inspectie 2024 | 001 00750.01 | VP1011 WW RAL-7036 | 2017-09-28 | LED 20W 3000K 2500lm | 2017-09-28 | 1 | CL 08 LED VERLICHTING | Nacht astronomisch in / uit |  | OV | 111929.052 | 426394.727
Sliedrecht | Kroonstraat | 002 00750 | 127296 Aluminium 6.0m con. UE 750mm | 6 | 1990-01-01 | Hoogwerker gebruiken | Inspectie 2024 | 002 00750.01 | VP1011 WW RAL-7036 | 2017-09-28 | LED 20W 3000K 2500lm | 2017-09-28 | 1 | CL 08 LED VERLICHTING | Nacht astronomisch in / uit |  | OV | 111915.953 | 426356.733
Sliedrecht | Kroonstraat | 003 00750 | 127296 Aluminium 6.0m con. UE 750mm | 6 | 1990-01-01 | Hoogwerker gebruiken | Inspectie 2024 | 003 00750.01 | VP1011 WW RAL-7036 | 2017-09-28 | LED 20W 3000K 2500lm | 2017-09-28 | 1 | CL 08 LED VERLICHTING | Nacht astronomisch in / uit |  | OV | 111903.016 | 426318.859
Sliedrecht | Kroonstraat | 004 00750 | 127296 Aluminium 6.0m con. UE 750mm | 6 | 1990-01-01 | Hoogwerker gebruiken | Inspectie 2024 | 004 00750.01 | VP1011 WW RAL-7036 | 2017-09-28 | LED 20W 3000K 2500lm | 2017-09-28 | 1 | CL 08 LED VERLICHTING | Nacht astronomisch in / uit |  | OV | 111890.815 | 426282.898
Sliedrecht | Kubus | 001 00755 | Aluminium 6.5m UE 700mm | 6.5 | 2005-01-01 | Hoogwerker gebruiken | Inspectie 2024 | 001 00755.01 | LW-SRDS2 3400 LM 16A 730 DAME CC | 2018-12-01 | LED 26 W 3000k 3400lm | 2018-12-01 | 1 | CL 08 LED VERLICHTING | Nacht astronomisch in / uit |  | OV | 114187.993 | 426683.241
Sliedrecht | Kubus | 002 00755 | Aluminium 6.5m UE 700mm | 6.5 | 2005-04-01 | Hoogwerker gebruiken | Inspectie 2024 | 002 00755.01 | LW-SRDS2 3400 LM 16A 730 DAME CC | 2018-12-01 | LED 26 W 3000k 3400lm | 2018-12-01 | 1 | CL 08 LED VERLICHTING | Nacht astronomisch in / uit |  | OV | 114207.699 | 426667.897
Sliedrecht | Kubus | 003 00755 | Aluminium 6.5m UE 700mm | 6.5 | 1998-09-01 | Hoogwerker gebruiken | Inspectie 2024 | 003 00755.01 | LW-SRDS2 3400 LM 16A 730 DAME CC | 2018-12-01 | LED 26 W 3000k 3400lm | 2018-12-01 | 1 | CL 08 LED VERLICHTING | Nacht astronomisch in / uit |  | OV | 114197.241 | 426654.055
Sliedrecht | Kubus | 004 00755 | 127310 Aluminium 6,0m UE 750mm HDPE | 6 | 2024-01-08 | Hoogwerker gebruiken | Inspectie 2024 | 004 00755.01 | LW-SRDS2 3400 LM 16A 730 DAME CC | 2018-12-01 | LED 26 W 3000k 3400lm | 2018-12-01 | 1 | CL 08 LED VERLICHTING | Nacht astronomisch in / uit |  | OV | 114195.956 | 426630.255
Sliedrecht | Kubus | 005 00755 | 127292 Aluminium 6.5m Verj. UE 700mm | 6 | 2009-11-25 | Hoogwerker gebruiken | Inspectie 2024 | 005 00755.01 | LW-SRDS2 3400 LM 16A 730 DAME CC | 2018-12-01 | LED 26 W 3000k 3400lm | 2018-12-01 | 1 | CL 08 LED VERLICHTING | Nacht astronomisch in / uit |  | OV | 114193.872 | 426589.446
Sliedrecht | Kubus | 006 00755 | Aluminium 6.5m UE 700mm | 6.5 | 1998-09-01 | Hoogwerker gebruiken | Inspectie 2024 | 006 00755.01 | LW-SRDS2 3400 LM 16A 730 DAME CC | 2018-12-01 | LED 26 W 3000k 3400lm | 2018-12-01 | 1 | CL 08 LED VERLICHTING | Nacht astronomisch in / uit |  | OV | 114192.692 | 426569.583
Sliedrecht | Kubus | 007 00755 | Aluminium 6.5m UE 700mm | 6.5 | 1998-09-01 | Hoogwerker gebruiken | Inspectie 2024 | 007 00755.01 | LW-SRDS2 3400 LM 16A 730 DAME CC | 2018-12-01 | LED 26 W 3000k 3400lm | 2018-12-01 | 1 | CL 08 LED VERLICHTING | Nacht astronomisch in / uit |  | OV | 114191.19 | 426541.816
Sliedrecht | Kubus | 008 00755 | Aluminium 6.5m UE 700mm | 6.5 | 1998-11-01 | Hoogwerker gebruiken | Inspectie 2024 | 008 00755.01 | LW-SRDS2 3400 LM 16A 730 DAME CC | 2018-12-01 | LED 26 W 3000k 3400lm | 2018-12-01 | 1 | CL 08 LED VERLICHTING | Nacht astronomisch in / uit |  | OV | 114185.513 | 426522.424
Sliedrecht | Kubus | 009 00755 | Aluminium 6.5m UE 700mm | 6.5 | 1998-11-01 | Hoogwerker gebruiken | Inspectie 2024 | 009 00755.01 | LW-SRDS2 3400 LM 16A 730 DAME CC | 2018-12-01 | LED 26 W 3000k 3400lm | 2018-12-01 | 1 | CL 08 LED VERLICHTING | Nacht astronomisch in / uit |  | OV | 114210.672 | 426511.547
Sliedrecht | Kubus | 010 00755 | Aluminium 6.5m UE 700mm | 6.5 | 1998-11-01 | Hoogwerker gebruiken | Inspectie 2024 | 010 00755.01 | LW-SRDS2 3400 LM 16A 730 DAME CC | 2018-12-01 | LED 26 W 3000k 3400lm | 2018-12-01 | 1 | CL 08 LED VERLICHTING | Nacht astronomisch in / uit |  | OV | 114238.594 | 426510.038
Sliedrecht | Kubus | 011 00755 | Aluminium 6.5m UE 700mm | 6.5 | 1998-11-01 | Hoogwerker gebruiken | Inspectie 2024 | 011 00755.01 | LW-SRDS2 3400 LM 16A 730 DAME CC | 2018-12-01 | LED 26 W 3000k 3400lm | 2018-12-01 | 1 | CL 08 LED VERLICHTING | Nacht astronomisch in / uit |  | OV | 114266.683 | 426508.649
Sliedrecht | Kubus | 012 00755 | Aluminium 6.5m UE 700mm | 6.5 | 1998-11-01 | Hoogwerker gebruiken | Inspectie 2024 | 012 00755.01 | LW-SRDS2 3400 LM 16A 730 DAME CC | 2018-12-01 | LED 26 W 3000k 3400lm | 2018-12-01 | 1 | CL 08 LED VERLICHTING | Nacht astronomisch in / uit |  | OV | 114294.995 | 426507.23
Sliedrecht | Kubus | 013 00755 | Aluminium 6.5m UE 700mm | 6.5 | 1998-11-01 | Hoogwerker gebruiken | Inspectie 2024 | 013 00755.01 | LW-SRDS2 3400 LM 16A 730 DAME CC | 2018-12-01 | LED 26 W 3000k 3400lm | 2018-12-01 | 1 | CL 08 LED VERLICHTING | Nacht astronomisch in / uit |  | OV | 114322.769 | 426505.736
Sliedrecht | Kubus | 014 00755 | Aluminium 6.5m UE 700mm | 6.5 | 1998-11-01 | Hoogwerker gebruiken | Inspectie 2024 | 014 00755.01 | LW-SRDS2 3400 LM 16A 730 DAME CC | 2018-12-01 | LED 26 W 3000k 3400lm | 2018-12-01 | 1 | CL 08 LED VERLICHTING | Nacht astronomisch in / uit |  | OV | 114351.036 | 426504.271
Sliedrecht | Kubus | 015 00755 | Aluminium 6.5m UE 700mm | 6.5 | 2001-10-01 | Hoogwerker gebruiken | Inspectie 2024 | 015 00755.01 | LW-SRDS2 3400 LM 16A 730 DAME CC | 2018-12-01 | LED 26 W 3000k 3400lm | 2018-12-01 | 1 | CL 08 LED VERLICHTING | Nacht astronomisch in / uit |  | OV | 114378.884 | 426502.703
Sliedrecht | Kubus | 016 00755 | Aluminium 6.5m UE 700mm | 6.5 | 1998-11-01 | Hoogwerker gebruiken | Inspectie 2024 | 016 00755.01 | LW-SRDS2 3400 LM 16A 730 DAME CC | 2018-12-01 | LED 26 W 3000k 3400lm | 2018-12-01 | 1 | CL 08 LED VERLICHTING | Nacht astronomisch in / uit |  | OV | 114406.862 | 426501.402
Sliedrecht | Kweldamweg | 002 00770 | 127310 Aluminium 6,0m UE 750mm HDPE | 6 | 2015-11-13 | Hoogwerker gebruiken | Inspectie 2019 | 002 00770.01 | 131150 LW-SRDS2 13W 2000LM 24A 730 DAME CC G4 XiSR22 X XC 7040C3M SPD | 2022-12-01 | LED 13W 3000K 2000lm | 2022-12-01 | 1 | CL 08 LED VERLICHTING | Nacht astronomisch in / uit | Zhaga Ready | OV | 113474.4 | 427248.067
Sliedrecht | Kweldamweg | 003 00770 | 127290 Aluminium 6.0m verl. UE 750mm | 6 | 2015-04-17 | Hoogwerker gebruiken | Inspectie 2019 | 003 00770.01 | 131150 LW-SRDS2 13W 2000LM 24A 730 DAME CC G4 XiSR22 X XC 7040C3M SPD | 2022-12-01 | LED 13W 3000K 2000lm | 2022-12-01 | 1 | CL 08 LED VERLICHTING | Nacht astronomisch in / uit | Zhaga Ready | OV | 113516.406 | 427397.324
Sliedrecht | Kweldamweg | 004 00770 | 127290 Aluminium 6.0m verl. UE 750mm | 6 | 2015-03-10 | Hoogwerker gebruiken | Inspectie 2019 | 004 00770.01 | 131150 LW-SRDS2 13W 2000LM 24A 730 DAME CC G4 XiSR22 X XC 7040C3M SPD | 2022-12-01 | LED 13W 3000K 2000lm | 2022-12-01 | 1 | CL 08 LED VERLICHTING | Nacht astronomisch in / uit | Zhaga Ready | OV | 113541.048 | 427413.53
Sliedrecht | Kweldamweg | 005 00770 | 127310 Aluminium 6,0m UE 750mm HDPE | 6.5 | 2022-03-23 | Hoogwerker gebruiken | Inspectie 2022 | 005 00770.01 | 131150 LW-SRDS2 13W 2000LM 24A 730 DAME CC G4 XiSR22 X XC 7040C3M SPD | 2022-12-01 | LED 13W 3000K 2000lm | 2022-12-01 | 1 | CL 08 LED VERLICHTING | Nacht astronomisch in / uit | Zhaga Ready | OV | 113803.146 | 427393.592
Sliedrecht | Kweldamweg | 006 00770 | Aluminium 6.5m UE 700mm | 6.5 | 2005-06-01 | Hoogwerker gebruiken | Inspectie 2022 | 006 00770.01 | 131150 LW-SRDS2 13W 2000LM 24A 730 DAME CC G4 XiSR22 X XC 7040C3M SPD | 2022-12-01 | LED 13W 3000K 2000lm | 2022-12-01 | 1 | CL 08 LED VERLICHTING | Nacht astronomisch in / uit | Zhaga Ready | OV | 114491.13 | 427359.722
Sliedrecht | Kweldamweg | 007 00770 | 127310 Aluminium 6,0m UE 750mm HDPE | 6.5 | 2022-12-01 | Hoogwerker gebruiken | Inspectie 2022 | 007 00770.01 | 131150 LW-SRDS2 13W 2000LM 24A 730 DAME CC G4 XiSR22 X XC 7040C3M SPD | 2022-12-01 | LED 13W 3000K 2000lm | 2022-12-01 | 1 | CL 08 LED VERLICHTING | Nacht astronomisch in / uit | Zhaga Ready | OV | 114540.848 | 427356.609
Sliedrecht | Kweldamweg | 008 00770 | 127310 Aluminium 6,0m UE 750mm HDPE | 6.5 | 2022-12-01 | Hoogwerker gebruiken | Inspectie 2022 | 008 00770.01 | 131150 LW-SRDS2 13W 2000LM 24A 730 DAME CC G4 XiSR22 X XC 7040C3M SPD | 2022-12-01 | LED 13W 3000K 2000lm | 2022-12-01 | 1 | CL 08 LED VERLICHTING | Nacht astronomisch in / uit | Zhaga Ready | OV | 114703.985 | 427351.001
Sliedrecht | L. van der Wielstraat | 001 01710 | Aluminium 6.0m CON PT 60mm | 6 | 2006-04-01 | Hoogwerker gebruiken | Inspectie 2024 | 001 01710.01 | HPS 100 CITYZEN 1 x PLL36 E | 2006-03-01 | 310036 PL-L 36W/830 4P MASTER | 2024-09-23 15:35 | 1 | CL 01 PL-L EVSA 20.000u | Nacht astronomisch in / uit |  | OV | 112008.133 | 426408.74
Sliedrecht | L. van der Wielstraat | 002 01710 | 127318 Aluminium 6.0m CON PT 60mm HDPE | 6 | 2022-08-08 | Hoogwerker gebruiken | Inspectie 2024 | 002 01710.01 | HPS 100 CITYZEN 1 x PLL36 E | 2006-03-01 | 310036 PL-L 36W/830 4P MASTER | 2024-09-23 15:36 | 1 | CL 01 PL-L EVSA 20.000u | Nacht astronomisch in / uit |  | OV | 111993.676 | 426364.27
Sliedrecht | L. van der Wielstraat | 003 01710 | Aluminium 6.0m CON PT 60mm | 6 | 2006-04-01 | Hoogwerker gebruiken | Inspectie 2024 | 003 01710.01 | HPS 100 CITYZEN 1 x PLL36 E | 2006-03-01 | 310036 PL-L 36W/830 4P MASTER | 2024-09-23 15:45 | 1 | CL 01 PL-L EVSA 20.000u | Nacht astronomisch in / uit |  | OV | 111980.958 | 426323.162
Sliedrecht | L. van der Wielstraat | 004 01710 | Aluminium 6.0m CON PT 60mm | 6 | 2006-04-01 | Hoogwerker gebruiken | Inspectie 2024 | 004 01710.01 | HPS 100 CITYZEN 1 x PLL36 E | 2006-03-01 | 310036 PL-L 36W/830 4P MASTER | 2024-09-23 15:33 | 1 | CL 01 PL-L EVSA 20.000u | Nacht astronomisch in / uit |  | OV | 111966.439 | 426280.407
Sliedrecht | Landinistraat | 001 00784 | 127288 Aluminium 4.0m con HDPE | 4 | 2010-02-01 | Hoogwerker gebruiken | Inspectie 2024 | 001 00784.1 | HPS 100 CITYZEN 1xPLL24 HF | 2010-02-01 | 310024 PL-L 24W/830 4P MASTER | 2024-09-23 15:55 | 1 | CL 01 PL-L EVSA 20.000u | Nacht astronomisch in / uit |  | OV | 110124.194 | 426800.306
Sliedrecht | Landinistraat | 002 00784 | 127292 Aluminium 6.5m Verj. UE 700mm | 6 | 2010-02-01 | Hoogwerker gebruiken | Inspectie 2024 | 002 00784.1 | ALTRA-2 1xPLL 36 E | 2010-02-01 | 310036 PL-L 36W/830 4P MASTER | 2024-09-23 15:54 | 1 | CL 01 PL-L EVSA 20.000u | Nacht astronomisch in / uit |  | OV | 110142.03 | 426816.313
Sliedrecht | Landinistraat | 003 00784 | 127288 Aluminium 4.0m con HDPE | 4 | 2010-02-01 | Hoogwerker gebruiken | Inspectie 2024 | 003 00784.1 | HPS 100 CITYZEN 1xPLL24 HF | 2014-01-01 | 310024 PL-L 24W/830 4P MASTER | 2024-10-01 20:15 | 1 | CL 01 PL-L EVSA 20.000u | Nacht astronomisch in / uit |  | OV | 110132.51 | 426832.65
Sliedrecht | Landinistraat | 004 00784 | 127292 Aluminium 6.5m Verj. UE 700mm | 6 | 2012-01-01 | Hoogwerker gebruiken | Inspectie 2024 | 004 00784.1 | ALTRA-2 1xPLL 36 E | 2012-01-01 | 310036 PL-L 36W/830 4P MASTER | 2024-10-01 20:13 | 1 | CL 01 PL-L EVSA 20.000u | Nacht astronomisch in / uit |  | OV | 110149.9 | 426845.59
Sliedrecht | Landskroonweer | 001 00785 | Aluminium 3.5m Con top60 | 3.5 | 2002-11-01 | Hoogwerker gebruiken | Inspectie 2021 | 001 00785.01 | BDP102 GRN15 / 830 DRW PCC SI CLO D9 SRG10 | 2021-05-21 | LED 13W 3000K 1500lm | 2021-05-21 | 1 | CL 08 LED VERLICHTING | Nacht astronomisch in / uit |  | OV | 110948.599 | 426834.279
Sliedrecht | Landskroonweer | 001A00785 | 127295 Aluminium CO 3,50m HDPE | 3.5 | 2021-01-25 | Hoogwerker gebruiken | Inspectie 2021 | 001A00785.01 | BDP102 GRN20 / 830 DRW PCC SI CLO D9 SRG10 | 2021-01-25 | LED 16W 3000K 2000lm | 2021-01-25 | 1 | CL 08 LED VERLICHTING | Nacht astronomisch in / uit |  | OV | 110931.684 | 426813.425
Sliedrecht | Landskroonweer | 002 00785 | 127295 Aluminium CO 3,50m HDPE | 3.5 | 2021-01-25 | Hoogwerker gebruiken | Inspectie 2021 | 002 00785.01 | BDP102 GRN20 / 830 DRW PCC SI CLO D9 SRG10 | 2021-01-25 | LED 16W 3000K 2000lm | 2021-01-25 | 1 | CL 08 LED VERLICHTING | Nacht astronomisch in / uit |  | OV | 110920.556 | 426791.679
Sliedrecht | Landskroonweer | 003 00785 | 127295 Aluminium CO 3,50m HDPE | 3.5 | 2021-01-25 | Hoogwerker gebruiken | Inspectie 2021 | 003 00785.01 | BDP102 GRN20 / 830 DRW PCC SI CLO D9 SRG10 | 2021-01-25 | LED 16W 3000K 2000lm | 2021-01-25 | 1 | CL 08 LED VERLICHTING | Nacht astronomisch in / uit |  | OV | 110908.919 | 426780.827
Sliedrecht | Landskroonweer | 004 00785 | 127295 Aluminium CO 3,50m HDPE | 3.5 | 2021-01-25 | Hoogwerker gebruiken | Inspectie 2021 | 004 00785.01 | BDP102 GRN20 / 830 DRW PCC SI CLO D9 SRG10 | 2021-01-25 | LED 16W 3000K 2000lm | 2021-01-25 | 1 | CL 08 LED VERLICHTING | Nacht astronomisch in / uit |  | OV | 110879.496 | 426783.757
Sliedrecht | Landskroonweer | 005 00785 | 127295 Aluminium CO 3,50m HDPE | 3.5 | 2021-01-25 | Hoogwerker gebruiken | Inspectie 2022 | 005 00785.01 | BDP102 GRN15 / 830 DRW PCC SI CLO D9 SRG10 | 2021-01-25 | LED 13W 3000K 1500lm | 2021-01-25 | 1 | CL 08 LED VERLICHTING | Nacht astronomisch in / uit |  | OV | 110853.635 | 426782.159
Sliedrecht | Leeghwaterstraat (Sliedrecht) | 001 00810 | Aluminium 6.5m UE 700mm | 6.5 | 2007-02-08 | Hoogwerker gebruiken | Inspectie 2023 | 001 00810.01 | 131170 LW-SRDS2 22W 3400LM 24A DAME CC G4 XiSR22 X XC 7040C3M SPD | 2023-12-06 | LED 22W 3000K 3400lm | 2023-12-06 | 1 | CL 08 LED VERLICHTING | Nacht astronomisch in / uit | Zhaga Ready | OV | 112664.174 | 426830.64
Sliedrecht | Leeghwaterstraat (Sliedrecht) | 001A00810 | 127288 Aluminium 4.0m con HDPE | 4 | 2024-01-16 | Hoogwerker gebruiken | Inspectie 2024 | 001A00810.01 | 131130 LW-SRDS2 10W 1200 LM 8A 730 DANB CC G4 XiSR22 X XC7040C3M SPD (diameter 60 mm) | 2024-01-16 | LED 10W 3000K 1200lm | 2024-01-16 | 1 | CL 08 LED VERLICHTING | Nacht astronomisch in / uit | Zhaga Ready | OV | 112668.113 | 426818.857
Sliedrecht | Leeghwaterstraat (Sliedrecht) | 002 00810 | Aluminium 6.5m UE 700mm | 6.5 | 2006-03-01 | Hoogwerker gebruiken | Inspectie 2023 | 002 00810.01 | 131170 LW-SRDS2 22W 3400LM 24A DAME CC G4 XiSR22 X XC 7040C3M SPD | 2023-12-06 | LED 22W 3000K 3400lm | 2023-12-06 | 1 | CL 08 LED VERLICHTING | Nacht astronomisch in / uit | Zhaga Ready | OV | 112626.956 | 426834.969
Sliedrecht | Leeghwaterstraat (Sliedrecht) | 003 00810 | Aluminium 6.5m UE 700mm | 6.5 | 2006-03-01 | Hoogwerker gebruiken | Inspectie 2023 | 003 00810.01 | 131170 LW-SRDS2 22W 3400LM 24A DAME CC G4 XiSR22 X XC 7040C3M SPD | 2023-12-06 | LED 22W 3000K 3400lm | 2023-12-06 | 1 | CL 08 LED VERLICHTING | Nacht astronomisch in / uit | Zhaga Ready | OV | 112586.899 | 426839.619
Sliedrecht | Leeghwaterstraat (Sliedrecht) | 003A00810 | 127310 Aluminium 6,0m UE 750mm HDPE | 6 | 2024-10-31 | Hoogwerker gebruiken | Inspectie 2024 | 003A00810.01 | LW-SRDS2 2500 LM 16A 730 DAME CC | 2020-03-19 | LED 20W 3000K 2500lm | 2020-03-19 | 1 | CL 08 LED VERLICHTING | Nacht astronomisch in / uit |  | OV | 112552.485 | 426843.901
Sliedrecht | Leeghwaterstraat (Sliedrecht) | 004 00810 | Aluminium 6.5m UE 700mm | 6.5 | 1995-03-01 | Hoogwerker gebruiken | Inspectie 2023 | 004 00810.01 | 131170 LW-SRDS2 22W 3400LM 24A DAME CC G4 XiSR22 X XC 7040C3M SPD | 2023-12-06 | LED 22W 3000K 3400lm | 2023-12-06 | 1 | CL 08 LED VERLICHTING | Nacht astronomisch in / uit | Zhaga Ready | OV | 112517.752 | 426848.349
Sliedrecht | Leeghwaterstraat (Sliedrecht) | 005 00810 | 127310 Aluminium 6,0m UE 750mm HDPE | 6.5 | 2024-09-27 | Hoogwerker gebruiken | Inspectie 2024 | 005 00810.01 | 131170 LW-SRDS2 22W 3400LM 24A DAME CC G4 XiSR22 X XC 7040C3M SPD | 2023-12-06 | LED 22W 3000K 3400lm | 2023-12-06 | 1 | CL 08 LED VERLICHTING | Nacht astronomisch in / uit | Zhaga Ready | OV | 112470.337 | 426854.099
Sliedrecht | Leeghwaterstraat (Sliedrecht) | 006 00810 | Aluminium 6.5m UE 700mm | 6.5 | 1995-03-01 | Hoogwerker gebruiken | Inspectie 2023 | 006 00810.01 | 131170 LW-SRDS2 22W 3400LM 24A DAME CC G4 XiSR22 X XC 7040C3M SPD | 2023-12-06 | LED 22W 3000K 3400lm | 2023-12-06 | 1 | CL 08 LED VERLICHTING | Nacht astronomisch in / uit | Zhaga Ready | OV | 112436.692 | 426858.168
Sliedrecht | Leeghwaterstraat (Sliedrecht) | 007 00810 | Aluminium 6.5m UE 700mm | 6.5 | 2003-10-01 | Hoogwerker gebruiken | Inspectie 2023 | 007 00810.01 | 131170 LW-SRDS2 22W 3400LM 24A DAME CC G4 XiSR22 X XC 7040C3M SPD | 2023-12-06 | LED 22W 3000K 3400lm | 2023-12-06 | 1 | CL 08 LED VERLICHTING | Nacht astronomisch in / uit | Zhaga Ready | OV | 112400.846 | 426868.129
Sliedrecht | Leeghwaterstraat (Sliedrecht) | 008 00810 | Aluminium 6.5m UE 700mm | 6.5 | 2003-10-01 | Hoogwerker gebruiken | Inspectie 2023 | 008 00810.01 | 131170 LW-SRDS2 22W 3400LM 24A DAME CC G4 XiSR22 X XC 7040C3M SPD | 2023-12-06 | LED 22W 3000K 3400lm | 2023-12-06 | 1 | CL 08 LED VERLICHTING | Nacht astronomisch in / uit | Zhaga Ready | OV | 112367.876 | 426882.621
Sliedrecht | Leeghwaterstraat (Sliedrecht) | 009 00810 | Aluminium 6.5m UE 700mm | 6.5 | 2003-10-01 | Hoogwerker gebruiken | Inspectie 2023 | 009 00810.01 | 131170 LW-SRDS2 22W 3400LM 24A DAME CC G4 XiSR22 X XC 7040C3M SPD | 2023-12-06 | LED 22W 3000K 3400lm | 2023-12-06 | 1 | CL 08 LED VERLICHTING | Nacht astronomisch in / uit | Zhaga Ready | OV | 112331.723 | 426888.525
Sliedrecht | Leeghwaterstraat (Sliedrecht) | 010 00810 | Aluminium 6.5m UE 700mm | 6.5 | 2003-10-01 | Hoogwerker gebruiken | Inspectie 2023 | 010 00810.01 | 131170 LW-SRDS2 22W 3400LM 24A DAME CC G4 XiSR22 X XC 7040C3M SPD | 2023-12-06 | LED 22W 3000K 3400lm | 2023-12-06 | 1 | CL 08 LED VERLICHTING | Nacht astronomisch in / uit | Zhaga Ready | OV | 112298.244 | 426893.564
Sliedrecht | Leeghwaterstraat (Sliedrecht) | 011 00810 | Aluminium 6.5m UE 700mm | 6.5 | 2003-10-01 | Hoogwerker gebruiken | Inspectie 2023 | 011 00810.01 | 131170 LW-SRDS2 22W 3400LM 24A DAME CC G4 XiSR22 X XC 7040C3M SPD | 2023-12-06 | LED 22W 3000K 3400lm | 2023-12-06 | 1 | CL 08 LED VERLICHTING | Nacht astronomisch in / uit | Zhaga Ready | OV | 112253.762 | 426900.449
Sliedrecht | Leeghwaterstraat (Sliedrecht) | 012 00810 | Aluminium 6.5m UE 700mm | 6.5 | 2003-10-01 | Hoogwerker gebruiken | Inspectie 2023 | 012 00810.01 | 131170 LW-SRDS2 22W 3400LM 24A DAME CC G4 XiSR22 X XC 7040C3M SPD | 2023-12-06 | LED 22W 3000K 3400lm | 2023-12-06 | 1 | CL 08 LED VERLICHTING | Nacht astronomisch in / uit | Zhaga Ready | OV | 112217.065 | 426906.116
Sliedrecht | Leeghwaterstraat (Sliedrecht) | 013 00810 | Aluminium 6.5m UE 700mm | 6.5 | 2003-10-01 | Hoogwerker gebruiken | Inspectie 2023 | 013 00810.01 | 131170 LW-SRDS2 22W 3400LM 24A DAME CC G4 XiSR22 X XC 7040C3M SPD | 2023-12-06 | LED 22W 3000K 3400lm | 2023-12-06 | 1 | CL 08 LED VERLICHTING | Nacht astronomisch in / uit | Zhaga Ready | OV | 112183.621 | 426911.913
Sliedrecht | Leeghwaterstraat (Sliedrecht) | 014 00810 | Aluminium 6.5m UE 700mm | 6.5 | 2003-10-01 | Hoogwerker gebruiken | Inspectie 2023 | 014 00810.01 | 131170 LW-SRDS2 22W 3400LM 24A DAME CC G4 XiSR22 X XC 7040C3M SPD | 2023-12-06 | LED 22W 3000K 3400lm | 2023-12-06 | 1 | CL 08 LED VERLICHTING | Nacht astronomisch in / uit | Zhaga Ready | OV | 112144.6 | 426919.88
Sliedrecht | Leeghwaterstraat (Sliedrecht) | 015 00810 | Aluminium 6.5m UE 700mm | 6.5 | 2003-10-01 | Hoogwerker gebruiken | Inspectie 2023 | 015 00810.01 | 131170 LW-SRDS2 22W 3400LM 24A DAME CC G4 XiSR22 X XC 7040C3M SPD | 2023-12-06 | LED 22W 3000K 3400lm | 2023-12-06 | 1 | CL 08 LED VERLICHTING | Nacht astronomisch in / uit | Zhaga Ready | OV | 112107.477 | 426928.043
Sliedrecht | Leeghwaterstraat (Sliedrecht) | 016 00810 | Aluminium 6.5m UE 700mm | 6.5 | 2003-10-01 | Hoogwerker gebruiken | Inspectie 2023 | 016 00810.01 | 131170 LW-SRDS2 22W 3400LM 24A DAME CC G4 XiSR22 X XC 7040C3M SPD | 2023-12-06 | LED 22W 3000K 3400lm | 2023-12-06 | 1 | CL 08 LED VERLICHTING | Nacht astronomisch in / uit | Zhaga Ready | OV | 112075.074 | 426935.06
Sliedrecht | Leeghwaterstraat (Sliedrecht) | 017 00810 | Aluminium 4.5m met EU 1m. | 4.5 | 2002-06-01 | Hoogwerker gebruiken | Inspectie 2023 | 017 00810.01 | 131170 LW-SRDS2 22W 3400LM 24A DAME CC G4 XiSR22 X XC 7040C3M SPD | 2023-12-06 | LED 22W 3000K 3400lm | 2023-12-06 | 1 | CL 08 LED VERLICHTING | Nacht astronomisch in / uit | Zhaga Ready | OV | 112050.301 | 426938.572
Sliedrecht | Leeghwaterstraat (Sliedrecht) | 018 00810 | Aluminium 4.5m met EU 1m. | 4.5 | 2002-06-01 | Hoogwerker gebruiken | Inspectie 2023 | 018 00810.01 | 131170 LW-SRDS2 22W 3400LM 24A DAME CC G4 XiSR22 X XC 7040C3M SPD | 2023-12-06 | LED 22W 3000K 3400lm | 2023-12-06 | 1 | CL 08 LED VERLICHTING | Nacht astronomisch in / uit | Zhaga Ready | OV | 112026.405 | 426943.6
Sliedrecht | Leeghwaterstraat (Sliedrecht) | 019 00810 | 127310 Aluminium 6,0m UE 750mm HDPE | 6 | 2017-12-01 | Hoogwerker gebruiken | Inspectie 2023 | 019 00810.01 | 131170 LW-SRDS2 22W 3400LM 24A DAME CC G4 XiSR22 X XC 7040C3M SPD | 2023-12-06 | LED 22W 3000K 3400lm | 2023-12-06 | 1 | CL 08 LED VERLICHTING | Nacht astronomisch in / uit | Zhaga Ready | OV | 112001.609 | 426948.864
Sliedrecht | Leeghwaterstraat (Sliedrecht) | 020 00810 | 127310 Aluminium 6,0m UE 750mm HDPE | 6 | 2017-12-01 | Hoogwerker gebruiken | Inspectie 2023 | 020 00810.01 | 131170 LW-SRDS2 22W 3400LM 24A DAME CC G4 XiSR22 X XC 7040C3M SPD | 2023-12-06 | LED 22W 3000K 3400lm | 2023-12-06 | 1 | CL 08 LED VERLICHTING | Nacht astronomisch in / uit | Zhaga Ready | OV | 111977.842 | 426953.951
Sliedrecht | Leeghwaterstraat (Sliedrecht) | 021 00810 | St.Gecoat 6.0m Cornaline Schreder | 6 | 2002-11-01 | Hoogwerker gebruiken | Inspectie 2022 | 021 00810.01 | Citea Midi 1xCDO-TT 70W | 2002-11-01 | 220070 CDO-TT 070W/828 MASTER | 2024-09-04 | 1 | Armatuur vervangen 2023 | Nacht astronomisch in / uit |  | OV | 111954.607 | 426969.91
Sliedrecht | Leeghwaterstraat (Sliedrecht) | 022 00810 | St.Gecoat 6.0m Cornaline Schreder | 6 | 2002-11-01 | Hoogwerker gebruiken | Inspectie 2022 | 022 00810.01 | Citea Midi 1xCDO-TT 70W | 2002-11-01 | 220070 CDO-TT 070W/828 MASTER | 2022-09-23 12:30 | 1 | Armatuur vervangen 2023 | Nacht astronomisch in / uit |  | OV | 111925.316 | 426973.92
Sliedrecht | Leeghwaterstraat (Sliedrecht) | 023 00810 | St.Gecoat 6.0m Cornaline Schreder | 6 | 2002-11-01 | Hoogwerker gebruiken | Inspectie 2022 | 023 00810.01 | Citea Midi 1xCDO-TT 70W | 2002-11-01 | 220070 CDO-TT 070W/828 MASTER | 2022-09-23 12:37 | 1 | Armatuur vervangen 2023 | Nacht astronomisch in / uit |  | OV | 111907.18 | 426977.872
Sliedrecht | Leeghwaterstraat (Sliedrecht) | 024 00810 | St.Gecoat 6.0m Cornaline Schreder | 6 | 2002-11-01 | Hoogwerker gebruiken | Inspectie 2022 | 024 00810.01 | Citea Midi 1xCDO-TT 70W | 2002-11-01 | 220070 CDO-TT 070W/828 MASTER | 2022-09-23 12:42 | 1 | Armatuur vervangen 2023 | Nacht astronomisch in / uit |  | OV | 111884.431 | 426981.421
Sliedrecht | Leeghwaterstraat (Sliedrecht) | 025 00810 | St.Gecoat 6.0m Cornaline Schreder | 6 | 2002-11-01 | Hoogwerker gebruiken | Inspectie 2022 | 025 00810.01 | Citea Midi 1xCDO-TT 70W | 2002-11-01 | 220070 CDO-TT 070W/828 MASTER | 2022-09-23 12:45 | 1 | Armatuur vervangen 2023 | Nacht astronomisch in / uit |  | OV | 111859.327 | 426985.337
Sliedrecht | Leeghwaterstraat (Sliedrecht) | 026 00810 | Aluminium 4.5m met EU 1m. | 4.5 | 1993-05-01 | Hoogwerker gebruiken | Inspectie 2023 | 026 00810.01 | 131170 LW-SRDS2 22W 3400LM 24A DAME CC G4 XiSR22 X XC 7040C3M SPD | 2023-12-06 | LED 22W 3000K 3400lm | 2023-12-06 | 1 | CL 08 LED VERLICHTING | Nacht astronomisch in / uit | Zhaga Ready | OV | 111833.79 | 426981.226
Sliedrecht | Leeghwaterstraat (Sliedrecht) | 027 00810 | 127290 Aluminium 6.0m verl. UE 750mm | 6 | 2014-03-25 | Hoogwerker gebruiken | Inspectie 2023 | 027 00810.01 | 131170 LW-SRDS2 22W 3400LM 24A DAME CC G4 XiSR22 X XC 7040C3M SPD | 2023-12-06 | LED 22W 3000K 3400lm | 2023-12-06 | 1 | CL 08 LED VERLICHTING | Nacht astronomisch in / uit | Zhaga Ready | OV | 111809.6 | 426982.22
Sliedrecht | Leeghwaterstraat (Sliedrecht) | 028 00810 | 127310 Aluminium 6,0m UE 750mm HDPE | 6 | 2017-12-01 | Hoogwerker gebruiken | Inspectie 2023 | 028 00810.01 | 131170 LW-SRDS2 22W 3400LM 24A DAME CC G4 XiSR22 X XC 7040C3M SPD | 2023-12-06 | LED 22W 3000K 3400lm | 2023-12-06 | 1 | CL 08 LED VERLICHTING | Nacht astronomisch in / uit | Zhaga Ready | OV | 111784.07 | 426986.16
Sliedrecht | Leeghwaterstraat (Sliedrecht) | 029 00810 | 127291 Aluminium 6.0m verl. UE 500mm | 6 | 2012-12-14 | Hoogwerker gebruiken | Inspectie 2023 | 029 00810.01 | 131170 LW-SRDS2 22W 3400LM 24A DAME CC G4 XiSR22 X XC 7040C3M SPD | 2023-12-06 | LED 22W 3000K 3400lm | 2023-12-06 | 1 | CL 08 LED VERLICHTING | Nacht astronomisch in / uit | Zhaga Ready | OV | 111759.67 | 426990.146
Sliedrecht | Leeghwaterstraat (Sliedrecht) | 030 00810 | 127310 Aluminium 6,0m UE 750mm HDPE | 6 | 2017-12-01 | Hoogwerker gebruiken | Inspectie 2023 | 030 00810.01 | 131170 LW-SRDS2 22W 3400LM 24A DAME CC G4 XiSR22 X XC 7040C3M SPD | 2023-12-06 | LED 22W 3000K 3400lm | 2023-12-06 | 1 | CL 08 LED VERLICHTING | Nacht astronomisch in / uit | Zhaga Ready | OV | 111735.18 | 426993.884
Sliedrecht | Leeghwaterstraat (Sliedrecht) | 031 00810 | 127310 Aluminium 6,0m UE 750mm HDPE | 6.5 | 2024-02-05 | Hoogwerker gebruiken | Inspectie 2024 | 031 00810.01 | 131150 LW-SRDS2 13W 2000LM 24A 730 DAME CC G4 XiSR22 X XC 7040C3M SPD | 2024-02-05 | LED 13W 3000K 2000lm | 2024-02-05 | 1 | CL 08 LED VERLICHTING | Nacht astronomisch in / uit | Zhaga Ready | OV | 111708.481 | 426998.308
Sliedrecht | Leeghwaterstraat (Sliedrecht) | 032 00810 | Aluminium 6.5m UE 700mm | 6.5 | 1996-07-01 | Hoogwerker gebruiken | Inspectie 2023 | 032 00810.01 | 131170 LW-SRDS2 22W 3400LM 24A DAME CC G4 XiSR22 X XC 7040C3M SPD | 2023-12-06 | LED 22W 3000K 3400lm | 2023-12-06 | 1 | CL 08 LED VERLICHTING | Nacht astronomisch in / uit | Zhaga Ready | OV | 111684.5 | 427001.95
Sliedrecht | Leeghwaterstraat (Sliedrecht) | 033 00810 | Aluminium 4.5m met EU 1m. | 4.5 | 2000-11-01 | Hoogwerker gebruiken | Inspectie 2023 | 033 00810.01 | 131170 LW-SRDS2 22W 3400LM 24A DAME CC G4 XiSR22 X XC 7040C3M SPD | 2023-12-06 | LED 22W 3000K 3400lm | 2023-12-06 | 1 | CL 08 LED VERLICHTING | Nacht astronomisch in / uit | Zhaga Ready | OV | 111659.68 | 427005.7
Sliedrecht | Leeghwaterstraat (Sliedrecht) | 034 00810 | Aluminium 4.5m met EU 1m. | 4.5 | 2000-11-01 | Hoogwerker gebruiken | Inspectie 2023 | 034 00810.01 | 131170 LW-SRDS2 22W 3400LM 24A DAME CC G4 XiSR22 X XC 7040C3M SPD | 2023-12-06 | LED 22W 3000K 3400lm | 2023-12-06 | 1 | CL 08 LED VERLICHTING | Nacht astronomisch in / uit | Zhaga Ready | OV | 111633.02 | 427009.79
Sliedrecht | Leeghwaterstraat (Sliedrecht) | 035 00810 | Aluminium 4.5m met EU 1m. | 4.5 | 2000-11-01 | Hoogwerker gebruiken | Inspectie 2023 | 035 00810.01 | 131170 LW-SRDS2 22W 3400LM 24A DAME CC G4 XiSR22 X XC 7040C3M SPD | 2023-12-06 | LED 22W 3000K 3400lm | 2023-12-06 | 1 | CL 08 LED VERLICHTING | Nacht astronomisch in / uit | Zhaga Ready | OV | 111608.99 | 427013.652
Sliedrecht | Leeghwaterstraat (Sliedrecht) | 036 00810 | 127310 Aluminium 6,0m UE 750mm HDPE | 4.5 | 2022-01-09 | Hoogwerker gebruiken | Inspectie 2023 | 036 00810.01 | 131170 LW-SRDS2 22W 3400LM 24A DAME CC G4 XiSR22 X XC 7040C3M SPD | 2023-12-06 | LED 22W 3000K 3400lm | 2023-12-06 | 1 | CL 08 LED VERLICHTING | Nacht astronomisch in / uit | Zhaga Ready | OV | 111584.075 | 427017.804
Sliedrecht | Leeghwaterstraat (Sliedrecht) | 037 00810 | Aluminium 4.5m met EU 1m. | 4.5 | 2000-11-01 | Hoogwerker gebruiken | Inspectie 2023 | 037 00810.01 | 131170 LW-SRDS2 22W 3400LM 24A DAME CC G4 XiSR22 X XC 7040C3M SPD | 2023-12-06 | LED 22W 3000K 3400lm | 2023-12-06 | 1 | CL 08 LED VERLICHTING | Nacht astronomisch in / uit | Zhaga Ready | OV | 111557.99 | 427021.921
Sliedrecht | Leeghwaterstraat (Sliedrecht) | 038 00810 | Aluminium 4.5m met EU 1m. | 4.5 | 2000-11-01 | Hoogwerker gebruiken | Inspectie 2023 | 038 00810.01 | 131170 LW-SRDS2 22W 3400LM 24A DAME CC G4 XiSR22 X XC 7040C3M SPD | 2023-12-06 | LED 22W 3000K 3400lm | 2023-12-06 | 1 | CL 08 LED VERLICHTING | Nacht astronomisch in / uit | Zhaga Ready | OV | 111532.04 | 427027.48
Sliedrecht | Leeghwaterstraat (Sliedrecht) | 039 00810 | Aluminium 4.5m met EU 1m. | 4.5 | 2009-11-13 | Hoogwerker gebruiken | Inspectie 2023 | 039 00810.01 | 131170 LW-SRDS2 22W 3400LM 24A DAME CC G4 XiSR22 X XC 7040C3M SPD | 2023-12-06 | LED 22W 3000K 3400lm | 2023-12-06 | 1 | CL 08 LED VERLICHTING | Nacht astronomisch in / uit | Zhaga Ready | OV | 111509.77 | 427031.161
Sliedrecht | Leeghwaterstraat (Sliedrecht) | 040 00810 | St.Gecoat 6.0m Cornaline Schreder | 6 | 2002-11-01 | Hoogwerker gebruiken | Inspectie 2022 | 040 00810.01 | Citea Midi 1xCDO-TT 70W | 2002-11-01 | 220070 CDO-TT 070W/828 MASTER | 2022-10-17 07:13 | 1 | Armatuur vervangen 2023 | Nacht astronomisch in / uit |  | OV | 111486.56 | 427042.7
Sliedrecht | Leeghwaterstraat (Sliedrecht) | 041 00810 | St.Gecoat 6.0m Cornaline Schreder | 6 | 2002-11-01 | Hoogwerker gebruiken | Inspectie 2022 | 041 00810.01 | Citea Midi 1xCDO-TT 70W | 2002-11-01 | 220070 CDO-TT 070W/828 MASTER | 2022-10-17 07:14 | 1 | Armatuur vervangen 2023 | Nacht astronomisch in / uit |  | OV | 111462.51 | 427046.28
Sliedrecht | Leeghwaterstraat (Sliedrecht) | 042 00810 | St.Gecoat 6.0m Cornaline Schreder | 6 | 2002-11-01 | Hoogwerker gebruiken | Inspectie 2022 | 042 00810.01 | Citea Midi 1xCDO-TT 70W | 2002-11-01 | 220070 CDO-TT 070W/828 MASTER | 2022-10-17 07:17 | 1 | Armatuur vervangen 2023 | Nacht astronomisch in / uit |  | OV | 111440.05 | 427049.88
Sliedrecht | Leeghwaterstraat (Sliedrecht) | 043 00810 | St.Gecoat 6.0m Cornaline Schreder | 6 | 2002-11-01 | Hoogwerker gebruiken | Inspectie 2022 | 043 00810.01 | Citea Midi 1xCDO-TT 70W | 2002-11-01 | 220070 CDO-TT 070W/828 MASTER | 2022-10-17 07:19 | 1 | Armatuur vervangen 2023 | Nacht astronomisch in / uit |  | OV | 111417.78 | 427053.48
Sliedrecht | Leeghwaterstraat (Sliedrecht) | 044 00810 | St.Gecoat 6.0m Cornaline Schreder | 6 | 2002-11-01 | Hoogwerker gebruiken | Inspectie 2022 | 044 00810.01 | Citea Midi 1xCDO-TT 70W | 2002-11-01 | 220070 CDO-TT 070W/828 MASTER | 2022-10-17 07:22 | 1 | Armatuur vervangen 2023 | Nacht astronomisch in / uit |  | OV | 111395.976 | 427056.39
Sliedrecht | Leeghwaterstraat (Sliedrecht) | 045 00810 | Aluminium 4.5m met EU 1m. | 4.5 | 2002-11-01 | Hoogwerker gebruiken | Inspectie 2023 | 045 00810.01 | 131170 LW-SRDS2 22W 3400LM 24A DAME CC G4 XiSR22 X XC 7040C3M SPD | 2023-12-06 | LED 22W 3000K 3400lm | 2023-12-06 | 1 | CL 08 LED VERLICHTING | Nacht astronomisch in / uit | Zhaga Ready | OV | 111372.588 | 427055.046
Sliedrecht | Leeghwaterstraat (Sliedrecht) | 046 00810 | Aluminium 4.5m met EU 1m. | 4.5 | 2002-05-01 | Hoogwerker gebruiken | Inspectie 2023 | 046 00810.01 | 131170 LW-SRDS2 22W 3400LM 24A DAME CC G4 XiSR22 X XC 7040C3M SPD | 2023-12-06 | LED 22W 3000K 3400lm | 2023-12-06 | 1 | CL 08 LED VERLICHTING | Nacht astronomisch in / uit | Zhaga Ready | OV | 111350.241 | 427061.777
Sliedrecht | Leeghwaterstraat (Sliedrecht) | 047 00810 | Aluminium 4.5m met EU 1m. | 4.5 | 2002-05-01 | Hoogwerker gebruiken | Inspectie 2023 | 047 00810.01 | 131170 LW-SRDS2 22W 3400LM 24A DAME CC G4 XiSR22 X XC 7040C3M SPD | 2023-12-06 | LED 22W 3000K 3400lm | 2023-12-06 | 1 | CL 08 LED VERLICHTING | Nacht astronomisch in / uit | Zhaga Ready | OV | 111328.781 | 427071.821
Sliedrecht | Leeghwaterstraat (Sliedrecht) | 048 00810 | Aluminium 4.5m met EU 1m. | 4.5 | 2002-05-01 | Hoogwerker gebruiken | Inspectie 2023 | 048 00810.01 | 131170 LW-SRDS2 22W 3400LM 24A DAME CC G4 XiSR22 X XC 7040C3M SPD | 2023-12-06 | LED 22W 3000K 3400lm | 2023-12-06 | 1 | CL 08 LED VERLICHTING | Nacht astronomisch in / uit | Zhaga Ready | OV | 111307.5 | 427080.94
Sliedrecht | Leeghwaterstraat (Sliedrecht) | 049 00810 | 127310 Aluminium 6,0m UE 750mm HDPE | 4.5 | 2023-07-11 | Hoogwerker gebruiken | Inspectie 2023 | 049 00810.01 | 131170 LW-SRDS2 22W 3400LM 24A DAME CC G4 XiSR22 X XC 7040C3M SPD | 2023-12-06 | LED 22W 3000K 3400lm | 2023-12-06 | 1 | CL 08 LED VERLICHTING | Nacht astronomisch in / uit | Zhaga Ready | OV | 111286.382 | 427090.702
Sliedrecht | Leeghwaterstraat (Sliedrecht) | 050 00810 | 127310 Aluminium 6,0m UE 750mm HDPE | 4.5 | 2024-07-02 | Hoogwerker gebruiken | Inspectie 2024 | 050 00810.01 | 131170 LW-SRDS2 22W 3400LM 24A DAME CC G4 XiSR22 X XC 7040C3M SPD | 2023-12-06 | LED 22W 3000K 3400lm | 2023-12-06 | 1 | CL 08 LED VERLICHTING | Nacht astronomisch in / uit | Zhaga Ready | OV | 111265.105 | 427100.266
Sliedrecht | Leeghwaterstraat (Sliedrecht) | 051 00810 | Aluminium 6.5m UE 700mm | 6.5 | 1996-09-01 | Hoogwerker gebruiken | Inspectie 2023 | 051 00810.01 | 131170 LW-SRDS2 22W 3400LM 24A DAME CC G4 XiSR22 X XC 7040C3M SPD | 2023-12-06 | LED 22W 3000K 3400lm | 2023-12-06 | 1 | CL 08 LED VERLICHTING | Nacht astronomisch in / uit | Zhaga Ready | OV | 111244.663 | 427112.31
Sliedrecht | Leeghwaterstraat (Sliedrecht) | 052 00810 | 127310 Aluminium 6,0m UE 750mm HDPE | 6.5 | 2023-07-05 | Hoogwerker gebruiken | Inspectie 2023 | 052 00810.01 | 131170 LW-SRDS2 22W 3400LM 24A DAME CC G4 XiSR22 X XC 7040C3M SPD | 2023-12-06 | LED 22W 3000K 3400lm | 2023-12-06 | 1 | CL 08 LED VERLICHTING | Nacht astronomisch in / uit | Zhaga Ready | OV | 111215.478 | 427122.673
Sliedrecht | Leeghwaterstraat (Sliedrecht) | 053 00810 | 127310 Aluminium 6,0m UE 750mm HDPE | 6.5 | 2023-11-21 | Hoogwerker gebruiken | Inspectie 2023 | 053 00810.01 | 131170 LW-SRDS2 22W 3400LM 24A DAME CC G4 XiSR22 X XC 7040C3M SPD | 2023-12-06 | LED 22W 3000K 3400lm | 2023-12-06 | 1 | CL 08 LED VERLICHTING | Nacht astronomisch in / uit | Zhaga Ready | OV | 111185.84 | 427135.84
Sliedrecht | Leeghwaterstraat (Sliedrecht) | 054 00810 | 127310 Aluminium 6,0m UE 750mm HDPE | 6.5 | 2023-07-03 | Hoogwerker gebruiken | Inspectie 2023 | 054 00810.01 | 131170 LW-SRDS2 22W 3400LM 24A DAME CC G4 XiSR22 X XC 7040C3M SPD | 2023-12-06 | LED 22W 3000K 3400lm | 2023-12-06 | 1 | CL 08 LED VERLICHTING | Nacht astronomisch in / uit | Zhaga Ready | OV | 111156.883 | 427149.149
Sliedrecht | Leeghwaterstraat (Sliedrecht) | 055 00810 | 127310 Aluminium 6,0m UE 750mm HDPE | 6.5 | 2024-11-05 | Hoogwerker gebruiken | Inspectie 2024 | 055 00810.01 | 131170 LW-SRDS2 22W 3400LM 24A DAME CC G4 XiSR22 X XC 7040C3M SPD | 2023-12-06 | LED 22W 3000K 3400lm | 2023-12-06 | 1 | CL 08 LED VERLICHTING | Nacht astronomisch in / uit | Zhaga Ready | OV | 111127.603 | 427162.138
Sliedrecht | Leeghwaterstraat (Sliedrecht) | 056 00810 | 127296 Aluminium 6.0m con. UE 750mm | 6 | 2013-04-16 | Hoogwerker gebruiken | Inspectie 2023 | 056 00810.01 | 131170 LW-SRDS2 22W 3400LM 24A DAME CC G4 XiSR22 X XC 7040C3M SPD | 2023-12-06 | LED 22W 3000K 3400lm | 2023-12-06 | 1 | CL 08 LED VERLICHTING | Nacht astronomisch in / uit | Zhaga Ready | OV | 111101.459 | 427182.06
Sliedrecht | Leeghwaterstraat (Sliedrecht) | 057 00810 | Aluminium 6.5m UE 700mm | 6.5 | 2016-08-15 | Hoogwerker gebruiken | Inspectie 2024 | 057 00810.01 | 131170 LW-SRDS2 22W 3400LM 24A DAME CC G4 XiSR22 X XC 7040C3M SPD | 2024-02-07 | LED 22W 3000K 3400lm | 2024-02-07 | 1 | CL 08 LED VERLICHTING | Nacht astronomisch in / uit | Zhaga Ready | OV | 111115.211 | 427201.87
Sliedrecht | Leeghwaterstraat (Sliedrecht) | 058 00810 | Aluminium 6.5m UE 700mm | 6.5 | 1996-09-01 | Hoogwerker gebruiken | Inspectie 2024 | 058 00810.01 | 131170 LW-SRDS2 22W 3400LM 24A DAME CC G4 XiSR22 X XC 7040C3M SPD | 2024-02-07 | LED 22W 3000K 3400lm | 2024-02-07 | 1 | CL 08 LED VERLICHTING | Nacht astronomisch in / uit | Zhaga Ready | OV | 111127.976 | 427230.36
Sliedrecht | Leeghwaterstraat (Sliedrecht) | 059 00810 | Aluminium 6.5m UE 700mm | 6.5 | 1996-09-01 | Hoogwerker gebruiken | Inspectie 2023 | 059 00810.01 | 131170 LW-SRDS2 22W 3400LM 24A DAME CC G4 XiSR22 X XC 7040C3M SPD | 2023-12-06 | LED 22W 3000K 3400lm | 2023-12-06 | 1 | CL 08 LED VERLICHTING | Nacht astronomisch in / uit | Zhaga Ready | OV | 111139.67 | 427256.18
Sliedrecht | Leeghwaterstraat (Sliedrecht) | 060 00810 | 127292 Aluminium 6.5m Verj. UE 700mm | 6 | 2010-03-03 | Hoogwerker gebruiken | Inspectie 2023 | 060 00810.01 | 131170 LW-SRDS2 22W 3400LM 24A DAME CC G4 XiSR22 X XC 7040C3M SPD | 2023-12-06 | LED 22W 3000K 3400lm | 2023-12-06 | 1 | CL 08 LED VERLICHTING | Nacht astronomisch in / uit | Zhaga Ready | OV | 111145.532 | 427298.238
Sliedrecht | Leeghwaterstraat (Sliedrecht) | 061 00810 | Aluminium 6.5m UE 700mm | 6.5 | 1996-08-01 | Hoogwerker gebruiken | Inspectie 2023 | 061 00810.01 | 131170 LW-SRDS2 22W 3400LM 24A DAME CC G4 XiSR22 X XC 7040C3M SPD | 2023-12-06 | LED 22W 3000K 3400lm | 2023-12-06 | 1 | CL 08 LED VERLICHTING | Nacht astronomisch in / uit | Zhaga Ready | OV | 111155.848 | 427322.348
Sliedrecht | Leeghwaterstraat (Sliedrecht) | 062 00810 | Aluminium 6.5m UE 700mm | 6.5 | 2002-01-01 | Hoogwerker gebruiken | Inspectie 2023 | 062 00810.01 | 131170 LW-SRDS2 22W 3400LM 24A DAME CC G4 XiSR22 X XC 7040C3M SPD | 2023-12-06 | LED 22W 3000K 3400lm | 2023-12-06 | 1 | CL 08 LED VERLICHTING | Nacht astronomisch in / uit | Zhaga Ready | OV | 111167.743 | 427339.531
Sliedrecht | Leemansstraat | 001 00820 | Aluminium 6.5m UE 700mm | 6.5 | 2003-08-01 | Hoogwerker gebruiken | Inspectie 2023 | 001 00820.01 | 131170 LW-SRDS2 22W 3400LM 24A DAME CC G4 XiSR22 X XC 7040C3M SPD | 2023-12-06 | LED 22W 3000K 3400lm | 2023-12-06 | 1 | CL 08 LED VERLICHTING | Nacht astronomisch in / uit | Zhaga Ready | OV | 112231.607 | 427032.986
Sliedrecht | Leemansstraat | 002 00820 | 127296 Aluminium 6.0m con. UE 750mm | 6 | 2008-07-16 | Hoogwerker gebruiken | Inspectie 2023 | 002 00820.01 | 131170 LW-SRDS2 22W 3400LM 24A DAME CC G4 XiSR22 X XC 7040C3M SPD | 2023-12-06 | LED 22W 3000K 3400lm | 2023-12-06 | 1 | CL 08 LED VERLICHTING | Nacht astronomisch in / uit | Zhaga Ready | OV | 112220.9 | 426993.87
Sliedrecht | Leemansstraat | 003 00820 | Aluminium 6.5m UE 700mm | 6.5 | 2003-08-01 | Hoogwerker gebruiken | Inspectie 2023 | 003 00820.01 | 131170 LW-SRDS2 22W 3400LM 24A DAME CC G4 XiSR22 X XC 7040C3M SPD | 2023-12-06 | LED 22W 3000K 3400lm | 2023-12-06 | 1 | CL 08 LED VERLICHTING | Nacht astronomisch in / uit | Zhaga Ready | OV | 112212.42 | 426963.413
Sliedrecht | Leemansstraat | 004 00820 | Aluminium 6.5m UE 700mm | 6.5 | 2003-08-01 | Hoogwerker gebruiken | Inspectie 2023 | 004 00820.01 | 131170 LW-SRDS2 22W 3400LM 24A DAME CC G4 XiSR22 X XC 7040C3M SPD | 2023-12-06 | LED 22W 3000K 3400lm | 2023-12-06 | 1 | CL 08 LED VERLICHTING | Nacht astronomisch in / uit | Zhaga Ready | OV | 112203.681 | 426930.25
Sliedrecht | Leenweer | 001 00830 | 127295 Aluminium CO 3,50m HDPE | 3.5 | 2021-02-17 | Hoogwerker gebruiken | Inspectie 2021 | 001 00830.01 | LW-SRDS2 1200 LM 8A 730 DAME CC top 60 | 2021-02-17 | LED 10W 3000K 1200lm | 2021-02-17 | 1 | CL 08 LED VERLICHTING | Nacht astronomisch in / uit |  | OV | 111206.797 | 426828.593
Sliedrecht | Leenweer | 002 00830 | 127295 Aluminium CO 3,50m HDPE | 3.5 | 2021-02-17 | Hoogwerker gebruiken | Inspectie 2021 | 002 00830.01 | LW-SRDS2 1200 LM 8A 730 DAME CC top 60 | 2021-02-17 | LED 10W 3000K 1200lm | 2021-02-17 | 1 | CL 08 LED VERLICHTING | Nacht astronomisch in / uit |  | OV | 111179.646 | 426840.825
Sliedrecht | Leenweer | 003 00830 | 127295 Aluminium CO 3,50m HDPE | 3.5 | 2021-02-17 | Hoogwerker gebruiken | Inspectie 2021 | 003 00830.01 | LW-SRDS2 1200 LM 8A 730 DAME CC top 60 | 2021-02-17 | LED 10W 3000K 1200lm | 2021-02-17 | 1 | CL 08 LED VERLICHTING | Nacht astronomisch in / uit |  | OV | 111161.234 | 426848.162
Sliedrecht | Leenweer | 004 00830 | 127295 Aluminium CO 3,50m HDPE | 3.5 | 2021-02-04 | Hoogwerker gebruiken | Inspectie 2021 | 004 00830.01 | BDP102 GRN15 / 830 DRW PCC SI CLO D9 SRG10 | 2021-02-04 | LED 13W 3000K 1500lm | 2021-02-04 | 1 | CL 08 LED VERLICHTING | Nacht astronomisch in / uit |  | OV | 111224.028 | 426839.627
Sliedrecht | Leenweer | 005 00830 | 127295 Aluminium CO 3,50m HDPE | 3.5 | 2021-02-01 | Hoogwerker gebruiken | Inspectie 2021 | 005 00830.01 | BDP102 GRN15 / 830 DRW PCC SI CLO D9 SRG10 | 2021-02-01 | LED 13W 3000K 1500lm | 2021-02-01 | 1 | CL 08 LED VERLICHTING | Nacht astronomisch in / uit |  | OV | 111234.213 | 426854.473
Sliedrecht | Leenweer | 006 00830 | 127295 Aluminium CO 3,50m HDPE | 3.5 | 2021-02-04 | Hoogwerker gebruiken | Inspectie 2021 | 006 00830.01 | BDP102 GRN20 / 830 DRW PCC SI CLO D9 SRG10 | 2021-05-20 | LED 16W 3000K 2000lm | 2021-05-20 | 1 | CL 08 LED VERLICHTING | Nacht astronomisch in / uit |  | OV | 111251.372 | 426870.662
Sliedrecht | Leenweer | 007 00830 | 127295 Aluminium CO 3,50m HDPE | 3.5 | 2016-03-24 | Hoogwerker gebruiken | Inspectie <= 2018 | 007 00830.1 | BDP102 GRN15 / 830 DS PCC SI CLO D9 SRG10 | 2021-02-01 | LED 13W 3000K 1500lm | 2021-02-01 | 1 | CL 08 LED VERLICHTING | Nacht astronomisch in / uit |  | OV | 111263.808 | 426890.949
Sliedrecht | Leenweer | 008 00830 | 127295 Aluminium CO 3,50m HDPE | 3.5 | 2016-03-24 | Hoogwerker gebruiken | Inspectie <= 2018 | 008 00830.1 | BDP102 GRN15 / 830 DS PCC SI CLO D9 SRG10 | 2021-02-01 | LED 13W 3000K 1500lm | 2021-02-01 | 1 | CL 08 LED VERLICHTING | Nacht astronomisch in / uit |  | OV | 111245.768 | 426895.569
Sliedrecht | Leenweer | 009 00830 | 127295 Aluminium CO 3,50m HDPE | 3.5 | 2016-03-24 | Hoogwerker gebruiken | Inspectie <= 2018 | 009 00830.01 | BDP102 GRN15 / 830 DRW PCC SI CLO D9 SRG10 | 2021-02-01 | LED 13W 3000K 1500lm | 2021-02-01 | 1 | CL 08 LED VERLICHTING | Nacht astronomisch in / uit |  | OV | 111211.61 | 426861.254
Sliedrecht | Leenweer | 010 00830 | 127295 Aluminium CO 3,50m HDPE | 3.5 | 2021-02-01 | Hoogwerker gebruiken | Inspectie 2021 | 010 00830.01 | BDP102 GRN15 / 830 DRW PCC SI CLO D9 SRG10 | 2021-02-01 | LED 13W 3000K 1500lm | 2021-02-01 | 1 | CL 08 LED VERLICHTING | Nacht astronomisch in / uit |  | OV | 111216.427 | 426882.342
Sliedrecht | Leenweer | 011 00830 | 127295 Aluminium CO 3,50m HDPE | 3.5 | 2021-02-01 | Hoogwerker gebruiken | Inspectie 2021 | 011 00830.01 | BDP102 GRN12 / 830 DRW PCC SI CLO D9 SRG10 | 2021-02-01 | LED 11W 3000K 1200lm | 2021-02-01 | 1 | CL 08 LED VERLICHTING | Nacht astronomisch in / uit |  | OV | 111223.584 | 426898.949
Sliedrecht | Leenweer | 012 00830 | 127295 Aluminium CO 3,50m HDPE | 3.5 | 2021-02-01 | Hoogwerker gebruiken | Inspectie 2021 | 012 00830.01 | BDP102 GRN15 / 830 DRW PCC SI CLO D9 SRG10 | 2021-02-01 | LED 13W 3000K 1500lm | 2021-02-01 | 1 | CL 08 LED VERLICHTING | Nacht astronomisch in / uit |  | OV | 111185.07 | 426860.723
Sliedrecht | Leenweer | 013 00830 | 127295 Aluminium CO 3,50m HDPE | 3.5 | 2021-02-01 | Hoogwerker gebruiken | Inspectie 2021 | 013 00830.01 | BDP102 GRN15 / 830 DRW PCC SI CLO D9 SRG10 | 2021-02-01 | LED 13W 3000K 1500lm | 2021-02-01 | 1 | CL 08 LED VERLICHTING | Nacht astronomisch in / uit |  | OV | 111190.69 | 426881.652
Sliedrecht | Leenweer | 014 00830 | 127295 Aluminium CO 3,50m HDPE | 3.5 | 2021-02-01 | Hoogwerker gebruiken | Inspectie 2021 | 014 00830.01 | BDP102 GRN12 / 830 DRW PCC SI CLO D9 SRG10 | 2021-02-01 | LED 11W 3000K 1200lm | 2021-02-01 | 1 | CL 08 LED VERLICHTING | Nacht astronomisch in / uit |  | OV | 111177.788 | 426907.263
Sliedrecht | Leenweer | 015 00830 | 127295 Aluminium CO 3,50m HDPE | 3.5 | 2021-02-01 | Hoogwerker gebruiken | Inspectie 2021 | 015 00830.01 | BDP102 GRN15 / 830 DRW PCC SI CLO D9 SRG10 | 2021-02-01 | LED 13W 3000K 1500lm | 2021-02-01 | 1 | CL 08 LED VERLICHTING | Nacht astronomisch in / uit |  | OV | 111208.42 | 426900.24
Sliedrecht | Leeuweriksingel | 003 00850 | 127288 Aluminium 4.0m con HDPE | 4 | 2024-07-22 | Hoogwerker gebruiken | Inspectie 2024 | 003 00850.01 | Piano-Mini 16 LED.... WW 350mA | 2015-10-14 | LED 17W 3000K 2200lm | 2015-10-14 | 1 | CL 08 LED VERLICHTING | Nacht astronomisch in / uit |  | OV | 113797.755 | 425841.626
Sliedrecht | Leeuweriksingel | 004 00850 | 127288 Aluminium 4.0m con HDPE | 4 | 2024-07-22 | Hoogwerker gebruiken | Inspectie 2024 | 004 00850.01 | Piano-Mini 16 LED.... WW 350mA | 2015-10-14 | LED 17W 3000K 2200lm | 2015-10-14 | 1 | CL 08 LED VERLICHTING | Nacht astronomisch in / uit |  | OV | 113802.984 | 425870.834
Sliedrecht | Leeuweriksingel | 005 00850 | 127288 Aluminium 4.0m con HDPE | 4 | 2024-07-22 | Hoogwerker gebruiken | Inspectie 2024 | 005 00850.01 | Piano-Mini 16 LED.... WW 350mA | 2015-10-14 | LED 17W 3000K 2200lm | 2015-10-14 | 1 | CL 08 LED VERLICHTING | Nacht astronomisch in / uit |  | OV | 113808.16 | 425900.691
Sliedrecht | Leeuweriksingel | 006 00850 | 127288 Aluminium 4.0m con HDPE | 4 | 2024-07-22 | Hoogwerker gebruiken | Inspectie 2024 | 006 00850.01 | Piano-Mini 16 LED.... WW 350mA | 2015-10-14 | LED 17W 3000K 2200lm | 2015-10-14 | 1 | CL 08 LED VERLICHTING | Nacht astronomisch in / uit |  | OV | 113813.41 | 425930.29
Sliedrecht | Leeuweriksingel | 007 00850 | Aluminium 4.0m zonder MVB | 4 | 1989-02-01 | Hoogwerker gebruiken | Sliedrecht 58 MVV | 007 00850.01 | Piano-Mini 16 LED.... WW 350mA | 2015-10-14 | LED 17W 3000K 2200lm | 2015-10-14 | 1 | CL 08 LED VERLICHTING | Nacht astronomisch in / uit |  | OV | 113818.41 | 425959.49
Sliedrecht | Leeuweriksingel | 008 00850 | 127021 Staal gegalvaniseerd 04,0m con. | 4 | 1997-03-01 | Hoogwerker gebruiken | Inspectie 2021 | 008 00850.01 | Piano-Mini 16 LED.... WW 350mA | 2015-10-14 | LED 17W 3000K 2200lm | 2015-10-14 | 1 | CL 08 LED VERLICHTING | Nacht astronomisch in / uit |  | OV | 113823.049 | 425985.456
Sliedrecht | Leeuweriksingel | 009 00850 | 127288 Aluminium 4.0m con HDPE | 4 | 2024-07-22 | Hoogwerker gebruiken | Inspectie 2024 | 009 00850.01 | Piano-Mini 16 LED.... WW 350mA | 2015-10-14 | LED 17W 3000K 2200lm | 2015-10-14 | 1 | CL 08 LED VERLICHTING | Nacht astronomisch in / uit |  | OV | 113829.66 | 426016.352
Sliedrecht | Leeuweriksingel | 010 00850 | Aluminium 4.0m zonder MVB | 4 | 1998-11-01 | Hoogwerker gebruiken | Inspectie 2021 | 010 00850.01 | Piano-Mini 16 LED.... WW 350mA | 2015-10-14 | LED 17W 3000K 2200lm | 2015-10-14 | 1 | CL 08 LED VERLICHTING | Nacht astronomisch in / uit |  | OV | 113834.979 | 426046.053
Sliedrecht | Leeuweriksingel | 011 00850 | Aluminium 4.0m zonder MVB | 4 | 1988-11-01 | Hoogwerker gebruiken | Sliedrecht 58 MVV | 011 00850.01 | Piano-Mini 16 LED.... WW 350mA | 2015-10-14 | LED 17W 3000K 2200lm | 2015-10-14 | 1 | CL 08 LED VERLICHTING | Nacht astronomisch in / uit |  | OV | 113839.906 | 426075.816
Sliedrecht | Leeuweriksingel | 012 00850 | Aluminium 6.5m UE 700mm | 6.5 | 2007-06-01 | Hoogwerker gebruiken | Inspectie 2024 | 012 00850.01 | VP1011 WW RAL-7036 | 2018-03-01 | LED 20W 3000K 2500lm | 2018-03-01 | 1 | CL 08 LED VERLICHTING | 23:00-06:00 Dim 00-30% | basis -0% - nacht -30% | OV | 113892.618 | 426075.755
Sliedrecht | Leeuweriksingel | 013 00850 | Aluminium 6.5m UE 700mm | 6.5 | 2007-06-01 | Hoogwerker gebruiken | Inspectie 2024 | 013 00850.01 | VP1011 WW RAL-7036 | 2018-03-01 | LED 20W 3000K 2500lm | 2014-11-19 | 1 | CL 08 LED VERLICHTING | 23:00-06:00 Dim 00-30% | basis -0% - nacht -30% | OV | 113888.017 | 426049.041
Sliedrecht | Leeuweriksingel | 014 00850 | Aluminium 6.5m UE 700mm | 6.5 | 2007-06-01 | Hoogwerker gebruiken | Inspectie 2024 | 014 00850.01 | VP1011 WW RAL-7036 | 2018-03-01 | LED 20W 3000K 2500lm | 2014-11-19 | 1 | CL 08 LED VERLICHTING | 23:00-06:00 Dim 00-30% | basis -0% - nacht -30% | OV | 113883.071 | 426021.492
Sliedrecht | Leeuweriksingel | 015 00850 | Aluminium 6.5m UE 700mm | 6.5 | 2007-06-01 | Hoogwerker gebruiken | Inspectie 2024 | 015 00850.01 | VP1011 WW RAL-7036 | 2018-03-01 | LED 20W 3000K 2500lm | 2014-11-19 | 1 | CL 08 LED VERLICHTING | 23:00-06:00 Dim 00-30% | basis -0% - nacht -30% | OV | 113878.007 | 425993.84
Sliedrecht | Leeuweriksingel | 016 00850 | Aluminium 6.5m UE 700mm | 6.5 | 2007-06-01 | Hoogwerker gebruiken | Inspectie 2024 | 016 00850.01 | VP1011 WW RAL-7036 | 2018-03-01 | LED 20W 3000K 2500lm | 2014-11-19 | 1 | CL 08 LED VERLICHTING | 23:00-06:00 Dim 00-30% | basis -0% - nacht -30% | OV | 113873.689 | 425967.512
Sliedrecht | Leeuweriksingel | 017 00850 | Aluminium 6.5m UE 700mm | 6.5 | 2007-06-01 | Hoogwerker gebruiken | Inspectie 2024 | 017 00850.01 | VP1011 WW RAL-7036 | 2018-03-01 | LED 20W 3000K 2500lm | 2014-11-19 | 1 | CL 08 LED VERLICHTING | 23:00-06:00 Dim 00-30% | basis -0% - nacht -30% | OV | 113869.013 | 425942.084
Sliedrecht | Leiakker | 002 00855 | 127288 Aluminium 4.0m con HDPE | 4 | 2024-10-18 | Hoogwerker gebruiken | Inspectie 2024 | 001 00855.01 | 132160 Ekra 20 helder lens 63 9W 1000 lumen 3000K RAL 9007 XiSR22 | 2024-01-18 | LED 09W 3000K 1000lm | 2019-07-19 | 1 | CL 08 LED VERLICHTING | Nacht astronomisch in / uit | Zhaga Ready | OV | 114224.782 | 426291.051
Sliedrecht | Leiakker | 004 00855 | 127288 Aluminium 4.0m con HDPE | 4 | 2024-11-08 | Hoogwerker gebruiken | Inspectie 2024 | 002 00855.01 | 132160 Ekra 20 helder lens 63 9W 1000 lumen 3000K RAL 9007 XiSR22 | 2024-10-18 | LED 09W 3000K 1000lm | 2024-11-07 | 1 | CL 08 LED VERLICHTING | Nacht astronomisch in / uit | Zhaga Ready | OV | 114241.316 | 426332.329
Sliedrecht | Lekstraat (Sliedrecht) | 001 00860 | Aluminium 6.5m UE 700mm | 6.5 | 1996-11-01 | Hoogwerker gebruiken | Inspectie 2022 | 001 00860.01 | VP1011 WW RAL-7036 | 2016-02-19 | LED 18W 3000K 2000lm | 2016-02-19 | 1 | CL 08 LED VERLICHTING | Nacht astronomisch in / uit |  | OV | 112450.753 | 426524.853
Sliedrecht | Lekstraat (Sliedrecht) | 001A00860 | 127312 ALU 6,5M EU 700mm HDPE | 6.5 | 2016-02-19 | Hoogwerker gebruiken | Inspectie 2022 | 001A00860.01 | VP1011 WW RAL-7036 | 2016-02-19 | LED 18W 3000K 2000lm | 2016-02-19 | 1 | CL 08 LED VERLICHTING | Nacht astronomisch in / uit |  | OV | 112456.346 | 426548.149
Sliedrecht | Lekstraat (Sliedrecht) | 002 00860 | Aluminium 6.5m UE 700mm | 6.5 | 2008-02-27 | Hoogwerker gebruiken | Inspectie 2022 | 002 00860.01 | VP1011 WW RAL-7036 | 2016-02-19 | LED 18W 3000K 2000lm | 2016-02-19 | 1 | CL 08 LED VERLICHTING | Nacht astronomisch in / uit |  | OV | 112470.245 | 426564.85
Sliedrecht | Lekstraat (Sliedrecht) | 003 00860 | Aluminium 6.5m UE 700mm | 6.5 | 1996-11-01 | Hoogwerker gebruiken | Inspectie 2022 | 003 00860.01 | VP1011 WW RAL-7036 | 2016-02-19 | LED 18W 3000K 2000lm | 2016-02-19 | 1 | CL 08 LED VERLICHTING | Nacht astronomisch in / uit |  | OV | 112471.59 | 426610.744
Sliedrecht | Lekstraat (Sliedrecht) | 004 00860 | Aluminium 6.5m UE 700mm | 6.5 | 1996-11-01 | Hoogwerker gebruiken | Inspectie 2022 | 004 00860.01 | VP1011 WW RAL-7036 | 2016-02-19 | LED 18W 3000K 2000lm | 2016-02-19 | 1 | CL 08 LED VERLICHTING | Nacht astronomisch in / uit |  | OV | 112479.428 | 426643.623
Sliedrecht | Lekstraat (Sliedrecht) | 005 00860 | Aluminium 4.0m zonder MVB | 4 | 1996-11-01 | Ladder gebruiken | Inspectie 2024 | 005 00860.01 | 2050 1xPLL 24 E | 2010-11-02 | 310024 PL-L 24W/830 4P MASTER | 2024-10-03 21:33 | 1 | CL 01 PL-L EVSA 20.000u | Nacht astronomisch in / uit |  | OV | 112472.264 | 426671.425
Sliedrecht | Lekstraat (Sliedrecht) | 006 00860 | Aluminium 6.5m UE 700mm | 6.5 | 1996-11-01 | Hoogwerker gebruiken | Inspectie 2022 | 006 00860.01 | VP1011 WW RAL-7036 | 2016-02-19 | LED 18W 3000K 2000lm | 2016-02-19 | 1 | CL 08 LED VERLICHTING | Nacht astronomisch in / uit |  | OV | 112487.07 | 426676.091
Sliedrecht | Lelystraat | 001 00870 | 127310 Aluminium 6,0m UE 750mm HDPE | 6 | 2020-06-18 | Hoogwerker gebruiken | Inspectie 2024 | 001 00870.01 | LW-SRDS2 5000LM 24A 730 DANB CV (4500lm dim10-40) Zagha | 2020-06-18 | LED 40W 3000K 5000lm | 2020-06-18 | 1 | CL 08 LED VERLICHTING | 23:00-06-00 Dim 10-40% | basis -10% - nacht -40% | OV | 112688.454 | 426944.745
Sliedrecht | Lelystraat | 002 00870 | 127312 ALU 6,5M EU 700mm HDPE | 6.5 | 2018-04-04 | Hoogwerker gebruiken | Inspectie 2024 | 002 00870.01 | VP1011 WW RAL-7036 | 2017-02-08 | LED 25W 3000K 2500lm | 2017-02-08 | 1 | CL 08 LED VERLICHTING | 23:00-06:00 Dim 00-30% | basis -0% - nacht -30% | OV | 112651.357 | 426954.964
Sliedrecht | Lelystraat | 002A00870 | Aluminium 6.5m UE 700mm | 6.5 | 2000-04-01 | Hoogwerker gebruiken | Inspectie 2024 | 002A00870.01 | 131170 LW-SRDS2 22W 3400LM 24A DAME CC G4 XiSR22 X XC 7040C3M SPD | 2024-09-28 | LED 22W 3000K 3400lm | 2024-09-28 | 1 | CL 08 LED VERLICHTING | Nacht astronomisch in / uit | Zhaga Ready | OV | 112608.177 | 426966.551
Sliedrecht | Lelystraat | 003 00870 | Aluminium 6.5m UE 700mm | 6.5 | 2006-03-01 | Hoogwerker gebruiken | Inspectie 2024 | 003 00870.01 | 131170 LW-SRDS2 22W 3400LM 24A DAME CC G4 XiSR22 X XC 7040C3M SPD | 2024-09-28 | LED 22W 3000K 3400lm | 2024-09-28 | 1 | CL 08 LED VERLICHTING | Nacht astronomisch in / uit | Zhaga Ready | OV | 112563.257 | 426969.222
Sliedrecht | Lelystraat | 004 00870 | Aluminium 6.5m UE 700mm | 6.5 | 1999-03-01 | Hoogwerker gebruiken | Inspectie 2024 | 004 00870.01 | 131170 LW-SRDS2 22W 3400LM 24A DAME CC G4 XiSR22 X XC 7040C3M SPD | 2024-09-28 | LED 22W 3000K 3400lm | 2024-09-28 | 1 | CL 08 LED VERLICHTING | Nacht astronomisch in / uit | Zhaga Ready | OV | 112532.246 | 426987.467
Sliedrecht | Lelystraat | 005 00870 | Aluminium 6.5m UE 700mm | 6.5 | 2000-03-01 | Hoogwerker gebruiken | Inspectie 2024 | 005 00870.01 | 131175 LW-SRDS2 33W 5000LM 24A DAME CC G4 XiSR22 X XC 7040C3M SPD | 2024-09-28 | LED 33W 3000K 5000lm | 2024-09-28 | 1 | CL 08 LED VERLICHTING | Nacht astronomisch in / uit | Zhaga Ready | OV | 112491.116 | 427000.943
Sliedrecht | Lelystraat | 006 00870 | 127312 ALU 6,5M EU 700mm HDPE | 6.5 | 2016-11-25 | Hoogwerker gebruiken | Inspectie 2024 | 006 00870.01 | 131170 LW-SRDS2 22W 3400LM 24A DAME CC G4 XiSR22 X XC 7040C3M SPD | 2024-09-28 | LED 22W 3000K 3400lm | 2024-09-28 | 1 | CL 08 LED VERLICHTING | Nacht astronomisch in / uit | Zhaga Ready | OV | 112447.939 | 427010.445
Sliedrecht | Lelystraat | 007 00870 | Aluminium 6.5m UE 700mm | 6.5 | 1993-08-01 | Hoogwerker gebruiken | Inspectie 2024 | 007 00870.01 | 131170 LW-SRDS2 22W 3400LM 24A DAME CC G4 XiSR22 X XC 7040C3M SPD | 2024-09-28 | LED 22W 3000K 3400lm | 2024-09-28 | 1 | CL 08 LED VERLICHTING | Nacht astronomisch in / uit | Zhaga Ready | OV | 112412.052 | 427022.338
Sliedrecht | Lelystraat | 008 00870 | Aluminium 6.5m UE 700mm | 6.5 | 2011-10-20 | Hoogwerker gebruiken | Inspectie 2024 | 008 00870.01 | 131170 LW-SRDS2 22W 3400LM 24A DAME CC G4 XiSR22 X XC 7040C3M SPD | 2024-09-28 | LED 22W 3000K 3400lm | 2024-09-28 | 1 | CL 08 LED VERLICHTING | Nacht astronomisch in / uit | Zhaga Ready | OV | 112367.441 | 427024.758
Sliedrecht | Lelystraat | 009 00870 | 127310 Aluminium 6,0m UE 750mm HDPE | 6 | 2018-10-08 | Hoogwerker gebruiken | Inspectie 2024 | 009 00870.01 | 131170 LW-SRDS2 22W 3400LM 24A DAME CC G4 XiSR22 X XC 7040C3M SPD | 2024-10-09 | LED 22W 3000K 3400lm | 2024-10-09 | 1 | CL 08 LED VERLICHTING | Nacht astronomisch in / uit | Zhaga Ready | OV | 112336.455 | 427041.327
Sliedrecht | Lelystraat | 010 00870 | 127312 ALU 6,5M EU 700mm HDPE | 6.5 | 2015-07-07 | Hoogwerker gebruiken | Inspectie 2024 | 010 00870.01 | 131170 LW-SRDS2 22W 3400LM 24A DAME CC G4 XiSR22 X XC 7040C3M SPD | 2024-10-09 | LED 22W 3000K 3400lm | 2024-10-09 | 1 | CL 08 LED VERLICHTING | Nacht astronomisch in / uit | Zhaga Ready | OV | 112293.062 | 427043.9
Sliedrecht | Lelystraat | 011 00870 | Aluminium 6.5m UE 700mm | 6.5 | 2008-09-01 | Hoogwerker gebruiken | Inspectie 2024 | 011 00870.01 | 131175 LW-SRDS2 33W 5000LM 24A DAME CC G4 XiSR22 X XC 7040C3M SPD | 2024-10-09 | LED 33W 3000K 5000lm | 2024-10-09 | 1 | CL 08 LED VERLICHTING | Nacht astronomisch in / uit | Zhaga Ready | OV | 112266.926 | 427060.659
Sliedrecht | Lelystraat | 011A00870 | Aluminium 6.5m UE 700mm | 6.5 | 2008-04-23 | Hoogwerker gebruiken | Inspectie 2024 | 011A00870.01 | 131170 LW-SRDS2 22W 3400LM 24A DAME CC G4 XiSR22 X XC 7040C3M SPD | 2024-10-09 | LED 22W 3000K 3400lm | 2024-10-09 | 1 | CL 08 LED VERLICHTING | Nacht astronomisch in / uit | Zhaga Ready | OV | 112239.127 | 427054.638
Sliedrecht | Lelystraat | 012 00870 | 127292 Aluminium 6.5m Verj. UE 700mm | 6 | 2015-07-07 | Hoogwerker gebruiken | Inspectie 2024 | 012 00870.01 | 131175 LW-SRDS2 33W 5000LM 24A DAME CC G4 XiSR22 X XC 7040C3M SPD | 2024-10-09 | LED 33W 3000K 5000lm | 2024-10-09 | 1 | CL 08 LED VERLICHTING | Nacht astronomisch in / uit | Zhaga Ready | OV | 112209.074 | 427076.227
Sliedrecht | Lelystraat | 013 00870 | Aluminium 6.5m UE 700mm | 6.5 | 1999-04-01 | Hoogwerker gebruiken | Inspectie 2024 | 013 00870.01 | 131170 LW-SRDS2 22W 3400LM 24A DAME CC G4 XiSR22 X XC 7040C3M SPD | 2024-10-09 | LED 22W 3000K 3400lm | 2024-10-09 | 1 | CL 08 LED VERLICHTING | Nacht astronomisch in / uit | Zhaga Ready | OV | 112172.42 | 427089.389
Sliedrecht | Lelystraat | 014 00870 | 127310 Aluminium 6,0m UE 750mm HDPE | 6.5 | 2024-10-09 | Hoogwerker gebruiken | Inspectie 2024 | 014 00870.01 | 131170 LW-SRDS2 22W 3400LM 24A DAME CC G4 XiSR22 X XC 7040C3M SPD | 2024-10-06 | LED 22W 3000K 3400lm | 2024-10-06 | 1 | CL 08 LED VERLICHTING | Nacht astronomisch in / uit | Zhaga Ready | OV | 112135.46 | 427102.985
Sliedrecht | Lelystraat | 015 00870 | Aluminium 6.5m UE 700mm | 6.5 | 2009-11-25 | Hoogwerker gebruiken | Inspectie 2024 | 015 00870.01 | 131170 LW-SRDS2 22W 3400LM 24A DAME CC G4 XiSR22 X XC 7040C3M SPD | 2024-10-09 | LED 22W 3000K 3400lm | 2024-10-09 | 1 | CL 08 LED VERLICHTING | Nacht astronomisch in / uit | Zhaga Ready | OV | 112111.22 | 427098.279
Sliedrecht | Lelystraat | 016 00870 | 127292 Aluminium 6.5m Verj. UE 700mm | 6 | 2009-11-25 | Hoogwerker gebruiken | Inspectie 2024 | 016 00870.01 | 131170 LW-SRDS2 22W 3400LM 24A DAME CC G4 XiSR22 X XC 7040C3M SPD | 2024-10-09 | LED 22W 3000K 3400lm | 2024-10-09 | 1 | CL 08 LED VERLICHTING | Nacht astronomisch in / uit | Zhaga Ready | OV | 112087.744 | 427116.132
Sliedrecht | Lelystraat | 017 00870 | 127310 Aluminium 6,0m UE 750mm HDPE | 6 | 2017-12-01 | Hoogwerker gebruiken | Inspectie 2024 | 017 00870.01 | 131170 LW-SRDS2 22W 3400LM 24A DAME CC G4 XiSR22 X XC 7040C3M SPD | 2024-10-09 | LED 22W 3000K 3400lm | 2024-10-09 | 1 | CL 08 LED VERLICHTING | Nacht astronomisch in / uit | Zhaga Ready | OV | 112066.41 | 427122.84
Sliedrecht | Lelystraat | 018 00870 | 127310 Aluminium 6,0m UE 750mm HDPE | 6 | 2017-12-01 | Hoogwerker gebruiken | Inspectie 2024 | 018 00870.01 | 131170 LW-SRDS2 22W 3400LM 24A DAME CC G4 XiSR22 X XC 7040C3M SPD | 2024-10-09 | LED 22W 3000K 3400lm | 2024-10-09 | 1 | CL 08 LED VERLICHTING | Nacht astronomisch in / uit | Zhaga Ready | OV | 112040.847 | 427116.491
Sliedrecht | Lelystraat | 019 00870 | 127310 Aluminium 6,0m UE 750mm HDPE | 6 | 2017-12-01 | Hoogwerker gebruiken | Inspectie 2024 | 019 00870.01 | 131170 LW-SRDS2 22W 3400LM 24A DAME CC G4 XiSR22 X XC 7040C3M SPD | 2024-10-09 | LED 22W 3000K 3400lm | 2024-10-09 | 1 | CL 08 LED VERLICHTING | Nacht astronomisch in / uit | Zhaga Ready | OV | 112017.48 | 427124.379
Sliedrecht | Lelystraat | 020 00870 | 127310 Aluminium 6,0m UE 750mm HDPE | 6.5 | 2024-10-09 | Hoogwerker gebruiken | Inspectie 2024 | 020 00870.01 | 131170 LW-SRDS2 22W 3400LM 24A DAME CC G4 XiSR22 X XC 7040C3M SPD | 2024-10-06 | LED 22W 3000K 3400lm | 2024-10-06 | 1 | CL 08 LED VERLICHTING | Nacht astronomisch in / uit | Zhaga Ready | OV | 111997.9 | 427144.44
Sliedrecht | Lelystraat | 021 00870 | 127310 Aluminium 6,0m UE 750mm HDPE | 6 | 2017-12-01 | Hoogwerker gebruiken | Inspectie 2024 | 021 00870.01 | 131170 LW-SRDS2 22W 3400LM 24A DAME CC G4 XiSR22 X XC 7040C3M SPD | 2024-10-09 | LED 22W 3000K 3400lm | 2024-10-09 | 1 | CL 08 LED VERLICHTING | Nacht astronomisch in / uit | Zhaga Ready | OV | 111957.077 | 427143.637
Sliedrecht | Lelystraat | 022 00870 | 127310 Aluminium 6,0m UE 750mm HDPE | 6 | 2017-12-01 | Hoogwerker gebruiken | Inspectie 2019 | 022 00870.01 | 131310 LW-SRDS2 13W 2000LM 24A 730 DSN1 G4 XiSR22 X XC 7040C3M SPD | 2023-04-14 | LED 13W 3000K 2000lm | 2023-04-14 | 1 | CL 08 LED VERLICHTING | Nacht astronomisch in / uit | Zhaga Ready | OV | 111931.03 | 427164.84
Sliedrecht | Lelystraat | 023 00870 | Aluminium 6.5m UE 700mm | 6.5 | 1992-05-01 | Hoogwerker gebruiken | Inspectie 2024 | 023 00870.01 | 131170 LW-SRDS2 22W 3400LM 24A DAME CC G4 XiSR22 X XC 7040C3M SPD | 2024-10-09 | LED 22W 3000K 3400lm | 2024-10-09 | 1 | CL 08 LED VERLICHTING | Nacht astronomisch in / uit | Zhaga Ready | OV | 111909.044 | 427171.59
Sliedrecht | Lelystraat | 024 00870 | 127310 Aluminium 6,0m UE 750mm HDPE | 6 | 2017-12-01 | Hoogwerker gebruiken | Inspectie 2024 | 024 00870.01 | 131170 LW-SRDS2 22W 3400LM 24A DAME CC G4 XiSR22 X XC 7040C3M SPD | 2024-10-09 | LED 22W 3000K 3400lm | 2024-10-09 | 1 | CL 08 LED VERLICHTING | Nacht astronomisch in / uit | Zhaga Ready | OV | 111877.71 | 427181.36
Sliedrecht | Lelystraat | 025 00870 | 127291 Aluminium 6.0m verl. UE 500mm | 6 | 2012-12-14 | Hoogwerker gebruiken | Inspectie 2024 | 025 00870.01 | 131170 LW-SRDS2 22W 3400LM 24A DAME CC G4 XiSR22 X XC 7040C3M SPD | 2024-10-09 | LED 22W 3000K 3400lm | 2024-10-09 | 1 | CL 08 LED VERLICHTING | Nacht astronomisch in / uit | Zhaga Ready | OV | 111857.51 | 427187.32
Sliedrecht | Lelystraat | 026 00870 | 127310 Aluminium 6,0m UE 750mm HDPE | 6 | 2017-12-01 | Hoogwerker gebruiken | Inspectie 2024 | 026 00870.01 | 131170 LW-SRDS2 22W 3400LM 24A DAME CC G4 XiSR22 X XC 7040C3M SPD | 2024-10-09 | LED 22W 3000K 3400lm | 2024-10-09 | 1 | CL 08 LED VERLICHTING | Nacht astronomisch in / uit | Zhaga Ready | OV | 111825.39 | 427182.467
Sliedrecht | Lelystraat | 027 00870 | 127310 Aluminium 6,0m UE 750mm HDPE | 6.5 | 2024-10-09 | Hoogwerker gebruiken | Inspectie 2024 | 027 00870.01 | 131170 LW-SRDS2 22W 3400LM 24A DAME CC G4 XiSR22 X XC 7040C3M SPD | 2024-10-06 | LED 22W 3000K 3400lm | 2024-10-06 | 1 | CL 08 LED VERLICHTING | Nacht astronomisch in / uit | Zhaga Ready | OV | 111826.4 | 427209.13
Sliedrecht | Lelystraat | 028 00870 | 127290 Aluminium 6.0m verl. UE 750mm | 6 | 2009-04-15 | Hoogwerker gebruiken | Inspectie 2024 | 028 00870.01 | 131170 LW-SRDS2 22W 3400LM 24A DAME CC G4 XiSR22 X XC 7040C3M SPD | 2024-10-09 | LED 22W 3000K 3400lm | 2024-10-09 | 1 | CL 08 LED VERLICHTING | Nacht astronomisch in / uit | Zhaga Ready | OV | 111832.109 | 427224.748
Sliedrecht | Lelystraat | 029 00870 | Aluminium 6.5m UE 700mm | 6.5 | 1989-01-01 | Hoogwerker gebruiken | SLD Mast en Armaturen Vervangen 2024 deel A | 029 00870.01 | ALTRA-3 1xPLL 55 E | 2007-03-26 | 310055 PL-L 55W/830 4P MASTER | 2019-07-22 | 1 | Armatuur vervangen 2024 | Nacht astronomisch in / uit |  | OV | 111839.93 | 427251.35
Sliedrecht | Lelystraat | 031 00870 | 127310 Aluminium 6,0m UE 750mm HDPE | 6 | 2017-12-01 | Hoogwerker gebruiken | Inspectie 2024 | 031 00870.01 | 131170 LW-SRDS2 22W 3400LM 24A DAME CC G4 XiSR22 X XC 7040C3M SPD | 2024-10-09 | LED 22W 3000K 3400lm | 2024-10-09 | 1 | CL 08 LED VERLICHTING | Nacht astronomisch in / uit | Zhaga Ready | OV | 111802.74 | 427204.084
Sliedrecht | Lelystraat | 032 00870 | Aluminium 6.0m CON PT 60mm | 6 | 2006-12-22 | Hoogwerker gebruiken | Inspectie 2024 | 032 00870.01 | 131170 LW-SRDS2 22W 3400LM 24A DAME CC G4 XiSR22 X XC 7040C3M SPD | 2024-10-09 | LED 22W 3000K 3400lm | 2024-10-09 | 1 | CL 08 LED VERLICHTING | Nacht astronomisch in / uit | Zhaga Ready | OV | 111775.844 | 427212.452
Sliedrecht | Lelystraat | 033 00870 | 127312 ALU 6,5M EU 700mm HDPE | 6.5 | 2016-08-15 | Hoogwerker gebruiken | Inspectie 2024 | 033 00870.01 | 131170 LW-SRDS2 22W 3400LM 24A DAME CC G4 XiSR22 X XC 7040C3M SPD | 2024-10-09 | LED 22W 3000K 3400lm | 2024-10-09 | 1 | CL 08 LED VERLICHTING | Nacht astronomisch in / uit | Zhaga Ready | OV | 111749.03 | 427220.75
Sliedrecht | Lelystraat | 034 00870 | Aluminium 6.5m UE 700mm | 6.5 | 1991-08-01 | Hoogwerker gebruiken | Inspectie 2024 | 034 00870.01 | 131170 LW-SRDS2 22W 3400LM 24A DAME CC G4 XiSR22 X XC 7040C3M SPD | 2024-10-09 | LED 22W 3000K 3400lm | 2024-10-09 | 1 | CL 08 LED VERLICHTING | Nacht astronomisch in / uit | Zhaga Ready | OV | 111728.63 | 427227.11
Sliedrecht | Lelystraat | 035 00870 | Aluminium 6.5m UE 700mm | 6.5 | 1994-03-01 | Hoogwerker gebruiken | Inspectie 2024 | 035 00870.01 | 131170 LW-SRDS2 22W 3400LM 24A DAME CC G4 XiSR22 X XC 7040C3M SPD | 2024-10-09 | LED 22W 3000K 3400lm | 2024-10-09 | 1 | CL 08 LED VERLICHTING | Nacht astronomisch in / uit | Zhaga Ready | OV | 111702.37 | 427235.39
Sliedrecht | Lelystraat | 036 00870 | Aluminium 6.5m UE 700mm | 6.5 | 1998-12-01 | Hoogwerker gebruiken | Inspectie 2024 | 036 00870.01 | 131170 LW-SRDS2 22W 3400LM 24A DAME CC G4 XiSR22 X XC 7040C3M SPD | 2024-10-09 | LED 22W 3000K 3400lm | 2024-10-09 | 1 | CL 08 LED VERLICHTING | Nacht astronomisch in / uit | Zhaga Ready | OV | 111678.33 | 427242.56
Sliedrecht | Lelystraat | 037 00870 | Aluminium 6.5m UE 700mm | 6.5 | 1998-07-01 | Hoogwerker gebruiken | Inspectie 2024 | 037 00870.01 | 131170 LW-SRDS2 22W 3400LM 24A DAME CC G4 XiSR22 X XC 7040C3M SPD | 2024-10-09 | LED 22W 3000K 3400lm | 2024-10-09 | 1 | CL 08 LED VERLICHTING | Nacht astronomisch in / uit | Zhaga Ready | OV | 111654.5 | 427249.63
Sliedrecht | Lepelaar | 001 00875 | 127310 Aluminium 6,0m UE 750mm HDPE | 6 | 2019-09-01 | Hoogwerker gebruiken | Inspectie 2024 | 001 00875.01 | LW-SRDS2 2500 LM 16A 730 DAME CC | 2019-09-01 | LED 20W 3000K 2500lm | 2019-09-01 | 1 | CL 08 LED VERLICHTING | Nacht astronomisch in / uit |  | OV | 114484.843 | 426240.1
Sliedrecht | Lepelaar | 001A 00875 | 127310 Aluminium 6,0m UE 750mm HDPE | 6 | 2019-09-01 | Hoogwerker gebruiken | Inspectie 2024 | 001A 00875.01 | LW-SRDS2 2500 LM 16A 730 DAME CC | 2019-09-01 | LED 20W 3000K 2500lm | 2019-09-01 | 1 | CL 08 LED VERLICHTING | Nacht astronomisch in / uit |  | OV | 114471.657 | 426224.355
Sliedrecht | Lepelaar | 002 00875 | 127310 Aluminium 6,0m UE 750mm HDPE | 6 | 2019-09-01 | Hoogwerker gebruiken | Inspectie 2024 | 002 00875.01 | LW-SRDS2 2500 LM 16A 730 DAME CC | 2019-09-01 | LED 20W 3000K 2500lm | 2019-09-01 | 1 | CL 08 LED VERLICHTING | Nacht astronomisch in / uit |  | OV | 114469.028 | 426199.144
Sliedrecht | Lepelaar | 002A00875 | 127288 Aluminium 4.0m con HDPE | 4 | 2019-04-01 | Hoogwerker gebruiken | Inspectie 2024 | 002A00875.01 | KFK LED2WELL 2150lm overeenkomst | 2019-04-01 | LED 18W 3000K 2150lm | 2019-04-01 | 1 | CL 08 LED VERLICHTING | Nacht astronomisch in / uit |  | OV | 114462.552 | 426190.069
Sliedrecht | Lepelaar | 003 00875 | Aluminium 4.0m zonder MVB | 4 | 1993-12-01 | Hoogwerker gebruiken | SLD Mast en Armaturen vervangen 2024 deel C | 003 00875.01 | PKS PK PLL24 EVSA | 1993-12-01 | 310024 PL-L 24W/830 4P MASTER | 2019-08-16 | 1 | Armatuur vervangen 2024 | Nacht astronomisch in / uit |  | OV | 114436.077 | 426197.478
Sliedrecht | Lijsterweg | 001 00910 | Aluminium 6.5m UE 700mm | 6.5 | 1998-12-01 | Hoogwerker gebruiken | Inspectie 2024 | 001 00910.01 | LW-SRDS2 2000 LM 16A 730 DAME CC | 2018-09-01 | LED 16W 3000K 2000lm | 2018-09-01 | 1 | CL 08 LED VERLICHTING | Nacht astronomisch in / uit |  | OV | 113426.934 | 425776.824
Sliedrecht | Lijsterweg | 001A00910 | 127310 Aluminium 6,0m UE 750mm HDPE | 6 | 2020-09-04 | Hoogwerker gebruiken | Inspectie 2024 | 001A00910.01 | LW-SRDS2 2000 LM 16A 730 DAME CC | 2018-09-01 | LED 16W 3000K 2000lm | 2018-09-01 | 1 | CL 08 LED VERLICHTING | Nacht astronomisch in / uit |  | OV | 113419.883 | 425772.618
Sliedrecht | Lijsterweg | 002 00910 | Aluminium 6.5m UE 700mm | 6.5 | 1998-09-01 | Hoogwerker gebruiken | Inspectie 2024 | 002 00910.01 | LW-SRDS2 2000 LM 16A 730 DAME CC | 2018-09-01 | LED 16W 3000K 2000lm | 2018-09-01 | 1 | CL 08 LED VERLICHTING | Nacht astronomisch in / uit |  | OV | 113434.416 | 425805.114
Sliedrecht | Lijsterweg | 002A00910 | 127296 Aluminium 6.0m con. UE 750mm | 6 | 1992-10-01 | Hoogwerker gebruiken | Vogelbuurt Zuid SLD 2025 | 002A00910.01 | LW-SRDS2 2000 LM 16A 730 DAME CC | 2018-09-01 | LED 16W 3000K 2000lm | 2018-09-01 | 1 | CL 08 LED VERLICHTING | Nacht astronomisch in / uit |  | OV | 113439.66 | 425834.486
Sliedrecht | Lijsterweg | 003 00910 | Aluminium 6.5m UE 700mm | 6.5 | 1998-09-01 | Hoogwerker gebruiken | Inspectie 2024 | 003 00910.01 | LW-SRDS2 2000 LM 16A 730 DAME CC | 2018-09-01 | LED 16W 3000K 2000lm | 2018-09-01 | 1 | CL 08 LED VERLICHTING | Nacht astronomisch in / uit |  | OV | 113442.885 | 425852.549
Sliedrecht | Lijsterweg | 004 00910 | Aluminium 6.5m UE 700mm | 6.5 | 1990-12-01 | Hoogwerker gebruiken | Vogelbuurt Zuid SLD 2025 | 004 00910.01 | LW-SRDS2 2000 LM 16A 730 DAME CC | 2018-09-01 | LED 16W 3000K 2000lm | 2018-09-01 | 1 | CL 08 LED VERLICHTING | Nacht astronomisch in / uit |  | OV | 113438.26 | 425876.043
Sliedrecht | Lijsterweg | 005 00910 | Aluminium 6.5m UE 700mm | 6.5 | 1998-09-01 | Hoogwerker gebruiken | Inspectie 2024 | 005 00910.01 | LW-SRDS2 2000 LM 16A 730 DAME CC | 2018-09-01 | LED 16W 3000K 2000lm | 2018-09-01 | 1 | CL 08 LED VERLICHTING | Nacht astronomisch in / uit |  | OV | 113442.364 | 425899.603
Sliedrecht | Lijsterweg | 005A00910 | Aluminium 6.5m UE 700mm | 6.5 | 1998-09-01 | Hoogwerker gebruiken | Inspectie 2024 | 005A00910.01 | LW-SRDS2 2000 LM 16A 730 DAME CC | 2018-09-01 | LED 16W 3000K 2000lm | 2018-09-01 | 1 | CL 08 LED VERLICHTING | Nacht astronomisch in / uit |  | OV | 113446.563 | 425922.94
Sliedrecht | Lijsterweg | 006 00910 | Aluminium 6.5m UE 700mm | 6.5 | 1998-09-01 | Hoogwerker gebruiken | Inspectie 2024 | 006 00910.01 | LW-SRDS2 2500 LM 16A 730 DAME CC | 2018-09-01 | LED 20W 3000K 2500lm | 2018-09-01 | 1 | CL 08 LED VERLICHTING | Nacht astronomisch in / uit |  | OV | 113450.806 | 425947.248
Sliedrecht | Lijsterweg | 007 00910 | Aluminium 6.5m UE 700mm | 6.5 | 1998-09-01 | Hoogwerker gebruiken | Inspectie 2024 | 007 00910.01 | LW-SRDS2 2500 LM 16A 730 DAME CC | 2018-09-01 | LED 20W 3000K 2500lm | 2018-09-01 | 1 | CL 08 LED VERLICHTING | Nacht astronomisch in / uit |  | OV | 113456.87 | 425982.178
Sliedrecht | Lijsterweg | 007A00910 | St.Gecoat Groen 03,5m | 3.5 | 1998-09-01 | Hoogwerker gebruiken | Vogelbuurt Noord SLD 2024 | 007A00910.01 | 2160 1xPLL 24 E Mithra | 2010-06-23 | 310024 PL-L 24W/830 4P MASTER | 2024-09-28 | 1 | CL 01 PL-L EVSA 20.000u | Nacht astronomisch in / uit |  | OV | 113484.813 | 425990.313
Sliedrecht | Lijsterweg | 008 00910 | Aluminium 6.5m UE 700mm | 6.5 | 1998-09-01 | Hoogwerker gebruiken | Inspectie 2024 | 008 00910.01 | LW-SRDS2 2500 LM 16A 730 DAME CC | 2018-09-01 | LED 20W 3000K 2500lm | 2018-09-01 | 1 | CL 08 LED VERLICHTING | Nacht astronomisch in / uit |  | OV | 113463.281 | 426018.079
Sliedrecht | Lijsterweg | 009 00910 | Aluminium 6.5m UE 700mm | 6.5 | 1998-09-01 | Hoogwerker gebruiken | Inspectie 2024 | 009 00910.01 | LW-SRDS2 2000 LM 16A 730 DAME CC | 2018-09-01 | LED 16W 3000K 2000lm | 2018-09-01 | 1 | CL 08 LED VERLICHTING | Nacht astronomisch in / uit |  | OV | 113468.136 | 426045.958
Sliedrecht | Lijsterweg | 010 00910 | 127296 Aluminium 6.0m con. UE 750mm | 6 | 1996-05-01 | Hoogwerker gebruiken | Inspectie 2024 | 010 00910.01 | LW-SRDS2 2500 LM 16A 730 DAME CC | 2018-09-01 | LED 20W 3000K 2500lm | 2018-09-01 | 1 | CL 08 LED VERLICHTING | Nacht astronomisch in / uit |  | OV | 113473.24 | 426077.53
Sliedrecht | Lijsterweg | 011 00910 | 127296 Aluminium 6.0m con. UE 750mm | 6 | 1996-05-01 | Hoogwerker gebruiken | Inspectie 2024 | 011 00910.01 | LW-SRDS2 2000 LM 16A 730 DAME CC | 2018-09-01 | LED 16W 3000K 2000lm | 2018-09-01 | 1 | CL 08 LED VERLICHTING | Nacht astronomisch in / uit |  | OV | 113477.833 | 426113.211
Sliedrecht | Lijsterweg | 012 00910 | 127310 Aluminium 6,0m UE 750mm HDPE | 6 | 2020-11-20 | Hoogwerker gebruiken | Inspectie 2024 | 012 00910.01 | LW-SRDS2 2000 LM 16A 730 DAME CC | 2018-09-01 | LED 16W 3000K 2000lm | 2018-09-01 | 1 | CL 08 LED VERLICHTING | Nacht astronomisch in / uit |  | OV | 113481.926 | 426126.837
Sliedrecht | Lijsterweg | 012A00910 | 127310 Aluminium 6,0m UE 750mm HDPE | 6 | 2020-11-20 | Hoogwerker gebruiken | Inspectie 2024 | 012A00910.01 | LW-SRDS2 2000 LM 16A 730 DAME CC | 2018-09-01 | LED 16W 3000K 2000lm | 2018-09-01 | 1 | CL 08 LED VERLICHTING | Nacht astronomisch in / uit |  | OV | 113485.482 | 426146.17
Sliedrecht | Lijsterweg | 013 00910 | 127296 Aluminium 6.0m con. UE 750mm | 6 | 1996-05-01 | Hoogwerker gebruiken | Inspectie 2024 | 013 00910.01 | LW-SRDS2 2500 LM 16A 730 DAME CC | 2018-09-01 | LED 20W 3000K 2500lm | 2018-09-01 | 1 | CL 08 LED VERLICHTING | Nacht astronomisch in / uit |  | OV | 113491.59 | 426181.75
Sliedrecht | Lijsterweg | 014 00910 | 127296 Aluminium 6.0m con. UE 750mm | 6 | 1996-05-01 | Hoogwerker gebruiken | Inspectie 2024 | 014 00910.01 | LW-SRDS2 2000 LM 16A 730 DAME CC | 2018-09-01 | LED 16W 3000K 2000lm | 2018-09-01 | 1 | CL 08 LED VERLICHTING | Nacht astronomisch in / uit |  | OV | 113505.36 | 426205.923
Sliedrecht | Lijsterweg | 015 00910 | 127296 Aluminium 6.0m con. UE 750mm | 6 | 1998-03-01 | Hoogwerker gebruiken | Inspectie 2024 | 015 00910.01 | LW-SRDS2 2000 LM 16A 730 DAME CC | 2018-09-01 | LED 16W 3000K 2000lm | 2018-09-01 | 1 | CL 08 LED VERLICHTING | Nacht astronomisch in / uit |  | OV | 113509.289 | 426217.726
Sliedrecht | Lijsterweg | 016 00910 | 127296 Aluminium 6.0m con. UE 750mm | 6 | 1998-03-01 | Hoogwerker gebruiken | Inspectie 2024 | 016 00910.01 | LW-SRDS2 2000 LM 16A 730 DAME CC | 2018-09-01 | LED 16W 3000K 2000lm | 2018-09-01 | 1 | CL 08 LED VERLICHTING | Nacht astronomisch in / uit |  | OV | 113501.36 | 426226.82
Sliedrecht | Lijsterweg | 017 00910 | Aluminium 8.0m UE 1250mm | 8 | 1998-03-01 | Hoogwerker gebruiken | Inspectie 2024 | 017 00910.01 | LW-SRDS2 5000LM 24A 730 DANB CV (4500lm dim10-40) Zagha | 2018-12-01 | LED 40W 3000K 5000lm | 2018-12-01 | 1 | CL 08 LED VERLICHTING | 23:00-06-00 Dim 10-40% | basis -10% - nacht -40% | OV | 113515.88 | 426233.144
Sliedrecht | Lijsterweg | 018 00910 | 127299 Aluminium 8.0m Verl.+ UE 750MM D76 | 8 | 2011-07-12 | Hoogwerker gebruiken | Inspectie 2024 | 018 00910.01 | LW-SRDS2 5000LM 24A 730 DANB CV (4500lm dim10-40) Zagha | 2018-12-01 | LED 40W 3000K 5000lm | 2018-12-01 | 1 | CL 08 LED VERLICHTING | 23:00-06-00 Dim 10-40% | basis -10% - nacht -40% | OV | 113495.81 | 426236.2
Sliedrecht | Lijsterweg | 019 00910 | Aluminium 8.0m UE 1250mm | 8 | 1998-03-01 | Hoogwerker gebruiken | Inspectie 2024 | 019 00910.01 | LW-SRDS2 5000LM 24A 730 DANB CV (4500lm dim10-40) Zagha | 2018-12-01 | LED 40W 3000K 5000lm | 2018-12-01 | 1 | CL 08 LED VERLICHTING | 23:00-06-00 Dim 10-40% | basis -10% - nacht -40% | OV | 113520.1 | 426256.085
Sliedrecht | Lijsterweg | 020 00910 | Aluminium 8.0m UE 1250mm | 8 | 2022-05-20 | Hoogwerker gebruiken | Inspectie 2022 | 020 00910.01 | LW-SRDS2 5000LM 24A 730 DANB CV (4500lm dim10-40) Zagha | 2022-05-20 | LED 40W 3000K 5000lm | 2022-05-20 | 1 | CL 08 LED VERLICHTING | 23:00-06-00 Dim 10-40% | basis -10% - nacht -40% | OV | 113499.212 | 426260.111
Sliedrecht | Lijsterweg | 021 00910 | 127296 Aluminium 6.0m con. UE 750mm | 6 | 1998-03-01 | Hoogwerker gebruiken | Inspectie 2024 | 021 00910.01 | LW-SRDS2 2000 LM 16A 730 DAME CC | 2018-12-01 | LED 16W 3000K 2000lm | 2018-12-01 | 1 | CL 08 LED VERLICHTING | Nacht astronomisch in / uit |  | OV | 113513.75 | 426267.17
Sliedrecht | Lijsterweg | 022 00910 | 127291 Aluminium 6.0m verl. UE 500mm | 6 | 2013-01-31 | Hoogwerker gebruiken | Inspectie 2024 | 022 00910.01 | LW-SRDS2 2000 LM 16A 730 DAME CC | 2018-12-01 | LED 16W 3000K 2000lm | 2018-12-01 | 1 | CL 08 LED VERLICHTING | Nacht astronomisch in / uit |  | OV | 113506.466 | 426275.97
Sliedrecht | Lijsterweg | 023 00910 | Aluminium 6.5m UE 700mm | 6.5 | 2002-11-01 | Hoogwerker gebruiken | Vogelbuurt Noord SLD 2024 | 023 00910.01 | LIBRA 1xPLL36 E RAL9007 | 2013-07-31 | 310036 PL-L 36W/830 4P MASTER | 2024-09-29 18:21 | 1 | CL 01 PL-L EVSA 20.000u | Nacht astronomisch in / uit |  | OV | 113510.41 | 426300.308
Sliedrecht | Lijsterweg | 024 00910 | Aluminium 6.5m UE 700mm | 6.5 | 1992-06-01 | Hoogwerker gebruiken | Vogelbuurt Zuid SLD 2025 | 024 00910.01 | LIBRA 1xPLL36 E RAL9007 | 2013-07-31 | 310036 PL-L 36W/830 4P MASTER | 2024-09-29 18:24 | 1 | CL 01 PL-L EVSA 20.000u | Nacht astronomisch in / uit |  | OV | 113518.433 | 426333.931
Sliedrecht | Lijsterweg | 025 00910 | Aluminium 6.5m UE 700mm | 6.5 | 2002-11-01 | Hoogwerker gebruiken | Vogelbuurt Noord SLD 2024 | 025 00910.01 | LIBRA 1xPLL36 E RAL9007 | 2013-07-31 | 310036 PL-L 36W/830 4P MASTER | 2024-09-29 18:24 | 1 | CL 01 PL-L EVSA 20.000u | Nacht astronomisch in / uit |  | OV | 113524.28 | 426368.36
Sliedrecht | Lijsterweg | 026 00910 | 127290 Aluminium 6.0m verl. UE 750mm | 6 | 2015-01-26 | Hoogwerker gebruiken | Vogelbuurt Noord SLD 2024 | 026 00910.01 | ALTRA-2 1xPLL 36 E | 2015-01-26 | 310036 PL-L 36W/830 4P MASTER | 2024-09-29 18:25 | 1 | CL 01 PL-L EVSA 20.000u | Nacht astronomisch in / uit |  | OV | 113530.661 | 426403.321
Sliedrecht | Lijsterweg | 027 00910 | 127291 Aluminium 6.0m verl. UE 500mm | 6 | 2010-03-08 | Hoogwerker gebruiken | Vogelbuurt Noord SLD 2024 | 027 00910.01 | 2500 1xPLL36 E | 2010-03-08 | 310036 PL-L 36W/830 4P MASTER | 2024-09-29 18:26 | 1 | CL 01 PL-L EVSA 20.000u | Nacht astronomisch in / uit |  | OV | 113538.84 | 426419.65
Sliedrecht | Lijsterweg | 028 00910 | Aluminium 3.0m Con. top60 | 3 | 2009-02-18 | Hoogwerker gebruiken | Vogelbuurt Noord SLD 2024 | 028 00910.01 | VN P/24 | 2000-09-01 | 310024 PL-L 24W/830 4P MASTER | 2024-09-29 19:15 | 1 | CL 01 PL-L EVSA 20.000u | Nacht astronomisch in / uit |  | OV | 113544.466 | 426460.512
Sliedrecht | Lijsterweg | 029 00910 | 127288 Aluminium 4.0m con HDPE | 4 | 2018-12-18 | Hoogwerker gebruiken | Inspectie 2024 | 029 00910.01 | LW-SRDS2 1200 LM 8A 730 DAME CC top 60 | 2018-12-18 | LED 10W 3000K 1200lm | 2018-12-18 | 1 | CL 08 LED VERLICHTING | Nacht astronomisch in / uit |  | OV | 113557.315 | 426518.062
Sliedrecht | Lijsterweg | T3362007 | Abri Future/150/3/LR143/VL/B2/I0 |  | 1997-12-18 | Hoogwerker gebruiken |  | T3362007.01 | Abri | 1997-12-18 | 390058 TLD 58W/840 | 1998-01-01 | 1 | Geen onderhoud | Nacht astronomisch in / uit |  | OV | 113474.979 | 426098.966
[11 empty] | 390058 TLD 58W/840 | 1998-01-01 | 2 | Geen onderhoud | Nacht astronomisch in / uit |  | OV
Sliedrecht | Locksweer | 001 00890 | Aluminium 4.0m zonder MVB | 4 | 2006-12-28 | Hoogwerker gebruiken | Inspectie 2024 | 001 00890.01 | 132160 Ekra 20 helder lens 63 9W 1000 lumen 3000K RAL 9007 XiSR22 | 2023-03-17 | LED 09W 3000K 1000lm | 2023-03-17 | 1 | CL 08 LED VERLICHTING | Nacht astronomisch in / uit | Zhaga Ready | OV | 111324.862 | 426553.73
Sliedrecht | Locksweer | 002 00890 | Aluminium 4.0m zonder MVB | 4 | 2007-04-01 | Hoogwerker gebruiken | Inspectie 2024 | 002 00890.01 | HPS 100 CITYZEN 1 x PLL36 E | 2007-04-01 | 310036 PL-L 36W/830 4P MASTER | 2024-09-29 19:16 | 1 | CL 01 PL-L EVSA 20.000u | Nacht astronomisch in / uit |  | OV | 111333.994 | 426577.293
Sliedrecht | Locksweer | 003 00890 | 127288 Aluminium 4.0m con HDPE | 4 | 2024-08-09 | Hoogwerker gebruiken | Inspectie 2024 | 003 00890.01 | 132160 Ekra 20 helder lens 63 9W 1000 lumen 3000K RAL 9007 XiSR22 | 2024-08-09 | LED 09W 3000K 1000lm | 2024-08-09 | 1 | CL 08 LED VERLICHTING | Nacht astronomisch in / uit | Zhaga Ready | OV | 111342.43 | 426608.11
Sliedrecht | Locksweer | 004 00890 | Aluminium 4.0m zonder MVB | 4 | 1997-09-01 | Hoogwerker gebruiken | Inspectie 2024 | 004 00890.01 | HPS 100 CITYZEN 1 x PLL36 E | 2007-04-01 | 310036 PL-L 36W/830 4P MASTER | 2024-09-29 19:17 | 1 | CL 01 PL-L EVSA 20.000u | Nacht astronomisch in / uit |  | OV | 111354.13 | 426568.55
Sliedrecht | Locksweer | 005 00890 | Aluminium 4.0m zonder MVB | 4 | 1994-04-01 | Hoogwerker gebruiken | Inspectie 2024 | 005 00890.01 | HPS 100 CITYZEN 1 x PLL36 E | 2007-04-01 | 310036 PL-L 36W/830 4P MASTER | 2024-09-29 19:18 | 1 | CL 01 PL-L EVSA 20.000u | Nacht astronomisch in / uit |  | OV | 111372.83 | 426556.92
Sliedrecht | Locksweer | 006 00890 | Aluminium 4.0m zonder MVB | 4 | 2007-04-01 | Hoogwerker gebruiken | Inspectie 2024 | 006 00890.01 | HPS 100 CITYZEN 1 x PLL36 E | 2007-04-01 | 310036 PL-L 36W/830 4P MASTER | 2024-09-29 19:19 | 1 | CL 01 PL-L EVSA 20.000u | Nacht astronomisch in / uit |  | OV | 111410.907 | 426564.68
Sliedrecht | Locksweer | 007 00890 | Aluminium 4.0m zonder MVB | 4 | 2007-04-01 | Hoogwerker gebruiken | Inspectie 2024 | 007 00890.01 | HPS 100 CITYZEN 1 x PLL36 E | 2007-04-01 | 310036 PL-L 36W/830 4P MASTER | 2024-09-29 19:19 | 1 | CL 01 PL-L EVSA 20.000u | Nacht astronomisch in / uit |  | OV | 111391.45 | 426580.41
Sliedrecht | Locksweer | 008 00890 | Aluminium 4.0m zonder MVB | 4 | 2007-04-01 | Ladder gebruiken | Inspectie 2024 | 008 00890.01 | HPS 100 CITYZEN 1 x PLL36 E | 2007-04-01 | 310036 PL-L 36W/830 4P MASTER | 2024-09-29 19:20 | 1 | CL 01 PL-L EVSA 20.000u | Nacht astronomisch in / uit |  | BS02 | 111367.118 | 426596.005
Sliedrecht | Locksweer | 009 00890 | Aluminium 4.0m zonder MVB | 4 | 2007-04-01 | Hoogwerker gebruiken | Inspectie 2024 | 009 00890.01 | HPS 100 CITYZEN 1 x PLL36 E | 2007-04-01 | 310036 PL-L 36W/830 4P MASTER | 2024-09-29 19:21 | 1 | CL 01 PL-L EVSA 20.000u | Nacht astronomisch in / uit |  | OV | 111397.98 | 426615.129
Sliedrecht | Locksweer | 010 00890 | Aluminium 4.0m zonder MVB | 4 | 1985-03-01 | Hoogwerker gebruiken | SLD masten armaturen vervangen 2024 | 010 00890.01 | HPS 100 CITYZEN 1 x PLL36 E | 2007-04-01 | 310036 PL-L 36W/830 4P MASTER | 2019-07-24 | 1 | Armatuur vervangen 2024 | Nacht astronomisch in / uit |  | OV | 111371.99 | 426623.92
Sliedrecht | Locksweer | 011 00890 | Aluminium 4.0m zonder MVB | 4 | 2007-04-01 | Hoogwerker gebruiken | Inspectie 2024 | 011 00890.01 | HPS 100 CITYZEN 1 x PLL36 E | 2007-04-01 | 310036 PL-L 36W/830 4P MASTER | 2024-09-29 19:22 | 1 | CL 01 PL-L EVSA 20.000u | Nacht astronomisch in / uit |  | OV | 111383.85 | 426629.01
Sliedrecht | Locksweer | 012 00890 | Aluminium 4.0m zonder MVB | 4 | 1991-10-01 | Hoogwerker gebruiken | Inspectie 2024 | 012 00890.01 | HPS 100 CITYZEN 1 x PLL36 E | 2007-04-01 | 310036 PL-L 36W/830 4P MASTER | 2024-09-29 19:23 | 1 | CL 01 PL-L EVSA 20.000u | Nacht astronomisch in / uit |  | OV | 111399.73 | 426651.47
Sliedrecht | Locksweer | 013 00890 | 127289 Aluminium 4.0m con.+MVB | 4 | 2015-08-11 | Hoogwerker gebruiken | Inspectie 2024 | 013 00890.01 | Mithra 2160 SNN PLL36 EVSA RAL7023 | 2015-08-11 | 310036 PL-L 36W/830 4P MASTER | 2024-09-29 19:24 | 1 | CL 01 PL-L EVSA 20.000u | Nacht astronomisch in / uit |  | OV | 111395.777 | 426667.785
Sliedrecht | Locksweer | 014 00890 | 127289 Aluminium 4.0m con.+MVB | 4 | 2015-08-11 | Hoogwerker gebruiken | Inspectie 2024 | 014 00890.01 | Mithra 2160 SNN PLL36 EVSA RAL7023 | 2015-08-11 | 310036 PL-L 36W/830 4P MASTER | 2024-09-29 19:25 | 1 | CL 01 PL-L EVSA 20.000u | Nacht astronomisch in / uit |  | OV | 111410.478 | 426661.488
Sliedrecht | Maaslaan | 001 00920 | Aluminium 6.5m UE 700mm | 6.5 | 2003-11-01 | Hoogwerker gebruiken | Inspectie 2022 | 001 00920.01 | VP1011 WW RAL-7036 | 2016-02-19 | LED 25W 3000K 2500lm | 2016-02-19 | 1 | CL 08 LED VERLICHTING | Nacht astronomisch in / uit |  | OV | 112141.011 | 426515.17
Sliedrecht | Maaslaan | 002 00920 | Aluminium 6.5m UE 700mm | 6.5 | 2003-11-01 | Hoogwerker gebruiken | Inspectie 2022 | 002 00920.01 | LW-SRDS2 2000 LM 16A 730 DAME CC | 2022-10-10 | LED 16W 3000K 2000lm | 2022-10-10 | 1 | CL 08 LED VERLICHTING | Nacht astronomisch in / uit |  | OV | 112147.827 | 426543.88
Sliedrecht | Maaslaan | 002A00920 | Informatiebord 2,0m | 2 | 2008-01-01 | Hoogwerker gebruiken |  | 002A00920.01 | Plattegrond | 2008-01-01 | 390036 TLD 36W/840 | 2008-01-01 | 1 | CL 03 TL, SOX, PLT 10.000u | Nacht astronomisch in / uit |  | OV | 112154.432 | 426551.949
[11 empty] | 390036 TLD 36W/840 | 2008-01-01 | 2 | CL 03 TL, SOX, PLT 10.000u | Nacht astronomisch in / uit |  | OV
[11 empty] | 390036 TLD 36W/840 | 2008-01-01 | 3 | CL 03 TL, SOX, PLT 10.000u | Nacht astronomisch in / uit |  | OV
Sliedrecht | Maaslaan | 003 00920 | 127310 Aluminium 6,0m UE 750mm HDPE | 6 | 2017-12-01 | Hoogwerker gebruiken | Inspectie 2022 | 003 00920.01 | VP1011 WW RAL-7036 | 2016-02-19 | LED 25W 3000K 2500lm | 2016-02-19 | 1 | CL 08 LED VERLICHTING | Nacht astronomisch in / uit |  | OV | 112149.305 | 426587.138
Sliedrecht | Maaslaan | 004 00920 | Aluminium 6.5m UE 700mm | 6.5 | 2000-03-01 | Hoogwerker gebruiken | Inspectie 2022 | 004 00920.01 | VP1011 WW RAL-7036 | 2016-02-19 | LED 25W 3000K 2500lm | 2016-02-19 | 1 | CL 08 LED VERLICHTING | Nacht astronomisch in / uit |  | OV | 112152.487 | 426606.63
Sliedrecht | Maaslaan | 005 00920 | Aluminium 6.5m UE 700mm | 6.5 | 2000-12-01 | Hoogwerker gebruiken | Inspectie 2022 | 005 00920.01 | VP1011 WW RAL-7036 | 2016-02-19 | LED 25W 3000K 2500lm | 2016-02-19 | 1 | CL 08 LED VERLICHTING | Nacht astronomisch in / uit |  | OV | 112159.628 | 426636.023
Sliedrecht | Maaslaan | 006 00920 | Aluminium 6.5m UE 700mm | 6.5 | 1999-04-01 | Hoogwerker gebruiken | Inspectie 2022 | 006 00920.01 | VP1011 WW RAL-7036 | 2016-02-19 | LED 25W 3000K 2500lm | 2016-02-19 | 1 | CL 08 LED VERLICHTING | Nacht astronomisch in / uit |  | OV | 112166.65 | 426668.443
Sliedrecht | Maaslaan | 007 00920 | Aluminium 6.5m UE 700mm | 6.5 | 2000-12-01 | Hoogwerker gebruiken | Inspectie 2022 | 007 00920.01 | VP1011 WW RAL-7036 | 2016-02-19 | LED 25W 3000K 2500lm | 2016-02-19 | 1 | CL 08 LED VERLICHTING | Nacht astronomisch in / uit |  | OV | 112176.287 | 426701.117
Sliedrecht | Maaslaan | 008 00920 | Aluminium 6.5m UE 700mm | 6.5 | 2000-12-01 | Hoogwerker gebruiken | Inspectie 2022 | 008 00920.01 | VP1011 WW RAL-7036 | 2016-02-19 | LED 25W 3000K 2500lm | 2016-02-19 | 1 | CL 08 LED VERLICHTING | Nacht astronomisch in / uit |  | OV | 112185.221 | 426737.601
Sliedrecht | Marisstraat | 001 00930 | 127310 Aluminium 6,0m UE 750mm HDPE | 6 | 2017-12-01 | Hoogwerker gebruiken | Inspectie 2024 | 001 00930.01 | 131170 LW-SRDS2 22W 3400LM 24A DAME CC G4 XiSR22 X XC 7040C3M SPD | 2024-10-09 | LED 22W 3000K 3400lm | 2024-10-09 | 1 | CL 08 LED VERLICHTING | Nacht astronomisch in / uit | Zhaga Ready | OV | 111509.079 | 427359.922
Sliedrecht | Marisstraat | 002 00930 | 127291 Aluminium 6.0m verl. UE 500mm | 6 | 2012-08-01 | Hoogwerker gebruiken | Inspectie 2024 | 002 00930.01 | 131170 LW-SRDS2 22W 3400LM 24A DAME CC G4 XiSR22 X XC 7040C3M SPD | 2024-10-09 | LED 22W 3000K 3400lm | 2024-10-09 | 1 | CL 08 LED VERLICHTING | Nacht astronomisch in / uit | Zhaga Ready | OV | 111497.44 | 427339.53
Sliedrecht | Marisstraat | 003 00930 | 127310 Aluminium 6,0m UE 750mm HDPE | 6 | 2017-12-01 | Hoogwerker gebruiken | Inspectie 2024 | 003 00930.01 | 131170 LW-SRDS2 22W 3400LM 24A DAME CC G4 XiSR22 X XC 7040C3M SPD | 2024-10-09 | LED 22W 3000K 3400lm | 2024-10-09 | 1 | CL 08 LED VERLICHTING | Nacht astronomisch in / uit | Zhaga Ready | OV | 111487.03 | 427315.795
Sliedrecht | Marisstraat | 004 00930 | 127310 Aluminium 6,0m UE 750mm HDPE | 6 | 2024-08-23 | Hoogwerker gebruiken | Inspectie 2024 | 004 00930.01 | 131170 LW-SRDS2 22W 3400LM 24A DAME CC G4 XiSR22 X XC 7040C3M SPD | 2024-10-09 | LED 22W 3000K 3400lm | 2024-10-09 | 1 | CL 08 LED VERLICHTING | Nacht astronomisch in / uit | Zhaga Ready | OV | 111479.361 | 427298.92
Sliedrecht | Marisstraat | 005 00930 | Aluminium 6.5m UE 700mm | 6.5 | 1995-02-01 | Hoogwerker gebruiken | Inspectie 2024 | 005 00930.01 | 131170 LW-SRDS2 22W 3400LM 24A DAME CC G4 XiSR22 X XC 7040C3M SPD | 2024-10-09 | LED 22W 3000K 3400lm | 2024-10-09 | 1 | CL 08 LED VERLICHTING | Nacht astronomisch in / uit | Zhaga Ready | OV | 111467.14 | 427272.26
Sliedrecht | Marisstraat | 006 00930 | Staal 6.5m | 6.5 | 2009-02-18 | Hoogwerker gebruiken | Inspectie 2024 | 006 00930.01 | 131175 LW-SRDS2 33W 5000LM 24A DAME CC G4 XiSR22 X XC 7040C3M SPD | 2024-10-09 | LED 33W 3000K 5000lm | 2024-10-09 | 1 | CL 08 LED VERLICHTING | Nacht astronomisch in / uit | Zhaga Ready | OV | 111453.439 | 427253.136
Sliedrecht | Marisstraat | 007 00930 | 127290 Aluminium 6.0m verl. UE 750mm | 6 | 2014-09-15 | Hoogwerker gebruiken | Inspectie 2024 | 007 00930.01 | 131170 LW-SRDS2 22W 3400LM 24A DAME CC G4 XiSR22 X XC 7040C3M SPD | 2024-10-09 | LED 22W 3000K 3400lm | 2024-10-09 | 1 | CL 08 LED VERLICHTING | Nacht astronomisch in / uit | Zhaga Ready | OV | 111450.88 | 427204.38
Sliedrecht | Marisstraat | 008 00930 | 127312 ALU 6,5M EU 700mm HDPE | 6.5 | 2015-12-18 | Hoogwerker gebruiken | Inspectie 2024 | 008 00930.01 | 131170 LW-SRDS2 22W 3400LM 24A DAME CC G4 XiSR22 X XC 7040C3M SPD | 2024-10-09 | LED 22W 3000K 3400lm | 2024-10-09 | 1 | CL 08 LED VERLICHTING | Nacht astronomisch in / uit | Zhaga Ready | OV | 111440.311 | 427181.996
Sliedrecht | Marisstraat | 009 00930 | 127290 Aluminium 6.0m verl. UE 750mm | 6 | 2014-09-15 | Hoogwerker gebruiken | Inspectie 2024 | 009 00930.01 | 131170 LW-SRDS2 22W 3400LM 24A DAME CC G4 XiSR22 X XC 7040C3M SPD | 2024-10-09 | LED 22W 3000K 3400lm | 2024-10-09 | 1 | CL 08 LED VERLICHTING | Nacht astronomisch in / uit | Zhaga Ready | OV | 111431.18 | 427160.19
Sliedrecht | Marisstraat | 010 00930 | 127310 Aluminium 6,0m UE 750mm HDPE | 6 | 2020-05-01 | Hoogwerker gebruiken | Inspectie 2024 | 010 00930.01 | 131170 LW-SRDS2 22W 3400LM 24A DAME CC G4 XiSR22 X XC 7040C3M SPD | 2024-10-09 | LED 22W 3000K 3400lm | 2024-10-09 | 1 | CL 08 LED VERLICHTING | Nacht astronomisch in / uit | Zhaga Ready | OV | 111420.203 | 427136.521
Sliedrecht | Marisstraat | 011 00930 | 127310 Aluminium 6,0m UE 750mm HDPE | 6.5 | 2024-10-10 | Hoogwerker gebruiken | Inspectie 2024 | 011 00930.01 | 131170 LW-SRDS2 22W 3400LM 24A DAME CC G4 XiSR22 X XC 7040C3M SPD | 2024-10-09 | LED 22W 3000K 3400lm | 2024-10-09 | 1 | CL 08 LED VERLICHTING | Nacht astronomisch in / uit | Zhaga Ready | OV | 111411.043 | 427115.734
Sliedrecht | Marisstraat | 012 00930 | Aluminium 6.5m UE 700mm | 6.5 | 2020-11-04 | Hoogwerker gebruiken | Inspectie 2024 | 012 00930.01 | LW-SRDS2 2500 LM 16A 730 DAME CC | 2020-11-04 | LED 20W 3000K 2500lm | 2020-11-04 | 1 | CL 08 LED VERLICHTING | Nacht astronomisch in / uit |  | OV | 111399.712 | 427090.443
Sliedrecht | Marisstraat | 013 00930 | Aluminium 6.5m UE 700mm | 6.5 | 1996-07-01 | Hoogwerker gebruiken | Inspectie 2024 | 013 00930.01 | 131170 LW-SRDS2 22W 3400LM 24A DAME CC G4 XiSR22 X XC 7040C3M SPD | 2024-10-09 | LED 22W 3000K 3400lm | 2024-10-09 | 1 | CL 08 LED VERLICHTING | Nacht astronomisch in / uit | Zhaga Ready | OV | 111387.559 | 427068.308
Sliedrecht | Meerkoetstraat (Sliedrecht) | 001 00940 | 127288 Aluminium 4.0m con HDPE | 4 | 2018-07-15 | Hoogwerker gebruiken | Inspectie 2024 | 001 00940.01 | KFK LED2WELL 1600lm | 2018-07-15 | LED 13W 3000K 1600lm | 2018-07-15 | 1 | CL 08 LED VERLICHTING | 22:00-06:00 Dim 00-30% | basis -0% - nacht -30% | OV | 113678.233 | 426031.763
Sliedrecht | Meerkoetstraat (Sliedrecht) | 002 00940 | 127288 Aluminium 4.0m con HDPE | 4 | 2018-07-15 | Hoogwerker gebruiken | Inspectie 2024 | 002 00940.01 | KFK LED2WELL 1600lm | 2018-07-15 | LED 13W 3000K 1600lm | 2018-07-15 | 1 | CL 08 LED VERLICHTING | 22:00-06:00 Dim 00-30% | basis -0% - nacht -30% | OV | 113682.203 | 426055.056
Sliedrecht | Meerkoetstraat (Sliedrecht) | 003 00940 | 127288 Aluminium 4.0m con HDPE | 4 | 2018-07-15 | Hoogwerker gebruiken | Inspectie 2024 | 003 00940.01 | KFK LED2WELL 1600lm | 2018-07-15 | LED 13W 3000K 1600lm | 2018-07-15 | 1 | CL 08 LED VERLICHTING | 22:00-06:00 Dim 00-30% | basis -0% - nacht -30% | OV | 113686.078 | 426077.871
Sliedrecht | Menuet | 001 00945 | 127292 Aluminium 6.5m Verj. UE 700mm | 6 | 2010-02-01 | Hoogwerker gebruiken | Inspectie 2024 | 001 00945.1 | ALTRA-2 1xPLL 36 E | 2010-02-01 | 310036 PL-L 36W/830 4P MASTER | 2024-09-29 18:31 | 1 | CL 01 PL-L EVSA 20.000u | Nacht astronomisch in / uit |  | OV | 110067.526 | 426810.917
Sliedrecht | Menuet | 002 00945 | 127292 Aluminium 6.5m Verj. UE 700mm | 6 | 2010-02-01 | Hoogwerker gebruiken | Inspectie 2024 | 002 00945.1 | ALTRA-2 1xPLL 36 E | 2010-02-01 | 310036 PL-L 36W/830 4P MASTER | 2024-09-29 18:32 | 1 | CL 01 PL-L EVSA 20.000u | Nacht astronomisch in / uit |  | OV | 110093.52 | 426801.07
Sliedrecht | Menuet | 003 00945 | 127292 Aluminium 6.5m Verj. UE 700mm | 6 | 2010-02-01 | Hoogwerker gebruiken | Inspectie 2024 | 003 00945.1 | ALTRA-2 1xPLL 36 E | 2010-02-01 | 310036 PL-L 36W/830 4P MASTER | 2024-09-29 18:32 | 1 | CL 01 PL-L EVSA 20.000u | Nacht astronomisch in / uit |  | OV | 110124.31 | 426787.55
Sliedrecht | Menuet | 004 00945 | 127292 Aluminium 6.5m Verj. UE 700mm | 6 | 2010-02-01 | Hoogwerker gebruiken | Inspectie 2024 | 004 00945.1 | ALTRA-2 1xPLL 36 E | 2010-02-01 | 310036 PL-L 36W/830 4P MASTER | 2024-09-29 18:33 | 1 | CL 01 PL-L EVSA 20.000u | Nacht astronomisch in / uit |  | OV | 110154.93 | 426774.21
Sliedrecht | Menuet | 005 00945 | 127292 Aluminium 6.5m Verj. UE 700mm | 6 | 2010-02-01 | Hoogwerker gebruiken | Inspectie 2024 | 005 00945.1 | ALTRA-2 1xPLL 36 E | 2010-02-01 | 310036 PL-L 36W/830 4P MASTER | 2024-09-29 18:34 | 1 | CL 01 PL-L EVSA 20.000u | Nacht astronomisch in / uit |  | OV | 110184.84 | 426761.19
Sliedrecht | Menuet | 006 00945 | 127292 Aluminium 6.5m Verj. UE 700mm | 6 | 2010-02-01 | Hoogwerker gebruiken | Inspectie 2024 | 006 00945.1 | ALTRA-2 1xPLL 36 E | 2010-02-01 | 310036 PL-L 36W/830 4P MASTER | 2024-09-29 18:35 | 1 | CL 01 PL-L EVSA 20.000u | Nacht astronomisch in / uit |  | OV | 110214.96 | 426748.01
Sliedrecht | Menuet | 007 00945 | 127292 Aluminium 6.5m Verj. UE 700mm | 6 | 2010-02-01 | Hoogwerker gebruiken | Inspectie 2024 | 007 00945.1 | ALTRA-2 1xPLL 36 E | 2010-02-01 | 310036 PL-L 36W/830 4P MASTER | 2024-09-29 18:35 | 1 | CL 01 PL-L EVSA 20.000u | Nacht astronomisch in / uit |  | OV | 110245.12 | 426734.83
Sliedrecht | Menuet | 008 00945 | 127292 Aluminium 6.5m Verj. UE 700mm | 6 | 2010-02-01 | Hoogwerker gebruiken | Inspectie 2024 | 008 00945.1 | ALTRA-2 1xPLL 36 E | 2010-02-01 | 310036 PL-L 36W/830 4P MASTER | 2024-09-29 18:36 | 1 | CL 01 PL-L EVSA 20.000u | Nacht astronomisch in / uit |  | OV | 110278.33 | 426720.15
Sliedrecht | Menuet | 009 00945 | 127292 Aluminium 6.5m Verj. UE 700mm | 6 | 2010-02-01 | Hoogwerker gebruiken | Inspectie 2024 | 009 00945.1 | ALTRA-2 1xPLL 36 E | 2010-02-01 | 310036 PL-L 36W/830 4P MASTER | 2024-09-29 18:37 | 1 | CL 01 PL-L EVSA 20.000u | Nacht astronomisch in / uit |  | OV | 110310.3 | 426706.4
Sliedrecht | Menuet | 010 00945 | 127292 Aluminium 6.5m Verj. UE 700mm | 6 | 2015-05-01 | Hoogwerker gebruiken | Inspectie 2024 | 010 00945.1 | ALTRA-2 1xPLL 36 E | 2015-05-01 | 310036 PL-L 36W/830 4P MASTER | 2024-09-29 18:38 | 1 | CL 01 PL-L EVSA 20.000u | Nacht astronomisch in / uit |  | OV | 110339.531 | 426693.74
Sliedrecht | Menuet | 011 00945 | 127310 Aluminium 6,0m UE 750mm HDPE | 6 | 2023-10-09 | Hoogwerker gebruiken | Inspectie 2024 | 011 00945.1 | ALTRA-2 1xPLL 36 E | 2017-05-01 | 310036 PL-L 36W/830 4P MASTER | 2024-09-29 18:39 | 1 | CL 01 PL-L EVSA 20.000u | Nacht astronomisch in / uit |  | OV | 110349.298 | 426679.58
Sliedrecht | Menuet | 012 00945 | 127292 Aluminium 6.5m Verj. UE 700mm | 6 | 2017-05-01 | Hoogwerker gebruiken | Inspectie 2024 | 012 00945.1 | ALTRA-2 1xPLL 36 E | 2017-05-01 | 310036 PL-L 36W/830 4P MASTER | 2024-09-29 18:40 | 1 | CL 01 PL-L EVSA 20.000u | Nacht astronomisch in / uit |  | OV | 110362.402 | 426687.326
Sliedrecht | Menuet | 013 00945 | 127292 Aluminium 6.5m Verj. UE 700mm | 6 | 2017-05-01 | Hoogwerker gebruiken | Inspectie 2024 | 013 00945.1 | ALTRA-2 1xPLL 36 E | 2017-05-01 | 310036 PL-L 36W/830 4P MASTER | 2024-09-29 18:42 | 1 | CL 01 PL-L EVSA 20.000u | Nacht astronomisch in / uit |  | OV | 110376.421 | 426681.242
Sliedrecht | Menuet | 014 00945 | 127292 Aluminium 6.5m Verj. UE 700mm | 6 | 2017-05-01 | Hoogwerker gebruiken | Inspectie 2024 | 014 00945.1 | ALTRA-2 1xPLL 36 E | 2017-05-01 | 310036 PL-L 36W/830 4P MASTER | 2024-09-29 18:48 | 1 | CL 01 PL-L EVSA 20.000u | Nacht astronomisch in / uit |  | OV | 110392.778 | 426674.069
Sliedrecht | Menuet | 015 00945 | 127292 Aluminium 6.5m Verj. UE 700mm | 6 | 2017-05-01 | Hoogwerker gebruiken | Inspectie 2024 | 015 00945.1 | ALTRA-2 1xPLL 36 E | 2017-05-01 | 310036 PL-L 36W/830 4P MASTER | 2024-09-29 18:50 | 1 | CL 01 PL-L EVSA 20.000u | Nacht astronomisch in / uit |  | OV | 110398.064 | 426658.299
Sliedrecht | Menuet | 016 00945 | 127292 Aluminium 6.5m Verj. UE 700mm | 6 | 2017-05-01 | Hoogwerker gebruiken | Inspectie 2024 | 016 00945.1 | ALTRA-2 1xPLL 36 E | 2017-05-01 | 310036 PL-L 36W/830 4P MASTER | 2024-09-29 18:50 | 1 | CL 01 PL-L EVSA 20.000u | Nacht astronomisch in / uit |  | OV | 110415.068 | 426664.39
Sliedrecht | Menuet | 017 00945 | 127292 Aluminium 6.5m Verj. UE 700mm | 6 | 2017-05-01 | Hoogwerker gebruiken | Inspectie 2024 | 017 00945.1 | ALTRA-2 1xPLL 36 E | 2017-05-01 | 310036 PL-L 36W/830 4P MASTER | 2024-09-29 18:51 | 1 | CL 01 PL-L EVSA 20.000u | Nacht astronomisch in / uit |  | OV | 110430.194 | 426645.85
Sliedrecht | Merelstraat (Sliedrecht) | 001 00950 | Aluminium 6.5m UE 700mm | 6.5 | 1999-10-01 | Hoogwerker gebruiken | Inspectie 2024 | 001 00950.01 | VP1011 WW RAL-7036 | 2018-07-15 | LED 20W 3000K 2500lm | 2018-07-15 | 1 | CL 08 LED VERLICHTING | 22:00-06:00 Dim 00-30% | basis -0% - nacht -30% | OV | 113542.69 | 425731.68
Sliedrecht | Merelstraat (Sliedrecht) | 002 00950 | Aluminium 6.5m UE 700mm | 6.5 | 1998-12-01 | Hoogwerker gebruiken | Inspectie 2024 | 002 00950.01 | VP1011 WW RAL-7036 | 2018-07-15 | LED 20W 3000K 2500lm | 2018-07-15 | 1 | CL 08 LED VERLICHTING | 22:00-06:00 Dim 00-30% | basis -0% - nacht -30% | OV | 113548.538 | 425755.719
Sliedrecht | Merelstraat (Sliedrecht) | 003 00950 | Aluminium 6.5m UE 700mm | 6.5 | 1999-10-01 | Hoogwerker gebruiken | Inspectie 2024 | 003 00950.01 | VP1011 WW RAL-7036 | 2018-07-15 | LED 20W 3000K 2500lm | 2018-07-15 | 1 | CL 08 LED VERLICHTING | 22:00-06:00 Dim 00-30% | basis -0% - nacht -30% | OV | 113527.764 | 425775.022
Sliedrecht | Merelstraat (Sliedrecht) | 004 00950 | 127312 ALU 6,5M EU 700mm HDPE | 6.5 | 2016-10-26 | Hoogwerker gebruiken | Inspectie 2024 | 004 00950.01 | VP1011 WW RAL-7036 | 2018-07-15 | LED 20W 3000K 2500lm | 2018-07-15 | 1 | CL 08 LED VERLICHTING | 22:00-06:00 Dim 00-30% | basis -0% - nacht -30% | OV | 113494.2 | 425784.053
Sliedrecht | Merelstraat (Sliedrecht) | 005 00950 | Aluminium 6.5m UE 700mm | 6.5 | 2003-10-01 | Hoogwerker gebruiken | Inspectie 2024 | 005 00950.01 | VP1011 WW RAL-7036 | 2018-07-15 | LED 20W 3000K 2500lm | 2018-07-15 | 1 | CL 08 LED VERLICHTING | 22:00-06:00 Dim 00-30% | basis -0% - nacht -30% | OV | 113460.757 | 425789.865
Sliedrecht | Merelstraat (Sliedrecht) | 006 00950 | Aluminium 6.5m UE 700mm | 6.5 | 1999-10-01 | Hoogwerker gebruiken | Inspectie 2024 | 006 00950.01 | VP1011 WW RAL-7036 | 2018-07-15 | LED 20W 3000K 2500lm | 2018-07-15 | 1 | CL 08 LED VERLICHTING | 22:00-06:00 Dim 00-30% | basis -0% - nacht -30% | OV | 113553.655 | 425785.144
Sliedrecht | Merelstraat (Sliedrecht) | 007 00950 | Aluminium 6.5m UE 700mm | 6.5 | 1999-10-01 | Hoogwerker gebruiken | Inspectie 2024 | 007 00950.01 | VP1011 WW RAL-7036 | 2018-07-15 | LED 20W 3000K 2500lm | 2018-07-15 | 1 | CL 08 LED VERLICHTING | 22:00-06:00 Dim 00-30% | basis -0% - nacht -30% | OV | 113557.323 | 425816.489
Sliedrecht | Merelstraat (Sliedrecht) | 008 00950 | Aluminium 6.5m UE 700mm | 6.5 | 1999-10-01 | Hoogwerker gebruiken | Inspectie 2024 | 008 00950.01 | VP1011 WW RAL-7036 | 2018-07-15 | LED 20W 3000K 2500lm | 2018-07-15 | 1 | CL 08 LED VERLICHTING | 22:00-06:00 Dim 00-30% | basis -0% - nacht -30% | OV | 113561.42 | 425852.046
Sliedrecht | Merelstraat (Sliedrecht) | 009 00950 | Aluminium 6.5m UE 700mm | 6.5 | 1999-10-01 | Hoogwerker gebruiken | Inspectie 2024 | 009 00950.01 | VP1011 WW RAL-7036 | 2018-07-15 | LED 20W 3000K 2500lm | 2018-07-15 | 1 | CL 08 LED VERLICHTING | 22:00-06:00 Dim 00-30% | basis -0% - nacht -30% | OV | 113564.494 | 425885.677
Sliedrecht | Merelstraat (Sliedrecht) | 010 00950 | Aluminium 6.5m UE 700mm | 6.5 | 1999-10-01 | Hoogwerker gebruiken | Inspectie 2024 | 010 00950.01 | VP1011 WW RAL-7036 | 2018-07-15 | LED 20W 3000K 2500lm | 2018-07-15 | 1 | CL 08 LED VERLICHTING | 22:00-06:00 Dim 00-30% | basis -0% - nacht -30% | OV | 113571.15 | 425930.22
Sliedrecht | Merelstraat (Sliedrecht) | 011 00950 | Aluminium 6.5m UE 700mm | 6.5 | 1999-10-01 | Hoogwerker gebruiken | Inspectie 2024 | 011 00950.01 | VP1011 WW RAL-7036 | 2018-07-15 | LED 20W 3000K 2500lm | 2018-07-15 | 1 | CL 08 LED VERLICHTING | 22:00-06:00 Dim 00-30% | basis -0% - nacht -30% | OV | 113576.798 | 425962.261
Sliedrecht | Merelstraat (Sliedrecht) | 012 00950 | Aluminium 6.5m UE 700mm | 6.5 | 1999-10-01 | Hoogwerker gebruiken | Inspectie 2024 | 012 00950.01 | VP1011 WW RAL-7036 | 2018-07-15 | LED 20W 3000K 2500lm | 2018-07-15 | 1 | CL 08 LED VERLICHTING | 22:00-06:00 Dim 00-30% | basis -0% - nacht -30% | OV | 113582.378 | 425994.8
Sliedrecht | Merelstraat (Sliedrecht) | 013 00950 | Aluminium 6.5m UE 700mm | 6.5 | 1999-10-01 | Hoogwerker gebruiken | Inspectie 2024 | 013 00950.01 | VP1011 WW RAL-7036 | 2018-07-15 | LED 20W 3000K 2500lm | 2018-07-15 | 1 | CL 08 LED VERLICHTING | 22:00-06:00 Dim 00-30% | basis -0% - nacht -30% | OV | 113587.48 | 426023.897
Sliedrecht | Merwestraat | 001 00960 | Aluminium 6.5m UE 700mm | 6.5 | 2006-05-25 | Hoogwerker gebruiken | SLD Armaturen Vervangen 2024 deel B | 001 00960.01 | 2552 1xPLL 55 E IRIS SGS152 | 2005-05-25 | 310055 PL-L 55W/830 4P MASTER | 2019-07-04 | 1 | Armatuur vervangen 2024 | Nacht astronomisch in / uit |  | OV | 112457.3 | 425869.485
Sliedrecht | Merwestraat | 002 00960 | Aluminium 6.5m UE 700mm | 6.5 | 2006-05-25 | Hoogwerker gebruiken | SLD Armaturen Vervangen 2024 deel B | 002 00960.01 | 2552 1xPLL 55 E IRIS SGS152 | 2005-05-25 | 310055 PL-L 55W/830 4P MASTER | 2019-07-04 | 1 | Armatuur vervangen 2024 | Nacht astronomisch in / uit |  | OV | 112462.503 | 425848.595
Sliedrecht | Merwestraat | 003 00960 | 127296 Aluminium 6.0m con. UE 750mm | 6 | 2006-05-25 | Hoogwerker gebruiken | SLD Armaturen Vervangen 2024 deel B | 003 00960.01 | 2552 1xPLL 55 E IRIS SGS152 | 1988-06-01 | 310055 PL-L 55W/830 4P MASTER | 2019-07-04 | 1 | Armatuur vervangen 2024 | Nacht astronomisch in / uit |  | OV | 112438.128 | 425839.466
Sliedrecht | Merwestraat | 004 00960 | Aluminium 6.5m UE 700mm | 6.5 | 2006-05-25 | Hoogwerker gebruiken | SLD Armaturen Vervangen 2024 deel B | 004 00960.01 | 2552 1xPLL 55 E IRIS SGS152 | 2005-05-25 | 310055 PL-L 55W/830 4P MASTER | 2019-07-04 | 1 | Armatuur vervangen 2024 | Nacht astronomisch in / uit |  | OV | 112442.853 | 425813.788
Sliedrecht | Merwestraat | 005 00960 | 127296 Aluminium 6.0m con. UE 750mm | 6 | 2006-05-25 | Hoogwerker gebruiken | SLD Armaturen Vervangen 2024 deel B | 005 00960.01 | 2552 1xPLL 55 E IRIS SGS152 | 1988-06-01 | 310055 PL-L 55W/830 4P MASTER | 2021-04-07 | 1 | Armatuur vervangen 2024 | Nacht astronomisch in / uit |  | OV | 112418.373 | 425804.45
Sliedrecht | Merwestraat | 006 00960 | Aluminium 6.5m UE 700mm | 6.5 | 2006-05-25 | Hoogwerker gebruiken | SLD Armaturen Vervangen 2024 deel B | 006 00960.01 | 2552 1xPLL 55 E IRIS SGS152 | 2005-05-25 | 310055 PL-L 55W/830 4P MASTER | 2019-07-04 | 1 | Armatuur vervangen 2024 | Nacht astronomisch in / uit |  | OV | 112422.915 | 425778.646
Sliedrecht | Merwestraat | 007 00960 | Aluminium 6.5m UE 700mm | 6.5 | 1986-06-01 | Hoogwerker gebruiken | SLD Mast en Armaturen Vervangen 2024 deel B | 007 00960.01 | 2552 1xPLL 55 E IRIS SGS152 | 1988-06-01 | 310055 PL-L 55W/830 4P MASTER | 2019-07-04 | 1 | Armatuur vervangen 2024 | Nacht astronomisch in / uit |  | OV | 112401.33 | 425774.164
Sliedrecht | Merwestraat | 008 00960 | 127021 Staal gegalvaniseerd 04,0m con. | 4 | 1979-09-01 | Hoogwerker gebruiken | SLD Mast en Armaturen Vervangen 2024 deel B | 008 00960.01 | HPS 100 CITYZEN 1 x PLL36 E | 2008-11-02 | 310036 PL-L 36W/830 4P MASTER | 2019-10-11 | 1 | Armatuur vervangen 2024 | Nacht astronomisch in / uit |  | OV | 112427.88 | 425742.403
Sliedrecht | Merwestraat | 009 00960 | Aluminium 6.5m UE 700mm | 6.5 | 1997-03-01 | Hoogwerker gebruiken | SLD Armaturen Vervangen 2024 deel B | 009 00960.01 | 2552 1xPLL 55 E IRIS SGS152 | 1988-06-01 | 310055 PL-L 55W/830 4P MASTER | 2019-07-04 | 1 | Armatuur vervangen 2024 | Nacht astronomisch in / uit |  | OV | 112404.207 | 425745.84
Sliedrecht | Merwestraat | 010 00960 | Aluminium 6.5m UE 700mm | 6.5 | 2006-05-25 | Hoogwerker gebruiken | SLD Armaturen Vervangen 2024 deel B | 010 00960.01 | 2552 1xPLL 55 E IRIS SGS152 | 2005-05-25 | 310055 PL-L 55W/830 4P MASTER | 2019-07-04 | 1 | Armatuur vervangen 2024 | Nacht astronomisch in / uit |  | OV | 112381.441 | 425739.027
Sliedrecht | Merwestraat | 011 00960 | Aluminium 6.5m UE 700mm | 6.5 | 1991-01-01 | Hoogwerker gebruiken | SLD Armaturen Vervangen 2024 deel B | 011 00960.01 | 2552 1xPLL 55 E IRIS SGS152 | 2006-05-25 | 310055 PL-L 55W/830 4P MASTER | 2019-07-04 | 1 | Armatuur vervangen 2024 | Nacht astronomisch in / uit |  | OV | 112387.854 | 425716.998
Sliedrecht | Merwestraat | 012 00960 | Aluminium 6.5m UE 700mm | 6.5 | 1991-01-01 | Hoogwerker gebruiken | SLD Armaturen Vervangen 2024 deel B | 012 00960.01 | 2552 1xPLL 55 E IRIS SGS152 | 2005-10-25 | 310055 PL-L 55W/830 4P MASTER | 2019-07-04 | 1 | Armatuur vervangen 2024 | Nacht astronomisch in / uit |  | OV | 112364.805 | 425706.293
Sliedrecht | Merwestraat | 013 00960 | Aluminium 6.5m UE 700mm | 6.5 | 1991-01-01 | Hoogwerker gebruiken | SLD Armaturen Vervangen 2024 deel B | 013 00960.01 | 2552 1xPLL 55 E IRIS SGS152 | 2006-05-25 | 310055 PL-L 55W/830 4P MASTER | 2019-07-04 | 1 | Armatuur vervangen 2024 | Nacht astronomisch in / uit |  | OV | 112369.683 | 425685.055
Sliedrecht | Merwestraat | 014 00960 | Aluminium 6.5m UE 700mm | 6.5 | 2006-05-25 | Hoogwerker gebruiken | SLD Armaturen Vervangen 2024 deel B | 014 00960.01 | 2552 1xPLL 55 E IRIS SGS152 | 2005-05-25 | 310055 PL-L 55W/830 4P MASTER | 2019-07-04 | 1 | Armatuur vervangen 2024 | Nacht astronomisch in / uit |  | OV | 112341.827 | 425667.762
Sliedrecht | Merwestraat | 015 00960 | Aluminium 6.5m UE 700mm | 6.5 | 2006-05-25 | Hoogwerker gebruiken | SLD Armaturen Vervangen 2024 deel B | 015 00960.01 | 2552 1xPLL 55 E IRIS SGS152 | 2005-05-25 | 310055 PL-L 55W/830 4P MASTER | 2019-07-04 | 1 | Armatuur vervangen 2024 | Nacht astronomisch in / uit |  | OV | 112353.741 | 425657.906
Sliedrecht | Merwestraat | 016 00960 | Aluminium 6.5m UE 700mm | 6.5 | 2006-05-25 | Hoogwerker gebruiken | SLD Armaturen Vervangen 2024 deel B | 016 00960.01 | 2552 1xPLL 55 E IRIS SGS152 | 2005-05-25 | 310055 PL-L 55W/830 4P MASTER | 2019-07-04 | 1 | Armatuur vervangen 2024 | Nacht astronomisch in / uit |  | OV | 112322.125 | 425632.994
Sliedrecht | Merwestraat | 017 00960 | Aluminium 6.5m UE 700mm | 6.5 | 2006-05-25 | Hoogwerker gebruiken | SLD Armaturen Vervangen 2024 deel B | 017 00960.01 | 2552 1xPLL 55 E IRIS SGS152 | 2005-05-25 | 310055 PL-L 55W/830 4P MASTER | 2019-07-04 | 1 | Armatuur vervangen 2024 | Nacht astronomisch in / uit |  | OV | 112336.291 | 425626.916
Sliedrecht | Merwestraat | 018 00960 | Aluminium 6.5m UE 700mm | 6.5 | 2006-05-25 | Hoogwerker gebruiken | SLD Armaturen Vervangen 2024 deel B | 018 00960.01 | 2552 1xPLL 55 E IRIS SGS152 | 2005-05-25 | 310055 PL-L 55W/830 4P MASTER | 2019-07-04 | 1 | Armatuur vervangen 2024 | Nacht astronomisch in / uit |  | OV | 112319.131 | 425596.682
Sliedrecht | Merwestraat | 019 00960 | 127015 Staal gegalvaniseerd 03,5m | 3.5 | 2006-05-25 | Hoogwerker gebruiken | SLD Armaturen Vervangen 2024 deel B | 019 00960.01 | 2552 1xPLL 55 E IRIS SGS152 | 2005-05-25 | 310055 PL-L 55W/830 4P MASTER | 2019-07-04 | 1 | Armatuur vervangen 2024 | Nacht astronomisch in / uit |  | OV | 112302.661 | 425598.536
Sliedrecht | Merwestraat | 020 00960 | Aluminium 6.5m UE 700mm | 6.5 | 2006-05-25 | Hoogwerker gebruiken | SLD Armaturen Vervangen 2024 deel B | 020 00960.01 | 2552 1xPLL 55 E IRIS SGS152 | 2005-05-25 | 310055 PL-L 55W/830 4P MASTER | 2019-07-04 | 1 | Armatuur vervangen 2024 | Nacht astronomisch in / uit |  | OV | 112301.595 | 425565.996
Sliedrecht | Merwestraat | 021 00960 | 127290 Aluminium 6.0m verl. UE 750mm | 6 | 2008-04-01 | Hoogwerker gebruiken | SLD Armaturen Vervangen 2024 deel B | 021 00960.01 | 2552 1xPLL 55 E IRIS SGS152 | 2006-05-25 | 310055 PL-L 55W/830 4P MASTER | 2020-12-22 | 1 | Armatuur vervangen 2024 | Nacht astronomisch in / uit |  | OV | 112282.968 | 425563.771
Sliedrecht | Mezenstraat | 001 00970 | 127288 Aluminium 4.0m con HDPE | 4 | 2024-01-24 | Hoogwerker gebruiken | Inspectie 2023 | 001 00970.01 | 132164 Ekra 20 helder lens 63 15W 1900 lumen 3000K RAL 9007 XiSR22 | 2024-01-24 | LED 15W 3000K 1900lm | 2024-01-24 | 1 | CL 08 LED VERLICHTING | Nacht astronomisch in / uit | Zhaga Ready | OV | 113618.797 | 425804.219
Sliedrecht | Mezenstraat | 002 00970 | 127288 Aluminium 4.0m con HDPE | 4 | 2024-01-24 | Hoogwerker gebruiken | Inspectie 2023 | 002 00970.01 | 132164 Ekra 20 helder lens 63 15W 1900 lumen 3000K RAL 9007 XiSR22 | 2024-01-24 | LED 15W 3000K 1900lm | 2024-01-24 | 1 | CL 08 LED VERLICHTING | Nacht astronomisch in / uit | Zhaga Ready | OV | 113625.169 | 425840.345
Sliedrecht | Mezenstraat | 003 00970 | 127288 Aluminium 4.0m con HDPE | 4 | 2024-01-24 | Hoogwerker gebruiken | Inspectie 2023 | 003 00970.01 | 132164 Ekra 20 helder lens 63 15W 1900 lumen 3000K RAL 9007 XiSR22 | 2024-01-24 | LED 15W 3000K 1900lm | 2024-01-24 | 1 | CL 08 LED VERLICHTING | Nacht astronomisch in / uit | Zhaga Ready | OV | 113631.295 | 425875.342
Sliedrecht | Middeldiepstraat | 001 00980 | Aluminium 6.5m UE 700mm | 6.5 | 2005-01-01 | Hoogwerker gebruiken | Inspectie 2023 | 001 00980.01 | 131150 LW-SRDS2 13W 2000LM 24A 730 DAME CC G4 XiSR22 X XC 7040C3M SPD | 2023-12-06 | LED 13W 3000K 2000lm | 2023-12-06 | 1 | CL 08 LED VERLICHTING | Nacht astronomisch in / uit | Zhaga Ready | OV | 112485.573 | 425877.775
Sliedrecht | Middeldiepstraat | 002 00980 | Aluminium 6.5m UE 700mm | 6.5 | 2005-01-01 | Hoogwerker gebruiken | Inspectie 2023 | 002 00980.01 | 131150 LW-SRDS2 13W 2000LM 24A 730 DAME CC G4 XiSR22 X XC 7040C3M SPD | 2023-12-06 | LED 13W 3000K 2000lm | 2023-12-06 | 1 | CL 08 LED VERLICHTING | Nacht astronomisch in / uit | Zhaga Ready | OV | 112510.867 | 425853.91
Sliedrecht | Middeldiepstraat | 003 00980 | Aluminium 6.5m UE 700mm | 6.5 | 2005-01-01 | Hoogwerker gebruiken | Inspectie 2023 | 003 00980.01 | 131150 LW-SRDS2 13W 2000LM 24A 730 DAME CC G4 XiSR22 X XC 7040C3M SPD | 2023-12-06 | LED 13W 3000K 2000lm | 2023-12-06 | 1 | CL 08 LED VERLICHTING | Nacht astronomisch in / uit | Zhaga Ready | OV | 112548.045 | 425843.331
Sliedrecht | Middeldiepstraat | 004 00980 | Aluminium 6.5m UE 700mm | 6.5 | 2005-01-01 | Hoogwerker gebruiken | Inspectie 2023 | 004 00980.01 | 131150 LW-SRDS2 13W 2000LM 24A 730 DAME CC G4 XiSR22 X XC 7040C3M SPD | 2023-12-06 | LED 13W 3000K 2000lm | 2023-12-06 | 1 | CL 08 LED VERLICHTING | Nacht astronomisch in / uit | Zhaga Ready | OV | 112573.07 | 425841.261
Sliedrecht | Middeldiepstraat | 005 00980 | 127292 Aluminium 6.5m Verj. UE 700mm | 6 | 2011-08-02 | Hoogwerker gebruiken | Inspectie 2023 | 005 00980.01 | 131150 LW-SRDS2 13W 2000LM 24A 730 DAME CC G4 XiSR22 X XC 7040C3M SPD | 2023-12-06 | LED 13W 3000K 2000lm | 2023-12-06 | 1 | CL 08 LED VERLICHTING | Nacht astronomisch in / uit | Zhaga Ready | OV | 112592.883 | 425828.764
Sliedrecht | Middeldiepstraat | 006 00980 | Aluminium 6.5m UE 700mm | 6.5 | 2000-04-01 | Hoogwerker gebruiken | Inspectie 2023 | 006 00980.01 | 131150 LW-SRDS2 13W 2000LM 24A 730 DAME CC G4 XiSR22 X XC 7040C3M SPD | 2023-12-06 | LED 13W 3000K 2000lm | 2023-12-06 | 1 | CL 08 LED VERLICHTING | Nacht astronomisch in / uit | Zhaga Ready | OV | 112625.892 | 425803.986
Sliedrecht | Middeldiepstraat | 007 00980 | Aluminium 6.5m UE 700mm | 6.5 | 2005-01-01 | Hoogwerker gebruiken | Inspectie 2023 | 007 00980.01 | 131150 LW-SRDS2 13W 2000LM 24A 730 DAME CC G4 XiSR22 X XC 7040C3M SPD | 2023-12-06 | LED 13W 3000K 2000lm | 2023-12-06 | 1 | CL 08 LED VERLICHTING | Nacht astronomisch in / uit | Zhaga Ready | OV | 112649.37 | 425776.66
Sliedrecht | Middeldiepstraat | 008 00980 | 127288 Aluminium 4.0m con HDPE | 4 | 2024-02-05 | Hoogwerker gebruiken | Inspectie 2024 | 008 00980.01 | 132160 Ekra 20 helder lens 63 9W 1000 lumen 3000K RAL 9007 XiSR22 | 2024-02-05 | LED 09W 3000K 1000lm | 2024-02-05 | 1 | CL 08 LED VERLICHTING | Nacht astronomisch in / uit | Zhaga Ready | OV | 112683.905 | 425778.094
Sliedrecht | Middeldiepstraat | 009 00980 | Aluminium 6.5m UE 700mm | 6.5 | 2005-01-01 | Hoogwerker gebruiken | Inspectie 2023 | 009 00980.01 | 131150 LW-SRDS2 13W 2000LM 24A 730 DAME CC G4 XiSR22 X XC 7040C3M SPD | 2023-12-06 | LED 13W 3000K 2000lm | 2023-12-06 | 1 | CL 08 LED VERLICHTING | Nacht astronomisch in / uit | Zhaga Ready | OV | 112668.695 | 425744.882
Sliedrecht | Middeldiepstraat | 009A00980 | 127326 ALU 8,0M DU 1250mm HDPE | 8 | 2018-07-01 | Hoogwerker gebruiken | Inspectie 2024 | 009A00980.01 | VP1011 WW RAL-7036 | 2018-07-01 | LED 27W 3000K 3500lm | 2018-07-01 | 1 | CL 08 LED VERLICHTING | 22:00-06:00 Dim 00-30% | basis -0% - nacht -30% | OV | 112683.374 | 425757.178
[8 empty] | 009A00980.02 | VP1011 WW RAL-7036 | 2018-07-01 | LED 27W 3000K 3500lm | 2018-07-01 | 1 | CL 08 LED VERLICHTING | 22:00-06:00 Dim 00-30% | basis -0% - nacht -30% | OV
Sliedrecht | Middeldiepstraat | 010 00980 | 127312 ALU 6,5M EU 700mm HDPE | 6.5 | 2015-12-18 | Hoogwerker gebruiken | Inspectie 2023 | 010 00980.01 | 131150 LW-SRDS2 13W 2000LM 24A 730 DAME CC G4 XiSR22 X XC 7040C3M SPD | 2023-12-06 | LED 13W 3000K 2000lm | 2023-12-06 | 1 | CL 08 LED VERLICHTING | Nacht astronomisch in / uit | Zhaga Ready | OV | 112696.858 | 425719.09
Sliedrecht | Middeldiepstraat | 010A00980 | 127326 ALU 8,0M DU 1250mm HDPE | 8 | 2018-07-01 | Hoogwerker gebruiken | Inspectie 2024 | 010A00980.01 | VP1011 WW RAL-7036 | 2018-07-01 | LED 27W 3000K 3500lm | 2018-07-01 | 1 | CL 08 LED VERLICHTING | 22:00-06:00 Dim 00-30% | basis -0% - nacht -30% | OV | 112701.123 | 425744.688
[8 empty] | 010A00980.02 | VP1011 WW RAL-7036 | 2018-07-01 | LED 27W 3000K 3500lm | 2018-07-01 | 1 | CL 08 LED VERLICHTING | 22:00-06:00 Dim 00-30% | basis -0% - nacht -30% | OV
Sliedrecht | Middeldiepstraat | 011 00980 | 127310 Aluminium 6,0m UE 750mm HDPE | 6 | 2018-07-01 | Hoogwerker gebruiken | Inspectie 2023 | 011 00980.01 | 131150 LW-SRDS2 13W 2000LM 24A 730 DAME CC G4 XiSR22 X XC 7040C3M SPD | 2023-12-06 | LED 13W 3000K 2000lm | 2023-12-06 | 1 | CL 08 LED VERLICHTING | Nacht astronomisch in / uit | Zhaga Ready | OV | 112724.266 | 425701.316
Sliedrecht | Middeldiepstraat | 012 00980 | Aluminium 4.0m zonder MVB | 4 | 2002-01-01 | Ladder gebruiken | Inspectie 2023 | 012 00980.01 | 132150 Ekra 20 helder lens 63 6W 600 lumen 3000K RAL 9007 XiSR22 | 2023-12-06 | LED 06W 3000K 600lm | 2023-12-06 | 1 | CL 08 LED VERLICHTING | Nacht astronomisch in / uit | Zhaga Ready | OV | 112777.655 | 425699.77
Sliedrecht | Middeldiepstraat | 013 00980 | 127310 Aluminium 6,0m UE 750mm HDPE | 6 | 2018-07-01 | Hoogwerker gebruiken | Inspectie 2023 | 013 00980.01 | 131150 LW-SRDS2 13W 2000LM 24A 730 DAME CC G4 XiSR22 X XC 7040C3M SPD | 2023-12-06 | LED 13W 3000K 2000lm | 2023-12-06 | 1 | CL 08 LED VERLICHTING | Nacht astronomisch in / uit | Zhaga Ready | OV | 112758.113 | 425682.977
Sliedrecht | Middeldiepstraat | 014 00980 | Aluminium 4.0m zonder MVB | 4 | 2002-01-01 | Ladder gebruiken | Inspectie 2023 | 014 00980.01 | 132150 Ekra 20 helder lens 63 6W 600 lumen 3000K RAL 9007 XiSR22 | 2023-12-06 | LED 06W 3000K 600lm | 2023-12-06 | 1 | CL 08 LED VERLICHTING | Nacht astronomisch in / uit | Zhaga Ready | OV | 112796.517 | 425686.29
Sliedrecht | Middeldiepstraat | 015 00980 | Aluminium 4.0m zonder MVB | 4 | 2002-01-01 | Ladder gebruiken | Inspectie 2023 | 015 00980.01 | 132150 Ekra 20 helder lens 63 6W 600 lumen 3000K RAL 9007 XiSR22 | 2023-12-06 | LED 06W 3000K 600lm | 2023-12-06 | 1 | CL 08 LED VERLICHTING | Nacht astronomisch in / uit | Zhaga Ready | OV | 112811.18 | 425675.918
Sliedrecht | Middeldiepstraat | 016 00980 | 127310 Aluminium 6,0m UE 750mm HDPE | 6 | 2018-07-01 | Hoogwerker gebruiken | Inspectie 2023 | 016 00980.01 | 131150 LW-SRDS2 13W 2000LM 24A 730 DAME CC G4 XiSR22 X XC 7040C3M SPD | 2023-12-06 | LED 13W 3000K 2000lm | 2023-12-06 | 1 | CL 08 LED VERLICHTING | Nacht astronomisch in / uit | Zhaga Ready | OV | 112794.193 | 425666.812
Sliedrecht | Middeldiepstraat | 017 00980 | Aluminium 4.0m zonder MVB | 4 | 2002-01-01 | Ladder gebruiken | Inspectie 2024 | 017 00980.01 | 132160 Ekra 20 helder lens 63 9W 1000 lumen 3000K RAL 9007 XiSR22 | 2024-02-08 | LED 09W 3000K 1000lm | 2024-02-08 | 1 | CL 08 LED VERLICHTING | Nacht astronomisch in / uit | Zhaga Ready | OV | 112824.231 | 425666.827
Sliedrecht | Middeldiepstraat | 018 00980 | Aluminium 4.0m zonder MVB | 4 | 2002-01-01 | Hoogwerker gebruiken | Inspectie 2023 | 018 00980.01 | 132150 Ekra 20 helder lens 63 6W 600 lumen 3000K RAL 9007 XiSR22 | 2023-12-06 | LED 06W 3000K 600lm | 2023-12-06 | 1 | CL 08 LED VERLICHTING | Nacht astronomisch in / uit | Zhaga Ready | OV | 112840.803 | 425655.241
Sliedrecht | Middeldiepstraat | 019 00980 | 127310 Aluminium 6,0m UE 750mm HDPE | 6 | 2024-02-09 | Hoogwerker gebruiken | Inspectie 2024 | 019 00980.01 | 131150 LW-SRDS2 13W 2000LM 24A 730 DAME CC G4 XiSR22 X XC 7040C3M SPD | 2024-02-09 | LED 13W 3000K 2000lm | 2024-02-09 | 1 | CL 08 LED VERLICHTING | Nacht astronomisch in / uit | Zhaga Ready | OV | 112821.026 | 425651.513
Sliedrecht | Middeldiepstraat | 020 00980 | 127310 Aluminium 6,0m UE 750mm HDPE | 6 | 2024-02-09 | Hoogwerker gebruiken | Inspectie 2024 | 020 00980.01 | 131150 LW-SRDS2 13W 2000LM 24A 730 DAME CC G4 XiSR22 X XC 7040C3M SPD | 2024-02-09 | LED 13W 3000K 2000lm | 2024-02-09 | 1 | CL 08 LED VERLICHTING | Nacht astronomisch in / uit | Zhaga Ready | OV | 112854.07 | 425634.914
Sliedrecht | Middeldiepstraat | 021 00980 | 127310 Aluminium 6,0m UE 750mm HDPE | 6 | 2024-02-09 | Hoogwerker gebruiken | Inspectie 2024 | 021 00980.01 | 131150 LW-SRDS2 13W 2000LM 24A 730 DAME CC G4 XiSR22 X XC 7040C3M SPD | 2024-02-09 | LED 13W 3000K 2000lm | 2024-02-09 | 1 | CL 08 LED VERLICHTING | Nacht astronomisch in / uit | Zhaga Ready | OV | 112890.472 | 425626.862
Sliedrecht | Middeldiepstraat | 022 00980 | Aluminium 4.0m zonder MVB | 4 | 2005-01-01 | Hoogwerker gebruiken | Inspectie 2023 | 022 00980.01 | 132160 Ekra 20 helder lens 63 9W 1000 lumen 3000K RAL 9007 XiSR22 | 2023-12-06 | LED 09W 3000K 1000lm | 2023-12-06 | 1 | CL 08 LED VERLICHTING | Nacht astronomisch in / uit | Zhaga Ready | OV | 112906.376 | 425602.001
Sliedrecht | Middeldiepstraat | 023 00980 | Aluminium 4.0m zonder MVB | 4 | 2005-01-01 | Hoogwerker gebruiken | Inspectie 2023 | 023 00980.01 | 132160 Ekra 20 helder lens 63 9W 1000 lumen 3000K RAL 9007 XiSR22 | 2023-12-06 | LED 09W 3000K 1000lm | 2023-12-06 | 1 | CL 08 LED VERLICHTING | Nacht astronomisch in / uit | Zhaga Ready | OV | 112925.888 | 425584.573
Sliedrecht | Middenstraat | 001 00990 | Aluminium 4.0m zonder MVB | 4 | 2005-01-01 | Hoogwerker gebruiken | Inspectie 2024 | 001 00990.01 | Mithra BDS150 12LED-HB WW | 2020-05-20 | LED 14W 3000K 1650lm | 2020-05-18 | 1 | CL 08 LED VERLICHTING | Nacht astronomisch in / uit |  | OV | 112257.625 | 426152.297
Sliedrecht | Middenstraat | 002 00990 | 127288 Aluminium 4.0m con HDPE | 4 | 2003-01-01 | Hoogwerker gebruiken | Inspectie 2021 | 002 00990.01 | 2000 1x PLL24 E | 2015-01-01 | 310024 PL-L 24W/830 4P MASTER | 2024-10-01 | 1 | CL 01 PL-L EVSA 20.000u | Nacht astronomisch in / uit |  | OV | 112235.909 | 426113.133
Sliedrecht | Middenstraat | 003 00990 | 127288 Aluminium 4.0m con HDPE | 4 | 2013-01-01 | Hoogwerker gebruiken | Inspectie 2021 | 003 00990.01 | BART Fortimo 1800 | 2015-01-01 | LED 28w Fortimo 1800 Lm 3000K | 2015-01-01 | 1 | CL 08 LED VERLICHTING | Nacht astronomisch in / uit |  | OV | 112224.997 | 426094.649
Sliedrecht | Middenstraat | 004 00990 | 127288 Aluminium 4.0m con HDPE | 4 | 2006-01-01 | Hoogwerker gebruiken | Inspectie 2021 | 004 00990.01 | BART Fortimo 1800 | 2015-01-01 | LED 28w Fortimo 1800 Lm 3000K | 2015-01-01 | 1 | CL 08 LED VERLICHTING | Nacht astronomisch in / uit |  | OV | 112216.6 | 426075.921
Sliedrecht | Middenstraat | 005 00990 | Aluminium 3.5m Con top60 | 3.5 | 2005-10-01 | Hoogwerker gebruiken | Inspectie 2021 | 005 00990.01 | BART Fortimo 1800 | 2015-01-01 | LED 28w Fortimo 1800 Lm 3000K | 2015-01-01 | 1 | CL 08 LED VERLICHTING | Nacht astronomisch in / uit |  | OV | 112206.172 | 426061.49
Sliedrecht | Middenveer | 001 01000 | Aluminium 4.0m zonder MVB | 4 | 1987-07-01 | Hoogwerker gebruiken | Inspectie 2024 | 001 01000.01 | 2000 1x PLL24 E | 2014-02-20 | 310024 PL-L 24W/830 4P MASTER | 2024-09-23 08:15 | 1 | CL 01 PL-L EVSA 20.000u | Nacht astronomisch in / uit |  | OV | 113390.999 | 425676.587
Sliedrecht | Middenveer | 002 01000 | Aluminium 4.0m zonder MVB | 4 | 1987-08-01 | Hoogwerker gebruiken | Inspectie 2024 | 002 01000.01 | 2000 1x PLL24 E | 2014-02-20 | 310024 PL-L 24W/830 4P MASTER | 2024-09-23 08:15 | 1 | CL 01 PL-L EVSA 20.000u | Nacht astronomisch in / uit |  | OV | 113422.363 | 425670.551
Sliedrecht | Middenveer | 003 01000 | Aluminium 4.0m zonder MVB | 4 | 1987-07-01 | Hoogwerker gebruiken | Inspectie 2024 | 003 01000.01 | 2000 1x PLL24 E | 2014-02-20 | 310024 PL-L 24W/830 4P MASTER | 2024-09-23 08:17 | 1 | CL 01 PL-L EVSA 20.000u | Nacht astronomisch in / uit |  | OV | 113449.78 | 425665.393
Sliedrecht | Middenveer | 004 01000 | Aluminium 4.0m zonder MVB | 4 | 1990-12-01 | Hoogwerker gebruiken | Inspectie 2024 | 004 01000.01 | 2000 1x PLL24 E | 2014-02-20 | 310024 PL-L 24W/830 4P MASTER | 2024-09-23 08:19 | 1 | CL 01 PL-L EVSA 20.000u | Nacht astronomisch in / uit |  | OV | 113468.916 | 425662.595
Sliedrecht | Middenveer | 005 01000 | Aluminium 4.0m zonder MVB | 4 | 1999-05-01 | Hoogwerker gebruiken | Inspectie 2024 | 005 01000.01 | 2000 1x PLL24 E | 2014-02-20 | 310024 PL-L 24W/830 4P MASTER | 2024-09-23 08:23 | 1 | CL 01 PL-L EVSA 20.000u | Nacht astronomisch in / uit |  | OV | 113466.5 | 425644.209
Sliedrecht | Middenveer | 005A01000 | Aluminium 4.0m zonder MVB | 4 | 1986-11-01 | Hoogwerker gebruiken | SLD masten vervangen 2024 | 005A01000.01 | 2000 1x PLL24 E | 2014-02-20 | 310024 PL-L 24W/830 4P MASTER | 2024-09-23 08:29 | 1 | CL 01 PL-L EVSA 20.000u | Nacht astronomisch in / uit |  | OV | 113490.7 | 425637.64
Sliedrecht | Middenveer | 006 01000 | Aluminium 4.0m zonder MVB | 4 | 1987-08-01 | Hoogwerker gebruiken | Inspectie 2024 | 006 01000.01 | 2000 1x PLL24 E | 2014-02-20 | 310024 PL-L 24W/830 4P MASTER | 2024-09-23 08:24 | 1 | CL 01 PL-L EVSA 20.000u | Nacht astronomisch in / uit |  | OV | 113463.523 | 425629.08
Sliedrecht | Middenveer | 007 01000 | 127288 Aluminium 4.0m con HDPE | 4 | 2019-03-18 | Hoogwerker gebruiken | Inspectie 2024 | 007 01000.01 | 2000 1x PLL24 E | 2014-02-20 | 310024 PL-L 24W/830 4P MASTER | 2024-09-23 08:27 | 1 | CL 01 PL-L EVSA 20.000u | Nacht astronomisch in / uit |  | OV | 113466.151 | 425601.509
Sliedrecht | Middenveer | 007A01000 | Aluminium 4.0m zonder MVB | 4 | 1991-03-01 | Hoogwerker gebruiken | Inspectie 2024 | 007A01000.01 | 2550 1xPLL18/24 Iris | 2019-03-19 | 310024 PL-L 24W/830 4P MASTER | 2024-09-23 08:28 | 1 | CL 01 PL-L EVSA 20.000u | Nacht astronomisch in / uit |  | OV | 113483.848 | 425594.771
Sliedrecht | Middenveer | 008 01000 | 127288 Aluminium 4.0m con HDPE | 4 | 2024-07-17 | Hoogwerker gebruiken | Inspectie 2024 | 008 01000.01 | 131130 LW-SRDS2 10W 1200 LM 8A 730 DANB CC G4 XiSR22 X XC7040C3M SPD (diameter 60 mm) | 2024-07-17 | LED 10W 3000K 1200lm | 2024-07-17 | 1 | CL 06 30660 PLLe cont.(vv3 jaar) wordt PL LED lamp vv 4j | Nacht astronomisch in / uit | Zhaga Ready | OV | 113502.688 | 425592.22
Sliedrecht | Middenveer | 008A01000 | 127288 Aluminium 4.0m con HDPE | 4 | 2024-02-05 | Hoogwerker gebruiken | Inspectie 2024 | 008A01000.01 | 131130 LW-SRDS2 10W 1200 LM 8A 730 DANB CC G4 XiSR22 X XC7040C3M SPD (diameter 60 mm) | 2024-02-05 | LED 10W 3000K 1200lm | 2024-02-05 | 1 | CL 06 30660 PLLe cont.(vv3 jaar) wordt PL LED lamp vv 4j | Nacht astronomisch in / uit | Zhaga Ready | OV | 113456.591 | 425567.19
Sliedrecht | Middenveer | 009 01000 | Aluminium 4.0m zonder MVB | 4 | 1987-08-01 | Hoogwerker gebruiken | Inspectie 2024 | 009 01000.01 | 2000 1x PLL24 E | 2014-02-20 | 310024 PL-L 24W/830 4P MASTER | 2024-09-23 08:30 | 1 | CL 01 PL-L EVSA 20.000u | Nacht astronomisch in / uit |  | OV | 113460.95 | 425544.556
Sliedrecht | Middenveer | 009A01000 | Aluminium 4.0m zonder MVB | 4 | 1993-08-01 | Hoogwerker gebruiken | Inspectie 2024 | 009A01000.01 | 2000 1x PLL24 E | 2014-02-20 | 310024 PL-L 24W/830 4P MASTER | 2024-09-23 08:34 | 1 | CL 01 PL-L EVSA 20.000u | Nacht astronomisch in / uit |  | OV | 113480.37 | 425536.437
Sliedrecht | Middenveer | 010 01000 | Aluminium 4.0m zonder MVB | 4 | 1987-06-01 | Hoogwerker gebruiken | Inspectie 2024 | 010 01000.01 | 2000 1x PLL24 E | 2014-02-20 | 310024 PL-L 24W/830 4P MASTER | 2024-09-23 08:42 | 1 | CL 01 PL-L EVSA 20.000u | Nacht astronomisch in / uit |  | OV | 113434.027 | 425543.513
Sliedrecht | Middenveer | 011 01000 | Aluminium 4.0m zonder MVB | 4 | 1987-06-01 | Hoogwerker gebruiken | Inspectie 2024 | 011 01000.01 | 2000 1x PLL24 E | 2014-02-20 | 310024 PL-L 24W/830 4P MASTER | 2024-09-23 08:50 | 1 | CL 01 PL-L EVSA 20.000u | Nacht astronomisch in / uit |  | OV | 113409.352 | 425549.055
Sliedrecht | Middenveer | 012 01000 | Aluminium 4.0m zonder MVB | 4 | 1987-06-01 | Hoogwerker gebruiken | Inspectie 2024 | 012 01000.01 | 2000 1x PLL24 E | 2014-02-20 | 310024 PL-L 24W/830 4P MASTER | 2024-09-23 08:57 | 1 | CL 01 PL-L EVSA 20.000u | Nacht astronomisch in / uit |  | OV | 113383.315 | 425553.992
Sliedrecht | Middenveer | 013 01000 | Aluminium 4.0m zonder MVB | 4 | 1987-05-01 | Hoogwerker gebruiken | Inspectie 2024 | 013 01000.01 | 2000 1x PLL24 E | 2014-02-20 | 310024 PL-L 24W/830 4P MASTER | 2024-09-23 08:59 | 1 | CL 01 PL-L EVSA 20.000u | Nacht astronomisch in / uit |  | OV | 113361.984 | 425541.641
Sliedrecht | Middenveer | 013A01000 | Aluminium 4.0m zonder MVB | 4 | 1987-05-01 | Hoogwerker gebruiken | Inspectie 2024 | 013A01000.01 | 2000 1x PLL24 E | 2014-02-20 | 310024 PL-L 24W/830 4P MASTER | 2024-09-23 09:02 | 1 | CL 01 PL-L EVSA 20.000u | Nacht astronomisch in / uit |  | OV | 113346.3 | 425522.303
Sliedrecht | Middenveer | 014 01000 | 127288 Aluminium 4.0m con HDPE | 4 | 2018-05-18 | Hoogwerker gebruiken | Inspectie 2024 | 014 01000.01 | KFK LED2WELL 1600lm | 2018-05-18 | LED 13W 3000K 1600lm | 2018-05-18 | 1 | CL 08 LED VERLICHTING | Nacht astronomisch in / uit |  | OV | 113360.593 | 425566.463
Sliedrecht | Middenveer | 015 01000 | Aluminium 4.0m zonder MVB | 4 | 1987-08-01 | Hoogwerker gebruiken | Inspectie 2024 | 015 01000.01 | 2000 1x PLL24 E | 2014-02-20 | 310024 PL-L 24W/830 4P MASTER | 2024-09-23 09:06 | 1 | CL 01 PL-L EVSA 20.000u | Nacht astronomisch in / uit |  | OV | 113364.602 | 425590.139
Sliedrecht | Middenveer | 016 01000 | Aluminium 4.0m zonder MVB | 4 | 1987-05-01 | Hoogwerker gebruiken | Inspectie 2024 | 016 01000.01 | 2000 1x PLL24 E | 2014-02-20 | 310024 PL-L 24W/830 4P MASTER | 2024-09-23 09:10 | 1 | CL 01 PL-L EVSA 20.000u | Nacht astronomisch in / uit |  | OV | 113331.794 | 425547.2
Sliedrecht | Middenveer | 017 01000 | 127289 Aluminium 4.0m con.+MVB | 4 | 2010-07-05 | Hoogwerker gebruiken | Inspectie 2024 | 017 01000.01 | 2000 1x PLL24 E | 2011-01-31 | 310024 PL-L 24W/830 4P MASTER | 2024-09-23 09:11 | 1 | CL 01 PL-L EVSA 20.000u | Nacht astronomisch in / uit |  | OV | 113333.773 | 425570.88
Sliedrecht | Middenveer | 018 01000 | Aluminium 4.0m zonder MVB | 4 | 1986-10-01 | Hoogwerker gebruiken | SLD masten vervangen 2024 | 018 01000.01 | 2000 1x PLL24 E | 2014-02-20 | 310024 PL-L 24W/830 4P MASTER | 2024-09-23 09:12 | 1 | CL 01 PL-L EVSA 20.000u | Nacht astronomisch in / uit |  | OV | 113299.968 | 425542.558
Sliedrecht | Middenveer | 018A01000 | Aluminium 4.0m zonder MVB | 4 | 1987-05-01 | Hoogwerker gebruiken | Inspectie 2024 | 018A01000.01 | 2000 1x PLL24 E | 2014-02-20 | 310024 PL-L 24W/830 4P MASTER | 2024-09-23 09:08 | 1 | CL 01 PL-L EVSA 20.000u | Nacht astronomisch in / uit |  | OV | 113325.78 | 425519.211
Sliedrecht | Middenveer | 019 01000 | Muurarmatuur 04,0m | 4 | 1965-12-01 | Hoogwerker gebruiken | Inspectie 2024 | 019 01000.01 | 131130 LW-SRDS2 10W 1200 LM 8A 730 DANB CC G4 XiSR22 X XC7040C3M SPD (diameter 60 mm) | 2024-05-01 | LED 10W 3000K 1200lm | 2024-05-01 | 1 | CL 08 LED VERLICHTING | Nacht astronomisch in / uit | Zhaga Ready | OV | 113304.81 | 425519.65
Sliedrecht | Middenveer | 019A01000 | Muurarmatuur 03,0m | 3 | 1964-12-01 | Hoogwerker gebruiken | Inspectie 2024 | 019A01000.01 | 131130 LW-SRDS2 10W 1200 LM 8A 730 DANB CC G4 XiSR22 X XC7040C3M SPD (diameter 60 mm) | 2024-05-01 | LED 10W 3000K 1200lm | 2024-05-01 | 1 | CL 08 LED VERLICHTING | Nacht astronomisch in / uit | Zhaga Ready | OV | 113275.918 | 425541.975
Sliedrecht | Middenveer | 020 01000 | Aluminium 4.0m zonder MVB | 4 | 1987-10-01 | Hoogwerker gebruiken | Inspectie 2024 | 020 01000.01 | 2000 1x PLL24 E | 2014-02-20 | 310024 PL-L 24W/830 4P MASTER | 2024-09-23 09:11 | 1 | CL 01 PL-L EVSA 20.000u | Nacht astronomisch in / uit |  | OV | 113305.252 | 425570.041
Sliedrecht | Middenveer | 021 01000 | Aluminium 4.0m zonder MVB | 4 | 1987-05-01 | Hoogwerker gebruiken | Inspectie 2024 | 021 01000.01 | 2000 1x PLL24 E | 2014-02-20 | 310024 PL-L 24W/830 4P MASTER | 2024-09-23 09:23 | 1 | CL 01 PL-L EVSA 20.000u | Nacht astronomisch in / uit |  | OV | 113277.762 | 425577.007
Sliedrecht | Middenveer | 021A01000 | Aluminium 4.0m zonder MVB | 4 | 1987-05-01 | Hoogwerker gebruiken | Inspectie 2024 | 021A01000.01 | 2000 1x PLL24 E | 2014-02-20 | 310024 PL-L 24W/830 4P MASTER | 2024-09-23 09:16 | 1 | CL 01 PL-L EVSA 20.000u | Nacht astronomisch in / uit |  | OV | 113261.781 | 425560.758
Sliedrecht | Middenveer | 022 01000 | Aluminium 4.0m zonder MVB | 4 | 1987-05-01 | Hoogwerker gebruiken | Inspectie 2024 | 022 01000.01 | 2000 1x PLL24 E | 2014-02-20 | 310024 PL-L 24W/830 4P MASTER | 2024-09-23 09:28 | 1 | CL 01 PL-L EVSA 20.000u | Nacht astronomisch in / uit |  | OV | 113287.929 | 425606.619
Sliedrecht | Middenveer | 023 01000 | Aluminium 4.0m zonder MVB | 4 | 1987-05-01 | Hoogwerker gebruiken | Inspectie 2024 | 023 01000.01 | 2000 1x PLL24 E | 2014-02-20 | 310024 PL-L 24W/830 4P MASTER | 2024-09-23 09:38 | 1 | CL 01 PL-L EVSA 20.000u | Nacht astronomisch in / uit |  | OV | 113256.309 | 425591.089
Sliedrecht | Middenveer | 024 01000 | Aluminium 4.0m zonder MVB | 4 | 1987-04-01 | Hoogwerker gebruiken | Inspectie 2024 | 024 01000.01 | 2000 1x PLL24 E | 2014-02-20 | 310024 PL-L 24W/830 4P MASTER | 2024-09-23 10:24 | 1 | CL 01 PL-L EVSA 20.000u | Nacht astronomisch in / uit |  | OV | 113228.089 | 425584.962
Sliedrecht | Middenveer | 025 01000 | Aluminium 4.0m zonder MVB | 4 | 1986-05-01 | Hoogwerker gebruiken | SLD masten vervangen 2024 | 025 01000.01 | 2000 1x PLL24 E | 2014-02-20 | 310024 PL-L 24W/830 4P MASTER | 2024-09-23 10:25 | 1 | CL 01 PL-L EVSA 20.000u | Nacht astronomisch in / uit |  | OV | 113213.45 | 425554.65
Sliedrecht | Middenveer | 026 01000 | Aluminium 4.0m zonder MVB | 4 | 1987-04-01 | Hoogwerker gebruiken | Inspectie 2024 | 026 01000.01 | 2000 1x PLL24 E | 2014-02-20 | 310024 PL-L 24W/830 4P MASTER | 2024-09-23 10:27 | 1 | CL 01 PL-L EVSA 20.000u | Nacht astronomisch in / uit |  | OV | 113196.581 | 425606.828
Sliedrecht | Middenveer | 027 01000 | Aluminium 4.0m zonder MVB | 4 | 1987-04-01 | Hoogwerker gebruiken | Inspectie 2024 | 027 01000.01 | 2000 1x PLL24 E | 2014-02-20 | 310024 PL-L 24W/830 4P MASTER | 2024-09-23 10:32 | 1 | CL 01 PL-L EVSA 20.000u | Nacht astronomisch in / uit |  | OV | 113202.691 | 425625.428
Sliedrecht | Middenveer | 028 01000 | Aluminium 4.0m zonder MVB | 4 | 1987-04-01 | Hoogwerker gebruiken | Inspectie 2024 | 028 01000.01 | 2000 1x PLL24 E | 2014-02-20 | 310024 PL-L 24W/830 4P MASTER | 2024-09-23 10:21 | 1 | CL 01 PL-L EVSA 20.000u | Nacht astronomisch in / uit |  | OV | 113232.002 | 425612.762
Sliedrecht | Middenveer | 029 01000 | Aluminium 4.0m zonder MVB | 4 | 1987-08-01 | Hoogwerker gebruiken | Inspectie 2024 | 029 01000.01 | 2000 1x PLL24 E | 2014-02-20 | 310024 PL-L 24W/830 4P MASTER | 2024-09-23 10:19 | 1 | CL 01 PL-L EVSA 20.000u | Nacht astronomisch in / uit |  | OV | 113249.088 | 425627.849
Sliedrecht | Middenveer | 030 01000 | Aluminium 4.0m zonder MVB | 4 | 1987-04-01 | Hoogwerker gebruiken | Inspectie 2024 | 030 01000.01 | 2000 1x PLL24 E | 2014-02-20 | 310024 PL-L 24W/830 4P MASTER | 2024-09-23 10:34 | 1 | CL 01 PL-L EVSA 20.000u | Nacht astronomisch in / uit |  | OV | 113221.008 | 425648.884
Sliedrecht | Middenveer | 031 01000 | 127288 Aluminium 4.0m con HDPE | 4 | 2024-02-02 | Hoogwerker gebruiken | Inspectie 2024 | 031 01000.01 | 131130 LW-SRDS2 10W 1200 LM 8A 730 DANB CC G4 XiSR22 X XC7040C3M SPD (diameter 60 mm) | 2024-02-02 | LED 10W 3000K 1200lm | 2024-02-02 | 1 | CL 08 LED VERLICHTING | Nacht astronomisch in / uit | Zhaga Ready | OV | 113211.82 | 425674.91
Sliedrecht | Middenveer | 032 01000 | Aluminium 4.0m zonder MVB | 4 | 1987-04-01 | Hoogwerker gebruiken | Inspectie 2024 | 032 01000.01 | 2000 1x PLL24 E | 2014-02-20 | 310024 PL-L 24W/830 4P MASTER | 2024-09-23 10:35 | 1 | CL 01 PL-L EVSA 20.000u | Nacht astronomisch in / uit |  | OV | 113240.804 | 425672.536
Sliedrecht | Middenveer | 033 01000 | Aluminium 4.0m zonder MVB | 4 | 1990-11-01 | Hoogwerker gebruiken | Inspectie 2024 | 033 01000.01 | 2000 1x PLL24 E | 2014-02-20 | 310024 PL-L 24W/830 4P MASTER | 2024-09-23 10:11 | 1 | CL 01 PL-L EVSA 20.000u | Nacht astronomisch in / uit |  | OV | 113263.46 | 425649.534
Sliedrecht | Middenveer | 034 01000 | Aluminium 4.0m zonder MVB | 4 | 1987-10-01 | Hoogwerker gebruiken | Inspectie 2024 | 034 01000.01 | 2000 1x PLL24 E | 2014-02-20 | 310024 PL-L 24W/830 4P MASTER | 2024-09-23 09:33 | 1 | CL 01 PL-L EVSA 20.000u | Nacht astronomisch in / uit |  | OV | 113293.7 | 425629.955
Sliedrecht | Middenveer | 034A01000 | 127021 Staal gegalvaniseerd 04,0m con. | 4 | 2005-04-01 | Hoogwerker gebruiken | Inspectie 2024 | 034A01000.01 | 2000 1x PLL24 E | 2008-10-08 | 310024 PL-L 24W/830 4P MASTER | 2024-09-23 10:07 | 1 | CL 01 PL-L EVSA 20.000u | Nacht astronomisch in / uit |  | OV | 113304.41 | 425639.249
Sliedrecht | Middenveer | 035 01000 | Aluminium 4.0m zonder MVB | 4 | 1987-10-01 | Hoogwerker gebruiken | Inspectie 2024 | 035 01000.01 | 2000 1x PLL24 E | 2008-10-08 | 310024 PL-L 24W/830 4P MASTER | 2024-09-23 10:17 | 1 | CL 01 PL-L EVSA 20.000u | Nacht astronomisch in / uit |  | OV | 113323.66 | 425628.968
Sliedrecht | Middenveer | 036 01000 | Aluminium 4.0m zonder MVB | 4 | 1987-10-01 | Hoogwerker gebruiken | Inspectie 2024 | 036 01000.01 | 2000 1x PLL24 E | 2014-02-20 | 310024 PL-L 24W/830 4P MASTER | 2024-09-23 10:18 | 1 | CL 01 PL-L EVSA 20.000u | Nacht astronomisch in / uit |  | OV | 113349.95 | 425616.95
Sliedrecht | Middenveer | 037 01000 | Aluminium 4.0m zonder MVB | 4 | 1988-01-01 | Hoogwerker gebruiken | Inspectie 2024 | 037 01000.01 | 2000 1x PLL24 E | 2008-10-08 | 310024 PL-L 24W/830 4P MASTER | 2024-09-23 09:17 | 1 | CL 01 PL-L EVSA 20.000u | Nacht astronomisch in / uit |  | OV | 113353.039 | 425645.182
Sliedrecht | Middenveer | 038 01000 | Aluminium 4.0m zonder MVB | 4 | 2007-11-28 | Hoogwerker gebruiken | Inspectie 2024 | 038 01000.01 | 2000 1x PLL24 E | 2008-10-08 | 310024 PL-L 24W/830 4P MASTER | 2024-09-23 08:47 | 1 | CL 01 PL-L EVSA 20.000u | Nacht astronomisch in / uit |  | OV | 113359.388 | 425678.617
Sliedrecht | Middenveer | 039 01000 | 127310 Aluminium 6,0m UE 750mm HDPE | 6.5 | 2024-02-21 | Hoogwerker gebruiken | Inspectie 2024 | 039 01000.01 | 131140 LW-SRDS2 11W 1600LM 24A 730 DAME CC G4 XiSR22 X XC 7040C3M SPD | 2024-02-21 | LED 11W 3000K 1600lm | 2024-02-21 | 1 | CL 08 LED VERLICHTING | Nacht astronomisch in / uit | Zhaga Ready | OV | 113374.33 | 425707.616
Sliedrecht | Molendijk | 001 01010 | Conisch mast 7m-108-4 lph 5.2m 1.1m 1"BI/IP/LG/Houten uithouder RAL9005Oregon Pine 8x gelakt LineX | 7 | 2018-06-01 | Hoogwerker gebruiken | Inspectie 2024 | 001 01010.01 | GAM L2WG4 Helder-LC-M-16LED 3000K 3000lm | 2018-06-01 | LED 25W 3000K 3000lm | 2018-06-01 | 1 | CL 08 LED VERLICHTING | Nacht astronomisch in / uit |  | OV | 112172.852 | 426399.312
Sliedrecht | Molendijk | 001A01010 | Conisch mast 7m-108-4 lph 5.2m 1.1m 1"BI/IP/LG/Houten uithouder RAL9005Oregon Pine 8x gelakt LineX | 7 | 2018-06-01 | Hoogwerker gebruiken | Inspectie 2024 | 001A01010.01 | GAM L2WG4 Helder-LC-M-16LED 3000K 3000lm | 2018-06-01 | LED 25W 3000K 3000lm | 2018-06-01 | 1 | CL 08 LED VERLICHTING | Nacht astronomisch in / uit |  | OV | 112153.934 | 426405.593
Sliedrecht | Molendijk | 002 01010 | Conisch mast 7m-108-4 lph 5.2m 1.1m 1"BI/IP/LG/Houten uithouder RAL9005Oregon Pine 8x gelakt LineX | 7 | 2018-06-01 | Hoogwerker gebruiken | Inspectie 2024 | 002 01010.01 | GAM L2WG4 Helder-LC-M-16LED 3000K 3000lm | 2018-06-01 | LED 25W 3000K 3000lm | 2018-06-01 | 1 | CL 08 LED VERLICHTING | Nacht astronomisch in / uit |  | OV | 112161.53 | 426410.22
Sliedrecht | Molendijk | 002A01010 | Conisch mast 7m-108-4 lph 5.2m 1.1m 1"BI/IP/LG/Houten uithouder RAL9005Oregon Pine 8x gelakt LineX | 7 | 2018-06-01 | Hoogwerker gebruiken | Inspectie 2024 | 002A01010.01 | GAM L2WG4 Helder-LC-M-16LED 3000K 3000lm | 2018-06-01 | LED 25W 3000K 3000lm | 2018-06-01 | 1 | CL 08 LED VERLICHTING | Nacht astronomisch in / uit |  | OV | 112107.489 | 426422.017
Sliedrecht | Molendijk | 003 01010 | Conisch mast 7m-108-4 lph 5.2m 1.1m 1"BI/IP/LG/Houten uithouder RAL9005Oregon Pine 8x gelakt LineX | 7 | 2018-06-01 | Hoogwerker gebruiken | Inspectie 2024 | 003 01010.01 | GAM L2WG4 Helder-LC-M-16LED 3000K 3000lm | 2018-06-01 | LED 25W 3000K 3000lm | 2018-06-01 | 1 | CL 08 LED VERLICHTING | Nacht astronomisch in / uit |  | OV | 112091.298 | 426428.041
Sliedrecht | Molendijk | 003A01010 | Muurarmatuur 02.5m | 2.5 | 1972-01-01 | Hoogwerker gebruiken | SLD Armaturen vervangen 2024 | 003A01010.01 | VN P/24 | 1992-07-01 | 310024 PL-L 24W/830 4P MASTER | 2019-10-11 | 1 | Armatuur vervangen 2024 | Nacht astronomisch in / uit |  | OV | 112094.547 | 426374.969
Sliedrecht | Molendijk | 004 01010 | Conisch mast 7m-108-4 lph 5.2m 1.1m 1"BI/IP/LG/Houten uithouder RAL9005Oregon Pine 8x gelakt LineX | 7 | 2018-06-01 | Hoogwerker gebruiken | Inspectie 2024 | 004 01010.01 | GAM L2WG4 Helder-LC-M-16LED 3000K 3000lm | 2018-06-01 | LED 25W 3000K 3000lm | 2018-06-01 | 1 | CL 08 LED VERLICHTING | Nacht astronomisch in / uit |  | OV | 112063.443 | 426437.362
Sliedrecht | Molendijk | 005 01010 | Conisch mast 7m-108-4 lph 5.2m 1.1m 1"BI/IP/LG/Houten uithouder RAL9005Oregon Pine 8x gelakt LineX | 7 | 2021-02-01 | Hoogwerker gebruiken | Inspectie 2021 | 005 01010.01 | GAM L2WG4 Helder-LC-M-16LED 3000K 3000lm | 2021-02-01 | LED 25W 3000K 3000lm | 2021-02-01 | 1 | CL 08 LED VERLICHTING | 22:00-06:00 Dim 00-30% | basis -0% - nacht -30% | OV | 112031.521 | 426438.17
Sliedrecht | Molendijk | 006 01010 | Conisch mast 7m-108-4 lph 5.2m 1.1m 1"BI/IP/LG/Houten uithouder RAL9005Oregon Pine 8x gelakt LineX | 7 | 2021-02-01 | Hoogwerker gebruiken | Inspectie 2021 | 006 01010.01 | GAM L2WG4 Helder-LC-M-16LED 3000K 3000lm | 2021-02-01 | LED 25W 3000K 3000lm | 2021-02-01 | 1 | CL 08 LED VERLICHTING | 22:00-06:00 Dim 00-30% | basis -0% - nacht -30% | OV | 112014.412 | 426437.55
Sliedrecht | Molendijk | 007 01010 | Conisch mast 7m-108-4 lph 5.2m 1.1m 1"BI/IP/LG/Houten uithouder RAL9005Oregon Pine 8x gelakt LineX | 7 | 2021-02-01 | Hoogwerker gebruiken | Inspectie 2021 | 007 01010.01 | GAM L2WG4 Helder-LC-M-16LED 3000K 3000lm | 2021-02-01 | LED 25W 3000K 3000lm | 2021-02-01 | 1 | CL 08 LED VERLICHTING | 22:00-06:00 Dim 00-30% | basis -0% - nacht -30% | OV | 112003.737 | 426435.903
Sliedrecht | Molendijk | 008 01010 | Conisch mast 7m-108-4 lph 5.2m 1.1m 1"BI/IP/LG/Houten uithouder RAL9005Oregon Pine 8x gelakt LineX | 7 | 2021-02-01 | Hoogwerker gebruiken | Inspectie 2021 | 008 01010.01 | GAM L2WG4 Helder-LC-M-16LED 3000K 3000lm | 2021-02-01 | LED 25W 3000K 3000lm | 2021-02-01 | 1 | CL 08 LED VERLICHTING | 22:00-06:00 Dim 00-30% | basis -0% - nacht -30% | OV | 111963.773 | 426435.462
Sliedrecht | Molendijk | 009 01010 | Conisch mast 7m-108-4 lph 5.2m 1.1m 1"BI/IP/LG/Houten uithouder RAL9005Oregon Pine 8x gelakt LineX | 7 | 2021-02-01 | Hoogwerker gebruiken | Inspectie 2021 | 009 01010.01 | GAM L2WG4 Helder-LC-M-16LED 3000K 3000lm | 2021-02-01 | LED 25W 3000K 3000lm | 2021-02-01 | 1 | CL 08 LED VERLICHTING | 22:00-06:00 Dim 00-30% | basis -0% - nacht -30% | OV | 111934.043 | 426434.064
Sliedrecht | Molendijk | 010 01010 | Conisch mast 7m-108-4 lph 5.2m 1.1m 1"BI/IP/LG/Houten uithouder RAL9005Oregon Pine 8x gelakt LineX | 7 | 2021-02-01 | Hoogwerker gebruiken | Inspectie 2021 | 010 01010.01 | GAM L2WG4 Helder-LC-M-16LED 3000K 3000lm | 2021-02-01 | LED 25W 3000K 3000lm | 2021-02-01 | 1 | CL 08 LED VERLICHTING | 22:00-06:00 Dim 00-30% | basis -0% - nacht -30% | OV | 111914.098 | 426434.866
Sliedrecht | Molendijk | 011 01010 | Conisch mast 7m-108-4 lph 5.2m 1.1m 1"BI/IP/LG/Houten uithouder RAL9005Oregon Pine 8x gelakt LineX | 7 | 2021-02-01 | Hoogwerker gebruiken | Inspectie 2021 | 011 01010.01 | GAM L2WG4 Helder-LC-M-16LED 3000K 3000lm | 2021-02-01 | LED 25W 3000K 3000lm | 2021-02-01 | 1 | CL 08 LED VERLICHTING | 22:00-06:00 Dim 00-30% | basis -0% - nacht -30% | OV | 111894.988 | 426431.358
Sliedrecht | Molendijk | 012 01010 | Conisch mast 7m-108-4 lph 5.2m 1.1m 1"BI/IP/LG/Houten uithouder RAL9005Oregon Pine 8x gelakt LineX | 7 | 2021-02-01 | Hoogwerker gebruiken | Inspectie 2021 | 012 01010.01 | GAM L2WG4 Helder-LC-M-16LED 3000K 3000lm | 2021-02-01 | LED 25W 3000K 3000lm | 2021-02-01 | 1 | CL 08 LED VERLICHTING | 22:00-06:00 Dim 00-30% | basis -0% - nacht -30% | OV | 111871.932 | 426428.485
Sliedrecht | Molendijk | 013 01010 | Conisch mast 7m-108-4 lph 5.2m 1.1m 1"BI/IP/LG/Houten uithouder RAL9005Oregon Pine 8x gelakt LineX | 7 | 2021-02-01 | Hoogwerker gebruiken | Inspectie 2021 | 013 01010.01 | GAM L2WG4 Helder-LC-M-16LED 3000K 3000lm | 2021-02-01 | LED 25W 3000K 3000lm | 2021-02-01 | 1 | CL 08 LED VERLICHTING | 22:00-06:00 Dim 00-30% | basis -0% - nacht -30% | OV | 111846.422 | 426425.421
Sliedrecht | Molendijk | 014 01010 | Conisch mast 7m-108-4 lph 5.2m 1.1m 1"BI/IP/LG/Houten uithouder RAL9005Oregon Pine 8x gelakt LineX | 7 | 2021-02-01 | Hoogwerker gebruiken | Inspectie 2021 | 014 01010.01 | GAM L2WG4 Helder-LC-M-16LED 3000K 3000lm | 2021-02-01 | LED 25W 3000K 3000lm | 2021-02-01 | 1 | CL 08 LED VERLICHTING | 22:00-06:00 Dim 00-30% | basis -0% - nacht -30% | OV | 111820.882 | 426428.069
Sliedrecht | Molendijk | 015 01010 | Conisch mast 7m-108-4 lph 5.2m 1.1m 1"BI/IP/LG/Houten uithouder RAL9005Oregon Pine 8x gelakt LineX | 7 | 2021-02-01 | Hoogwerker gebruiken | Inspectie 2021 | 015 01010.01 | GAM L2WG4 Helder-LC-M-16LED 3000K 3000lm | 2021-02-01 | LED 25W 3000K 3000lm | 2021-02-01 | 1 | CL 08 LED VERLICHTING | 22:00-06:00 Dim 00-30% | basis -0% - nacht -30% | OV | 111801.583 | 426423.55
Sliedrecht | Molendijk | 016 01010 | Conisch mast 7m-108-4 lph 5.2m 1.1m 1"BI/IP/LG/Houten uithouder RAL9005Oregon Pine 8x gelakt LineX | 7 | 2021-02-01 | Hoogwerker gebruiken | Inspectie 2021 | 016 01010.01 | GAM L2WG4 Helder-LC-M-16LED 3000K 3000lm | 2021-02-01 | LED 25W 3000K 3000lm | 2021-02-01 | 1 | CL 08 LED VERLICHTING | 22:00-06:00 Dim 00-30% | basis -0% - nacht -30% | OV | 111778.656 | 426409.823
Sliedrecht | Molendijk | 017 01010 | Conisch mast 7m-108-4 lph 5.2m 1.1m 1"BI/IP/LG/Houten uithouder RAL9005Oregon Pine 8x gelakt LineX | 7 | 2021-02-01 | Hoogwerker gebruiken | Inspectie 2021 | 017 01010.01 | GAM L2WG4 Helder-LC-M-16LED 3000K 3000lm | 2021-02-01 | LED 25W 3000K 3000lm | 2021-02-01 | 1 | CL 08 LED VERLICHTING | 22:00-06:00 Dim 00-30% | basis -0% - nacht -30% | OV | 111755.736 | 426405.463
Sliedrecht | Molendijk | 018 01010 | Conisch mast 7m-108-4 lph 5.2m 1.1m 1"BI/IP/LG/Houten uithouder RAL9005Oregon Pine 8x gelakt LineX | 7 | 2021-02-01 | Hoogwerker gebruiken | Inspectie 2021 | 018 01010.01 | GAM L2WG4 Helder-LC-M-16LED 3000K 3000lm | 2021-02-01 | LED 25W 3000K 3000lm | 2021-02-01 | 1 | CL 08 LED VERLICHTING | 22:00-06:00 Dim 00-30% | basis -0% - nacht -30% | OV | 111735.03 | 426401.382
Sliedrecht | Molendijk | 019 01010 | Aluminium 6.5m UE 700mm | 6.5 | 1982-04-01 | Hoogwerker gebruiken | Inspectie 2024 | 019 01010.01 | VN P/24 | 1994-12-01 | 310024 PL-L 24W/830 4P MASTER | 2024-09-29 18:53 | 1 | CL 01 PL-L EVSA 20.000u | Nacht astronomisch in / uit |  | OV | 111735.906 | 426376.209
Sliedrecht | Molendijk | 020 01010 | Aluminium 4.0m zonder MVB | 4 | 1991-10-01 | Hoogwerker gebruiken | Inspectie 2024 | 020 01010.01 | 2050 1xPLL 24 E | 2010-03-22 | 310024 PL-L 24W/830 4P MASTER | 2024-10-09 23:13 | 1 | CL 01 PL-L EVSA 20.000u | Nacht astronomisch in / uit |  | OV | 111723.4 | 426350.83
Sliedrecht | Molendijk | 021 01010 | Conisch mast 7m-108-4 lph 5.2m 1.1m 1"BI/IP/LG/Houten uithouder RAL9005Oregon Pine 8x gelakt LineX | 7 | 2021-02-01 | Hoogwerker gebruiken | Inspectie 2021 | 021 01010.01 | GAM L2WG4 Helder-LC-M-16LED 3000K 3000lm | 2021-02-01 | LED 25W 3000K 3000lm | 2021-02-01 | 1 | CL 08 LED VERLICHTING | 22:00-06:00 Dim 00-30% | basis -0% - nacht -30% | OV | 111710.565 | 426394.958
Sliedrecht | Molendijk | 022 01010 | Conisch mast 7m-108-4 lph 5.2m 1.1m 1"BI/IP/LG/Houten uithouder RAL9005Oregon Pine 8x gelakt LineX | 7 | 2021-02-01 | Hoogwerker gebruiken | Inspectie 2021 | 022 01010.01 | GAM L2WG4 Helder-LC-M-16LED 3000K 3000lm | 2021-02-01 | LED 25W 3000K 3000lm | 2021-02-01 | 1 | CL 08 LED VERLICHTING | 22:00-06:00 Dim 00-30% | basis -0% - nacht -30% | OV | 111687.136 | 426390.032
Sliedrecht | Molendijk | 023 01010 | Conisch mast 7m-108-4 lph 5.2m 1.1m 1"BI/IP/LG/Houten uithouder RAL9005Oregon Pine 8x gelakt LineX | 7 | 2021-02-01 | Hoogwerker gebruiken | Inspectie 2021 | 023 01010.01 | GAM L2WG4 Helder-LC-M-16LED 3000K 3000lm | 2021-02-01 | LED 25W 3000K 3000lm | 2021-02-01 | 1 | CL 08 LED VERLICHTING | 22:00-06:00 Dim 00-30% | basis -0% - nacht -30% | OV | 111660.688 | 426383.885
Sliedrecht | Molendijk | 024 01010 | Conisch mast 7m-108-4 lph 5.2m 1.1m 1"BI/IP/LG/Houten uithouder RAL9005Oregon Pine 8x gelakt LineX | 7 | 2021-02-01 | Hoogwerker gebruiken | Inspectie 2021 | 024 01010.01 | GAM L2WG4 Helder-LC-M-16LED 3000K 3000lm | 2021-02-01 | LED 25W 3000K 3000lm | 2021-02-01 | 1 | CL 08 LED VERLICHTING | 22:00-06:00 Dim 00-30% | basis -0% - nacht -30% | OV | 111639.279 | 426393.506
Sliedrecht | Molendijk | 025 01010 | Conisch mast 7m-108-4 lph 5.2m 1.1m 1"BI/IP/LG/Houten uithouder RAL9005Oregon Pine 8x gelakt LineX | 7 | 2021-02-01 | Hoogwerker gebruiken | Inspectie 2021 | 025 01010.01 | GAM L2WG4 Helder-LC-M-16LED 3000K 3000lm | 2021-02-01 | LED 25W 3000K 3000lm | 2021-02-01 | 1 | CL 08 LED VERLICHTING | 22:00-06:00 Dim 00-30% | basis -0% - nacht -30% | OV | 111613.491 | 426395.618
Sliedrecht | Molendijk | 026 01010 | Conisch mast 7m-108-4 lph 5.2m 1.1m 1"BI/IP/LG/Houten uithouder RAL9005Oregon Pine 8x gelakt LineX | 7 | 2021-02-01 | Hoogwerker gebruiken | Inspectie 2021 | 026 01010.01 | GAM L2WG4 Helder-LC-M-16LED 3000K 3000lm | 2021-02-01 | LED 25W 3000K 3000lm | 2021-02-01 | 1 | CL 08 LED VERLICHTING | 22:00-06:00 Dim 00-30% | basis -0% - nacht -30% | OV | 111591.701 | 426392.507
Sliedrecht | Molendijk | 027 01010 | Conisch mast 7m-108-4 lph 5.2m 1.1m 1"BI/IP/LG/Houten uithouder RAL9005Oregon Pine 8x gelakt LineX | 7 | 2021-02-01 | Hoogwerker gebruiken | Inspectie 2021 | 027 01010.01 | GAM L2WG4 Helder-LC-M-16LED 3000K 3000lm | 2021-02-01 | LED 25W 3000K 3000lm | 2021-02-01 | 1 | CL 08 LED VERLICHTING | 22:00-06:00 Dim 00-30% | basis -0% - nacht -30% | OV | 111563.073 | 426391.187
Sliedrecht | Molendijk | 028 01010 | Conisch mast 7m-108-4 lph 5.2m 1.1m 1"BI/IP/LG/Houten uithouder RAL9005Oregon Pine 8x gelakt LineX | 7 | 2021-02-01 | Hoogwerker gebruiken | Inspectie 2021 | 028 01010.01 | GAM L2WG4 Helder-LC-M-16LED 3000K 3000lm | 2021-02-01 | LED 25W 3000K 3000lm | 2021-02-01 | 1 | CL 08 LED VERLICHTING | 22:00-06:00 Dim 00-30% | basis -0% - nacht -30% | OV | 111544.754 | 426388.957
Sliedrecht | Molendijk | 029 01010 | Conisch mast 7m-108-4 lph 5.2m 1.1m 1"BI/IP/LG/Houten uithouder RAL9005Oregon Pine 8x gelakt LineX | 7 | 2021-02-01 | Hoogwerker gebruiken | Inspectie 2021 | 029 01010.01 | GAM L2WG4 Helder-LC-M-16LED 3000K 3000lm | 2021-02-01 | LED 25W 3000K 3000lm | 2021-02-01 | 1 | CL 08 LED VERLICHTING | 22:00-06:00 Dim 00-30% | basis -0% - nacht -30% | OV | 111525.822 | 426390.694
Sliedrecht | Molendijk | 030 01010 | Conisch mast 7m-108-4 lph 5.2m 1.1m 1"BI/IP/LG/Houten uithouder RAL9005Oregon Pine 8x gelakt LineX | 7 | 2021-02-01 | Hoogwerker gebruiken | Inspectie 2021 | 030 01010.01 | GAM L2WG4 Helder-LC-M-16LED 3000K 3000lm | 2021-02-01 | LED 25W 3000K 3000lm | 2021-02-01 | 1 | CL 08 LED VERLICHTING | 22:00-06:00 Dim 00-30% | basis -0% - nacht -30% | OV | 111497.297 | 426404.292
Sliedrecht | Molendijk | 031 01010 | Conisch mast 7m-108-4 lph 5.2m 1.1m 1"BI/IP/LG/Houten uithouder RAL9005Oregon Pine 8x gelakt LineX | 7 | 2021-02-01 | Hoogwerker gebruiken | Inspectie 2021 | 031 01010.01 | GAM L2WG4 Helder-LC-M-16LED 3000K 3000lm | 2021-02-01 | LED 25W 3000K 3000lm | 2021-02-01 | 1 | CL 08 LED VERLICHTING | 22:00-06:00 Dim 00-30% | basis -0% - nacht -30% | OV | 111473.975 | 426418.641
Sliedrecht | Molendijk | 032 01010 | Conisch mast 7m-108-4 lph 5.2m 1.1m 1"BI/IP/LG/Houten uithouder RAL9005Oregon Pine 8x gelakt LineX | 7 | 2021-02-01 | Hoogwerker gebruiken | Inspectie 2021 | 032 01010.01 | GAM L2WG4 Helder-LC-M-16LED 3000K 3000lm | 2021-02-01 | LED 25W 3000K 3000lm | 2021-02-01 | 1 | CL 08 LED VERLICHTING | 22:00-06:00 Dim 00-30% | basis -0% - nacht -30% | OV | 111454.642 | 426427.235
Sliedrecht | Molendijk | 033 01010 | Conisch mast 7m-108-4 lph 5.2m 1.1m 1"BI/IP/LG/Houten uithouder RAL9005Oregon Pine 8x gelakt LineX | 7 | 2021-02-01 | Hoogwerker gebruiken | Inspectie 2021 | 033 01010.01 | GAM L2WG4 Helder-LC-M-16LED 3000K 3000lm | 2021-02-01 | LED 25W 3000K 3000lm | 2021-02-01 | 1 | CL 08 LED VERLICHTING | 22:00-06:00 Dim 00-30% | basis -0% - nacht -30% | OV | 111435.277 | 426442.567
Sliedrecht | Molendijk | 034 01010 | Conisch mast 7m-108-4 lph 5.2m 1.1m 1"BI/IP/LG/Houten uithouder RAL9005Oregon Pine 8x gelakt LineX | 7 | 2021-02-01 | Hoogwerker gebruiken | Inspectie 2021 | 034 01010.01 | GAM L2WG4 Helder-LC-M-16LED 3000K 3000lm | 2021-02-01 | LED 25W 3000K 3000lm | 2021-02-01 | 1 | CL 08 LED VERLICHTING | 22:00-06:00 Dim 00-30% | basis -0% - nacht -30% | OV | 111411.782 | 426429.277
Sliedrecht | Molshoefweer | 001 01020 | 127295 Aluminium CO 3,50m HDPE | 3.5 | 2021-01-29 | Hoogwerker gebruiken | Inspectie 2021 | 001 01020.01 | BDP102 GRN12 / 830 DRW PCC SI CLO D9 SRG10 | 2021-05-19 | LED 11W 3000K 1200lm | 2021-05-19 | 1 | CL 08 LED VERLICHTING | Nacht astronomisch in / uit |  | OV | 111077.29 | 426906.6
Sliedrecht | Molshoefweer | 002 01020 | 127295 Aluminium CO 3,50m HDPE | 3.5 | 2021-01-29 | Ladder gebruiken | Inspectie 2021 | 002 01020.01 | BDP102 GRN12 / 830 DRW PCC SI CLO D9 SRG10 | 2021-01-29 | LED 11W 3000K 1200lm | 2021-01-29 | 1 | CL 08 LED VERLICHTING | Nacht astronomisch in / uit |  | OV | 111099.39 | 426898.7
Sliedrecht | Molshoefweer | 003 01020 | 127295 Aluminium CO 3,50m HDPE | 3.5 | 2021-01-29 | Ladder gebruiken | Inspectie 2021 | 003 01020.01 | BDP102 GRN12 / 830 DRW PCC SI CLO D9 SRG10 | 2021-01-29 | LED 11W 3000K 1200lm | 2021-01-29 | 1 | CL 08 LED VERLICHTING | Nacht astronomisch in / uit |  | OV | 111114.572 | 426908.304
Sliedrecht | Molshoefweer | 004 01020 | 127295 Aluminium CO 3,50m HDPE | 3.5 | 2015-12-03 | Ladder gebruiken | Inspectie 2021 | 004 01020.01 | BDP102 GRN12 / 830 DRW PCC SI CLO D9 SRG10 | 2021-01-29 | LED 11W 3000K 1200lm | 2021-01-29 | 1 | CL 08 LED VERLICHTING | Nacht astronomisch in / uit |  | OV | 111105.356 | 426924.815
Sliedrecht | Molshoefweer | 005 01020 | 127295 Aluminium CO 3,50m HDPE | 3.5 | 2021-01-29 | Hoogwerker gebruiken | Inspectie 2021 | 005 01020.01 | BDP102 GRN12 / 830 DRW PCC SI CLO D9 SRG10 | 2021-01-29 | LED 11W 3000K 1200lm | 2021-01-29 | 1 | CL 08 LED VERLICHTING | Nacht astronomisch in / uit |  | OV | 111079.479 | 426923.519
Sliedrecht | Molshoefweer | 006 01020 | 127295 Aluminium CO 3,50m HDPE | 3.5 | 2021-02-02 | Hoogwerker gebruiken | Inspectie 2021 | 006 01020.01 | BDP102 GRN12 / 830 DRW PCC SI CLO D9 SRG10 | 2021-02-02 | LED 11W 3000K 1200lm | 2021-02-02 | 1 | CL 08 LED VERLICHTING | Nacht astronomisch in / uit |  | OV | 111086.492 | 426943.895
Sliedrecht | Molshoefweer | 007 01020 | 127295 Aluminium CO 3,50m HDPE | 3.5 | 2021-02-02 | Hoogwerker gebruiken | Inspectie 2021 | 007 01020.01 | BDP102 GRN12 / 830 DRW PCC SI CLO D9 SRG10 | 2021-02-02 | LED 11W 3000K 1200lm | 2021-02-02 | 1 | CL 08 LED VERLICHTING | Nacht astronomisch in / uit |  | OV | 111068.303 | 426950.022
Sliedrecht | Molshoefweer | 008 01020 | 127295 Aluminium CO 3,50m HDPE | 3.5 | 2021-01-29 | Hoogwerker gebruiken | Inspectie 2021 | 008 01020.01 | BDP102 GRN12 / 830 DRW PCC SI CLO D9 SRG10 | 2021-01-29 | LED 11W 3000K 1200lm | 2021-01-29 | 1 | CL 08 LED VERLICHTING | Nacht astronomisch in / uit |  | OV | 111062.729 | 426928.181
Sliedrecht | Molshoefweer | 009 01020 | 127295 Aluminium CO 3,50m HDPE | 3.5 | 2021-01-29 | Hoogwerker gebruiken | Inspectie 2021 | 009 01020.01 | BDP102 GRN12 / 830 DRW PCC SI CLO D9 SRG10 | 2021-01-29 | LED 11W 3000K 1200lm | 2021-01-29 | 1 | CL 08 LED VERLICHTING | Nacht astronomisch in / uit |  | OV | 111055.79 | 426913.15
Sliedrecht | Molshoefweer | 009A01020 | 127295 Aluminium CO 3,50m HDPE | 3.5 | 2021-02-02 | Hoogwerker gebruiken | Inspectie 2021 | 009A01020.01 | BDP102 GRN12 / 830 DRW PCC SI CLO D9 SRG10 | 2021-02-02 | LED 11W 3000K 1200lm | 2021-02-02 | 1 | CL 08 LED VERLICHTING | Nacht astronomisch in / uit |  | OV | 111067.57 | 426904.34
Sliedrecht | Molshoefweer | 010 01020 | 127295 Aluminium CO 3,50m HDPE | 3.5 | 2021-01-29 | Hoogwerker gebruiken | Inspectie 2021 | 010 01020.01 | BDP102 GRN12 / 830 DRW PCC SI CLO D9 SRG10 | 2021-05-20 | LED 11W 3000K 1200lm | 2021-05-20 | 1 | CL 08 LED VERLICHTING | Nacht astronomisch in / uit |  | OV | 111033.635 | 426919.697
Sliedrecht | Molshoefweer | 010A01020 | 127295 Aluminium CO 3,50m HDPE | 3.5 | 2021-02-02 | Hoogwerker gebruiken | Inspectie 2021 | 010A01020.01 | BDP102 GRN12 / 830 DS PCC SI CLO D9 SRG10 | 2021-02-02 | LED 11W 3000K 1200lm | 2021-02-02 | 1 | CL 08 LED VERLICHTING | Nacht astronomisch in / uit |  | OV | 111030.251 | 426931.891
Sliedrecht | Molshoefweer | 011 01020 | 127295 Aluminium CO 3,50m HDPE | 3.5 | 2021-01-29 | Ladder gebruiken | Inspectie 2021 | 011 01020.01 | BDP102 GRN12 / 830 DRW PCC SI CLO D9 SRG10 | 2021-01-29 | LED 11W 3000K 1200lm | 2021-01-29 | 1 | CL 08 LED VERLICHTING | Nacht astronomisch in / uit |  | OV | 111038.91 | 426947.085
Sliedrecht | Molshoefweer | 011A01020 | 127295 Aluminium CO 3,50m HDPE | 3.5 | 2021-02-02 | Hoogwerker gebruiken | Inspectie 2021 | 011A01020.01 | BDP102 GRN12 / 830 DRW PCC SI CLO D9 SRG10 | 2021-02-02 | LED 11W 3000K 1200lm | 2021-02-02 | 1 | CL 08 LED VERLICHTING | Nacht astronomisch in / uit |  | OV | 111022.186 | 426918.488
Sliedrecht | Molshoefweer | 012 01020 | 127295 Aluminium CO 3,50m HDPE | 3.5 | 2021-01-29 | Hoogwerker gebruiken | Inspectie 2021 | 012 01020.01 | BDP102 GRN15 / 830 DRW PCC SI CLO D9 SRG10 | 2021-01-29 | LED 13W 3000K 1500lm | 2021-01-29 | 1 | CL 08 LED VERLICHTING | Nacht astronomisch in / uit |  | OV | 111010.641 | 426923.386
Sliedrecht | Molshoefweer | 013 01020 | 127295 Aluminium CO 3,50m HDPE | 3.5 | 2021-01-29 | Ladder gebruiken | Inspectie 2021 | 013 01020.01 | BDP102 GRN15 / 830 DRW PCC SI CLO D9 SRG10 | 2021-01-29 | LED 13W 3000K 1500lm | 2021-01-29 | 1 | CL 08 LED VERLICHTING | Nacht astronomisch in / uit |  | OV | 110992.34 | 426941.287
Sliedrecht | Molshoefweer | 013A01020 | 127295 Aluminium CO 3,50m HDPE | 3.5 | 2022-11-11 | Ladder gebruiken | Inspectie 2022 | 013A01020.1 | BDP102 GRN12 / 830 DRW PCC SI CLO D9 SRG10 | 2022-11-11 | LED 10W 3000K 1200lm | 2022-11-11 | 1 | CL 08 LED VERLICHTING | Nacht astronomisch in / uit |  | OV | 110982.411 | 426925.876
Sliedrecht | Molshoefweer | 014 01020 | 127295 Aluminium CO 3,50m HDPE | 3.5 | 2021-01-29 | Ladder gebruiken | Inspectie 2021 | 014 01020.01 | BDP102 GRN12 / 830 DRW PCC SI CLO D9 SRG10 | 2021-01-29 | LED 11W 3000K 1200lm | 2021-01-29 | 1 | CL 08 LED VERLICHTING | Nacht astronomisch in / uit |  | OV | 110979.679 | 426956.701
Sliedrecht | Molshoefweer | 015 01020 | Wandsteun ggv 02,5m | 2.5 | 2013-12-16 | Hoogwerker gebruiken | Inspectie 2024 | 015 01020.01 | 2015 1xPLL24 EVSA RAL9005 | 2013-12-16 | 310024 PL-L 24W/830 4P MASTER | 2024-10-01 22:38 | 1 | CL 01 PL-L EVSA 20.000u | Nacht astronomisch in / uit |  | OV | 111005.656 | 426956.197
Sliedrecht | Molshoefweer | 016 01020 | Wandsteun ggv 02,5m | 2.5 | 1980-07-01 | Hoogwerker gebruiken | Inspectie 2024 | 016 01020.01 | 2015 1xPLL24 EVSA RAL9005 | 2013-12-16 | 310024 PL-L 24W/830 4P MASTER | 2024-10-01 22:38 | 1 | CL 01 PL-L EVSA 20.000u | Nacht astronomisch in / uit |  | OV | 111008.21 | 426963.885
Sliedrecht | Monteverdistraat | 001 01023 | 127296 Aluminium 6.0m con. UE 750mm |  | 2020-04-01 | Hoogwerker gebruiken | Inspectie 2024 | 001 01023.01 | VP1011 WW RAL-7036 | 2020-04-01 | LED 18W 3000K 2000lm | 2020-04-01 | 1 | CL 08 LED VERLICHTING | Nacht astronomisch in / uit |  | OV | 110390.805 | 427114.287
Sliedrecht | Monteverdistraat | 003 01023 | 127296 Aluminium 6.0m con. UE 750mm |  | 2020-04-01 | Hoogwerker gebruiken | Inspectie 2024 | 003 01023.01 | VP1011 WW RAL-7036 | 2020-04-01 | LED 18W 3000K 2000lm | 2020-04-01 | 1 | CL 08 LED VERLICHTING | Nacht astronomisch in / uit |  | OV | 110354.759 | 427149.423
Sliedrecht | Monteverdistraat | 005 01023 | 127296 Aluminium 6.0m con. UE 750mm |  | 2020-04-01 | Hoogwerker gebruiken | Inspectie 2024 | 005 01023.01 | VP1011 WW RAL-7036 | 2020-04-01 | LED 18W 3000K 2000lm | 2020-04-01 | 1 | CL 08 LED VERLICHTING | Nacht astronomisch in / uit |  | OV | 110314.908 | 427165.427
Sliedrecht | Monteverdistraat | 007 01023 | 127296 Aluminium 6.0m con. UE 750mm |  | 2020-04-01 | Hoogwerker gebruiken | Inspectie 2024 | 007 01023.01 | VP1011 WW RAL-7036 | 2020-04-01 | LED 18W 3000K 2000lm | 2020-04-01 | 1 | CL 08 LED VERLICHTING | Nacht astronomisch in / uit |  | OV | 110273.427 | 427180.4
Sliedrecht | Monteverdistraat | 009 01023 | 127288 Aluminium 4.0m con HDPE |  | 2020-04-01 | Hoogwerker gebruiken | Inspectie 2024 | 009 01023.01 | Mithra BDS150 12LED-HB WW | 2020-04-01 | LED 11W 3000K 1200lm | 2020-04-01 | 1 | CL 08 LED VERLICHTING | Nacht astronomisch in / uit |  | OV | 110242.087 | 427183.031
Sliedrecht | Mozartplantsoen | 001 01025 | 127292 Aluminium 6.5m Verj. UE 700mm | 6 | 2012-01-01 | Hoogwerker gebruiken | Inspectie 2024 | 001 01025.1 | ALTRA-2 1xPLL 36 E | 2012-01-01 | 310036 PL-L 36W/830 4P MASTER | 2024-09-26 08:04 | 1 | CL 01 PL-L EVSA 20.000u | Nacht astronomisch in / uit |  | OV | 110157.147 | 426882.112
Sliedrecht | Mozartplantsoen | 002 01025 | Aluminium 6.5m UE 700mm | 6.5 | 2014-01-01 | Hoogwerker gebruiken | Inspectie 2024 | 002 01025.1 | ALTRA-2 1xPLL 36 E | 2014-01-01 | 310036 PL-L 36W/830 4P MASTER | 2024-09-26 08:05 | 1 | CL 01 PL-L EVSA 20.000u | Nacht astronomisch in / uit |  | OV | 110166.09 | 426916.57
Sliedrecht | Mozartplantsoen | 002A01025 | 127288 Aluminium 4.0m con HDPE | 4 | 2021-01-01 | Hoogwerker gebruiken | Inspectie 2024 | 002A 01025.1 | KFK 1xPLL18/24 E | 2022-01-01 | 310024 PL-L 24W/830 4P MASTER | 2024-09-29 19:28 | 1 | CL 01 PL-L EVSA 20.000u | Nacht astronomisch in / uit |  | OV | 110152.774 | 426931.985
Sliedrecht | Mozartplantsoen | 003 01025 | 127288 Aluminium 4.0m con HDPE | 4 | 2021-01-01 | Hoogwerker gebruiken | Inspectie 2024 | 003 01025.1 | KFK 1xPLL18/24 E | 2021-01-01 | 310024 PL-L 24W/830 4P MASTER | 2024-09-29 19:28 | 1 | CL 01 PL-L EVSA 20.000u | Nacht astronomisch in / uit |  | OV | 110133.958 | 426942.11
Sliedrecht | Mozartplantsoen | 004 01025 | 127288 Aluminium 4.0m con HDPE | 4 | 2014-01-01 | Hoogwerker gebruiken | Inspectie 2024 | 004 01025.1 | HPS 100 CITYZEN 1xPLL24 HF | 2014-01-01 | 310024 PL-L 24W/830 4P MASTER | 2024-09-29 19:29 | 1 | CL 01 PL-L EVSA 20.000u | Nacht astronomisch in / uit |  | OV | 110181.34 | 426922.65
Sliedrecht | Mozartplantsoen | 005 01025 | Aluminium 6.5m UE 700mm | 6.5 | 2014-01-01 | Hoogwerker gebruiken | Inspectie 2024 | 005 01025.1 | ALTRA-2 1xPLL 36 E | 2014-01-01 | 310036 PL-L 36W/830 4P MASTER | 2024-09-26 08:06 | 1 | CL 01 PL-L EVSA 20.000u | Nacht astronomisch in / uit |  | OV | 110190.16 | 426939.13
Sliedrecht | Mozartplantsoen | 006 01025 | 127288 Aluminium 4.0m con HDPE | 4 | 2014-01-01 | Hoogwerker gebruiken | Inspectie 2024 | 006 01025.1 | HPS 100 CITYZEN 1xPLL24 HF | 2014-01-01 | 310024 PL-L 24W/830 4P MASTER | 2024-09-29 19:30 | 1 | CL 01 PL-L EVSA 20.000u | Nacht astronomisch in / uit |  | OV | 110210.48 | 426935.3
Sliedrecht | Mozartplantsoen | 007 01025 | Aluminium 6.5m UE 700mm | 6.5 | 2014-01-01 | Hoogwerker gebruiken | Inspectie 2024 | 007 01025.1 | ALTRA-2 1xPLL 36 E | 2014-01-01 | 310036 PL-L 36W/830 4P MASTER | 2024-09-26 | 1 | CL 01 PL-L EVSA 20.000u | Nacht astronomisch in / uit |  | OV | 110218.97 | 426957.69
Sliedrecht | Mozartplantsoen | 008 01025 | 127288 Aluminium 4.0m con HDPE | 4 | 2014-01-01 | Hoogwerker gebruiken | Inspectie 2024 | 008 01025.1 | HPS 100 CITYZEN 1xPLL24 HF | 2014-01-01 | 310024 PL-L 24W/830 4P MASTER | 2024-09-29 19:31 | 1 | CL 01 PL-L EVSA 20.000u | Nacht astronomisch in / uit |  | OV | 110209.248 | 426965.739
Sliedrecht | Mozartplantsoen | 009 01025 | 127288 Aluminium 4.0m con HDPE | 4 | 2014-01-01 | Hoogwerker gebruiken | Inspectie 2024 | 009 01025.1 | HPS 100 CITYZEN 1xPLL24 HF | 2014-01-01 | 310024 PL-L 24W/830 4P MASTER | 2024-09-29 19:32 | 1 | CL 01 PL-L EVSA 20.000u | Nacht astronomisch in / uit |  | OV | 110233.99 | 426945.57
Sliedrecht | Mozartplantsoen | 010 01025 | 127288 Aluminium 4.0m con HDPE | 4 | 2014-01-01 | Hoogwerker gebruiken | Inspectie 2024 | 010 01025.1 | HPS 100 CITYZEN 1xPLL24 HF | 2014-01-01 | 310024 PL-L 24W/830 4P MASTER | 2024-09-29 19:33 | 1 | CL 01 PL-L EVSA 20.000u | Nacht astronomisch in / uit |  | OV | 110222.016 | 426977.297
Sliedrecht | Mozartplantsoen | 011 01025 | Aluminium 6.5m UE 700mm | 6.5 | 2014-01-01 | Hoogwerker gebruiken | Inspectie 2024 | 011 01025.1 | ALTRA-2 1xPLL 36 E | 2014-01-01 | 310036 PL-L 36W/830 4P MASTER | 2024-09-26 08:07 | 1 | CL 01 PL-L EVSA 20.000u | Nacht astronomisch in / uit |  | OV | 110247.69 | 426970.12
Sliedrecht | Mozartplantsoen | 012 01025 | 127288 Aluminium 4.0m con HDPE | 4 | 2014-01-01 | Hoogwerker gebruiken | Inspectie 2024 | 012 01025.1 | HPS 100 CITYZEN 1xPLL24 HF | 2014-01-01 | 310024 PL-L 24W/830 4P MASTER | 2024-09-29 19:34 | 1 | CL 01 PL-L EVSA 20.000u | Nacht astronomisch in / uit |  | OV | 110245.553 | 426994.463
Sliedrecht | Mozartplantsoen | 013 01025 | 127288 Aluminium 4.0m con HDPE | 4 | 2017-05-01 | Hoogwerker gebruiken | Inspectie 2024 | 013 01025.1 | HPS 100 CITYZEN 1xPLL24 HF | 2017-05-01 | 310024 PL-L 24W/830 4P MASTER | 2024-09-29 19:35 | 1 | CL 01 PL-L EVSA 20.000u | Nacht astronomisch in / uit |  | OV | 110266.061 | 426959.405
Sliedrecht | Mozartplantsoen | 014 01025 | Aluminium 6.5m UE 700mm | 6.5 | 2014-01-01 | Hoogwerker gebruiken | Inspectie 2024 | 014 01025.1 | ALTRA-2 1xPLL 36 E | 2014-01-01 | 310036 PL-L 36W/830 4P MASTER | 2024-09-26 08:08 | 1 | CL 01 PL-L EVSA 20.000u | Nacht astronomisch in / uit |  | OV | 110270.66 | 426980.08
Sliedrecht | Mozartplantsoen | 015 01025 | 127288 Aluminium 4.0m con HDPE | 4 | 2017-05-01 | Hoogwerker gebruiken | Inspectie 2024 | 015 01025.1 | Mithra BDS150 20LED-HB WW | 2017-05-01 | LED 16W 3000K 2000lm | 2017-05-01 | 1 | CL 08 LED VERLICHTING | Nacht astronomisch in / uit |  | OV | 110289.633 | 426969.679
Sliedrecht | Mozartplantsoen | 016 01025 | 127288 Aluminium 4.0m con HDPE | 4 | 2014-01-01 | Hoogwerker gebruiken | Inspectie 2024 | 016 01025.1 | HPS 100 CITYZEN 1xPLL24 HF | 2014-01-01 | 310024 PL-L 24W/830 4P MASTER | 2024-09-29 19:37 | 1 | CL 01 PL-L EVSA 20.000u | Nacht astronomisch in / uit |  | OV | 110271.324 | 427009.332
Sliedrecht | Mozartplantsoen | 017 01025 | Aluminium 6.5m UE 700mm | 6.5 | 2017-05-01 | Hoogwerker gebruiken | Inspectie 2024 | 017 01025.1 | ALTRA-2 1xPLL 36 E | 2017-05-01 | 310036 PL-L 36W/830 4P MASTER | 2024-09-26 08:09 | 1 | CL 01 PL-L EVSA 20.000u | Nacht astronomisch in / uit |  | OV | 110299.132 | 426986.213
Sliedrecht | Mozartplantsoen | 018 01025 | 127288 Aluminium 4.0m con HDPE | 4 | 2017-05-01 | Hoogwerker gebruiken | Inspectie 2024 | 018 01025.1 | Mithra BDS150 20LED-HB WW | 2017-05-01 | LED 16W 3000K 2000lm | 2017-05-01 | 1 | CL 08 LED VERLICHTING | Nacht astronomisch in / uit |  | OV | 110312.314 | 426979.313
Sliedrecht | Mozartplantsoen | 019 01025 | 127288 Aluminium 4.0m con HDPE | 4 | 2014-01-01 | Hoogwerker gebruiken | Inspectie 2024 | 019 01025.1 | HPS 100 CITYZEN 1xPLL24 HF | 2014-01-01 | 310024 PL-L 24W/830 4P MASTER | 2024-09-29 19:40 | 1 | CL 01 PL-L EVSA 20.000u | Nacht astronomisch in / uit |  | OV | 110293.252 | 427020.177
Sliedrecht | Mozartplantsoen | 020 01025 | Aluminium 6.5m UE 700mm | 6.5 | 2017-05-01 | Hoogwerker gebruiken | Inspectie 2024 | 020 01025.1 | ALTRA-2 1xPLL 36 E | 2017-05-01 | 310036 PL-L 36W/830 4P MASTER | 2024-09-26 08:10 | 1 | CL 01 PL-L EVSA 20.000u | Nacht astronomisch in / uit |  | OV | 110323.69 | 427002.917
Sliedrecht | Mozartplantsoen | 021 01025 | 127288 Aluminium 4.0m con HDPE | 4 | 2017-05-01 | Hoogwerker gebruiken | Inspectie 2024 | 021 01025.1 | Mithra BDS150 20LED-HB WW | 2017-05-01 | LED 16W 3000K 2000lm | 2017-05-01 | 1 | CL 08 LED VERLICHTING | Nacht astronomisch in / uit |  | OV | 110338.149 | 426990.598
Sliedrecht | Nachtegaallaan | 001 01040 | 127296 Aluminium 6.0m con. UE 750mm | 6 | 2008-02-27 | Hoogwerker gebruiken | Inspectie <= 2018 | 001 01040.01 | 131130 LW-SRDS2 10W 1200 LM 8A 730 DANB CC G4 XiSR22 X XC7040C3M SPD (diameter 60 mm) | 2023-03-24 | LED 10W 3000K 1200lm | 2023-03-24 | 1 | CL 08 LED VERLICHTING | Nacht astronomisch in / uit | Zhaga Ready | OV | 113787.554 | 425833.107
Sliedrecht | Nachtegaallaan | 002 01040 | 127296 Aluminium 6.0m con. UE 750mm | 6 | 2000-09-01 | Hoogwerker gebruiken | Inspectie <= 2018 | 002 01040.01 | LW-SRDS2 1200 LM 8A 730 DAME CC top 60 | 2021-07-09 | LED 20W 3000K 2500lm | 2021-07-09 | 1 | CL 08 LED VERLICHTING | 22:00-06:00 Dim 00-30% | basis -0% - nacht -30% | OV | 113769.258 | 425842.399
Sliedrecht | Nachtegaallaan | 003 01040 | 127296 Aluminium 6.0m con. UE 750mm | 6 | 2000-09-01 | Hoogwerker gebruiken | Inspectie 2024 | 003 01040.01 | VP1011 WW RAL-7036 | 2018-07-15 | LED 20W 3000K 2500lm | 2018-07-15 | 1 | CL 08 LED VERLICHTING | 22:00-06:00 Dim 00-30% | basis -0% - nacht -30% | OV | 113738.63 | 425844.102
Sliedrecht | Nachtegaallaan | 004 01040 | Aluminium 6.5m UE 700mm | 6.5 | 2002-07-01 | Hoogwerker gebruiken | Inspectie 2024 | 004 01040.01 | VP1011 WW RAL-7036 | 2018-07-15 | LED 20W 3000K 2500lm | 2018-07-15 | 1 | CL 08 LED VERLICHTING | 22:00-06:00 Dim 00-30% | basis -0% - nacht -30% | OV | 113742.843 | 425876.746
Sliedrecht | Nachtegaallaan | 005 01040 | Aluminium 6.5m UE 700mm | 6.5 | 1998-08-01 | Hoogwerker gebruiken | Inspectie 2024 | 005 01040.01 | VP1011 WW RAL-7036 | 2018-07-15 | LED 20W 3000K 2500lm | 2018-07-15 | 1 | CL 08 LED VERLICHTING | 22:00-06:00 Dim 00-30% | basis -0% - nacht -30% | OV | 113749.029 | 425904.192
Sliedrecht | Nachtegaallaan | 006 01040 | Aluminium 6.5m UE 700mm | 6.5 | 2002-07-01 | Hoogwerker gebruiken | Inspectie 2024 | 006 01040.01 | VP1011 WW RAL-7036 | 2018-07-15 | LED 20W 3000K 2500lm | 2018-07-15 | 1 | CL 08 LED VERLICHTING | 22:00-06:00 Dim 00-30% | basis -0% - nacht -30% | OV | 113756.663 | 425939.48
Sliedrecht | Nachtegaallaan | 007 01040 | Aluminium 6.5m UE 700mm | 6.5 | 1998-08-01 | Hoogwerker gebruiken | Inspectie 2024 | 007 01040.01 | VP1011 WW RAL-7036 | 2018-07-15 | LED 20W 3000K 2500lm | 2018-07-15 | 1 | CL 08 LED VERLICHTING | 22:00-06:00 Dim 00-30% | basis -0% - nacht -30% | OV | 113761.997 | 425962.952
Sliedrecht | Nachtegaallaan | 008 01040 | Aluminium 6.5m UE 700mm | 6.5 | 1998-08-01 | Hoogwerker gebruiken | Inspectie 2024 | 008 01040.01 | VP1011 WW RAL-7036 | 2018-07-15 | LED 20W 3000K 2500lm | 2018-07-15 | 1 | CL 08 LED VERLICHTING | 22:00-06:00 Dim 00-30% | basis -0% - nacht -30% | OV | 113768.421 | 425992.698
Sliedrecht | Nachtegaallaan | 010 01040 | Aluminium 6.5m UE 700mm | 6.5 | 1998-08-01 | Hoogwerker gebruiken | Inspectie 2024 | 010 01040.01 | VP1011 WW RAL-7036 | 2018-07-15 | LED 20W 3000K 2500lm | 2018-07-15 | 1 | CL 08 LED VERLICHTING | 22:00-06:00 Dim 00-30% | basis -0% - nacht -30% | OV | 113774.255 | 426019.553
Sliedrecht | Nachtegaallaan | 011 01040 | Aluminium 6.5m UE 700mm | 6.5 | 1998-08-01 | Hoogwerker gebruiken | Inspectie 2024 | 011 01040.01 | VP1011 WW RAL-7036 | 2018-07-15 | LED 20W 3000K 2500lm | 2018-07-15 | 1 | CL 08 LED VERLICHTING | 22:00-06:00 Dim 00-30% | basis -0% - nacht -30% | OV | 113780.172 | 426049.198
Sliedrecht | Nachtegaallaan | 012 01040 | Aluminium 6.5m UE 700mm | 6.5 | 1998-08-01 | Hoogwerker gebruiken | Inspectie 2024 | 012 01040.01 | VP1011 WW RAL-7036 | 2018-07-15 | LED 20W 3000K 2500lm | 2018-07-15 | 1 | CL 08 LED VERLICHTING | 22:00-06:00 Dim 00-30% | basis -0% - nacht -30% | OV | 113787.276 | 426084.001
Sliedrecht | Nachtegaallaan | 013 01040 | Aluminium 6.5m UE 700mm | 6.5 | 1996-09-01 | Hoogwerker gebruiken | Inspectie 2024 | 013 01040.01 | VP1011 WW RAL-7036 | 2018-07-15 | LED 25W 3000K 3000lm | 2018-07-15 | 1 | CL 08 LED VERLICHTING | 22:00-06:00 Dim 00-30% | basis -0% - nacht -30% | OV | 113754.8 | 426114.517
Sliedrecht | Nachtegaallaan | 014 01040 | Aluminium 6.5m UE 700mm | 6.5 | 2001-01-01 | Hoogwerker gebruiken | Inspectie 2024 | 014 01040.01 | VP1011 WW RAL-7036 | 2018-07-15 | LED 25W 3000K 3000lm | 2018-07-15 | 1 | CL 08 LED VERLICHTING | 22:00-06:00 Dim 00-30% | basis -0% - nacht -30% | OV | 113761.519 | 426150.328
Sliedrecht | Nachtegaallaan | 015 01040 | Aluminium 6.5m UE 700mm | 6.5 | 1992-11-01 | Hoogwerker gebruiken | Vogelbuurt Zuid SLD 2025 | 015 01040.01 | VP1011 WW RAL-7036 | 2018-07-15 | LED 20W 3000K 2500lm | 2018-07-15 | 1 | CL 08 LED VERLICHTING | 22:00-06:00 Dim 00-30% | basis -0% - nacht -30% | OV | 113793.102 | 426114.681
Sliedrecht | Nachtegaallaan | 016 01040 | Aluminium 6.5m UE 700mm | 6.5 | 1998-08-01 | Hoogwerker gebruiken | Inspectie 2024 | 016 01040.01 | VP1011 WW RAL-7036 | 2018-07-15 | LED 20W 3000K 2500lm | 2018-07-15 | 1 | CL 08 LED VERLICHTING | 22:00-06:00 Dim 00-30% | basis -0% - nacht -30% | OV | 113790.83 | 426139.87
Sliedrecht | Nachtegaallaan | 017 01040 | Aluminium 6.5m UE 700mm | 6.5 | 1998-08-01 | Hoogwerker gebruiken | Inspectie 2024 | 017 01040.01 | VP1011 WW RAL-7036 | 2018-07-15 | LED 20W 3000K 2500lm | 2018-07-15 | 1 | CL 08 LED VERLICHTING | 22:00-06:00 Dim 00-30% | basis -0% - nacht -30% | OV | 113802.709 | 426168.413
Sliedrecht | Nicolaas Beetsstraat (Sliedrecht) | 001 00070 | 127310 Aluminium 6,0m UE 750mm HDPE | 4 | 2022-12-01 | Hoogwerker gebruiken | SLD Armaturen vervangen 2024 | 001 00070.01 | 2000 1x PLL24 E | 2004-12-01 | 310024 PL-L 24W/830 4P MASTER | 2019-10-09 | 1 | Armatuur vervangen 2024 | Nacht astronomisch in / uit |  | OV | 112903.763 | 425958.379
Sliedrecht | Nicolaas Beetsstraat (Sliedrecht) | 002 00070 | 127310 Aluminium 6,0m UE 750mm HDPE | 4 | 2022-12-01 | Hoogwerker gebruiken | SLD Armaturen vervangen 2024 | 002 00070.01 | HPS 100 CITYZEN 1 x PLL36 E | 2004-12-01 | 310036 PL-L 36W/830 4P MASTER | 2019-10-09 | 1 | Armatuur vervangen 2024 | Nacht astronomisch in / uit |  | OV | 112913.344 | 425989.224
Sliedrecht | Nicolaas Beetsstraat (Sliedrecht) | 003 00070 | 127310 Aluminium 6,0m UE 750mm HDPE | 4 | 2022-12-01 | Hoogwerker gebruiken | SLD Armaturen vervangen 2024 | 003 00070.01 | HPS 100 CITYZEN 1 x PLL36 E | 2004-12-01 | 310036 PL-L 36W/830 4P MASTER | 2019-10-09 | 1 | Armatuur vervangen 2024 | Nacht astronomisch in / uit |  | OV | 112921.344 | 426014.372
Sliedrecht | Nicolaas Beetsstraat (Sliedrecht) | 004 00070 | 127310 Aluminium 6,0m UE 750mm HDPE | 4 | 2022-12-01 | Hoogwerker gebruiken | SLD Armaturen vervangen 2024 | 004 00070.01 | HPS 100 CITYZEN 1 x PLL36 E | 2004-12-01 | 310036 PL-L 36W/830 4P MASTER | 2019-10-09 | 1 | Armatuur vervangen 2024 | Nacht astronomisch in / uit |  | OV | 112930.096 | 426042.209
Sliedrecht | Nicolaas Beetsstraat (Sliedrecht) | 005 00070 | 127310 Aluminium 6,0m UE 750mm HDPE | 4 | 2022-12-01 | Hoogwerker gebruiken | Inspectie 2022 | 005 00070.01 | 131150 LW-SRDS2 13W 2000LM 24A 730 DAME CC G4 XiSR22 X XC 7040C3M SPD | 2022-06-01 | LED 13W 3000K 2000lm | 2022-06-01 | 1 | CL 08 LED VERLICHTING | Nacht astronomisch in / uit | Zhaga Ready | OV | 112942.121 | 426059.807
Sliedrecht | Noorderstraat (Sliedrecht) | 001 01050 | 127289 Aluminium 4.0m con.+MVB | 4 | 2011-02-21 | Hoogwerker gebruiken | Inspectie 2024 | 001 01050.01 | HPS 100 CITYZEN 1 x PLL36 E | 2011-02-21 | 310036 PL-L 36W/830 4P MASTER | 2024-09-22 17:43 | 1 | CL 01 PL-L EVSA 20.000u | Nacht astronomisch in / uit |  | OV | 112345.463 | 426100.468
Sliedrecht | Ooievaarstraat | 001 01055 | Aluminium 4.0m zonder MVB | 4 | 2006-08-15 | Hoogwerker gebruiken | Inspectie 2022 | 001 01055.01 | 132160 Ekra 20 helder lens 63 9W 1000 lumen 3000K RAL 9007 XiSR22 | 2022-12-01 | LED 09W 3000K 1000lm | 2022-12-01 | 1 | CL 08 LED VERLICHTING | Nacht astronomisch in / uit | Zhaga Ready | OV | 113753.704 | 425784.046
Sliedrecht | Ooievaarstraat | 002 01055 | Aluminium 4.0m zonder MVB | 4 | 2000-09-01 | Hoogwerker gebruiken | Inspectie 2022 | 002 01055.01 | 132160 Ekra 20 helder lens 63 9W 1000 lumen 3000K RAL 9007 XiSR22 | 2022-12-01 | LED 09W 3000K 1000lm | 2022-12-01 | 1 | CL 08 LED VERLICHTING | Nacht astronomisch in / uit | Zhaga Ready | OV | 113758.44 | 425809.579
Sliedrecht | Ooievaarstraat | 003 01055 | Aluminium 4.0m zonder MVB | 4 | 2000-09-01 | Hoogwerker gebruiken | Inspectie 2022 | 003 01055.01 | 132160 Ekra 20 helder lens 63 9W 1000 lumen 3000K RAL 9007 XiSR22 | 2022-12-01 | LED 09W 3000K 1000lm | 2022-12-01 | 1 | CL 08 LED VERLICHTING | Nacht astronomisch in / uit | Zhaga Ready | OV | 113761.906 | 425829.069
Sliedrecht | Oosterbrugstraat | 001 01060 | 127292 Aluminium 6.5m Verj. UE 700mm | 6 | 2011-09-28 | Hoogwerker gebruiken | Inspectie 2019 | 001 01060.01 | 131140 LW-SRDS2 11W 1600LM 24A 730 DAME CC G4 XiSR22 X XC 7040C3M SPD | 2022-12-01 | LED 11W 3000K 1600lm | 2022-12-01 | 1 | CL 08 LED VERLICHTING | Nacht astronomisch in / uit | Zhaga Ready | OV | 112926.679 | 425686.228
Sliedrecht | Oosterbrugstraat | 002 01060 | Aluminium 4.0m zonder MVB | 4 | 2002-07-01 | Hoogwerker gebruiken | Inspectie 2024 | 002 01060.01 | Lowlander LWD 12SS XW | 2020-07-01 | LED 04W 3000K 500lm | 2020-07-01 | 1 | CL 08 LED VERLICHTING | Nacht astronomisch in / uit |  | OV | 112915.522 | 425691.898
Sliedrecht | Oosterbrugstraat | 002A01060 | Aluminium 6.5m UE 700mm | 6.5 | 2003-05-01 | Hoogwerker gebruiken | Inspectie 2019 | 002A01060.01 | 131140 LW-SRDS2 11W 1600LM 24A 730 DAME CC G4 XiSR22 X XC 7040C3M SPD | 2022-12-01 | LED 11W 3000K 1600lm | 2022-12-01 | 1 | CL 08 LED VERLICHTING | Nacht astronomisch in / uit | Zhaga Ready | OV | 112920.919 | 425669.137
Sliedrecht | Oosterbrugstraat | 003 01060 | Aluminium 4.0m zonder MVB | 4 | 2002-07-01 | Hoogwerker gebruiken | Inspectie 2024 | 003 01060.01 | Lowlander LWD 12SS XW | 2020-07-01 | LED 04W 3000K 500lm | 2020-07-01 | 1 | CL 08 LED VERLICHTING | Nacht astronomisch in / uit |  | OV | 112909.976 | 425676.749
Sliedrecht | Oosterbrugstraat | 004 01060 | Aluminium 4.0m zonder MVB | 4 | 2002-07-01 | Hoogwerker gebruiken | Inspectie 2024 | 004 01060.01 | Lowlander LWD 12SS XW | 2020-07-01 | LED 04W 3000K 500lm | 2020-07-01 | 1 | CL 08 LED VERLICHTING | Nacht astronomisch in / uit |  | OV | 112903.82 | 425664.67
Sliedrecht | Oosterbrugstraat | 005 01060 | 127310 Aluminium 6,0m UE 750mm HDPE | 6.5 | 2022-12-01 | Hoogwerker gebruiken | Inspectie 2022 | 005 01060.01 | 131140 LW-SRDS2 11W 1600LM 24A 730 DAME CC G4 XiSR22 X XC 7040C3M SPD | 2022-12-01 | LED 11W 3000K 1600lm | 2022-12-01 | 1 | CL 08 LED VERLICHTING | Nacht astronomisch in / uit | Zhaga Ready | OV | 112914.2 | 425648.941
Sliedrecht | Oosterbrugstraat | 005A01060 | Informatiebord 2,0m | 2 | 2008-01-01 | Hoogwerker gebruiken |  | 005A01060.01 | Plattegrond | 2008-01-01 | 390036 TLD 36W/840 | 2008-01-01 | 1 | CL 03 TL, SOX, PLT 10.000u | Nacht astronomisch in / uit |  | OV | 112915.593 | 425647.221
[11 empty] | 390036 TLD 36W/840 | 2008-01-01 | 2 | CL 03 TL, SOX, PLT 10.000u | Nacht astronomisch in / uit |  | OV
[11 empty] | 390036 TLD 36W/840 | 2008-01-01 | 3 | CL 03 TL, SOX, PLT 10.000u | Nacht astronomisch in / uit |  | OV
Sliedrecht | Oosterbrugstraat | 006 01060 | 127292 Aluminium 6.5m Verj. UE 700mm | 6 | 2010-01-25 | Hoogwerker gebruiken | Inspectie <= 2018 | 006 01060.01 | 131150 LW-SRDS2 13W 2000LM 24A 730 DAME CC G4 XiSR22 X XC 7040C3M SPD | 2022-12-01 | LED 13W 3000K 2000lm | 2022-12-01 | 1 | CL 08 LED VERLICHTING | Nacht astronomisch in / uit | Zhaga Ready | OV | 112903.477 | 425627.696
Sliedrecht | Oosterstraat | 001 01070 | Aluminium 4.0m zonder MVB | 4 | 2005-01-01 | Hoogwerker gebruiken | Inspectie 2024 | 001 01070.01 | Mithra BDS150 20LED-HB WW | 2020-01-31 | LED 17W 3000K 2200lm | 2020-01-31 | 1 | CL 08 LED VERLICHTING | Nacht astronomisch in / uit |  | OV | 112938.188 | 425573.51
Sliedrecht | Oosterstraat | 002 01070 | Aluminium 4.0m zonder MVB | 4 | 2005-01-01 | Hoogwerker gebruiken | Inspectie 2024 | 002 01070.01 | HPS 100 CITYZEN 1 x PLL36 E | 2005-01-01 | 310036 PL-L 36W/830 4P MASTER | 2024-10-09 23:09 | 1 | CL 01 PL-L EVSA 20.000u | Nacht astronomisch in / uit |  | OV | 112927.185 | 425551.57
Sliedrecht | Oosterstraat | 003 01070 | Aluminium 4.0m zonder MVB | 4 | 2005-01-01 | Hoogwerker gebruiken | Inspectie 2024 | 003 01070.01 | HPS 100 CITYZEN 1 x PLL36 E | 2005-01-01 | 310036 PL-L 36W/830 4P MASTER | 2024-10-09 23:08 | 1 | CL 01 PL-L EVSA 20.000u | Nacht astronomisch in / uit |  | OV | 112915.278 | 425527.875
Sliedrecht | Oranjestraat (Sliedrecht) | 001 01080 | 127310 Aluminium 6,0m UE 750mm HDPE | 6 | 2022-03-25 | Hoogwerker gebruiken | SLD armaturen vervangen 2024 deel D | 001 01080.01 | SAFFIER-2 CDO-TT100/1451/AG/ZEBRA (RS) | 2007-04-01 | 220100 CDO-TT 100W/828 MASTER | 2024-10-04 13:24 | 1 | CL 02a SON - CDO >70W 20.000u | Nacht astronomisch in / uit |  | OV | 112517.31 | 425997.29
Sliedrecht | Oranjestraat (Sliedrecht) | 002 01080 | 127288 Aluminium 4.0m con HDPE | 4 | 2017-11-02 | Hoogwerker gebruiken | SLD Mast en Armaturen vervangen 2024 deel D | 002 01080.01 | Mithra BDS150 20LED-HB WW | 2017-11-02 | LED 17W 3000K 2200lm | 2017-11-02 | 1 | CL 08 LED VERLICHTING | Nacht astronomisch in / uit |  | OV | 112536.63 | 425986.055
Sliedrecht | Oranjestraat (Sliedrecht) | 003 01080 | Aluminium 4.0m zonder MVB | 4 | 2004-12-01 | Hoogwerker gebruiken | SLD Mast en Armaturen vervangen 2024 deel D | 003 01080.01 | HPS 100 CITYZEN 1 x PLL36 E | 2004-12-01 | 310036 PL-L 36W/830 4P MASTER | 2019-07-18 | 1 | Armatuur vervangen 2024 | Nacht astronomisch in / uit |  | OV | 112545.282 | 425962.494
Sliedrecht | Oranjestraat (Sliedrecht) | 004 01080 | Aluminium 4.0m zonder MVB | 4 | 2004-12-01 | Hoogwerker gebruiken | SLD Mast en Armaturen vervangen 2024 deel D | 004 01080.01 | HPS 100 CITYZEN 1 x PLL36 E | 2004-12-01 | 310036 PL-L 36W/830 4P MASTER | 2019-07-18 | 1 | Armatuur vervangen 2024 | Nacht astronomisch in / uit |  | OV | 112555.411 | 425939.845
Sliedrecht | Oranjestraat (Sliedrecht) | 005 01080 | Aluminium 4.0m zonder MVB | 4 | 2004-12-01 | Hoogwerker gebruiken | SLD Mast en Armaturen vervangen 2024 deel D | 005 01080.01 | HPS 100 CITYZEN 1 x PLL36 E | 2004-12-01 | 310036 PL-L 36W/830 4P MASTER | 2019-07-18 | 1 | Armatuur vervangen 2024 | Nacht astronomisch in / uit |  | OV | 112558.922 | 425915.305
Sliedrecht | Oranjestraat (Sliedrecht) | 006 01080 | Aluminium 4.0m zonder MVB | 4 | 2004-12-01 | Hoogwerker gebruiken | SLD Mast en Armaturen vervangen 2024 deel D | 006 01080.01 | HPS 100 CITYZEN 1 x PLL36 E | 2004-12-01 | 310036 PL-L 36W/830 4P MASTER | 2019-07-18 | 1 | Armatuur vervangen 2024 | Nacht astronomisch in / uit |  | OV | 112561.498 | 425887.705
Sliedrecht | Oranjestraat (Sliedrecht) | 007 01080 | Aluminium 4.0m zonder MVB | 4 | 2004-12-01 | Hoogwerker gebruiken | SLD Mast en Armaturen vervangen 2024 deel D | 007 01080.01 | HPS 100 CITYZEN 1 x PLL36 E | 2004-12-01 | 310036 PL-L 36W/830 4P MASTER | 2019-07-18 | 1 | Armatuur vervangen 2024 | Nacht astronomisch in / uit |  | OV | 112554.522 | 425863.818
Sliedrecht | Oranjestraat (Sliedrecht) | 008 01080 | Aluminium 4.0m zonder MVB | 4 | 2004-04-01 | Hoogwerker gebruiken | SLD armaturen vervangen 2024 deel D | 008 01080.01 | HPS 100 CITYZEN 1 x PLL36 E | 2004-04-01 | 310036 PL-L 36W/830 4P MASTER | 2019-07-05 | 1 | Armatuur vervangen 2024 | Nacht astronomisch in / uit |  | OV | 112555.396 | 425818.687
Sliedrecht | Oranjestraat (Sliedrecht) | 009 01080 | Aluminium 4.0m zonder MVB | 4 | 2004-04-01 | Hoogwerker gebruiken | SLD armaturen vervangen 2024 deel D | 009 01080.01 | HPS 100 CITYZEN 1 x PLL36 E | 2004-04-01 | 310036 PL-L 36W/830 4P MASTER | 2020-09-18 | 1 | Armatuur vervangen 2024 | Nacht astronomisch in / uit |  | OV | 112556.104 | 425794.389
Sliedrecht | Oranjestraat (Sliedrecht) | 010 01080 | Aluminium 4.0m zonder MVB | 4 | 2004-04-01 | Hoogwerker gebruiken | SLD armaturen vervangen 2024 deel D | 010 01080.01 | HPS 100 CITYZEN 1 x PLL36 E | 2004-04-01 | 310036 PL-L 36W/830 4P MASTER | 2019-07-05 | 1 | Armatuur vervangen 2024 | Nacht astronomisch in / uit |  | OV | 112554.438 | 425766.6
Sliedrecht | Oranjestraat (Sliedrecht) | 011 01080 | Aluminium 4.0m zonder MVB | 4 | 2004-04-01 | Hoogwerker gebruiken | SLD armaturen vervangen 2024 deel D | 011 01080.01 | HPS 100 CITYZEN 1 x PLL36 E | 2004-04-01 | 310036 PL-L 36W/830 4P MASTER | 2019-07-05 | 1 | Armatuur vervangen 2024 | Nacht astronomisch in / uit |  | OV | 112535.397 | 425742.255
Sliedrecht | Oranjestraat (Sliedrecht) | 012 01080 | Aluminium 4.0m zonder MVB | 4 | 2004-04-01 | Hoogwerker gebruiken | SLD armaturen vervangen 2024 deel D | 012 01080.01 | HPS 100 CITYZEN 1 x PLL36 E | 2004-04-01 | 310036 PL-L 36W/830 4P MASTER | 2019-07-05 | 1 | Armatuur vervangen 2024 | Nacht astronomisch in / uit |  | OV | 112530.146 | 425720.15
Sliedrecht | Oranjestraat (Sliedrecht) | 013 01080 | Aluminium 4.0m zonder MVB | 4 | 2004-04-01 | Hoogwerker gebruiken | SLD armaturen vervangen 2024 deel D | 013 01080.01 | HPS 100 CITYZEN 1 x PLL36 E | 2004-04-01 | 310036 PL-L 36W/830 4P MASTER | 2019-07-05 | 1 | Armatuur vervangen 2024 | Nacht astronomisch in / uit |  | OV | 112509.894 | 425701.191
Sliedrecht | Oranjestraat (Sliedrecht) | 014 01080 | Aluminium 4.0m zonder MVB | 4 | 2004-04-01 | Hoogwerker gebruiken | SLD armaturen vervangen 2024 deel D | 014 01080.01 | HPS 100 CITYZEN 1 x PLL36 E | 2004-04-01 | 310036 PL-L 36W/830 4P MASTER | 2019-07-05 | 1 | Armatuur vervangen 2024 | Nacht astronomisch in / uit |  | OV | 112504.486 | 425674.844
Sliedrecht | Oranjestraat (Sliedrecht) | 015 01080 | Aluminium 4.0m zonder MVB | 4 | 2004-04-01 | Hoogwerker gebruiken | SLD Mast en Armaturen vervangen 2024 deel D | 015 01080.01 | HPS 100 CITYZEN 1 x PLL36 E | 2004-04-01 | 310036 PL-L 36W/830 4P MASTER | 2022-11-02 | 1 | Armatuur vervangen 2024 | Nacht astronomisch in / uit |  | OV | 112490.935 | 425650.798
Sliedrecht | Oranjestraat (Sliedrecht) | 016 01080 | Aluminium 4.0m zonder MVB | 4 | 2004-04-01 | Hoogwerker gebruiken | SLD armaturen vervangen 2024 deel D | 016 01080.01 | HPS 100 CITYZEN 1 x PLL36 E | 2004-04-01 | 310036 PL-L 36W/830 4P MASTER | 2019-07-05 | 1 | Armatuur vervangen 2024 | Nacht astronomisch in / uit |  | OV | 112478.206 | 425628.014
Sliedrecht | Ouverture | 001 01083 | VK/ANWB/OV-mast 10,0 m | 10 | 2004-06-15 | Hoogwerker gebruiken | Inspectie 2024 | 001 01083.01 | 131230 LW-SRDS2 40W 6300LM 36A 730 DANB CC G4 XiSR75 X 3SC C1 7040C3M SPD (dimmen 23:00 - 6:00 uur 30%) | 2024-10-09 | LED 40W 3000K 6300lm | 2024-10-09 | 1 | CL 08 LED VERLICHTING | 23:00-06:00 Dim 00-30% | Zhaga Ready | EN01090 | 110693.131 | 427041.299
[8 empty] | 001 01083.02 | 131230 LW-SRDS2 40W 6300LM 36A 730 DANB CC G4 XiSR75 X 3SC C1 7040C3M SPD (dimmen 23:00 - 6:00 uur 30%) | 2024-10-09 | LED 40W 3000K 6300lm | 2024-10-09 | 1 | CL 08 LED VERLICHTING | 23:00-06:00 Dim 00-30% | Zhaga Ready | EN01090
[8 empty] | 001 01083.03 | MATLN ANWB BEWEGWIJZERBORD NW | 2009-05-28 | 220070 CDO-TT 070W/828 MASTER | 2024-01-23 | 1 | Armatuur vervangen 2024 | Nacht astronomisch in / uit |  | EN01090
[8 empty] | 001 01083.04 | MATLN ANWB BEWEGWIJZERBORD NW | 2009-05-22 | 220070 CDO-TT 070W/828 MASTER | 2024-01-23 | 1 | Armatuur vervangen 2024 | Nacht astronomisch in / uit |  | EN01090
Sliedrecht | Ouverture | 001A01083 | 127030 Staal Verzinkt 4,5m TOP76 | 4.5 | 2012-08-02 | Hoogwerker gebruiken | Inspectie 2024 | 001A01083.01 | 131110 LW-SRDS2 5W 500 LM 8A 730 DANB CC G4 XiSR X XC 7040C3M SPD (diameter 60 mm) XiSR22 | 2024-10-09 | LED 05W 3000K 500lm | 2024-10-09 | 1 | CL 08 LED VERLICHTING | Nacht astronomisch in / uit | Zhaga Ready | EN01090 | 110669.936 | 427028.333
Sliedrecht | Ouverture | 002 01083 | 127398 ALU 8,0M PT DU T-Stuk HDPE | 8 | 2019-05-07 | Hoogwerker gebruiken | Inspectie 2022 | 002 01083.01 | MC2 1xSON-T70 | 2005-07-14 | 220070 CDO-TT 070W/828 MASTER | 2022-12-21 11:18 | 1 | CL 02 SON - CDO <70W 1.2000u | Nacht astronomisch in / uit |  | EN01090 | 110666.182 | 427061.389
[8 empty] | 002 01083.02 | MC2 1xSON-T70 | 2005-07-14 | 220070 CDO-TT 070W/828 MASTER | 2022-12-21 11:18 | 1 | CL 02 SON - CDO <70W 1.2000u | Nacht astronomisch in / uit |  | EN01090
Sliedrecht | Ouverture | 002A01083 | Klokverlichting 03,5m | 3.5 | 2004-01-18 | Hoogwerker gebruiken |  | 002A01083.01 | Klokverlichting | 2004-01-18 | 390023 TLD 23W/840 | 2009-09-17 | 1 | Geen onderhoud | Nacht astronomisch in / uit |  | EN01090 | 110658.978 | 427065.829
[11 empty] | 390023 TLD 23W/840 | 2009-09-17 | 2 | Geen onderhoud | Nacht astronomisch in / uit |  | EN01090
[11 empty] | 390023 TLD 23W/840 | 2009-09-17 | 3 | Geen onderhoud | Nacht astronomisch in / uit |  | EN01090
[11 empty] | 390023 TLD 23W/840 | 2009-09-17 | 4 | Geen onderhoud | Nacht astronomisch in / uit |  | EN01090
Sliedrecht | Ouverture | 003 01083 | Aluminium 8.0m con UD 750mm MVB | 8 | 2005-03-10 | Hoogwerker gebruiken | Inspectie 2022 | 003 01083.01 | MC2 1xSON-T70 | 2005-03-10 | 220070 CDO-TT 070W/828 MASTER | 2022-12-21 11:11 | 1 | CL 02 SON - CDO <70W 1.2000u | Nacht astronomisch in / uit |  | EN01090 | 110641.944 | 427075.783
[8 empty] | 003 01083.02 | MC2 1xSON-T70 | 2005-03-10 | 220070 CDO-TT 070W/828 MASTER | 2022-12-21 11:11 | 1 | CL 02 SON - CDO <70W 1.2000u | Nacht astronomisch in / uit |  | EN01090
Sliedrecht | Ouverture | 004 01083 | Aluminium 8.0m | 8 | 2005-03-10 | Hoogwerker gebruiken | Inspectie 2024 | 004 01083.01 | MC2 1xSON-T70 | 2005-03-10 | 220070 CDO-TT 070W/828 MASTER | 2024-11-15 | 1 | CL 02 SON - CDO <70W 1.2000u | Nacht astronomisch in / uit |  | EN01090 | 110607.117 | 427091.296
[8 empty] | 004 01083.02 | MC2 1xSON-T70 | 2005-03-10 | 220070 CDO-TT 070W/828 MASTER | 2024-11-15 | 1 | CL 02 SON - CDO <70W 1.2000u | Nacht astronomisch in / uit |  | EN01090
[8 empty] | 004 01083.03 | MC2 1xSON-T100 | 2005-03-10 | 220070 CDO-TT 070W/828 MASTER | 2024-11-15 | 1 | CL 02a SON - CDO >70W 20.000u | Nacht astronomisch in / uit |  | EN01090
Sliedrecht | Ouverture | 005 01083 | 127326a Aluminium 8.0m DU 1250mm HDPE reclame | 8 | 2018-04-16 | Hoogwerker gebruiken | Inspectie 2022 | 005 01083.01 | VP1011 WW RAL-7036 | 2016-08-01 | LED 70W 3000K 7000lm | 2016-08-01 | 1 | CL 08 LED VERLICHTING | 23:00-06:00 Dim 00-30% | basis -0% - nacht -30% | EN01090 | 110579.813 | 427102.341
[8 empty] | 005 01083.02 | VP1011 WW RAL-7036 | 2016-08-01 | LED 55W 3000K 5500lm | 2016-08-01 | 1 | CL 08 LED VERLICHTING | 23:00-06:00 Dim 00-30% | basis -0% - nacht -30% | EN01090
Sliedrecht | Ouverture | 006 01083 | Aluminium 8.0m PT DU | 8 | 2001-06-15 | Hoogwerker gebruiken | Inspectie 2022 | 006 01083.01 | VP1011 WW RAL-7036 | 2016-08-01 | LED 70W 3000K 7000lm | 2016-08-01 | 1 | CL 08 LED VERLICHTING | 23:00-06:00 Dim 00-30% | basis -0% - nacht -30% | EN01090 | 110551.445 | 427113.791
[8 empty] | 006 01083.02 | VP1011 WW RAL-7036 | 2016-08-01 | LED 55W 3000K 5500lm | 2016-08-01 | 1 | CL 08 LED VERLICHTING | 23:00-06:00 Dim 00-30% | basis -0% - nacht -30% | EN01090
Sliedrecht | Ouverture | 007 01083 | Aluminium 8.0m PT DU | 8 | 2001-06-15 | Hoogwerker gebruiken | Inspectie 2022 | 007 01083.01 | VP1011 WW RAL-7036 | 2016-08-01 | LED 70W 3000K 7000lm | 2016-08-01 | 1 | CL 08 LED VERLICHTING | 23:00-06:00 Dim 00-30% | basis -0% - nacht -30% | EN01090 | 110523.968 | 427124.785
[8 empty] | 007 01083.02 | VP1011 WW RAL-7036 | 2016-08-01 | LED 55W 3000K 5500lm | 2016-08-01 | 1 | CL 08 LED VERLICHTING | 23:00-06:00 Dim 00-30% | basis -0% - nacht -30% | EN01090
Sliedrecht | Ouverture | 008 01083 | 127326a Aluminium 8.0m DU 1250mm HDPE reclame | 8 | 2018-04-16 | Hoogwerker gebruiken | Inspectie 2022 | 008 01083.01 | VP1011 WW RAL-7036 | 2016-08-01 | LED 70W 3000K 7000lm | 2016-08-01 | 1 | CL 08 LED VERLICHTING | 23:00-06:00 Dim 00-30% | basis -0% - nacht -30% | EN01090 | 110496.113 | 427136.103
[8 empty] | 008 01083.02 | VP1011 WW RAL-7036 | 2016-08-01 | LED 55W 3000K 5500lm | 2016-08-01 | 1 | CL 08 LED VERLICHTING | 23:00-06:00 Dim 00-30% | basis -0% - nacht -30% | EN01090
Sliedrecht | Ouverture | 009 01083 | 127326a Aluminium 8.0m DU 1250mm HDPE reclame | 8 | 2018-04-16 | Hoogwerker gebruiken | Inspectie 2022 | 009 01083.01 | VP1011 WW RAL-7036 | 2016-08-01 | LED 70W 3000K 7000lm | 2016-08-01 | 1 | CL 08 LED VERLICHTING | 23:00-06:00 Dim 00-30% | basis -0% - nacht -30% | EN01090 | 110468.413 | 427147.228
[8 empty] | 009 01083.02 | VP1011 WW RAL-7036 | 2016-08-01 | LED 55W 3000K 5500lm | 2016-08-01 | 1 | CL 08 LED VERLICHTING | 23:00-06:00 Dim 00-30% | basis -0% - nacht -30% | EN01090
Sliedrecht | Ouverture | 023 01083 | OV/VK-mast 08,0m | 8 | 2016-08-01 | Hoogwerker gebruiken | Inspectie 2022 | 023 01083.01 | VP1011 WW RAL-7036 | 2016-08-01 | LED 55W 3000K 5500lm | 2016-08-01 | 1 | CL 08 LED VERLICHTING | 23:00-06:00 Dim 00-30% | basis -0% - nacht -30% | OV | 110419.616 | 427155.069
Sliedrecht | Ouverture | 024 01083 | OV/VK-mast 08,0m DU | 8 | 2016-08-01 | Hoogwerker gebruiken | Inspectie 2022 | 024 01083.01 | VP1011 WW RAL-7036 | 2016-08-01 | LED 70W 3000K 7000lm | 2016-08-01 | 1 | CL 08 LED VERLICHTING | 23:00-06:00 Dim 00-30% | basis -0% - nacht -30% | OV | 110438.288 | 427160.081
[8 empty] | 024 01083.02 | VP1011 WW RAL-7036 | 2016-08-01 | LED 55W 3000K 5500lm | 2016-08-01 | 1 | CL 08 LED VERLICHTING | 23:00-06:00 Dim 00-30% | basis -0% - nacht -30% | OV
Sliedrecht | Ouverture | 025 01083 | OV/VK-mast 08,0m DU | 8 | 2016-08-01 | Hoogwerker gebruiken | Inspectie 2022 | 025 01083.01 | VP1011 WW RAL-7036 | 2016-08-01 | LED 55W 3000K 5500lm | 2016-08-01 | 1 | CL 08 LED VERLICHTING | 23:00-06:00 Dim 00-30% | basis -0% - nacht -30% | OV | 110432.561 | 427184.182
[8 empty] | 025 01083.02 | VP1011 WW RAL-7036 | 2016-08-01 | LED 70W 3000K 7000lm | 2016-08-01 | 1 | CL 08 LED VERLICHTING | 23:00-06:00 Dim 00-30% | basis -0% - nacht -30% | OV
Sliedrecht | Ouverture | 026 01083 | OV/VK-mast 08,0m DU | 8 | 2016-08-01 | Hoogwerker gebruiken | Inspectie 2022 | 026 01083.01 | VP1011 WW RAL-7036 | 2016-08-01 | LED 70W 3000K 7000lm | 2016-08-01 | 1 | CL 08 LED VERLICHTING | 23:00-06:00 Dim 00-30% | basis -0% - nacht -30% | OV | 110409.434 | 427171.45
[8 empty] | 026 01083.02 | VP1011 WW RAL-7036 | 2016-08-01 | LED 55W 3000K 5500lm | 2016-08-01 | 1 | CL 08 LED VERLICHTING | 23:00-06:00 Dim 00-30% | basis -0% - nacht -30% | OV
Sliedrecht | Ouverture | 027 01083 | 127326 ALU 8,0M DU 1250mm HDPE | 8 | 2018-05-31 | Hoogwerker gebruiken | Inspectie 2024 | 027 01083.01 | VP1011 WW RAL-7036 | 2018-05-31 | LED 55W 3000K 5500lm | 2018-05-31 | 1 | CL 08 LED VERLICHTING | 23:00-06:00 Dim 00-30% | basis -0% - nacht -30% | OV | 110376.1 | 427184.28
[8 empty] | 027 01083.02 | VP1011 WW RAL-7036 | 2018-05-31 | LED 55W 3000K 5500lm | 2018-05-31 | 1 | CL 08 LED VERLICHTING | 23:00-06:00 Dim 00-30% | basis -0% - nacht -30% | OV
Sliedrecht | Ouverture | 028 01083 | 127326a Aluminium 8.0m DU 1250mm HDPE reclame | 8 | 2018-04-16 | Hoogwerker gebruiken | Inspectie 2022 | 028 01083.01 | Sintra 1 SONT070 | 2010-07-15 | 220070 CDO-TT 070W/828 MASTER | 2022-10-19 11:55 | 1 | CL 02 SON - CDO <70W 1.2000u | Nacht astronomisch in / uit |  | OV | 110349.796 | 427194.395
[8 empty] | 028 01083.02 | Sintra 1 SONT070 | 2010-07-15 | 220070 CDO-TT 070W/828 MASTER | 2022-10-19 11:54 | 1 | CL 02 SON - CDO <70W 1.2000u | Nacht astronomisch in / uit |  | OV
Sliedrecht | Ouverture | 029 01083 | 127326 ALU 8,0M DU 1250mm HDPE | 8 | 2018-05-03 | Hoogwerker gebruiken | Inspectie 2022 | 029 01083.01 | Sintra 1 SONT070 | 2010-07-15 | 220070 CDO-TT 070W/828 MASTER | 2022-10-19 11:55 | 1 | CL 02 SON - CDO <70W 1.2000u | Nacht astronomisch in / uit |  | OV | 110323.304 | 427204.769
[8 empty] | 029 01083.02 | Sintra 1 SONT070 | 2010-07-15 | 220070 CDO-TT 070W/828 MASTER | 2022-10-19 11:56 | 1 | CL 02 SON - CDO <70W 1.2000u | Nacht astronomisch in / uit |  | OV
Sliedrecht | Ouverture | 030 01083 | 127326a Aluminium 8.0m DU 1250mm HDPE reclame | 8 | 2018-04-16 | Hoogwerker gebruiken | Inspectie 2022 | 030 01083.01 | MC2 1xSON-T70 | 2005-07-15 | 220070 CDO-TT 070W/828 MASTER | 2023-04-11 | 1 | CL 02 SON - CDO <70W 1.2000u | Nacht astronomisch in / uit |  | OV | 110296.36 | 427215.26
[8 empty] | 030 01083.02 | MC2 1xSON-T70 | 2005-07-15 | 220070 CDO-TT 070W/828 MASTER | 2023-04-11 | 1 | CL 02 SON - CDO <70W 1.2000u | Nacht astronomisch in / uit |  | OV
Sliedrecht | Ouverture | 031 01083 | 127301 Aluminium 8.0m verl. UD L1250MM MVB | 8 | 2016-12-29 | Hoogwerker gebruiken | Inspectie 2022 | 031 01083.01 | MC2 1xSON-T70 | 2005-07-15 | 220070 CDO-TT 070W/828 MASTER | 2022-10-19 12:01 | 1 | CL 02 SON - CDO <70W 1.2000u | Nacht astronomisch in / uit |  | OV | 110269.432 | 427225.682
[8 empty] | 031 01083.02 | MC2 1xSON-T70 | 2005-07-15 | 220070 CDO-TT 070W/828 MASTER | 2022-10-19 12:01 | 1 | CL 02 SON - CDO <70W 1.2000u | Nacht astronomisch in / uit |  | OV
Sliedrecht | Ouverture | 032 01083 | 127326a Aluminium 8.0m DU 1250mm HDPE reclame | 8 | 2018-04-16 | Hoogwerker gebruiken | Inspectie 2022 | 032 01083.01 | Sintra 1 SONT070 | 2010-07-15 | 220070 CDO-TT 070W/828 MASTER | 2022-10-19 12:02 | 1 | CL 02 SON - CDO <70W 1.2000u | Nacht astronomisch in / uit |  | OV | 110241.666 | 427231.32
[8 empty] | 032 01083.02 | Sintra 1 SONT070 | 2010-07-15 | 220070 CDO-TT 070W/828 MASTER | 2022-10-19 12:02 | 1 | CL 02 SON - CDO <70W 1.2000u | Nacht astronomisch in / uit |  | OV
Sliedrecht | Ouverture | 033 01083 | 127301 Aluminium 8.0m verl. UD L1250MM MVB | 8 | 2010-07-15 | Hoogwerker gebruiken | Inspectie 2022 | 033 01083.01 | Sintra 1 SONT070 | 2010-07-15 | 220070 CDO-TT 070W/828 MASTER | 2022-10-19 | 1 | CL 02 SON - CDO <70W 1.2000u | Nacht astronomisch in / uit |  | OV | 110209.817 | 427220.845
[8 empty] | 033 01083.02 | Sintra 1 SONT070 | 2010-07-15 | 220070 CDO-TT 070W/828 MASTER | 2022-10-19 12:03 | 1 | CL 02 SON - CDO <70W 1.2000u | Nacht astronomisch in / uit |  | OV
Sliedrecht | Ouverture | 034 01083 | 127288 Aluminium 4.0m con HDPE | 4 | 2010-07-15 | Hoogwerker gebruiken | Inspectie 2024 | 034 01083.01 | 2400 1xPLL 24 E Padvinder | 2010-07-15 | 310024 PL-L 24W/830 4P MASTER | 2024-10-01 19:41 | 1 | CL 01 PL-L EVSA 20.000u | Nacht astronomisch in / uit |  | OV | 110192.42 | 427228.75
Sliedrecht | Ouverture | 035 01083 | 127288 Aluminium 4.0m con HDPE | 4 | 2010-07-15 | Hoogwerker gebruiken | Inspectie 2024 | 035 01083.01 | 2400 1xPLL 24 E Padvinder | 2010-07-15 | 310024 PL-L 24W/830 4P MASTER | 2024-10-01 19:44 | 1 | CL 01 PL-L EVSA 20.000u | Nacht astronomisch in / uit |  | OV | 110215.92 | 427201.36
Sliedrecht | Ouverture | 036 01083 | 127300 Aluminium 8.0m verl. UE L1250MM MVB | 8 | 2010-07-15 | Hoogwerker gebruiken | Inspectie 2024 | 036 01083.01 | Sintra 1 SONT150 | 2010-07-15 | 220150 CDO-TT 150W/828 MASTER | 2024-10-01 19:41 | 1 | CL 02a SON - CDO >70W 20.000u | Nacht astronomisch in / uit |  | OV | 110191.771 | 427222.106
Sliedrecht | Ouverture | 037 01083 | 127300 Aluminium 8.0m verl. UE L1250MM MVB | 8 | 2010-07-15 | Hoogwerker gebruiken | Inspectie 2024 | 037 01083.01 | Sintra 1 SONT150 | 2010-07-15 | 220150 CDO-TT 150W/828 MASTER | 2024-10-01 19:44 | 1 | CL 02a SON - CDO >70W 20.000u | Nacht astronomisch in / uit |  | OV | 110209.142 | 427202.335
Sliedrecht | Ouverture | 038 01083 | 127300 Aluminium 8.0m verl. UE L1250MM MVB | 8 | 2010-07-15 | Hoogwerker gebruiken | Inspectie 2024 | 038 01083.01 | Sintra 1 SONT150 | 2010-07-15 | 220150 CDO-TT 150W/828 MASTER | 2024-10-01 19:43 | 1 | CL 02a SON - CDO >70W 20.000u | Nacht astronomisch in / uit |  | OV | 110175.26 | 427200.992
Sliedrecht | Ouverture | 039 01083 | 127329 ALU 8,0M UE 1250mm HDPE | 8 | 2017-09-08 | Hoogwerker gebruiken | Inspectie 2022 | 039 01083.01 | Ampera Midi 48LED WW 700mA 009A6 | 2016-07-25 | LED 106W 3000K 11700lm -9900lm | 2016-07-25 | 1 | CL 08 LED VERLICHTING | Nacht astronomisch in / uit |  | OV | 110197.76 | 427188.574
Sliedrecht | Ouverture | 040 01083 | 127288 Aluminium 4.0m con HDPE | 4 | 2010-07-15 | Hoogwerker gebruiken | Inspectie 2024 | 040 01083.01 | 2400 1xPLL 24 E Padvinder | 2010-07-15 | 310024 PL-L 24W/830 4P MASTER | 2024-10-01 19:42 | 1 | CL 01 PL-L EVSA 20.000u | Nacht astronomisch in / uit |  | OV | 110168.69 | 427199.88
Sliedrecht | Ouverture | 041 01083 | 127288 Aluminium 4.0m con HDPE | 4 | 2010-07-15 | Hoogwerker gebruiken | Inspectie 2024 | 041 01083.01 | 2400 1xPLL 24 E Padvinder | 2010-07-15 | 310024 PL-L 24W/830 4P MASTER | 2024-10-01 19:45 | 1 | CL 01 PL-L EVSA 20.000u | Nacht astronomisch in / uit |  | OV | 110198.87 | 427180.85
Sliedrecht | Ouverture | 042 01083 | 127301 Aluminium 8.0m verl. UD L1250MM MVB | 8 | 2010-07-15 | Hoogwerker gebruiken | Inspectie 2022 | 042 01083.01 | Sintra 1 SONT070 | 2010-07-15 | 220070 CDO-TT 070W/828 MASTER | 2019-07-02 | 1 | CL 02 SON - CDO <70W 1.2000u | Nacht astronomisch in / uit |  | OV | 110180.781 | 427176.076
[8 empty] | 042 01083.02 | Sintra 1 SONT070 | 2010-07-15 | 220070 CDO-TT 070W/828 MASTER | 2019-07-02 | 1 | CL 02 SON - CDO <70W 1.2000u | Nacht astronomisch in / uit |  | OV
Sliedrecht | Ouverture | 043 01083 | 127288 Aluminium 4.0m con HDPE | 4 | 2010-07-15 | Hoogwerker gebruiken | Inspectie 2024 | 043 01083.01 | 2400 1xPLL 24 E Padvinder | 2010-07-15 | 310024 PL-L 24W/830 4P MASTER | 2024-10-01 19:46 | 1 | CL 01 PL-L EVSA 20.000u | Nacht astronomisch in / uit |  | OV | 110186.07 | 427152.08
Sliedrecht | Ouverture | 044 01083 | 127301 Aluminium 8.0m verl. UD L1250MM MVB | 8 | 2010-07-15 | Hoogwerker gebruiken | Inspectie 2022 | 044 01083.01 | Sintra 1 SONT070 | 2010-07-15 | 220070 CDO-TT 070W/828 MASTER | 2022-10-19 12:24 | 1 | CL 02 SON - CDO <70W 1.2000u | Nacht astronomisch in / uit |  | OV | 110169.643 | 427147.29
[8 empty] | 044 01083.02 | Sintra 1 SONT070 | 2010-07-15 | 220070 CDO-TT 070W/828 MASTER | 2022-10-19 12:24 | 1 | CL 02 SON - CDO <70W 1.2000u | Nacht astronomisch in / uit |  | OV
Sliedrecht | Ouverture | 045 01083 | 127288 Aluminium 4.0m con HDPE | 4 | 2010-07-15 | Hoogwerker gebruiken | Inspectie 2024 | 045 01083.01 | 2400 1xPLL 24 E Padvinder | 2010-07-15 | 310024 PL-L 24W/830 4P MASTER | 2024-10-01 19:47 | 1 | CL 01 PL-L EVSA 20.000u | Nacht astronomisch in / uit |  | OV | 110176.46 | 427127.48
Sliedrecht | Ouverture | 046 01083 | 127301 Aluminium 8.0m verl. UD L1250MM MVB | 8 | 2014-04-29 | Hoogwerker gebruiken | Inspectie 2022 | 046 01083.01 | Sintra 1 SONT070 | 2010-07-15 | 220070 CDO-TT 070W/828 MASTER | 2022-10-19 12:26 | 1 | CL 02 SON - CDO <70W 1.2000u | Nacht astronomisch in / uit |  | OV | 110158.525 | 427118.536
[8 empty] | 046 01083.02 | Sintra 1 SONT070 | 2010-07-15 | 220070 CDO-TT 070W/828 MASTER | 2022-10-19 12:26 | 1 | CL 02 SON - CDO <70W 1.2000u | Nacht astronomisch in / uit |  | OV
Sliedrecht | Ouverture | 047 01083 | 127288 Aluminium 4.0m con HDPE | 4 | 2020-01-22 | Hoogwerker gebruiken | Inspectie 2024 | 047 01083.01 | 131130 LW-SRDS2 10W 1200 LM 8A 730 DANB CC G4 XiSR22 X XC7040C3M SPD (diameter 60 mm) | 2024-09-11 | LED 10W 3000K 1200lm | 2024-09-06 | 1 | CL 08 LED VERLICHTING | Nacht astronomisch in / uit | Zhaga Ready | OV | 110167.12 | 427103.41
Sliedrecht | Ouverture | 048 01083 | 127301 Aluminium 8.0m verl. UD L1250MM MVB | 8 | 2010-07-15 | Hoogwerker gebruiken | Inspectie 2022 | 048 01083.01 | Sintra 1 SONT070 | 2010-07-15 | 220070 CDO-TT 070W/828 MASTER | 2022-10-19 12:29 | 1 | CL 02 SON - CDO <70W 1.2000u | Nacht astronomisch in / uit |  | OV | 110150.286 | 427097.236
[8 empty] | 048 01083.02 | Sintra 1 SONT070 | 2010-07-15 | 220070 CDO-TT 070W/828 MASTER | 2022-10-19 12:30 | 1 | CL 02 SON - CDO <70W 1.2000u | Nacht astronomisch in / uit |  | OV
Sliedrecht | Ouverture | 049 01083 | 127288 Aluminium 4.0m con HDPE | 4 | 2010-07-15 | Hoogwerker gebruiken | Inspectie 2019 | 049 01083.01 | 131130 LW-SRDS2 10W 1200 LM 8A 730 DANB CC G4 XiSR22 X XC7040C3M SPD (diameter 60 mm) | 2024-09-27 | LED 10W 3000K 1200lm | 2024-09-27 | 1 | CL 08 LED VERLICHTING | Nacht astronomisch in / uit |  | OV | 110156.64 | 427076.52
Sliedrecht | Ouverture | 050 01083 | 127301 Aluminium 8.0m verl. UD L1250MM MVB | 8 | 2010-07-15 | Hoogwerker gebruiken | Inspectie 2022 | 050 01083.01 | Sintra 1 SONT070 | 2010-07-15 | 220070 CDO-TT 070W/828 MASTER | 2022-10-19 12:32 | 1 | CL 02 SON - CDO <70W 1.2000u | Nacht astronomisch in / uit |  | OV | 110139.487 | 427069.538
[8 empty] | 050 01083.02 | Sintra 1 SONT070 | 2010-07-15 | 220070 CDO-TT 070W/828 MASTER | 2022-10-19 12:32 | 1 | CL 02 SON - CDO <70W 1.2000u | Nacht astronomisch in / uit |  | OV
Sliedrecht | Ouverture | 051 01083 | 127288 Aluminium 4.0m con HDPE | 4 | 2010-07-15 | Hoogwerker gebruiken | Inspectie 2024 | 051 01083.01 | 2400 1xPLL 24 E Padvinder | 2010-07-15 | 310024 PL-L 24W/830 4P MASTER | 2024-10-01 19:48 | 1 | CL 01 PL-L EVSA 20.000u | Nacht astronomisch in / uit |  | OV | 110146.25 | 427049.74
Sliedrecht | Ouverture | 052 01083 | 127301 Aluminium 8.0m verl. UD L1250MM MVB | 8 | 2010-07-15 | Hoogwerker gebruiken | Inspectie 2022 | 052 01083.01 | Sintra 1 SONT070 | 2010-07-15 | 220070 CDO-TT 070W/828 MASTER | 2022-10-19 12:36 | 1 | CL 02 SON - CDO <70W 1.2000u | Nacht astronomisch in / uit |  | OV | 110128.518 | 427041.761
[8 empty] | 052 01083.02 | Sintra 1 SONT070 | 2010-07-15 | 220070 CDO-TT 070W/828 MASTER | 2022-10-19 12:35 | 1 | CL 02 SON - CDO <70W 1.2000u | Nacht astronomisch in / uit |  | OV
Sliedrecht | Ouverture | 053 01083 | 127288 Aluminium 4.0m con HDPE | 4 | 2023-06-26 | Hoogwerker gebruiken | Inspectie 2024 | 053 01083.1 | 2400 1xPLL 24 E Padvinder | 2010-07-15 | 310024 PL-L 24W/830 4P MASTER | 2024-10-01 19:48 | 1 | CL 01 PL-L EVSA 20.000u | Nacht astronomisch in / uit |  | OV | 110135.41 | 427021.71
Sliedrecht | Ouverture | 054 01083 | 127301 Aluminium 8.0m verl. UD L1250MM MVB | 8 | 2010-07-15 | Hoogwerker gebruiken | Inspectie 2022 | 054 01083.01 | Sintra 1 SONT070 | 2010-07-15 | 220070 CDO-TT 070W/828 MASTER | 2022-10-19 12:44 | 1 | CL 02 SON - CDO <70W 1.2000u | Nacht astronomisch in / uit |  | OV | 110120.05 | 427019.771
[8 empty] | 054 01083.02 | Sintra 1 SONT070 | 2010-07-15 | 220070 CDO-TT 070W/828 MASTER | 2022-10-19 12:44 | 1 | CL 02 SON - CDO <70W 1.2000u | Nacht astronomisch in / uit |  | OV
Sliedrecht | Ouverture | 055 01083 | 127288 Aluminium 4.0m con HDPE | 4 | 2010-07-15 | Hoogwerker gebruiken | Inspectie 2024 | 055 01083.01 | 2400 1xPLL 24 E Padvinder | 2010-07-15 | 310024 PL-L 24W/830 4P MASTER | 2024-10-01 19:49 | 1 | CL 01 PL-L EVSA 20.000u | Nacht astronomisch in / uit |  | OV | 110124.86 | 426994.56
Sliedrecht | Ouverture | 056 01083 | 127301 Aluminium 8.0m verl. UD L1250MM MVB | 8 | 2010-07-15 | Hoogwerker gebruiken | Inspectie 2022 | 056 01083.01 | Sintra 1 SONT070 | 2010-07-15 | 220070 CDO-TT 070W/828 MASTER | 2022-10-19 12:45 | 1 | CL 02 SON - CDO <70W 1.2000u | Nacht astronomisch in / uit |  | OV | 110106.969 | 426986.143
[8 empty] | 056 01083.02 | Sintra 1 SONT070 | 2010-07-15 | 220070 CDO-TT 070W/828 MASTER | 2022-10-19 12:45 | 1 | CL 02 SON - CDO <70W 1.2000u | Nacht astronomisch in / uit |  | OV
Sliedrecht | Ouverture | 057 01083 | 127288 Aluminium 4.0m con HDPE | 4 | 2010-07-15 | Hoogwerker gebruiken | Inspectie 2024 | 057 01083.01 | 2400 1xPLL 24 E Padvinder | 2010-07-15 | 310024 PL-L 24W/830 4P MASTER | 2024-10-01 19:49 | 1 | CL 01 PL-L EVSA 20.000u | Nacht astronomisch in / uit |  | OV | 110113.5 | 426965.47
Sliedrecht | Ouverture | 058 01083 | 127301 Aluminium 8.0m verl. UD L1250MM MVB | 8 | 2010-07-15 | Hoogwerker gebruiken | Inspectie 2022 | 058 01083.01 | Sintra 1 SONT070 | 2010-07-15 | 220070 CDO-TT 070W/828 MASTER | 2022-10-19 12:54 | 1 | CL 02 SON - CDO <70W 1.2000u | Nacht astronomisch in / uit |  | OV | 110101.198 | 426971.221
[8 empty] | 058 01083.02 | Sintra 1 SONT070 | 2010-07-15 | 220070 CDO-TT 070W/828 MASTER | 2022-10-19 12:53 | 1 | CL 02 SON - CDO <70W 1.2000u | Nacht astronomisch in / uit |  | OV
Sliedrecht | Ouverture | 059 01083 | 127288 Aluminium 4.0m con HDPE | 4 | 2010-07-15 | Hoogwerker gebruiken | Inspectie 2024 | 059 01083.01 | 2400 1xPLL 24 E Padvinder | 2010-07-15 | 310024 PL-L 24W/830 4P MASTER | 2024-10-01 19:50 | 1 | CL 01 PL-L EVSA 20.000u | Nacht astronomisch in / uit |  | OV | 110103.95 | 426940.92
Sliedrecht | Ouverture | 060 01083 | 127301 Aluminium 8.0m verl. UD L1250MM MVB | 8 | 2010-07-15 | Hoogwerker gebruiken | Inspectie 2022 | 060 01083.01 | Sintra 1 SONT070 | 2010-07-15 | 220070 CDO-TT 070W/828 MASTER | 2022-10-19 12:59 | 1 | CL 02 SON - CDO <70W 1.2000u | Nacht astronomisch in / uit |  | OV | 110086.226 | 426932.808
[8 empty] | 060 01083.02 | Sintra 1 SONT070 | 2010-07-15 | 220070 CDO-TT 070W/828 MASTER | 2022-10-19 12:59 | 1 | CL 02 SON - CDO <70W 1.2000u | Nacht astronomisch in / uit |  | OV
Sliedrecht | Ouverture | 061 01083 | 127288 Aluminium 4.0m con HDPE | 4 | 2010-07-15 | Hoogwerker gebruiken | Inspectie 2024 | 061 01083.01 | 2400 1xPLL 24 E Padvinder | 2010-07-15 | 310024 PL-L 24W/830 4P MASTER | 2024-10-01 19:50 | 1 | CL 01 PL-L EVSA 20.000u | Nacht astronomisch in / uit |  | OV | 110092.75 | 426911.89
Sliedrecht | Ouverture | 062 01083 | 127301 Aluminium 8.0m verl. UD L1250MM MVB | 8 | 2010-07-15 | Hoogwerker gebruiken | Inspectie 2022 | 062 01083.01 | Sintra 1 SONT070 | 2010-07-15 | 220070 CDO-TT 070W/828 MASTER | 2022-10-19 13:02 | 1 | CL 02 SON - CDO <70W 1.2000u | Nacht astronomisch in / uit |  | OV | 110078.006 | 426911.605
[8 empty] | 062 01083.02 | Sintra 1 SONT070 | 2010-07-15 | 220070 CDO-TT 070W/828 MASTER | 2022-10-19 13:02 | 1 | CL 02 SON - CDO <70W 1.2000u | Nacht astronomisch in / uit |  | OV
Sliedrecht | Ouverture | 063 01083 | 127288 Aluminium 4.0m con HDPE | 4 | 2010-07-15 | Hoogwerker gebruiken | Inspectie 2024 | 063 01083.01 | 2400 1xPLL 18 E Padvinder | 2021-11-04 | 310018 PL-L 18W/830 4P MASTER | 2024-10-01 19:51 | 1 | CL 01 PL-L EVSA 20.000u | Nacht astronomisch in / uit |  | OV | 110079.318 | 426877.29
Sliedrecht | Ouverture | 064 01083 | 127301 Aluminium 8.0m verl. UD L1250MM MVB | 8 | 2010-07-15 | Hoogwerker gebruiken | Inspectie 2022 | 064 01083.01 | Sintra 1 SONT070 | 2010-07-15 | 220070 CDO-TT 070W/828 MASTER | 2022-10-19 13:03 | 1 | CL 02 SON - CDO <70W 1.2000u | Nacht astronomisch in / uit |  | OV | 110067.259 | 426883.593
[8 empty] | 064 01083.02 | Sintra 1 SONT070 | 2010-07-15 | 220070 CDO-TT 070W/828 MASTER | 2022-10-19 13:03 | 1 | CL 02 SON - CDO <70W 1.2000u | Nacht astronomisch in / uit |  | OV
Sliedrecht | Ouverture | 065 01083 | 127288 Aluminium 4.0m con HDPE | 4 | 2010-07-15 | Hoogwerker gebruiken | Inspectie 2024 | 065 01083.01 | 2400 1xPLL 24 E Padvinder | 2010-07-15 | 310024 PL-L 24W/830 4P MASTER | 2024-10-01 19:51 | 1 | CL 01 PL-L EVSA 20.000u | Nacht astronomisch in / uit |  | OV | 110072.76 | 426860.45
Sliedrecht | Ouverture | 066 01083 | 127301 Aluminium 8.0m verl. UD L1250MM MVB | 8 | 2010-07-15 | Hoogwerker gebruiken | Inspectie 2022 | 066 01083.01 | Sintra 1 SONT070 | 2010-07-15 | 220070 CDO-TT 070W/828 MASTER | 2022-10-19 13:06 | 1 | CL 02 SON - CDO <70W 1.2000u | Nacht astronomisch in / uit |  | OV | 110052.657 | 426845.845
[8 empty] | 066 01083.02 | Sintra 1 SONT070 | 2010-07-15 | 220070 CDO-TT 070W/828 MASTER | 2022-10-19 13:06 | 1 | CL 02 SON - CDO <70W 1.2000u | Nacht astronomisch in / uit |  | OV
Sliedrecht | Ouverture | 067 01083 | 127288 Aluminium 4.0m con HDPE | 4 | 2010-07-15 | Hoogwerker gebruiken | Inspectie 2024 | 067 01083.1 | 2400 1xPLL 24 E Padvinder | 2010-07-15 | 310024 PL-L 24W/830 4P MASTER | 2024-10-01 19:52 | 1 | CL 01 PL-L EVSA 20.000u | Nacht astronomisch in / uit |  | OV | 110062.9 | 426835.25
Sliedrecht | Ouverture | 068 01083 | 127300 Aluminium 8.0m verl. UE L1250MM MVB | 8 | 2010-07-15 | Hoogwerker gebruiken | Inspectie 2024 | 068 01083.01 | Sintra 1 SONT150 | 2010-07-15 | 220150 CDO-TT 150W/828 MASTER | 2024-10-01 19:52 | 1 | CL 02a SON - CDO >70W 20.000u | Nacht astronomisch in / uit |  | OV | 110058.157 | 426824.327
Sliedrecht | Ouverture | 069 01083 | 127300 Aluminium 8.0m verl. UE L1250MM MVB | 8 | 2010-07-15 | Hoogwerker gebruiken | Inspectie 2024 | 069 01083.01 | Sintra 1 SONT150 | 2010-07-15 | 220150 CDO-TT 150W/828 MASTER | 2024-10-01 19:53 | 1 | CL 02a SON - CDO >70W 20.000u | Nacht astronomisch in / uit |  | OV | 110036.411 | 426833.437
Sliedrecht | Ouverture | 070 01083 | 127300 Aluminium 8.0m verl. UE L1250MM MVB | 8 | 2010-07-15 | Hoogwerker gebruiken | Inspectie 2024 | 070 01083.01 | Sintra 1 SONT150 | 2010-07-15 | 220150 CDO-TT 150W/828 MASTER | 2024-10-01 19:53 | 1 | CL 02a SON - CDO >70W 20.000u | Nacht astronomisch in / uit |  | OV | 110026.18 | 426810.821
Sliedrecht | Ouverture | 071 01083 | 127300 Aluminium 8.0m verl. UE L1250MM MVB | 8 | 2010-07-15 | Hoogwerker gebruiken | Inspectie 2024 | 071 01083.01 | Sintra 1 SONT150 | 2010-07-15 | 220150 CDO-TT 150W/828 MASTER | 2024-10-01 19:54 | 1 | CL 02a SON - CDO >70W 20.000u | Nacht astronomisch in / uit |  | OV | 110049.731 | 426801.593
Sliedrecht | Ouverture | 072 01083 | 127301 Aluminium 8.0m verl. UD L1250MM MVB | 8 | 2010-07-15 | Hoogwerker gebruiken | Inspectie 2022 | 072 01083.01 | Sintra 1 SONT070 | 2010-07-15 | 220070 CDO-TT 070W/828 MASTER | 2022-10-19 13:29 | 1 | CL 02 SON - CDO <70W 1.2000u | Nacht astronomisch in / uit |  | OV | 110034.239 | 426798.641
[8 empty] | 072 01083.02 | Sintra 1 SONT070 | 2010-07-15 | 220070 CDO-TT 070W/828 MASTER | 2022-10-19 13:29 | 1 | CL 02 SON - CDO <70W 1.2000u | Nacht astronomisch in / uit |  | OV
Sliedrecht | Ouverture | 073 01083 | 127288 Aluminium 4.0m con HDPE | 4 | 2010-07-15 | Hoogwerker gebruiken | Inspectie 2024 | 073 01083.01 | 2400 1xPLL 24 E Padvinder | 2010-07-15 | 310024 PL-L 24W/830 4P MASTER | 2024-10-01 19:56 | 1 | CL 01 PL-L EVSA 20.000u | Nacht astronomisch in / uit |  | OV | 110047.28 | 426794.13
Sliedrecht | Ouverture | 074 01083 | 127288 Aluminium 4.0m con HDPE | 4 | 2010-07-15 | Hoogwerker gebruiken | Inspectie 2024 | 074 01083.01 | 2400 1xPLL 24 E Padvinder | 2010-07-15 | 310024 PL-L 24W/830 4P MASTER | 2024-10-01 19:57 | 1 | CL 01 PL-L EVSA 20.000u | Nacht astronomisch in / uit |  | OV | 110037.5 | 426774.87
Sliedrecht | Ouverture | 075 01083 | 127326 ALU 8,0M DU 1250mm HDPE | 8 | 2021-04-22 | Hoogwerker gebruiken | Inspectie 2021 | 075 01083.01 | LW-SRDS2 5000LM 24A 730 DANB CV (3500lm dim30-60) Zhaga | 2021-04-22 | LED 40W 3000K 5000lm | 2021-04-22 | 1 | CL 08 LED VERLICHTING | 23:00-06-00 Dim 30-60% | basis -30% - nacht -60% | OV | 110023.499 | 426776.885
[8 empty] | 075 01083.02 | LW-SRDS2 5000LM 24A 730 DANB CV (3500lm dim30-60) Zhaga | 2021-04-22 | LED 40W 3000K 5000lm | 2021-04-22 | 1 | CL 08 LED VERLICHTING | 23:00-06-00 Dim 30-60% | basis -30% - nacht -60% | OV
Sliedrecht | Ouverture | 076 01083 | 127288 Aluminium 4.0m con HDPE | 4 | 2010-07-15 | Hoogwerker gebruiken | Inspectie 2024 | 076 01083.01 | 2400 1xPLL 24 E Padvinder | 2010-07-15 | 310024 PL-L 24W/830 4P MASTER | 2024-10-01 19:58 | 1 | CL 01 PL-L EVSA 20.000u | Nacht astronomisch in / uit |  | OV | 110021.651 | 426757.618
Sliedrecht | Ouverture | 077 01083 | 127301 Aluminium 8.0m verl. UD L1250MM MVB | 8 | 2010-07-15 | Hoogwerker gebruiken | Inspectie 2022 | 077 01083.01 | Sintra 1 SONT070 | 2010-07-15 | 220070 CDO-TT 070W/828 MASTER | 2022-10-19 13:36 | 1 | CL 02 SON - CDO <70W 1.2000u | Nacht astronomisch in / uit |  | OV | 110005.379 | 426761.727
[8 empty] | 077 01083.02 | Sintra 1 SONT070 | 2010-07-15 | 220070 CDO-TT 070W/828 MASTER | 2022-10-19 13:36 | 1 | CL 02 SON - CDO <70W 1.2000u | Nacht astronomisch in / uit |  | OV
Sliedrecht | Ouverture | 078 01083 | 127288 Aluminium 4.0m con HDPE | 4 | 2017-11-23 | Hoogwerker gebruiken | Inspectie 2024 | 078 01083.01 | 2400 1xPLL 24 E Padvinder | 2017-11-23 | 310024 PL-L 24W/830 4P MASTER | 2024-10-01 19:58 | 1 | CL 01 PL-L EVSA 20.000u | Nacht astronomisch in / uit |  | OV | 110001.28 | 426747.11
Sliedrecht | Ouverture | 079 01083 | 127301 Aluminium 8.0m verl. UD L1250MM MVB | 8 | 2010-07-15 | Hoogwerker gebruiken | Inspectie 2022 | 079 01083.01 | Sintra 1 SONT070 | 2010-07-15 | 220070 CDO-TT 070W/828 MASTER | 2022-10-19 13:30 | 1 | CL 02 SON - CDO <70W 1.2000u | Nacht astronomisch in / uit |  | OV | 109982.566 | 426751.672
[8 empty] | 079 01083.02 | Sintra 1 SONT070 | 2010-07-15 | 220070 CDO-TT 070W/828 MASTER | 2022-10-19 13:30 | 1 | CL 02 SON - CDO <70W 1.2000u | Nacht astronomisch in / uit |  | OV
Sliedrecht | Ouverture | 080 01083 | 127288 Aluminium 4.0m con HDPE | 4 | 2010-07-15 | Hoogwerker gebruiken | Inspectie 2024 | 080 01083.01 | 2400 1xPLL 24 E Padvinder | 2010-07-15 | 310024 PL-L 24W/830 4P MASTER | 2024-10-01 19:59 | 1 | CL 01 PL-L EVSA 20.000u | Nacht astronomisch in / uit |  | OV | 109979.986 | 426738.033
Sliedrecht | Ouverture | 081 01083 | 127301 Aluminium 8.0m verl. UD L1250MM MVB | 8 | 2010-07-15 | Hoogwerker gebruiken | Inspectie 2022 | 081 01083.01 | Sintra 1 SONT070 | 2010-07-15 | 220070 CDO-TT 070W/828 MASTER | 2022-10-19 13:27 | 1 | CL 02 SON - CDO <70W 1.2000u | Nacht astronomisch in / uit |  | OV | 109960.56 | 426742.551
[8 empty] | 081 01083.02 | Sintra 1 SONT070 | 2010-07-15 | 220070 CDO-TT 070W/828 MASTER | 2022-10-19 13:27 | 1 | CL 02 SON - CDO <70W 1.2000u | Nacht astronomisch in / uit |  | OV
Sliedrecht | Ouverture | 082 01083 | 127300 Aluminium 8.0m verl. UE L1250MM MVB | 8 | 2010-07-15 | Hoogwerker gebruiken | Inspectie 2024 | 082 01083.01 | SGS253 GB CC CPO60W | 2010-07-15 | 260060 CPO-TW 060W/728 MASTER | 2024-10-01 20:02 | 1 | CL 04 CPO TW 24.000u | Nacht astronomisch in / uit |  | OV | 109931.381 | 426732.543
Sliedrecht | Ouverture | 083 01083 | 127300 Aluminium 8.0m verl. UE L1250MM MVB | 8 | 2010-07-15 | Hoogwerker gebruiken | Inspectie 2024 | 083 01083.01 | SGS253 GB CC CPO60W | 2010-07-15 | 260060 CPO-TW 060W/728 MASTER | 2024-10-01 20:02 | 1 | CL 04 CPO TW 24.000u | Nacht astronomisch in / uit |  | OV | 109932.69 | 426745.24
Sliedrecht | Ouverture | 084 01083 | 127288 Aluminium 4.0m con HDPE | 4 | 2010-07-15 | Hoogwerker gebruiken | Inspectie 2024 | 084 01083.01 | 2400 1xPLL 24 E Padvinder | 2010-07-15 | 310024 PL-L 24W/830 4P MASTER | 2024-10-01 20:02 | 1 | CL 01 PL-L EVSA 20.000u | Nacht astronomisch in / uit |  | OV | 109927.21 | 426725.99
Sliedrecht | Overlaat | 001 01084 | 127288 Aluminium 4.0m con HDPE | 4 | 1990-04-01 | Hoogwerker gebruiken | Armatuur vervangen 2024 | 001 01084.01 | 2000 1x PLL24 E | 2014-06-27 | 310024 PL-L 24W/830 4P MASTER | 2019-07-19 | 1 | Armatuur vervangen 2024 | Nacht astronomisch in / uit |  | OV | 114248.84 | 426081.484
Sliedrecht | Overlaat | 001A01084 | Aluminium 4.0m zonder MVB | 4 | 1999-12-01 | Hoogwerker gebruiken | Armatuur vervangen 2024 | 001A01084.01 | 2000 1x PLL24 E | 2014-06-27 | 310024 PL-L 24W/830 4P MASTER | 2019-07-19 | 1 | Armatuur vervangen 2024 | Nacht astronomisch in / uit |  | OV | 114265.59 | 426069.91
Sliedrecht | Overlaat | 002 01084 | Aluminium 4.0m zonder MVB | 4 | 1990-07-01 | Hoogwerker gebruiken | Mast armatuur vervangen 2024 | 002 01084.01 | 2000 1x PLL24 E | 2014-06-27 | 310024 PL-L 24W/830 4P MASTER | 2019-07-19 | 1 | Armatuur vervangen 2024 | Nacht astronomisch in / uit |  | OV | 114240.84 | 426121.18
Sliedrecht | Overlaat | 004 01084 | 127288 Aluminium 4.0m con HDPE | 4 | 1990-03-01 | Hoogwerker gebruiken | Armatuur vervangen 2024 | 004 01084.01 | 2000 1x PLL24 E | 2014-06-27 | 310024 PL-L 24W/830 4P MASTER | 2019-07-19 | 1 | Armatuur vervangen 2024 | Nacht astronomisch in / uit |  | OV | 114212.371 | 426140.626
Sliedrecht | Overlaat | 005 01084 | 127288 Aluminium 4.0m con HDPE | 4 | 1990-03-01 | Hoogwerker gebruiken | Armatuur vervangen 2024 | 005 01084.01 | 2000 1x PLL24 E | 2014-06-27 | 310024 PL-L 24W/830 4P MASTER | 2019-07-19 | 1 | Armatuur vervangen 2024 | Nacht astronomisch in / uit |  | OV | 114213.85 | 426161.736
Sliedrecht | Overlaat | 006 01084 | 127288 Aluminium 4.0m con HDPE | 4 | 2024-05-22 | Hoogwerker gebruiken | Inspectie 2024 | 006 01084.01 | 2000 1x PLL24 E | 2014-06-27 | 310024 PL-L 24W/830 4P MASTER | 2019-07-19 | 1 | Armatuur vervangen 2024 | Nacht astronomisch in / uit |  | OV | 114219.117 | 426203.419
Sliedrecht | Overlaat | 007 01084 | 127288 Aluminium 4.0m con HDPE | 4 | 1990-03-01 | Hoogwerker gebruiken | Armatuur vervangen 2024 | 007 01084.01 | 2000 1x PLL24 E | 2009-05-05 | 310024 PL-L 24W/830 4P MASTER | 2019-07-19 | 1 | Armatuur vervangen 2024 | Nacht astronomisch in / uit |  | OV | 114218.691 | 426235.429
Sliedrecht | Overlaat | 008 01084 | 127288 Aluminium 4.0m con HDPE | 4 | 1990-06-01 | Hoogwerker gebruiken | Armatuur vervangen 2024 | 008 01084.01 | 2000 1x PLL24 E | 2014-06-27 | 310024 PL-L 24W/830 4P MASTER | 2019-07-19 | 1 | Armatuur vervangen 2024 | Nacht astronomisch in / uit |  | OV | 114251.35 | 426195.07
Sliedrecht | Overlaat | 009 01084 | 127288 Aluminium 4.0m con HDPE | 4 | 1990-06-01 | Hoogwerker gebruiken | Armatuur vervangen 2024 | 009 01084.01 | 2000 1x PLL24 E | 2014-06-27 | 310024 PL-L 24W/830 4P MASTER | 2019-07-19 | 1 | Armatuur vervangen 2024 | Nacht astronomisch in / uit |  | OV | 114272.192 | 426184.1
Sliedrecht | Overlaat | 010 01084 | 127288 Aluminium 4.0m con HDPE | 4 | 1990-06-01 | Hoogwerker gebruiken | Armatuur vervangen 2024 | 010 01084.01 | 2000 1x PLL24 E | 2014-06-27 | 310024 PL-L 24W/830 4P MASTER | 2019-07-19 | 1 | Armatuur vervangen 2024 | Nacht astronomisch in / uit |  | OV | 114261.077 | 426154.819
Sliedrecht | P. Rijsdijkstraat | 001 01270 | Aluminium 6.5m UE 700mm | 6.5 | 2005-09-01 | Hoogwerker gebruiken | Inspectie 2024 | 001 01270.01 | HPS 100 CITYZEN 1 x PLL36 E | 2005-09-01 | 310036 PL-L 36W/830 4P MASTER | 2024-09-19 19:53 | 1 | CL 01 PL-L EVSA 20.000u | Nacht astronomisch in / uit |  | OV | 112463.912 | 425725.85
Sliedrecht | P. Rijsdijkstraat | 002 01270 | Aluminium 6.5m UE 700mm | 6.5 | 2005-09-01 | Hoogwerker gebruiken | Inspectie 2024 | 002 01270.01 | HPS 100 CITYZEN 1 x PLL36 E | 2005-09-01 | 310036 PL-L 36W/830 4P MASTER | 2024-09-19 19:55 | 1 | CL 01 PL-L EVSA 20.000u | Nacht astronomisch in / uit |  | OV | 112450.929 | 425702.767
Sliedrecht | P. Rijsdijkstraat | 003 01270 | Aluminium 4.0m zonder MVB | 4 | 2005-09-01 | Hoogwerker gebruiken | Inspectie 2024 | 003 01270.01 | HPS 100 CITYZEN 1 x PLL36 E | 2005-09-01 | 310036 PL-L 36W/830 4P MASTER | 2024-09-19 19:57 | 1 | CL 01 PL-L EVSA 20.000u | Nacht astronomisch in / uit |  | OV | 112437.91 | 425679.699
Sliedrecht | P. Rijsdijkstraat | 004 01270 | Aluminium 6.5m UE 700mm | 6.5 | 2005-09-01 | Hoogwerker gebruiken | Inspectie 2024 | 004 01270.01 | HPS 100 CITYZEN 1 x PLL36 E | 2005-09-01 | 310036 PL-L 36W/830 4P MASTER | 2024-09-19 19:58 | 1 | CL 01 PL-L EVSA 20.000u | Nacht astronomisch in / uit |  | OV | 112424.41 | 425656.131
Sliedrecht | P. Rijsdijkstraat | 005 01270 | Aluminium 6.5m UE 700mm | 6.5 | 2005-09-01 | Hoogwerker gebruiken | Inspectie 2024 | 005 01270.01 | HPS 100 CITYZEN 1 x PLL36 E | 2005-09-01 | 310036 PL-L 36W/830 4P MASTER | 2024-09-19 19:58 | 1 | CL 01 PL-L EVSA 20.000u | Nacht astronomisch in / uit |  | OV | 112408.245 | 425627.27
Sliedrecht | P. Rijsdijkstraat | 006 01270 | Aluminium 4.0m zonder MVB | 4 | 2005-09-01 | Hoogwerker gebruiken | Inspectie 2024 | 006 01270.01 | HPS 100 CITYZEN 1 x PLL36 E | 2005-09-01 | 310036 PL-L 36W/830 4P MASTER | 2024-09-19 19:59 | 1 | CL 01 PL-L EVSA 20.000u | Nacht astronomisch in / uit |  | OV | 112394.164 | 425602.264
Sliedrecht | P. Rijsdijkstraat | 007 01270 | 127015 Staal gegalvaniseerd 03,5m | 3.5 | 2005-09-01 | Hoogwerker gebruiken | Inspectie 2024 | 007 01270.01 | HPS 100 CITYZEN 1 x PLL36 E | 2005-09-01 | 310036 PL-L 36W/830 4P MASTER | 2024-09-19 20:00 | 1 | CL 01 PL-L EVSA 20.000u | Nacht astronomisch in / uit |  | OV | 112380.404 | 425577.456
Sliedrecht | P. Rijsdijkstraat | 008 01270 | Aluminium 4.0m zonder MVB | 4 | 2005-09-01 | Hoogwerker gebruiken | Inspectie 2024 | 008 01270.01 | HPS 100 CITYZEN 1 x PLL36 E | 2005-09-01 | 310036 PL-L 36W/830 4P MASTER | 2024-09-19 20:02 | 1 | CL 01 PL-L EVSA 20.000u | Nacht astronomisch in / uit |  | OV | 112365.12 | 425550.952
Sliedrecht | P.A. de Genestetstraat (Sliedrecht) | 001 00370 | 127310 Aluminium 6,0m UE 750mm HDPE | 6 | 2024-02-14 | Hoogwerker gebruiken | Inspectie 2024 | 001 00370.01 | VP1011 WW RAL-7036 | 2017-09-28 | LED 16W 3000K 2000lm | 2017-09-28 | 1 | CL 08 LED VERLICHTING | Nacht astronomisch in / uit |  | OV | 112882.873 | 425908.036
Sliedrecht | P.A. de Genestetstraat (Sliedrecht) | 002 00370 | Aluminium 6.5m UE 700mm | 6.5 | 2016-04-22 | Hoogwerker gebruiken | Inspectie 2024 | 002 00370.01 | VP1011 WW RAL-7036 | 2017-09-28 | LED 16W 3000K 2000lm | 2017-09-28 | 1 | CL 08 LED VERLICHTING | Nacht astronomisch in / uit |  | OV | 112891.964 | 425929.303
Sliedrecht | P.A. de Genestetstraat (Sliedrecht) | 003 00370 | Aluminium 6.5m UE 700mm | 6.5 | 2002-11-01 | Hoogwerker gebruiken | Inspectie 2024 | 003 00370.01 | VP1011 WW RAL-7036 | 2017-09-28 | LED 20W 3000K 2500lm | 2017-09-28 | 1 | CL 08 LED VERLICHTING | Nacht astronomisch in / uit |  | OV | 112910.785 | 425924.705
Sliedrecht | P.A. de Genestetstraat (Sliedrecht) | 004 00370 | Aluminium 6.5m UE 700mm | 6.5 | 2002-11-01 | Hoogwerker gebruiken | Inspectie 2024 | 004 00370.01 | VP1011 WW RAL-7036 | 2017-09-28 | LED 25W 3000K 3000lm | 2017-09-28 | 1 | CL 08 LED VERLICHTING | Nacht astronomisch in / uit |  | OV | 112908.85 | 425889.17
Sliedrecht | P.A. de Genestetstraat (Sliedrecht) | 005 00370 | Aluminium 6.5m UE 700mm | 6.5 | 2002-11-01 | Hoogwerker gebruiken | Inspectie 2024 | 005 00370.01 | VP1011 WW RAL-7036 | 2017-09-28 | LED 25W 3000K 3000lm | 2017-09-28 | 1 | CL 08 LED VERLICHTING | Nacht astronomisch in / uit |  | OV | 112922.739 | 425862.784
Sliedrecht | P.A. de Genestetstraat (Sliedrecht) | 006 00370 | Aluminium 6.5m UE 700mm | 6.5 | 2002-11-01 | Hoogwerker gebruiken | Inspectie 2024 | 006 00370.01 | VP1011 WW RAL-7036 | 2017-09-28 | LED 25W 3000K 3000lm | 2017-09-28 | 1 | CL 08 LED VERLICHTING | Nacht astronomisch in / uit |  | OV | 112931.561 | 425882.625
Sliedrecht | P.A. de Genestetstraat (Sliedrecht) | 006A00370 | 127310 Aluminium 6,0m UE 750mm HDPE | 6 | 2023-01-26 | Hoogwerker gebruiken | Inspectie 2023 | 006A00370.01 | 131140 LW-SRDS2 11W 1600LM 24A 730 DAME CC G4 XiSR22 X XC 7040C3M SPD | 2023-01-26 | LED 11W 3000K 1600lm | 2023-01-26 | 1 | CL 08 LED VERLICHTING | Nacht astronomisch in / uit | Zhaga Ready | OV | 112943.168 | 425866.121
Sliedrecht | P.A. de Genestetstraat (Sliedrecht) | 007 00370 | 127310 Aluminium 6,0m UE 750mm HDPE | 6 | 2024-02-14 | Hoogwerker gebruiken | Inspectie 2024 | 007 00370.01 | VP1011 WW RAL-7036 | 2017-09-28 | LED 20W 3000K 2500lm | 2017-09-28 | 1 | CL 08 LED VERLICHTING | Nacht astronomisch in / uit |  | OV | 112933.498 | 425910.501
Sliedrecht | P.A. de Genestetstraat (Sliedrecht) | 008 00370 | 127310 Aluminium 6,0m UE 750mm HDPE | 6 | 2024-02-14 | Hoogwerker gebruiken | Inspectie 2024 | 008 00370.01 | VP1011 WW RAL-7036 | 2017-09-28 | LED 20W 3000K 2500lm | 2017-09-28 | 1 | CL 08 LED VERLICHTING | Nacht astronomisch in / uit |  | OV | 112959.16 | 425909.15
Sliedrecht | P.A. de Genestetstraat (Sliedrecht) | 009 00370 | 127310 Aluminium 6,0m UE 750mm HDPE | 6 | 2020-07-22 | Hoogwerker gebruiken | Inspectie 2024 | 009 00370.01 | VP1011 WW RAL-7036 | 2017-09-28 | LED 20W 3000K 2500lm | 2017-09-28 | 1 | CL 08 LED VERLICHTING | Nacht astronomisch in / uit |  | OV | 112980.698 | 425894.993
Sliedrecht | P.A. de Genestetstraat (Sliedrecht) | 009A00370 | 127310 Aluminium 6,0m UE 750mm HDPE | 6 | 2024-02-14 | Hoogwerker gebruiken | Inspectie 2024 | 009A00370.01 | VP1011 WW RAL-7036 | 2017-09-28 | LED 16W 3000K 2000lm | 2017-09-28 | 1 | CL 08 LED VERLICHTING | Nacht astronomisch in / uit |  | OV | 113010.847 | 425891.392
Sliedrecht | P.A. de Genestetstraat (Sliedrecht) | 010 00370 | 127310 Aluminium 6,0m UE 750mm HDPE | 6 | 2024-02-14 | Hoogwerker gebruiken | Inspectie 2024 | 010 00370.01 | VP1011 WW RAL-7036 | 2017-09-28 | LED 20W 3000K 2500lm | 2017-09-28 | 1 | CL 08 LED VERLICHTING | Nacht astronomisch in / uit |  | OV | 113025.28 | 425873.97
Sliedrecht | P.A. de Genestetstraat (Sliedrecht) | 010A00370 | 127310 Aluminium 6,0m UE 750mm HDPE | 6 | 2020-07-22 | Hoogwerker gebruiken | Inspectie 2024 | 010A00370.01 | VP1011 WW RAL-7036 | 2017-09-28 | LED 16W 3000K 2000lm | 2017-09-28 | 1 | CL 08 LED VERLICHTING | Nacht astronomisch in / uit |  | OV | 113048.437 | 425869.072
Sliedrecht | P.A. de Genestetstraat (Sliedrecht) | 011 00370 | 127310 Aluminium 6,0m UE 750mm HDPE | 6.5 | 2024-02-14 | Hoogwerker gebruiken | Inspectie 2024 | 011 00370.01 | VP1011 WW RAL-7036 | 2017-09-28 | LED 20W 3000K 2500lm | 2017-09-28 | 1 | CL 08 LED VERLICHTING | Nacht astronomisch in / uit |  | OV | 113082.068 | 425848.223
Sliedrecht | P.A. de Genestetstraat (Sliedrecht) | 011A00370 | 127288 Aluminium 4.0m con HDPE | 4 | 2024-07-24 | Hoogwerker gebruiken | Inspectie 2024 | 011A00370.01 | KFK LED2WELL 1600lm | 2017-09-28 | LED 13W 3000K 1600lm | 2017-09-28 | 1 | CL 08 LED VERLICHTING | Nacht astronomisch in / uit |  | OV | 113098.084 | 425857.994
Sliedrecht | P.A. de Genestetstraat (Sliedrecht) | 012 00370 | 127310 Aluminium 6,0m UE 750mm HDPE | 6 | 2021-10-06 | Hoogwerker gebruiken | Inspectie 2024 | 012 00370.01 | VP1011 WW RAL-7036 | 2017-09-28 | LED 20W 3000K 2500lm | 2017-09-28 | 1 | CL 08 LED VERLICHTING | Nacht astronomisch in / uit |  | OV | 113102.207 | 425882.361
Sliedrecht | P.A. de Genestetstraat (Sliedrecht) | 013 00370 | 127310 Aluminium 6,0m UE 750mm HDPE | 6.5 | 2024-02-14 | Hoogwerker gebruiken | Inspectie 2024 | 013 00370.01 | VP1011 WW RAL-7036 | 2017-09-28 | LED 20W 3000K 2500lm | 2017-09-28 | 1 | CL 08 LED VERLICHTING | Nacht astronomisch in / uit |  | OV | 113110.447 | 425831.241
Sliedrecht | P.A. de Genestetstraat (Sliedrecht) | 013A00370 | 127288 Aluminium 4.0m con HDPE | 4 | 2024-09-03 | Hoogwerker gebruiken | Inspectie 2024 | 013A00370.01 | KFK LED2WELL 1600lm | 2017-09-28 | LED 13W 3000K 1600lm | 2017-09-28 | 1 | CL 08 LED VERLICHTING | Nacht astronomisch in / uit |  | OV | 113115.201 | 425843.252
Sliedrecht | P.A. de Genestetstraat (Sliedrecht) | 014 00370 | Aluminium 6.5m UE 700mm | 6.5 | 2018-03-01 | Hoogwerker gebruiken | Inspectie 2024 | 014 00370.01 | VP1011 WW RAL-7036 | 2018-03-01 | LED 20W 3000K 2500lm | 2018-03-01 | 1 | CL 08 LED VERLICHTING | Nacht astronomisch in / uit |  | OV | 113125.887 | 425867.062
Sliedrecht | P.A. de Genestetstraat (Sliedrecht) | 015 00370 | Aluminium 6.5m UE 700mm | 6.5 | 2018-03-01 | Hoogwerker gebruiken | Inspectie 2024 | 015 00370.01 | VP1011 WW RAL-7036 | 2018-03-01 | LED 20W 3000K 2500lm | 2018-03-01 | 1 | CL 08 LED VERLICHTING | Nacht astronomisch in / uit |  | OV | 113133.38 | 425817.334
Sliedrecht | P.A. de Genestetstraat (Sliedrecht) | 015A00370 | Aluminium 4.0m zonder MVB | 4 | 1995-01-01 | Hoogwerker gebruiken | Inspectie 2024 | 015A00370.01 | KFK LED2WELL 1600lm | 2017-09-28 | LED 13W 3000K 1600lm | 2017-09-28 | 1 | CL 08 LED VERLICHTING | Nacht astronomisch in / uit |  | OV | 113143.136 | 425829.869
Sliedrecht | P.A. de Genestetstraat (Sliedrecht) | 016 00370 | 127310 Aluminium 6,0m UE 750mm HDPE | 6.5 | 2024-07-31 | Hoogwerker gebruiken | Inspectie 2024 | 016 00370.01 | VP1011 WW RAL-7036 | 2017-09-28 | LED 20W 3000K 2500lm | 2017-09-28 | 1 | CL 08 LED VERLICHTING | Nacht astronomisch in / uit |  | OV | 113147.64 | 425854.13
Sliedrecht | P.A. de Genestetstraat (Sliedrecht) | 017 00370 | 127310 Aluminium 6,0m UE 750mm HDPE | 6.5 | 2024-02-16 | Hoogwerker gebruiken | Inspectie 2024 | 017 00370.01 | VP1011 WW RAL-7036 | 2017-09-28 | LED 20W 3000K 2500lm | 2017-09-28 | 1 | CL 08 LED VERLICHTING | Nacht astronomisch in / uit |  | OV | 113157.717 | 425803.126
Sliedrecht | P.A. de Genestetstraat (Sliedrecht) | 018 00370 | Aluminium 6.5m UE 700mm | 6.5 | 2004-02-01 | Hoogwerker gebruiken | Inspectie 2024 | 018 00370.01 | VP1011 WW RAL-7036 | 2017-09-28 | LED 20W 3000K 2500lm | 2017-09-28 | 1 | CL 08 LED VERLICHTING | Nacht astronomisch in / uit |  | OV | 113180.501 | 425788.26
Sliedrecht | P.A. de Genestetstraat (Sliedrecht) | 019 00370 | 127288 Aluminium 4.0m con HDPE | 4 | 2024-08-06 | Ladder gebruiken | Inspectie 2024 | 019 00370.01 | KFK LED2WELL 1600lm | 2017-09-28 | LED 13W 3000K 1600lm | 2017-09-28 | 1 | CL 08 LED VERLICHTING | Nacht astronomisch in / uit |  | OV | 113209.71 | 425781.044
Sliedrecht | P.A. de Genestetstraat (Sliedrecht) | 020 00370 | 127310 Aluminium 6,0m UE 750mm HDPE | 6.5 | 2024-05-01 | Hoogwerker gebruiken | Inspectie 2024 | 020 00370.01 | VP1011 WW RAL-7036 | 2017-09-28 | LED 20W 3000K 2500lm | 2017-09-28 | 1 | CL 08 LED VERLICHTING | Nacht astronomisch in / uit |  | OV | 113179.25 | 425759.66
Sliedrecht | P.A. de Genestetstraat (Sliedrecht) | 021 00370 | 127310 Aluminium 6,0m UE 750mm HDPE | 6 | 2024-02-22 | Hoogwerker gebruiken | Inspectie 2024 | 021 00370.01 | VP1011 WW RAL-7036 | 2017-09-28 | LED 25W 3000K 2500lm | 2017-04-25 | 1 | CL 08 LED VERLICHTING | Nacht astronomisch in / uit |  | OV | 113175 | 425736.612
Sliedrecht | P.A. de Genestetstraat (Sliedrecht) | 022 00370 | 127288 Aluminium 4.0m con HDPE | 4 | 2024-08-06 | Ladder gebruiken | Inspectie 2024 | 022 00370.01 | KFK LED2WELL 1600lm | 2017-09-28 | LED 13W 3000K 1600lm | 2017-09-28 | 1 | CL 08 LED VERLICHTING | Nacht astronomisch in / uit |  | OV | 113204.607 | 425756.422
Sliedrecht | P.A. de Genestetstraat (Sliedrecht) | 023 00370 | 127288 Aluminium 4.0m con HDPE | 4 | 2024-08-06 | Ladder gebruiken | Inspectie 2024 | 023 00370.01 | KFK LED2WELL 1600lm | 2017-09-28 | LED 13W 3000K 1600lm | 2017-09-28 | 1 | CL 08 LED VERLICHTING | Nacht astronomisch in / uit |  | OV | 113198.71 | 425723.987
Sliedrecht | P.A. de Genestetstraat (Sliedrecht) | 024 00370 | Aluminium 6.5m UE 700mm | 6.5 | 2007-12-03 | Hoogwerker gebruiken | Inspectie 2024 | 024 00370.01 | VP1011 WW RAL-7036 | 2017-09-28 | LED 20W 3000K 2500lm | 2017-09-28 | 1 | CL 08 LED VERLICHTING | Nacht astronomisch in / uit |  | OV | 113162.005 | 425704.251
Sliedrecht | P.A. de Genestetstraat (Sliedrecht) | 025 00370 | 127310 Aluminium 6,0m UE 750mm HDPE | 6.5 | 2024-02-16 | Hoogwerker gebruiken | Inspectie 2024 | 025 00370.01 | VP1011 WW RAL-7036 | 2017-09-28 | LED 20W 3000K 2500lm | 2017-09-28 | 1 | CL 08 LED VERLICHTING | Nacht astronomisch in / uit |  | OV | 113194.687 | 425702.705
Sliedrecht | P.A. de Genestetstraat (Sliedrecht) | 026 00370 | 127310 Aluminium 6,0m UE 750mm HDPE | 6 | 2017-08-10 | Hoogwerker gebruiken | Inspectie 2024 | 026 00370.01 | VP1011 WW RAL-7036 | 2017-09-28 | LED 20W 3000K 2500lm | 2017-09-28 | 1 | CL 08 LED VERLICHTING | Nacht astronomisch in / uit |  | OV | 113224.134 | 425691.634
Sliedrecht | P.A. de Genestetstraat (Sliedrecht) | 027 00370 | 127310 Aluminium 6,0m UE 750mm HDPE | 6 | 2024-02-22 | Hoogwerker gebruiken | Inspectie 2024 | 027 00370.01 | VP1011 WW RAL-7036 | 2017-09-28 | LED 20W 3000K 2500lm | 2017-09-28 | 1 | CL 08 LED VERLICHTING | Nacht astronomisch in / uit |  | OV | 113234.28 | 425719.684
Sliedrecht | P.A. de Genestetstraat (Sliedrecht) | 028 00370 | 127310 Aluminium 6,0m UE 750mm HDPE | 6 | 2020-07-22 | Hoogwerker gebruiken | Inspectie 2024 | 028 00370.01 | VP1011 WW RAL-7036 | 2017-09-28 | LED 16W 3000K 2000lm | 2017-09-28 | 1 | CL 08 LED VERLICHTING | Nacht astronomisch in / uit |  | OV | 113229.827 | 425751.178
Sliedrecht | P.A. de Genestetstraat (Sliedrecht) | 029 00370 | 127310 Aluminium 6,0m UE 750mm HDPE | 6 | 2024-02-22 | Hoogwerker gebruiken | Inspectie 2024 | 029 00370.01 | VP1011 WW RAL-7036 | 2017-09-28 | LED 16W 3000K 2000lm | 2017-09-28 | 1 | CL 08 LED VERLICHTING | Nacht astronomisch in / uit |  | OV | 113254.519 | 425748.448
Sliedrecht | P.A. de Genestetstraat (Sliedrecht) | 030 00370 | Aluminium 6.5m UE 700mm | 6.5 | 2002-11-01 | Hoogwerker gebruiken | Inspectie 2024 | 030 00370.01 | VP1011 WW RAL-7036 | 2017-09-28 | LED 16W 3000K 2000lm | 2017-09-28 | 1 | CL 08 LED VERLICHTING | Nacht astronomisch in / uit |  | OV | 113289.337 | 425741.792
Sliedrecht | P.A. de Genestetstraat (Sliedrecht) | 031 00370 | Aluminium 6.5m UE 700mm | 6.5 | 2002-11-01 | Hoogwerker gebruiken | Inspectie 2024 | 031 00370.01 | VP1011 WW RAL-7036 | 2017-09-28 | LED 16W 3000K 2000lm | 2017-09-28 | 1 | CL 08 LED VERLICHTING | Nacht astronomisch in / uit |  | OV | 113324.492 | 425735.151
Sliedrecht | P.A. de Genestetstraat (Sliedrecht) | 032 00370 | Aluminium 6.5m UE 700mm | 6.5 | 2002-11-01 | Hoogwerker gebruiken | Inspectie 2024 | 032 00370.01 | VP1011 WW RAL-7036 | 2017-09-28 | LED 16W 3000K 2000lm | 2017-09-28 | 1 | CL 08 LED VERLICHTING | Nacht astronomisch in / uit |  | OV | 113352.878 | 425729.728
Sliedrecht | P.A. de Genestetstraat (Sliedrecht) | 033 00370 | 127310 Aluminium 6,0m UE 750mm HDPE | 6 | 2024-02-22 | Hoogwerker gebruiken | Inspectie 2024 | 033 00370.01 | 131140 LW-SRDS2 11W 1600LM 24A 730 DAME CC G4 XiSR22 X XC 7040C3M SPD | 2024-04-09 | LED 11W 3000K 1600lm | 2024-07-09 | 1 | CL 08 LED VERLICHTING | Nacht astronomisch in / uit | Zhaga Ready | OV | 113375.094 | 425725.687
Sliedrecht | P.A. de Genestetstraat (Sliedrecht) | 034 00370 | Aluminium 4.5m met EU 1m. | 4.5 | 1999-06-01 | Hoogwerker gebruiken | Inspectie 2024 | 034 00370.01 | VP1011 WW RAL-7036 | 2017-09-28 | LED 16W 3000K 2000lm | 2017-09-25 | 1 | CL 08 LED VERLICHTING | Nacht astronomisch in / uit |  | OV | 113396.257 | 425714.623
Sliedrecht | P.A. de Genestetstraat (Sliedrecht) | 035 00370 | Aluminium 6.5m UE 700mm | 6.5 | 2018-03-01 | Hoogwerker gebruiken | Inspectie 2024 | 035 00370.01 | VP1011 WW RAL-7036 | 2018-03-01 | LED 16W 3000K 2000lm | 2018-03-01 | 1 | CL 08 LED VERLICHTING | Nacht astronomisch in / uit |  | OV | 113406.08 | 425737.586
Sliedrecht | P.A. de Genestetstraat (Sliedrecht) | 036 00370 | Aluminium 6.5m UE 700mm | 6.5 | 2004-04-01 | Hoogwerker gebruiken | Inspectie 2024 | 036 00370.01 | VP1011 WW RAL-7036 | 2017-09-28 | LED 16W 3000K 2000lm | 2017-09-28 | 1 | CL 08 LED VERLICHTING | Nacht astronomisch in / uit |  | OV | 113420.587 | 425746.595
Sliedrecht | P.C. Hooftlaan | 001 00520 | 127310 Aluminium 6,0m UE 750mm HDPE | 6 | 2017-11-15 | Hoogwerker gebruiken | Inspectie 2024 | 001 00520.01 | VP1011 WW RAL-7036 | 2017-11-15 | LED 15W 3000K 1600lm | 2017-11-15 | 1 | CL 08 LED VERLICHTING | Nacht astronomisch in / uit |  | OV | 112927.083 | 425712.428
Sliedrecht | P.C. Hooftlaan | 002 00520 | Aluminium 6.5m UE 700mm | 6.5 | 2001-11-01 | Hoogwerker gebruiken | Inspectie 2024 | 002 00520.01 | VP1011 WW RAL-7036 | 2018-03-01 | LED 15W 3000K 1600lm | 2018-03-01 | 1 | CL 08 LED VERLICHTING | Nacht astronomisch in / uit |  | OV | 112944.35 | 425727.896
Sliedrecht | P.C. Hooftlaan | 003 00520 | 127310 Aluminium 6,0m UE 750mm HDPE | 6 | 2018-03-01 | Hoogwerker gebruiken | Inspectie 2024 | 003 00520.01 | VP1011 WW RAL-7036 | 2018-03-01 | LED 15W 3000K 1600lm | 2018-03-01 | 1 | CL 08 LED VERLICHTING | Nacht astronomisch in / uit |  | OV | 112949.696 | 425755.732
Sliedrecht | P.C. Hooftlaan | 004 00520 | Aluminium 6.5m UE 700mm | 6.5 | 2004-06-01 | Hoogwerker gebruiken | Inspectie 2024 | 004 00520.01 | VP1011 WW RAL-7036 | 2018-03-01 | LED 15W 3000K 1600lm | 2018-03-01 | 1 | CL 08 LED VERLICHTING | Nacht astronomisch in / uit |  | OV | 112968.244 | 425763.109
Sliedrecht | P.C. Hooftlaan | 005 00520 | 127310 Aluminium 6,0m UE 750mm HDPE | 6 | 2018-03-01 | Hoogwerker gebruiken | Inspectie 2024 | 005 00520.01 | VP1011 WW RAL-7036 | 2018-03-01 | LED 15W 3000K 1600lm | 2018-03-01 | 1 | CL 08 LED VERLICHTING | Nacht astronomisch in / uit |  | OV | 112970.056 | 425782.408
Sliedrecht | P.C. Hooftlaan | 006 00520 | Aluminium 6.5m UE 700mm | 6.5 | 2001-11-01 | Hoogwerker gebruiken | Inspectie 2024 | 006 00520.01 | VP1011 WW RAL-7036 | 2018-03-01 | LED 15W 3000K 1600lm | 2018-03-01 | 1 | CL 08 LED VERLICHTING | Nacht astronomisch in / uit |  | OV | 112986.819 | 425786.47
Sliedrecht | P.C. Hooftlaan | 007 00520 | 127310 Aluminium 6,0m UE 750mm HDPE | 6 | 2018-03-01 | Hoogwerker gebruiken | Inspectie 2024 | 007 00520.01 | VP1011 WW RAL-7036 | 2018-03-01 | LED 15W 3000K 1600lm | 2018-03-01 | 1 | CL 08 LED VERLICHTING | Nacht astronomisch in / uit |  | OV | 112996.628 | 425805.079
Sliedrecht | P.C. Hooftlaan | 008 00520 | 127310 Aluminium 6,0m UE 750mm HDPE | 6 | 2018-03-01 | Hoogwerker gebruiken | Inspectie 2024 | 008 00520.01 | VP1011 WW RAL-7036 | 2018-03-01 | LED 15W 3000K 1600lm | 2018-03-01 | 1 | CL 08 LED VERLICHTING | Nacht astronomisch in / uit |  | OV | 113014.551 | 425811.738
Sliedrecht | P.C. Hooftlaan | 009 00520 | 127310 Aluminium 6,0m UE 750mm HDPE | 6 | 2018-03-01 | Hoogwerker gebruiken | Inspectie 2024 | 009 00520.01 | VP1011 WW RAL-7036 | 2018-03-01 | LED 15W 3000K 1600lm | 2018-03-01 | 1 | CL 08 LED VERLICHTING | Nacht astronomisch in / uit |  | OV | 113023.004 | 425828.956
Sliedrecht | P.C. Hooftlaan | 010 00520 | 127291 Aluminium 6.0m verl. UE 500mm | 6 | 2012-06-22 | Hoogwerker gebruiken | Inspectie 2024 | 010 00520.01 | VP1011 WW RAL-7036 | 2018-03-01 | LED 15W 3000K 1600lm | 2018-03-01 | 1 | CL 08 LED VERLICHTING | Nacht astronomisch in / uit |  | OV | 113043.348 | 425835.122
Sliedrecht | P.C. Hooftlaan | 011 00520 | Aluminium 6.5m UE 700mm | 6.5 | 1999-04-01 | Hoogwerker gebruiken | Inspectie 2024 | 011 00520.01 | VP1011 WW RAL-7036 | 2018-03-01 | LED 15W 3000K 1600lm | 2018-03-01 | 1 | CL 08 LED VERLICHTING | Nacht astronomisch in / uit |  | OV | 113047.223 | 425852.343
Sliedrecht | P.C. Hooftlaan | 012 00520 | 127310 Aluminium 6,0m UE 750mm HDPE | 6 | 2020-02-06 | Hoogwerker gebruiken | Inspectie 2024 | 012 00520.01 | LW-SRDS2 1600 LM 16A 730 DAME CC | 2020-02-06 | LED 13W 3000K 1600lm | 2020-02-06 | 1 | CL 08 LED VERLICHTING | Nacht astronomisch in / uit |  | OV | 113067.235 | 425863.365
Sliedrecht | P.C. Hooftlaan | 013 00520 | 127292 Aluminium 6.5m Verj. UE 700mm | 6 | 2013-08-07 | Hoogwerker gebruiken | Inspectie 2024 | 013 00520.01 | VP1011 WW RAL-7036 | 2018-03-01 | LED 15W 3000K 1600lm | 2018-03-01 | 1 | CL 08 LED VERLICHTING | Nacht astronomisch in / uit |  | OV | 113079.39 | 425881.28
Sliedrecht | P.C. Hooftlaan | 014 00520 | 127021 Staal gegalvaniseerd 04,0m con. | 4 | 1996-04-01 | Ladder gebruiken | Inspectie 2019 | 014 00520.01 | 132150 Ekra 20 helder lens 63 6W 600 lumen 3000K RAL 9007 XiSR22 | 2022-02-01 | LED 06W 3000K 600lm | 2022-12-01 | 1 | CL 08 LED VERLICHTING | Nacht astronomisch in / uit | Zhaga Ready | BS02 | 113042.808 | 425902.923
Sliedrecht | P.C. Hooftlaan | 015 00520 | 127310 Aluminium 6,0m UE 750mm HDPE | 6.5 | 2024-08-01 | Hoogwerker gebruiken | Inspectie 2024 | 015 00520.01 | VP1011 WW RAL-7036 | 2018-03-01 | LED 15W 3000K 1600lm | 2018-03-01 | 1 | CL 08 LED VERLICHTING | Nacht astronomisch in / uit |  | OV | 113090.139 | 425899.055
Sliedrecht | P.C. Hooftlaan | 016 00520 | 127310 Aluminium 6,0m UE 750mm HDPE | 6.5 | 2024-08-01 | Hoogwerker gebruiken | Inspectie 2024 | 016 00520.01 | VP1011 WW RAL-7036 | 2018-03-01 | LED 15W 3000K 1600lm | 2018-03-01 | 1 | CL 08 LED VERLICHTING | Nacht astronomisch in / uit |  | OV | 113089.46 | 425917.54
Sliedrecht | P.C. Hooftlaan | 017 00520 | 127021 Staal gegalvaniseerd 04,0m con. | 4 | 1996-04-01 | Ladder gebruiken | Inspectie 2019 | 017 00520.01 | 132150 Ekra 20 helder lens 63 6W 600 lumen 3000K RAL 9007 XiSR22 | 2022-02-01 | LED 06W 3000K 600lm | 2022-12-01 | 1 | CL 08 LED VERLICHTING | Nacht astronomisch in / uit | Zhaga Ready | BS02 | 113059.84 | 425933.924
Sliedrecht | P.C. Hooftlaan | 018 00520 | 127310 Aluminium 6,0m UE 750mm HDPE | 6 | 2020-07-22 | Hoogwerker gebruiken | Inspectie 2024 | 018 00520.01 | VP1011 WW RAL-7036 | 2018-03-01 | LED 15W 3000K 1600lm | 2018-03-01 | 1 | CL 08 LED VERLICHTING | Nacht astronomisch in / uit |  | OV | 113106.528 | 425946.443
Sliedrecht | P.C. Hooftlaan | 019 00520 | 127021 Staal gegalvaniseerd 04,0m con. | 4 | 1996-04-01 | Ladder gebruiken | Inspectie 2019 | 019 00520.01 | 132150 Ekra 20 helder lens 63 6W 600 lumen 3000K RAL 9007 XiSR22 | 2022-02-01 | LED 06W 3000K 600lm | 2022-12-01 | 1 | CL 08 LED VERLICHTING | Nacht astronomisch in / uit | Zhaga Ready | BS02 | 113076.334 | 425964.222
Sliedrecht | P.C. Hooftlaan | 020 00520 | 127310 Aluminium 6,0m UE 750mm HDPE | 6.5 | 2024-09-04 | Hoogwerker gebruiken | Inspectie 2024 | 020 00520.01 | VP1011 WW RAL-7036 | 2018-03-01 | LED 15W 3000K 1600lm | 2018-03-01 | 1 | CL 08 LED VERLICHTING | Nacht astronomisch in / uit |  | OV | 113120.41 | 425969.392
Sliedrecht | P.C. Hooftlaan | 021 00520 | Aluminium 6.5m UE 700mm | 6.5 | 2002-06-01 | Hoogwerker gebruiken | Inspectie 2024 | 021 00520.01 | VP1011 WW RAL-7036 | 2018-03-01 | LED 15W 3000K 1600lm | 2018-03-01 | 1 | CL 08 LED VERLICHTING | Nacht astronomisch in / uit |  | OV | 113133.124 | 425972.211
Sliedrecht | P.C. Hooftlaan | 022 00520 | Aluminium 6.0m con. UD 750mm | 6 | 2016-06-28 | Hoogwerker gebruiken | Inspectie 2024 | 022 00520.01 | VP1011 WW RAL-7036 | 2016-06-28 | LED 15W 3000K 1600lm | 2016-06-28 | 1 | CL 08 LED VERLICHTING | Schakelklok tot 22.00 uur | Schakelklok na 22.00 uur uit | OV | 112981.295 | 425762.808
[8 empty] | 022 00520.02 | VP1011 WW RAL-7036 | 2016-06-28 | LED 15W 3000K 1600lm | 2016-06-28 | 1 | CL 08 LED VERLICHTING | Schakelklok tot 22.00 uur | Schakelklok na 22.00 uur uit | OV
Sliedrecht | P.C. Hooftlaan | 023 00520 | Aluminium 6.0m con. UD 750mm | 6 | 2016-06-28 | Hoogwerker gebruiken | Inspectie 2024 | 023 00520.01 | VP1011 WW RAL-7036 | 2016-06-28 | LED 15W 3000K 1600lm | 2016-06-28 | 1 | CL 08 LED VERLICHTING | Schakelklok tot 22.00 uur | Schakelklok na 22.00 uur uit | OV | 112977.285 | 425743.536
[8 empty] | 023 00520.02 | VP1011 WW RAL-7036 | 2016-06-28 | LED 15W 3000K 1600lm | 2016-06-28 | 1 | CL 08 LED VERLICHTING | Schakelklok tot 22.00 uur | Schakelklok na 22.00 uur uit | OV
Sliedrecht | P.C. Hooftlaan | 024 00520 | 127310 Aluminium 6,0m UE 750mm HDPE | 6 | 2024-06-09 | Hoogwerker gebruiken | Inspectie 2024 | 024 00520.01 | 131140 LW-SRDS2 11W 1600LM 24A 730 DAME CC G4 XiSR22 X XC 7040C3M SPD | 2024-06-09 | LED 11W 3000K 1600lm | 2024-06-09 | 1 | CL 08 LED VERLICHTING | Nacht astronomisch in / uit | Zhaga Ready | OV | 112966.52 | 425733.357
Sliedrecht | P.C. Hooftlaan | 025 00520 | 127288 Aluminium 4.0m con HDPE | 4 | 2024-06-09 | Ladder gebruiken | Inspectie 2024 | 025 00520.01 | 132150 Ekra 20 helder lens 63 6W 600 lumen 3000K RAL 9007 XiSR22 | 2024-06-09 | LED 06W 3000K 600lm | 2024-09-09 | 1 | CL 08 LED VERLICHTING | Nacht astronomisch in / uit | Zhaga Ready | OV | 112956.419 | 425717.98
Sliedrecht | P.C. Hooftlaan | 026 00520 | 127503 Aluminium 6,0m UD 750mm HDPE | 6 | 2024-06-09 | Hoogwerker gebruiken | Inspectie 2024 | 026 00520.01 | 131140 LW-SRDS2 11W 1600LM 24A 730 DAME CC G4 XiSR22 X XC 7040C3M SPD | 2024-06-09 | LED 11W 3000K 1600lm | 2024-06-09 | 1 | CL 08 LED VERLICHTING | Nacht astronomisch in / uit | Zhaga Ready | OV | 112982.152 | 425714.011
[8 empty] | 026 00520.02 | 131140 LW-SRDS2 11W 1600LM 24A 730 DAME CC G4 XiSR22 X XC 7040C3M SPD | 2024-06-09 | LED 11W 3000K 1600lm | 2024-06-09 | 1 | CL 08 LED VERLICHTING | Nacht astronomisch in / uit | Zhaga Ready | OV
Sliedrecht | P.C. Hooftlaan | 027 00520 | 127288 Aluminium 4.0m con HDPE | 4 | 2024-06-09 | Ladder gebruiken | Inspectie 2024 | 027 00520.01 | 132150 Ekra 20 helder lens 63 6W 600 lumen 3000K RAL 9007 XiSR22 | 2024-06-09 | LED 06W 3000K 600lm | 2024-06-09 | 1 | CL 08 LED VERLICHTING | Nacht astronomisch in / uit | Zhaga Ready | OV | 112988.598 | 425697.671
Sliedrecht | Padakker | 001 01087 | 127288 Aluminium 4.0m con HDPE | 4 | 1989-01-01 | Hoogwerker gebruiken | Armatuur vervangen 2024 | 001 01087.01 | 2000 1xPLL36 E | 2014-06-27 | 310036 PL-L 36W/830 4P MASTER | 2019-07-19 | 1 | Armatuur vervangen 2024 | Nacht astronomisch in / uit |  | OV | 114281.196 | 426270.666
Sliedrecht | Padakker | 004 01087 | 127288 Aluminium 4.0m con HDPE | 4 | 2024-10-15 | Hoogwerker gebruiken | Inspectie 2024 | 004 01087.01 | 132160 Ekra 20 helder lens 63 9W 1000 lumen 3000K RAL 9007 XiSR22 | 2024-10-15 | LED 09W 3000K 1000lm | 2024-10-15 | 1 | CL 08 LED VERLICHTING | Nacht astronomisch in / uit | Zhaga Ready | OV | 114295.551 | 426307.509
Sliedrecht | Parabool | 001 01089 | Aluminium 6.5m UE 700mm | 6.5 | 2007-10-03 | Hoogwerker gebruiken | Inspectie 2024 | 001 01089.01 | LW-SRDS2 3400 LM 16A 730 DAME CC | 2018-12-01 | LED 26 W 3000k 3400lm | 2018-12-01 | 1 | CL 08 LED VERLICHTING | Nacht astronomisch in / uit |  | OV | 114337.522 | 426703.066
Sliedrecht | Parabool | 002 01089 | Aluminium 6.5m UE 700mm | 6.5 | 1998-07-01 | Hoogwerker gebruiken | Inspectie 2024 | 002 01089.01 | LW-SRDS2 3400 LM 16A 730 DAME CC | 2018-12-01 | LED 26 W 3000k 3400lm | 2018-12-01 | 1 | CL 08 LED VERLICHTING | Nacht astronomisch in / uit |  | OV | 114314.828 | 426710.432
Sliedrecht | Parabool | 003 01089 | Aluminium 6.5m UE 700mm | 6.5 | 1998-07-01 | Hoogwerker gebruiken | Inspectie 2024 | 003 01089.01 | LW-SRDS2 3400 LM 16A 730 DAME CC | 2018-12-01 | LED 26 W 3000k 3400lm | 2018-12-01 | 1 | CL 08 LED VERLICHTING | Nacht astronomisch in / uit |  | OV | 114285.545 | 426699.885
Sliedrecht | Parabool | 004 01089 | Aluminium 6.5m UE 700mm | 6.5 | 1998-07-01 | Hoogwerker gebruiken | Inspectie 2024 | 004 01089.01 | LW-SRDS2 3400 LM 16A 730 DAME CC | 2018-12-01 | LED 26 W 3000k 3400lm | 2018-12-01 | 1 | CL 08 LED VERLICHTING | Nacht astronomisch in / uit |  | OV | 114255.68 | 426701.587
Sliedrecht | Parabool | 005 01089 | 127310 Aluminium 6,0m UE 750mm HDPE | 6.5 | 1998-07-01 | Hoogwerker gebruiken | Inspectie 2024 | 005 01089.01 | LW-SRDS2 3400 LM 16A 730 DAME CC | 2018-12-01 | LED 26 W 3000k 3400lm | 2018-12-01 | 1 | CL 08 LED VERLICHTING | Nacht astronomisch in / uit |  | OV | 114216.544 | 426727.695
Sliedrecht | Parabool | 006 01089 | Aluminium 6.5m UE 700mm | 6.5 | 1999-09-01 | Hoogwerker gebruiken | Inspectie 2024 | 006 01089.01 | LW-SRDS2 3400 LM 16A 730 DAME CC | 2018-12-01 | LED 26 W 3000k 3400lm | 2018-12-01 | 1 | CL 08 LED VERLICHTING | Nacht astronomisch in / uit |  | OV | 114216.484 | 426742.763
Sliedrecht | Parabool | 007 01089 | Aluminium 6.5m UE 700mm | 6.5 | 1999-09-01 | Hoogwerker gebruiken | Inspectie 2024 | 007 01089.01 | LW-SRDS2 3400 LM 16A 730 DAME CC | 2018-12-01 | LED 26 W 3000k 3400lm | 2018-12-01 | 1 | CL 08 LED VERLICHTING | Nacht astronomisch in / uit |  | OV | 114235.398 | 426748.171
Sliedrecht | Parabool | 008 01089 | Aluminium 6.5m UE 700mm | 6.5 | 1998-07-01 | Hoogwerker gebruiken | Inspectie 2024 | 008 01089.01 | LW-SRDS2 3400 LM 16A 730 DAME CC | 2018-12-01 | LED 26 W 3000k 3400lm | 2018-12-01 | 1 | CL 08 LED VERLICHTING | Nacht astronomisch in / uit |  | OV | 114337.938 | 426728.345
Sliedrecht | Parabool | 009 01089 | 127310 Aluminium 6,0m UE 750mm HDPE | 6 | 2023-03-03 | Hoogwerker gebruiken | Inspectie 2024 | 009 01089.01 | LW-SRDS2 3400 LM 16A 730 DAME CC | 2018-12-01 | LED 26 W 3000k 3400lm | 2018-12-01 | 1 | CL 08 LED VERLICHTING | Nacht astronomisch in / uit |  | OV | 114341.133 | 426769.444
Sliedrecht | Parabool | 010 01089 | 127292 Aluminium 6.5m Verj. UE 700mm | 6 | 2011-06-28 | Hoogwerker gebruiken | Inspectie 2024 | 010 01089.01 | LW-SRDS2 3400 LM 16A 730 DAME CC | 2018-12-01 | LED 26 W 3000k 3400lm | 2018-12-01 | 1 | CL 08 LED VERLICHTING | Nacht astronomisch in / uit |  | OV | 114342.653 | 426791.846
Sliedrecht | Parabool | 011 01089 | Aluminium 6.5m UE 700mm | 6.5 | 2001-05-01 | Hoogwerker gebruiken | Inspectie 2024 | 011 01089.01 | LW-SRDS2 3400 LM 16A 730 DAME CC | 2018-12-01 | LED 26 W 3000k 3400lm | 2018-12-01 | 1 | CL 08 LED VERLICHTING | Nacht astronomisch in / uit |  | OV | 114343.771 | 426816.083
Sliedrecht | Parabool | 012 01089 | Aluminium 6.5m UE 700mm | 6.5 | 1999-11-01 | Hoogwerker gebruiken | Inspectie 2024 | 012 01089.01 | LW-SRDS2 3400 LM 16A 730 DAME CC | 2018-12-01 | LED 26 W 3000k 3400lm | 2018-12-01 | 1 | CL 08 LED VERLICHTING | Nacht astronomisch in / uit |  | OV | 114340.54 | 426827.556
Sliedrecht | Parabool | 013 01089 | 127310 Aluminium 6,0m UE 750mm HDPE | 6 | 2017-03-31 | Hoogwerker gebruiken | Inspectie 2024 | 013 01089.01 | LW-SRDS2 2000 LM 16A 730 DAME CC | 2018-12-01 | LED 16W 3000K 2000lm | 2018-12-01 | 1 | CL 08 LED VERLICHTING | Nacht astronomisch in / uit |  | OV | 114315.471 | 426826.241
Sliedrecht | Parallelweg (Sliedrecht) | 001 01090 | Aluminium 8.0m UE 1250mm | 8 | 2005-03-01 | Hoogwerker gebruiken | Inspectie 2024 | 001 01090.01 | SAFFIER-2 1523 SON-T/SHP-TS 100 W | 2008-09-01 | 220100 CDO-TT 100W/828 MASTER | 2024-09-29 19:03 | 1 | CL 02a SON - CDO >70W 20.000u | Nacht astronomisch in / uit |  | OV | 112795.277 | 426955.54
Sliedrecht | Parallelweg (Sliedrecht) | 001A01090 | Aluminium 8.0m UE 1250mm | 8 | 2006-08-15 | Hoogwerker gebruiken | Inspectie 2024 | 001A01090.01 | SAFFIER-1 CDO-TT 100 CVSA | 2005-03-01 | 220100 CDO-TT 100W/828 MASTER | 2024-10-02 10:55 | 1 | CL 02a SON - CDO >70W 20.000u | Nacht astronomisch in / uit |  | OV | 112785.595 | 426972.676
Sliedrecht | Parallelweg (Sliedrecht) | 002 01090 | Aluminium 8.0m UE 1250mm | 8 | 2005-03-01 | Hoogwerker gebruiken | Inspectie 2024 | 002 01090.01 | SAFFIER-1 CDO-TT 100 CVSA | 2005-03-01 | 220100 CDO-TT 100W/828 MASTER | 2024-09-29 19:03 | 1 | CL 02a SON - CDO >70W 20.000u | Nacht astronomisch in / uit |  | OV | 112799.759 | 426988.828
Sliedrecht | Parallelweg (Sliedrecht) | 002A01090 | Aluminium 8.0m UE 1250mm | 8 | 2005-03-01 | Hoogwerker gebruiken | Inspectie 2022 | 002A01090.01 | MC2 1xSON-T70 | 2005-03-01 | 220070 CDO-TT 070W/828 MASTER | 2022-12-22 11:08 | 1 | CL 02 SON - CDO <70W 1.2000u | Nacht astronomisch in / uit |  | OV | 112773.23 | 426986.058
Sliedrecht | Parallelweg (Sliedrecht) | 003 01090 | 127310 Aluminium 6,0m UE 750mm HDPE | 6 | 2023-09-13 | Hoogwerker gebruiken | Inspectie 2023 | 003 01090.01 | MC2 1xSON-T70 | 2015-03-02 | 220070 CDO-TT 070W/828 MASTER | 2022-12-22 11:03 | 1 | CL 02 SON - CDO <70W 1.2000u | Nacht astronomisch in / uit |  | OV | 112741.952 | 426996.454
Sliedrecht | Parallelweg (Sliedrecht) | 005 01090 | 127291 Aluminium 6.0m verl. UE 500mm | 6 | 2012-12-14 | Hoogwerker gebruiken | Inspectie 2022 | 005 01090.01 | MC2 1xSON-T70 | 2004-03-01 | 220070 CDO-TT 070W/828 MASTER | 2022-12-22 10:55 | 1 | CL 02 SON - CDO <70W 1.2000u | Nacht astronomisch in / uit |  | OV | 112702.599 | 427008.874
Sliedrecht | Parallelweg (Sliedrecht) | 006 01090 | Aluminium 6.5m UE 700mm | 6.5 | 1993-12-01 | Hoogwerker gebruiken | Inspectie 2022 | 006 01090.01 | MC2 1xSON-T70 | 2004-03-01 | 220070 CDO-TT 070W/828 MASTER | 2022-12-22 10:53 | 1 | CL 02 SON - CDO <70W 1.2000u | Nacht astronomisch in / uit |  | OV | 112670.219 | 427018.304
Sliedrecht | Parallelweg (Sliedrecht) | 007 01090 | Aluminium 6.5m UE 700mm | 6.5 | 1998-02-01 | Hoogwerker gebruiken | Inspectie 2022 | 007 01090.01 | MC2 1xSON-T70 | 2004-03-01 | 220070 CDO-TT 070W/828 MASTER | 2022-12-22 10:51 | 1 | CL 02 SON - CDO <70W 1.2000u | Nacht astronomisch in / uit |  | OV | 112645.337 | 427026.49
Sliedrecht | Parallelweg (Sliedrecht) | 008 01090 | 127310 Aluminium 6,0m UE 750mm HDPE | 6 | 2023-09-13 | Hoogwerker gebruiken | Inspectie 2022 | 008 01090.01 | MC2 1xSON-T70 | 2004-03-01 | 220070 CDO-TT 070W/828 MASTER | 2022-12-22 10:49 | 1 | CL 02 SON - CDO <70W 1.2000u | Nacht astronomisch in / uit |  | OV | 112620.812 | 427034.2
Sliedrecht | Parallelweg (Sliedrecht) | 009 01090 | 127310 Aluminium 6,0m UE 750mm HDPE | 6 | 2023-09-13 | Hoogwerker gebruiken | Inspectie 2023 | 009 01090.01 | MC2 1xSON-T70 | 2004-03-01 | 220070 CDO-TT 070W/828 MASTER | 2022-12-22 10:46 | 1 | CL 02 SON - CDO <70W 1.2000u | Nacht astronomisch in / uit |  | OV | 112596.534 | 427042.074
Sliedrecht | Parallelweg (Sliedrecht) | 010 01090 | 127310 Aluminium 6,0m UE 750mm HDPE | 6 | 2023-09-13 | Hoogwerker gebruiken | Inspectie 2023 | 010 01090.01 | MC2 1xSON-T70 | 2004-03-01 | 220070 CDO-TT 070W/828 MASTER | 2022-12-22 10:41 | 1 | CL 02 SON - CDO <70W 1.2000u | Nacht astronomisch in / uit |  | OV | 112572.077 | 427050.858
Sliedrecht | Parallelweg (Sliedrecht) | 011 01090 | 127310 Aluminium 6,0m UE 750mm HDPE | 6 | 2023-09-13 | Hoogwerker gebruiken | Inspectie 2023 | 011 01090.01 | MC2 1xSON-T70 | 2004-03-01 | 220070 CDO-TT 070W/828 MASTER | 2022-12-22 10:40 | 1 | CL 02 SON - CDO <70W 1.2000u | Nacht astronomisch in / uit |  | OV | 112547.71 | 427060.973
Sliedrecht | Parallelweg (Sliedrecht) | 012 01090 | 127310 Aluminium 6,0m UE 750mm HDPE | 6 | 2023-09-13 | Hoogwerker gebruiken | Inspectie 2023 | 012 01090.01 | MC2 1xSON-T70 | 2004-03-01 | 220070 CDO-TT 070W/828 MASTER | 2022-12-22 10:39 | 1 | CL 02 SON - CDO <70W 1.2000u | Nacht astronomisch in / uit |  | OV | 112523.88 | 427073.089
Sliedrecht | Parallelweg (Sliedrecht) | 013 01090 | 127310 Aluminium 6,0m UE 750mm HDPE | 6 | 2023-09-13 | Hoogwerker gebruiken | Inspectie 2023 | 013 01090.01 | MC2 1xSON-T70 | 2004-03-01 | 220070 CDO-TT 070W/828 MASTER | 2022-12-22 10:38 | 1 | CL 02 SON - CDO <70W 1.2000u | Nacht astronomisch in / uit |  | OV | 112500.574 | 427084.549
Sliedrecht | Parallelweg (Sliedrecht) | 014 01090 | 127310 Aluminium 6,0m UE 750mm HDPE | 6 | 2023-09-13 | Hoogwerker gebruiken | Inspectie 2023 | 014 01090.01 | MC2 1xSON-T70 | 2004-03-01 | 220070 CDO-TT 070W/828 MASTER | 2022-12-22 10:32 | 1 | CL 02 SON - CDO <70W 1.2000u | Nacht astronomisch in / uit |  | OV | 112477.281 | 427094.215
Sliedrecht | Parallelweg (Sliedrecht) | 015 01090 | 127291 Aluminium 6.0m verl. UE 500mm | 6 | 2012-12-14 | Hoogwerker gebruiken | Inspectie 2022 | 015 01090.01 | MC2 1xSON-T70 | 2004-03-01 | 220070 CDO-TT 070W/828 MASTER | 2022-12-22 10:29 | 1 | CL 02 SON - CDO <70W 1.2000u | Nacht astronomisch in / uit |  | OV | 112452.54 | 427102.298
Sliedrecht | Parallelweg (Sliedrecht) | 016 01090 | 127310 Aluminium 6,0m UE 750mm HDPE | 6 | 2023-09-13 | Hoogwerker gebruiken | Inspectie 2023 | 016 01090.01 | MC2 1xSON-T70 | 2004-05-01 | 220070 CDO-TT 070W/828 MASTER | 2022-12-22 10:28 | 1 | CL 02 SON - CDO <70W 1.2000u | Nacht astronomisch in / uit |  | OV | 112427.904 | 427109.872
Sliedrecht | Parallelweg (Sliedrecht) | 017 01090 | 127310 Aluminium 6,0m UE 750mm HDPE | 6 | 2023-09-13 | Hoogwerker gebruiken | Inspectie 2023 | 017 01090.01 | MC2 1xSON-T70 | 2004-05-01 | 220070 CDO-TT 070W/828 MASTER | 2022-12-22 10:25 | 1 | CL 02 SON - CDO <70W 1.2000u | Nacht astronomisch in / uit |  | OV | 112402.797 | 427117.656
Sliedrecht | Parallelweg (Sliedrecht) | 018 01090 | 127310 Aluminium 6,0m UE 750mm HDPE | 6 | 2023-09-13 | Hoogwerker gebruiken | Inspectie 2023 | 018 01090.01 | MC2 1xSON-T70 | 2009-05-05 | 220070 CDO-TT 070W/828 MASTER | 2022-12-22 10:24 | 1 | CL 02 SON - CDO <70W 1.2000u | Nacht astronomisch in / uit |  | OV | 112377.749 | 427125.604
Sliedrecht | Parallelweg (Sliedrecht) | 019 01090 | 127310 Aluminium 6,0m UE 750mm HDPE | 6 | 2023-09-13 | Hoogwerker gebruiken | Inspectie 2023 | 019 01090.01 | MC2 1xSON-T70 | 2009-05-05 | 220070 CDO-TT 070W/828 MASTER | 2022-12-22 10:23 | 1 | CL 02 SON - CDO <70W 1.2000u | Nacht astronomisch in / uit |  | OV | 112352.829 | 427133.164
Sliedrecht | Parallelweg (Sliedrecht) | 020 01090 | 127310 Aluminium 6,0m UE 750mm HDPE | 6 | 2023-09-13 | Hoogwerker gebruiken | Inspectie 2023 | 020 01090.01 | MC2 1xSON-T70 | 2004-05-01 | 220070 CDO-TT 070W/828 MASTER | 2022-12-22 10:21 | 1 | CL 02 SON - CDO <70W 1.2000u | Nacht astronomisch in / uit |  | OV | 112328.529 | 427140.79
Sliedrecht | Parallelweg (Sliedrecht) | 021 01090 | 127310 Aluminium 6,0m UE 750mm HDPE | 6 | 2023-09-13 | Hoogwerker gebruiken | Inspectie 2023 | 021 01090.01 | MC2 1xSON-T70 | 2004-05-01 | 220070 CDO-TT 070W/828 MASTER | 2022-12-22 10:20 | 1 | CL 02 SON - CDO <70W 1.2000u | Nacht astronomisch in / uit |  | OV | 112303.048 | 427148.508
Sliedrecht | Parallelweg (Sliedrecht) | 022 01090 | 127310 Aluminium 6,0m UE 750mm HDPE | 6 | 2023-09-13 | Hoogwerker gebruiken | Inspectie 2023 | 022 01090.01 | MC2 1xSON-T70 | 2004-05-01 | 220070 CDO-TT 070W/828 MASTER | 2022-12-22 10:19 | 1 | CL 02 SON - CDO <70W 1.2000u | Nacht astronomisch in / uit |  | OV | 112277.56 | 427156.277
Sliedrecht | Parallelweg (Sliedrecht) | 023 01090 | 127292 Aluminium 6.5m Verj. UE 700mm | 6 | 2010-04-09 | Hoogwerker gebruiken | Inspectie 2022 | 023 01090.01 | MC2 1xSON-T70 | 2004-05-01 | 220070 CDO-TT 070W/828 MASTER | 2022-12-22 10:13 | 1 | CL 02 SON - CDO <70W 1.2000u | Nacht astronomisch in / uit |  | OV | 112252.758 | 427163.896
Sliedrecht | Parallelweg (Sliedrecht) | 024 01090 | 127310 Aluminium 6,0m UE 750mm HDPE | 6 | 2023-09-13 | Hoogwerker gebruiken | Inspectie 2022 | 024 01090.01 | MC2 1xSON-T70 | 2004-05-01 | 220070 CDO-TT 070W/828 MASTER | 2022-12-22 10:10 | 1 | CL 02 SON - CDO <70W 1.2000u | Nacht astronomisch in / uit |  | OV | 112227.929 | 427171.561
Sliedrecht | Parallelweg (Sliedrecht) | 025 01090 | 127310 Aluminium 6,0m UE 750mm HDPE | 6 | 2023-09-13 | Hoogwerker gebruiken | Inspectie 2023 | 025 01090.01 | MC2 1xSON-T70 | 2004-05-01 | 220070 CDO-TT 070W/828 MASTER | 2022-12-22 10:08 | 1 | CL 02 SON - CDO <70W 1.2000u | Nacht astronomisch in / uit |  | OV | 112202.59 | 427179.374
Sliedrecht | Parallelweg (Sliedrecht) | 026 01090 | 127310 Aluminium 6,0m UE 750mm HDPE | 6 | 2023-09-13 | Hoogwerker gebruiken | Inspectie 2023 | 026 01090.01 | MC2 1xSON-T70 | 2004-05-01 | 220070 CDO-TT 070W/828 MASTER | 2022-12-22 10:05 | 1 | CL 02 SON - CDO <70W 1.2000u | Nacht astronomisch in / uit |  | OV | 112179.421 | 427186.31
Sliedrecht | Parallelweg (Sliedrecht) | 027 01090 | 127296 Aluminium 6.0m con. UE 750mm | 6 | 1996-03-01 | Hoogwerker gebruiken | Inspectie 2024 | 027 01090.01 | MC2 1xSON-T100 | 2004-03-01 | 220100 CDO-TT 100W/828 MASTER | 2024-09-29 19:02 | 1 | CL 02a SON - CDO >70W 20.000u | Nacht astronomisch in / uit |  | OV | 112159.812 | 427204.156
Sliedrecht | Parallelweg (Sliedrecht) | 028 01090 | 127310 Aluminium 6,0m UE 750mm HDPE | 6 | 2023-10-20 | Hoogwerker gebruiken | Inspectie 2022 | 028 01090.01 | MC2 1xSON-T70 | 2004-05-01 | 220070 CDO-TT 070W/828 MASTER | 2022-12-22 09:57 | 1 | CL 02 SON - CDO <70W 1.2000u | Nacht astronomisch in / uit |  | OV | 112131.127 | 427200.728
Sliedrecht | Parallelweg (Sliedrecht) | 029 01090 | 127329 ALU 8,0M UE 1250mm HDPE | 8 | 2019-02-22 | Hoogwerker gebruiken | Inspectie 2022 | 029 01090.01 | MC2 1xSON-T70 | 2004-05-01 | 220070 CDO-TT 070W/828 MASTER | 2022-12-22 09:56 | 1 | CL 02 SON - CDO <70W 1.2000u | Nacht astronomisch in / uit |  | OV | 112110.913 | 427206.666
Sliedrecht | Parallelweg (Sliedrecht) | 030 01090 | 127329 ALU 8,0M UE 1250mm HDPE | 8 | 2020-07-22 | Hoogwerker gebruiken | Inspectie 2022 | 030 01090.01 | MC2 1xSON-T70 | 2004-05-01 | 220070 CDO-TT 070W/828 MASTER | 2022-12-22 09:54 | 1 | CL 02 SON - CDO <70W 1.2000u | Nacht astronomisch in / uit |  | OV | 112088.684 | 427213.543
Sliedrecht | Parallelweg (Sliedrecht) | 031 01090 | 127310 Aluminium 6,0m UE 750mm HDPE | 6 | 2023-10-20 | Hoogwerker gebruiken | Inspectie 2022 | 031 01090.01 | MC2 1xSON-T70 | 2004-05-01 | 220070 CDO-TT 070W/828 MASTER | 2022-12-22 09:50 | 1 | CL 02 SON - CDO <70W 1.2000u | Nacht astronomisch in / uit |  | OV | 112066.294 | 427220.299
Sliedrecht | Parallelweg (Sliedrecht) | 032 01090 | 127310 Aluminium 6,0m UE 750mm HDPE | 6 | 2023-10-20 | Hoogwerker gebruiken | Inspectie 2022 | 032 01090.01 | MC2 1xSON-T70 | 2004-05-01 | 220070 CDO-TT 070W/828 MASTER | 2022-12-22 09:48 | 1 | CL 02 SON - CDO <70W 1.2000u | Nacht astronomisch in / uit |  | OV | 112043.525 | 427227.306
Sliedrecht | Parallelweg (Sliedrecht) | 033 01090 | 127310 Aluminium 6,0m UE 750mm HDPE | 6 | 2023-10-20 | Hoogwerker gebruiken | Inspectie 2023 | 033 01090.01 | MC2 1xSON-T70 | 2004-05-01 | 220070 CDO-TT 070W/828 MASTER | 2022-12-22 09:45 | 1 | CL 02 SON - CDO <70W 1.2000u | Nacht astronomisch in / uit |  | OV | 112021.234 | 427234.403
Sliedrecht | Parallelweg (Sliedrecht) | 034 01090 | 127291 Aluminium 6.0m verl. UE 500mm | 6 | 2012-12-14 | Hoogwerker gebruiken | Inspectie 2022 | 034 01090.01 | MC2 1xSON-T70 | 2004-05-01 | 220070 CDO-TT 070W/828 MASTER | 2022-12-22 09:43 | 1 | CL 02 SON - CDO <70W 1.2000u | Nacht astronomisch in / uit |  | OV | 111998.884 | 427240.947
Sliedrecht | Parallelweg (Sliedrecht) | 035 01090 | Aluminium 6.5m UE 700mm | 6.5 | 2004-05-01 | Hoogwerker gebruiken | Inspectie 2022 | 035 01090.01 | MC2 1xSON-T70 | 2004-05-01 | 220070 CDO-TT 070W/828 MASTER | 2022-12-22 09:41 | 1 | CL 02 SON - CDO <70W 1.2000u | Nacht astronomisch in / uit |  | OV | 111978.49 | 427247.528
Sliedrecht | Parallelweg (Sliedrecht) | 036 01090 | 127310 Aluminium 6,0m UE 750mm HDPE | 6 | 2023-10-20 | Hoogwerker gebruiken | Inspectie 2022 | 036 01090.01 | MC2 1xSON-T70 | 2004-05-01 | 240070 SON-T PIA plus 070W | 2024-11-20 | 1 | CL 02 SON - CDO <70W 1.2000u | Nacht astronomisch in / uit |  | OV | 111955.766 | 427254.139
Sliedrecht | Parallelweg (Sliedrecht) | 037 01090 | 127310 Aluminium 6,0m UE 750mm HDPE | 6 | 2023-10-20 | Hoogwerker gebruiken | Inspectie 2023 | 037 01090.01 | MC2 1xSON-T70 | 2004-05-01 | 220070 CDO-TT 070W/828 MASTER | 2022-12-22 09:38 | 1 | CL 02 SON - CDO <70W 1.2000u | Nacht astronomisch in / uit |  | OV | 111933.52 | 427261.116
Sliedrecht | Parallelweg (Sliedrecht) | 038 01090 | 127310 Aluminium 6,0m UE 750mm HDPE | 6 | 2023-10-20 | Hoogwerker gebruiken | Inspectie 2022 | 038 01090.01 | MC2 1xSON-T70 | 2004-05-01 | 220070 CDO-TT 070W/828 MASTER | 2022-12-22 09:35 | 1 | CL 02 SON - CDO <70W 1.2000u | Nacht astronomisch in / uit |  | OV | 111911.039 | 427268.053
Sliedrecht | Parallelweg (Sliedrecht) | 039 01090 | 127310 Aluminium 6,0m UE 750mm HDPE | 6 | 2023-10-20 | Hoogwerker gebruiken | Inspectie 2022 | 039 01090.01 | MC2 1xSON-T70 | 2004-05-01 | 220070 CDO-TT 070W/828 MASTER | 2022-12-22 09:29 | 1 | CL 02 SON - CDO <70W 1.2000u | Nacht astronomisch in / uit |  | OV | 111888.363 | 427275.063
Sliedrecht | Parallelweg (Sliedrecht) | 040 01090 | 127310 Aluminium 6,0m UE 750mm HDPE | 6 | 2023-10-20 | Hoogwerker gebruiken | Inspectie 2022 | 040 01090.01 | MC2 1xSON-T70 | 2004-05-01 | 220070 CDO-TT 070W/828 MASTER | 2022-12-22 09:34 | 1 | CL 02 SON - CDO <70W 1.2000u | Nacht astronomisch in / uit |  | OV | 111866.431 | 427281.569
Sliedrecht | Parallelweg (Sliedrecht) | 041 01090 | 127329 ALU 8,0M UE 1250mm HDPE | 8 | 2020-07-22 | Hoogwerker gebruiken | Inspectie 2022 | 041 01090.01 | MC2 1xSON-T70 | 2004-05-01 | 220070 CDO-TT 070W/828 MASTER | 2022-12-22 09:28 | 1 | CL 02 SON - CDO <70W 1.2000u | Nacht astronomisch in / uit |  | OV | 111843.669 | 427288.651
Sliedrecht | Parallelweg (Sliedrecht) | 042 01090 | 127291 Aluminium 6.0m verl. UE 500mm | 6 | 2012-12-14 | Hoogwerker gebruiken | Inspectie 2023 | 042 01090.01 | MC2 1xSON-T70 | 2004-05-01 | 220070 CDO-TT 070W/828 MASTER | 2022-12-22 09:27 | 1 | CL 02 SON - CDO <70W 1.2000u | Nacht astronomisch in / uit |  | OV | 111821.662 | 427295.352
Sliedrecht | Parallelweg (Sliedrecht) | 043 01090 | 127310 Aluminium 6,0m UE 750mm HDPE | 6 | 2023-11-01 | Hoogwerker gebruiken | Inspectie 2023 | 043 01090.01 | MC2 1xSON-T70 | 2004-05-01 | 220070 CDO-TT 070W/828 MASTER | 2022-12-22 09:21 | 1 | CL 02 SON - CDO <70W 1.2000u | Nacht astronomisch in / uit |  | OV | 111799.088 | 427302.299
Sliedrecht | Parallelweg (Sliedrecht) | 044 01090 | 127310 Aluminium 6,0m UE 750mm HDPE | 6 | 2023-11-01 | Hoogwerker gebruiken | Inspectie 2023 | 044 01090.01 | MC2 1xSON-T70 | 2004-05-01 | 220070 CDO-TT 070W/828 MASTER | 2022-12-22 09:19 | 1 | CL 02 SON - CDO <70W 1.2000u | Nacht astronomisch in / uit |  | OV | 111776.827 | 427309.179
Sliedrecht | Parallelweg (Sliedrecht) | 045 01090 | 127310 Aluminium 6,0m UE 750mm HDPE | 6 | 2023-11-01 | Hoogwerker gebruiken | Inspectie 2023 | 045 01090.01 | MC2 1xSON-T70 | 2004-05-01 | 220070 CDO-TT 070W/828 MASTER | 2022-12-22 09:18 | 1 | CL 02 SON - CDO <70W 1.2000u | Nacht astronomisch in / uit |  | OV | 111754.79 | 427316.256
Sliedrecht | Parallelweg (Sliedrecht) | 046 01090 | 127310 Aluminium 6,0m UE 750mm HDPE | 6 | 2023-11-11 | Hoogwerker gebruiken | Inspectie 2023 | 046 01090.01 | MC2 1xSON-T70 | 2004-05-01 | 220070 CDO-TT 070W/828 MASTER | 2022-12-22 09:13 | 1 | CL 02 SON - CDO <70W 1.2000u | Nacht astronomisch in / uit |  | OV | 111733.097 | 427323.118
Sliedrecht | Parallelweg (Sliedrecht) | 047 01090 | 127310 Aluminium 6,0m UE 750mm HDPE | 6 | 2023-11-01 | Hoogwerker gebruiken | Inspectie 2023 | 047 01090.01 | Sintra 1 SONT070 | 2000-03-10 | 220070 CDO-TT 070W/828 MASTER | 2022-12-22 09:09 | 1 | CL 02 SON - CDO <70W 1.2000u | Nacht astronomisch in / uit |  | OV | 111712.368 | 427329.498
Sliedrecht | Parallelweg (Sliedrecht) | 048 01090 | 127329 ALU 8,0M UE 1250mm HDPE | 8 | 2019-02-22 | Hoogwerker gebruiken | Inspectie 2022 | 048 01090.01 | MC2 1xSON-T70 | 2004-05-01 | 220070 CDO-TT 070W/828 MASTER | 2022-12-22 09:06 | 1 | CL 02 SON - CDO <70W 1.2000u | Nacht astronomisch in / uit |  | OV | 111691.324 | 427335.743
Sliedrecht | Parallelweg (Sliedrecht) | 049 01090 | Aluminium 6.5m UE 700mm | 6.5 | 1993-03-01 | Hoogwerker gebruiken | Inspectie 2024 | 049 01090.01 | MC2 1xSON-T100 | 2004-05-01 | 220100 CDO-TT 100W/828 MASTER | 2024-09-29 19:01 | 1 | CL 02a SON - CDO >70W 20.000u | Nacht astronomisch in / uit |  | OV | 111670.781 | 427353.507
Sliedrecht | Parallelweg (Sliedrecht) | 049A01090 | 127310 Aluminium 6,0m UE 750mm HDPE | 6 | 2017-10-18 | Hoogwerker gebruiken | Inspectie 2024 | 049A01090.01 | Ampera Mini 24LED 5068 WW 500mA 38W 4900lm 003A7 | 2017-10-18 | LED 32W 3000K 4900lm | 2017-10-18 | 1 | CL 08 LED VERLICHTING | 22:00-06:00 Dim 00-30% | basis -0% - nacht -30% | OV | 111648.789 | 427360.11
Sliedrecht | Parallelweg (Sliedrecht) | 050 01090 | 127310 Aluminium 6,0m UE 750mm HDPE | 6 | 2023-11-01 | Hoogwerker gebruiken | Inspectie 2023 | 050 01090.01 | MC2 1xSON-T70 | 2004-05-01 | 220070 CDO-TT 070W/828 MASTER | 2022-12-22 13:08 | 1 | CL 02 SON - CDO <70W 1.2000u | Nacht astronomisch in / uit |  | OV | 111628.097 | 427363.95
Sliedrecht | Parallelweg (Sliedrecht) | 051 01090 | 127291 Aluminium 6.0m verl. UE 500mm | 6 | 2012-12-14 | Hoogwerker gebruiken | Inspectie 2022 | 051 01090.01 | MC2 1xSON-T70 | 2004-05-01 | 220070 CDO-TT 070W/828 MASTER | 2022-12-22 13:09 | 1 | CL 02 SON - CDO <70W 1.2000u | Nacht astronomisch in / uit |  | OV | 111606.967 | 427368.657
Sliedrecht | Parallelweg (Sliedrecht) | 052 01090 | Aluminium 6.5m UE 700mm | 6.5 | 1998-01-01 | Hoogwerker gebruiken | Inspectie 2022 | 052 01090.01 | MC2 1xSON-T70 | 2004-05-01 | 220070 CDO-TT 070W/828 MASTER | 2022-12-22 13:10 | 1 | CL 02 SON - CDO <70W 1.2000u | Nacht astronomisch in / uit |  | OV | 111586.01 | 427372.794
Sliedrecht | Parallelweg (Sliedrecht) | 053 01090 | 127310 Aluminium 6,0m UE 750mm HDPE | 6 | 2023-11-01 | Hoogwerker gebruiken | Inspectie 2023 | 053 01090.01 | MC2 1xSON-T70 | 2004-05-01 | 220070 CDO-TT 070W/828 MASTER | 2022-12-22 13:12 | 1 | CL 02 SON - CDO <70W 1.2000u | Nacht astronomisch in / uit |  | OV | 111564.362 | 427376.38
Sliedrecht | Parallelweg (Sliedrecht) | 054 01090 | 127310 Aluminium 6,0m UE 750mm HDPE | 6 | 2023-11-22 | Hoogwerker gebruiken | Inspectie 2023 | 054 01090.01 | MC2 1xSON-T70 | 2004-05-01 | 220070 CDO-TT 070W/828 MASTER | 2022-12-22 13:24 | 1 | CL 02 SON - CDO <70W 1.2000u | Nacht astronomisch in / uit |  | OV | 111538.903 | 427379.772
Sliedrecht | Parallelweg (Sliedrecht) | 055 01090 | 127310 Aluminium 6,0m UE 750mm HDPE | 6 | 2023-11-22 | Hoogwerker gebruiken | Inspectie 2024 | 055 01090.01 | MC2 1xSON-T100 | 2004-05-01 | 220100 CDO-TT 100W/828 MASTER | 2024-09-29 19:00 | 1 | CL 02a SON - CDO >70W 20.000u | Nacht astronomisch in / uit |  | OV | 111513.654 | 427383.253
Sliedrecht | Parallelweg (Sliedrecht) | 056 01090 | 127310 Aluminium 6,0m UE 750mm HDPE | 6 | 2023-11-22 | Hoogwerker gebruiken | Inspectie 2023 | 056 01090.01 | MC2 1xSON-T70 | 2004-05-01 | 220070 CDO-TT 070W/828 MASTER | 2024-01-19 | 1 | CL 02 SON - CDO <70W 1.2000u | Nacht astronomisch in / uit |  | OV | 111489.212 | 427385.613
Sliedrecht | Parallelweg (Sliedrecht) | 057 01090 | 127310 Aluminium 6,0m UE 750mm HDPE | 6 | 2023-11-22 | Hoogwerker gebruiken | Inspectie 2023 | 057 01090.01 | MC2 1xSON-T70 | 2004-05-01 | 220070 CDO-TT 070W/828 MASTER | 2022-12-22 13:24 | 1 | CL 02 SON - CDO <70W 1.2000u | Nacht astronomisch in / uit |  | OV | 111463.097 | 427387.406
Sliedrecht | Parallelweg (Sliedrecht) | 058 01090 | 127310 Aluminium 6,0m UE 750mm HDPE | 6 | 2023-11-22 | Hoogwerker gebruiken | Inspectie 2023 | 058 01090.01 | MC2 1xSON-T70 | 2023-11-23 | 220070 CDO-TT 070W/828 MASTER | 2022-12-22 13:26 | 1 | CL 02 SON - CDO <70W 1.2000u | Nacht astronomisch in / uit |  | OV | 111437.768 | 427388.569
Sliedrecht | Parallelweg (Sliedrecht) | 059 01090 | Aluminium 6.5m UE 700mm | 6.5 | 1998-12-01 | Hoogwerker gebruiken | Inspectie 2022 | 059 01090.01 | MC2 1xSON-T70 | 2004-05-01 | 220070 CDO-TT 070W/828 MASTER | 2022-12-22 13:30 | 1 | CL 02 SON - CDO <70W 1.2000u | Nacht astronomisch in / uit |  | OV | 111413.047 | 427388.302
Sliedrecht | Parallelweg (Sliedrecht) | 060 01090 | Aluminium 6.5m UE 700mm | 6.5 | 1996-09-01 | Hoogwerker gebruiken | Inspectie 2022 | 060 01090.01 | MC2 1xSON-T70 | 2004-05-01 | 220070 CDO-TT 070W/828 MASTER | 2022-12-22 13:31 | 1 | CL 02 SON - CDO <70W 1.2000u | Nacht astronomisch in / uit |  | OV | 111386.842 | 427387.974
Sliedrecht | Parallelweg (Sliedrecht) | 061 01090 | 127310 Aluminium 6,0m UE 750mm HDPE | 6.5 | 2022-05-13 | Hoogwerker gebruiken | Inspectie 2024 | 061 01090.01 | MC2 1xSON-T100 | 2004-05-01 | 220100 CDO-TT 100W/828 MASTER | 2024-09-29 18:59 | 1 | CL 02a SON - CDO >70W 20.000u | Nacht astronomisch in / uit |  | OV | 111356.035 | 427391.47
Sliedrecht | Parallelweg (Sliedrecht) | 062 01090 | 127329 ALU 8,0M UE 1250mm HDPE | 8 | 2020-07-22 | Hoogwerker gebruiken | Inspectie 2022 | 062 01090.01 | MC2 1xSON-T70 | 2004-05-01 | 220070 CDO-TT 070W/828 MASTER | 2022-12-22 13:36 | 1 | CL 02 SON - CDO <70W 1.2000u | Nacht astronomisch in / uit |  | OV | 111336.091 | 427385.887
Sliedrecht | Parallelweg (Sliedrecht) | 063 01090 | Aluminium 6.5m UE 700mm | 6.5 | 1996-09-01 | Hoogwerker gebruiken | Inspectie 2022 | 063 01090.01 | MC2 1xSON-T70 | 2004-05-01 | 220070 CDO-TT 070W/828 MASTER | 2022-12-22 13:39 | 1 | CL 02 SON - CDO <70W 1.2000u | Nacht astronomisch in / uit |  | OV | 111311.543 | 427383.596
Sliedrecht | Parallelweg (Sliedrecht) | 063A01090 | Aluminium 4.0m zonder MVB | 4 | 2006-02-01 | Hoogwerker gebruiken | Project | 063A01090.01 | VN P/24 | 2000-12-01 | 310024 PL-L 24W/830 4P MASTER | 2024-10-03 21:49 | 1 | Armatuur vervangen 2024 | Nacht astronomisch in / uit |  | OV | 111308.534 | 427393.852
Sliedrecht | Parallelweg (Sliedrecht) | 064 01090 | Aluminium 6.5m UE 700mm | 6.5 | 1996-09-01 | Hoogwerker gebruiken | Inspectie 2022 | 064 01090.01 | MC2 1xSON-T70 | 2004-05-01 | 220070 CDO-TT 070W/828 MASTER | 2022-12-22 13:39 | 1 | CL 02 SON - CDO <70W 1.2000u | Nacht astronomisch in / uit |  | OV | 111285.208 | 427380.364
Sliedrecht | Parallelweg (Sliedrecht) | 065 01090 | Aluminium 6.5m UE 700mm | 6.5 | 1996-09-01 | Hoogwerker gebruiken | Inspectie 2022 | 065 01090.01 | MC2 1xSON-T70 | 2004-05-01 | 220070 CDO-TT 070W/828 MASTER | 2022-12-22 13:41 | 1 | CL 02 SON - CDO <70W 1.2000u | Nacht astronomisch in / uit |  | OV | 111260.163 | 427376.365
Sliedrecht | Parallelweg (Sliedrecht) | 066 01090 | Aluminium 6.5m UE 700mm | 6.5 | 1996-09-01 | Hoogwerker gebruiken | Inspectie 2022 | 066 01090.01 | MC2 1xSON-T70 | 2004-05-01 | 220070 CDO-TT 070W/828 MASTER | 2022-12-22 13:41 | 1 | CL 02 SON - CDO <70W 1.2000u | Nacht astronomisch in / uit |  | OV | 111233.973 | 427371.554
Sliedrecht | Parallelweg (Sliedrecht) | 066A01090 | Aluminium 4.0m zonder MVB | 4 | 2006-02-01 | Hoogwerker gebruiken | Project | 066A01090.01 | VN P/24 | 2000-12-01 | 310024 PL-L 24W/830 4P MASTER | 2024-10-03 21:49 | 1 | Armatuur vervangen 2024 | Nacht astronomisch in / uit |  | OV | 111232.609 | 427382.676
Sliedrecht | Parallelweg (Sliedrecht) | 067 01090 | Aluminium 6.5m UE 700mm | 6.5 | 1996-09-01 | Hoogwerker gebruiken | Inspectie 2022 | 067 01090.01 | MC2 1xSON-T70 | 2004-05-01 | 220070 CDO-TT 070W/828 MASTER | 2022-12-22 13:42 | 1 | CL 02 SON - CDO <70W 1.2000u | Nacht astronomisch in / uit |  | OV | 111208.5 | 427366.397
Sliedrecht | Parallelweg (Sliedrecht) | 068 01090 | Aluminium 6.5m UE 700mm | 6.5 | 1996-09-01 | Hoogwerker gebruiken | Inspectie 2022 | 068 01090.01 | MC2 1xSON-T70 | 2004-05-01 | 220070 CDO-TT 070W/828 MASTER | 2022-12-22 13:43 | 1 | CL 02 SON - CDO <70W 1.2000u | Nacht astronomisch in / uit |  | OV | 111183.669 | 427361.41
Sliedrecht | Parallelweg (Sliedrecht) | 069 01090 | 127292 Aluminium 6.5m Verj. UE 700mm | 6 | 2010-04-29 | Hoogwerker gebruiken | Inspectie 2024 | 069 01090.01 | MC2 1xSON-T100 | 2010-04-29 | 220100 CDO-TT 100W/828 MASTER | 2024-09-29 18:58 | 1 | CL 02a SON - CDO >70W 20.000u | Nacht astronomisch in / uit |  | OV | 111159.466 | 427356.36
Sliedrecht | Parallelweg (Sliedrecht) | 069A01090 | Aluminium 4.0m zonder MVB | 4 | 2006-02-01 | Hoogwerker gebruiken | Project | 069A01090.01 | VN P/24 | 2000-12-01 | 310024 PL-L 24W/830 4P MASTER | 2024-10-03 21:48 | 1 | Armatuur vervangen 2024 | Nacht astronomisch in / uit |  | OV | 111153.488 | 427364.54
Sliedrecht | Parallelweg (Sliedrecht) | 070 01090 | 127329 ALU 8,0M UE 1250mm HDPE | 8 | 2019-02-22 | Hoogwerker gebruiken | Inspectie 2022 | 070 01090.01 | MC2 1xSON-T70 | 2004-05-01 | 220070 CDO-TT 070W/828 MASTER | 2022-12-22 08:37 | 1 | CL 02 SON - CDO <70W 1.2000u | Nacht astronomisch in / uit |  | OV | 111132.514 | 427335.205
Sliedrecht | Parallelweg (Sliedrecht) | 071 01090 | Aluminium 6.5m UE 700mm | 6.5 | 1996-09-01 | Hoogwerker gebruiken | Inspectie 2022 | 071 01090.01 | MC2 1xSON-T70 | 2004-04-01 | 220070 CDO-TT 070W/828 MASTER | 2022-12-22 13:56 | 1 | CL 02 SON - CDO <70W 1.2000u | Nacht astronomisch in / uit |  | OV | 111113.958 | 427339.911
Sliedrecht | Parallelweg (Sliedrecht) | 071A01090 | Aluminium 4.0m zonder MVB | 4 | 2006-02-01 | Hoogwerker gebruiken | Project | 071A01090.01 | VN P/24 | 2000-12-01 | 310024 PL-L 24W/830 4P MASTER | 2024-10-03 21:48 | 1 | Armatuur vervangen 2024 | Nacht astronomisch in / uit |  | OV | 111088.946 | 427342.749
Sliedrecht | Parallelweg (Sliedrecht) | 072 01090 | 127310 Aluminium 6,0m UE 750mm HDPE | 6 | 2023-11-11 | Hoogwerker gebruiken | Inspectie 2023 | 072 01090.01 | 131170 LW-SRDS2 22W 3400LM 24A DAME CC G4 XiSR22 X XC 7040C3M SPD | 2024-01-30 | LED 22W 3000K 3400lm | 2024-01-30 08:35 | 1 | CL 08 LED VERLICHTING | Nacht astronomisch in / uit | Zhaga Ready | OV | 111095.507 | 427322.595
Sliedrecht | Parallelweg (Sliedrecht) | 073 01090 | 127310 Aluminium 6,0m UE 750mm HDPE | 6 | 2023-11-22 | Hoogwerker gebruiken | Inspectie 2023 | 073 01090.01 | 131170 LW-SRDS2 22W 3400LM 24A DAME CC G4 XiSR22 X XC 7040C3M SPD | 2024-01-30 | LED 22W 3000K 3400lm | 2024-01-30 13:57 | 1 | CL 08 LED VERLICHTING | Nacht astronomisch in / uit | Zhaga Ready | OV | 111069.406 | 427326.136
Sliedrecht | Parallelweg (Sliedrecht) | 074 01090 | Aluminium 6.5m UE 700mm | 6.5 | 2002-03-01 | Hoogwerker gebruiken | Inspectie 2022 | 074 01090.01 | MC2 1xSON-T70 | 2004-04-01 | 220070 CDO-TT 070W/828 MASTER | 2022-12-22 08:34 | 1 | CL 02 SON - CDO <70W 1.2000u | Nacht astronomisch in / uit |  | OV | 111052.808 | 427304.831
Sliedrecht | Parallelweg (Sliedrecht) | 080 01090 | Aluminium 8.0m PT DU | 8 | 2004-04-25 | Hoogwerker gebruiken | Inspectie 2024 | 080 01090.01 | 131230 LW-SRDS2 40W 6300LM 36A 730 DANB CC G4 XiSR75 X 3SC C1 7040C3M SPD (dimmen 23:00 - 6:00 uur 30%) | 2024-10-09 | LED 40W 3000K 6300lm | 2024-10-09 | 1 | CL 08 LED VERLICHTING | 23:00-06:00 Dim 00-30% | Zhaga Ready | EN01090 | 111039.147 | 427306.68
[8 empty] | 080 01090.02 | 131230 LW-SRDS2 40W 6300LM 36A 730 DANB CC G4 XiSR75 X 3SC C1 7040C3M SPD (dimmen 23:00 - 6:00 uur 30%) | 2024-10-09 | LED 40W 3000K 6300lm | 2024-10-09 | 1 | CL 08 LED VERLICHTING | 23:00-06:00 Dim 00-30% | Zhaga Ready | EN01090
Sliedrecht | Parallelweg (Sliedrecht) | 081 01090 | Aluminium 8.0m PT DU | 8 | 2004-04-25 | Hoogwerker gebruiken | Inspectie 2024 | 081 01090.01 | 131230 LW-SRDS2 40W 6300LM 36A 730 DANB CC G4 XiSR75 X 3SC C1 7040C3M SPD (dimmen 23:00 - 6:00 uur 30%) | 2024-10-09 | LED 40W 3000K 6300lm | 2024-10-09 | 1 | CL 08 LED VERLICHTING | 23:00-06:00 Dim 00-30% | Zhaga Ready | EN01090 | 111012.559 | 427291.848
[8 empty] | 081 01090.02 | 131230 LW-SRDS2 40W 6300LM 36A 730 DANB CC G4 XiSR75 X 3SC C1 7040C3M SPD (dimmen 23:00 - 6:00 uur 30%) | 2024-10-09 | LED 40W 3000K 6300lm | 2024-10-09 | 1 | CL 08 LED VERLICHTING | 23:00-06:00 Dim 00-30% | Zhaga Ready | EN01090
Sliedrecht | Parallelweg (Sliedrecht) | 082 01090 | Aluminium 8.0m PT DU | 8 | 2004-03-16 | Hoogwerker gebruiken | Inspectie 2024 | 082 01090.01 | 131230 LW-SRDS2 40W 6300LM 36A 730 DANB CC G4 XiSR75 X 3SC C1 7040C3M SPD (dimmen 23:00 - 6:00 uur 30%) | 2024-09-28 | LED 40W 3000K 6300lm | 2024-09-28 | 1 | CL 08 LED VERLICHTING | 23:00-06:00 Dim 00-30% | Zhaga Ready | EN01090 | 110986.809 | 427278.29
[8 empty] | 082 01090.02 | 131230 LW-SRDS2 40W 6300LM 36A 730 DANB CC G4 XiSR75 X 3SC C1 7040C3M SPD (dimmen 23:00 - 6:00 uur 30%) | 2024-09-28 | LED 40W 3000K 6300lm | 2024-09-28 | 1 | CL 08 LED VERLICHTING | 23:00-06:00 Dim 00-30% | Zhaga Ready | EN01090
Sliedrecht | Parallelweg (Sliedrecht) | 083 01090 | Aluminium 8.0m PT DU | 8 | 2004-03-16 | Hoogwerker gebruiken | Inspectie 2024 | 083 01090.01 | 131230 LW-SRDS2 40W 6300LM 36A 730 DANB CC G4 XiSR75 X 3SC C1 7040C3M SPD (dimmen 23:00 - 6:00 uur 30%) | 2024-10-09 | LED 40W 3000K 6300lm | 2024-10-09 | 1 | CL 08 LED VERLICHTING | 23:00-06:00 Dim 00-30% | Zhaga Ready | EN01090 | 110961.448 | 427263.492
[8 empty] | 083 01090.02 | 131230 LW-SRDS2 40W 6300LM 36A 730 DANB CC G4 XiSR75 X 3SC C1 7040C3M SPD (dimmen 23:00 - 6:00 uur 30%) | 2024-10-09 | LED 40W 3000K 6300lm | 2024-10-09 | 1 | CL 08 LED VERLICHTING | 23:00-06:00 Dim 00-30% | Zhaga Ready | EN01090
Sliedrecht | Parallelweg (Sliedrecht) | 084 01090 | ANWB-Mast 05.5m. | 5.5 | 2004-06-15 | Hoogwerker gebruiken | Inspectie 2022 | 084 01090.01 | MATLN ANWB BEWEGWIJZERBORD NW | 2009-05-01 | 391058 TL-D Xtreme 58W/840 | 2022-05-01 | 1 | Geen onderhoud | Nacht astronomisch in / uit |  | EN01090 | 110944.667 | 427241.032
[8 empty] | 084 01090.02 | MATLN ANWB BEWEGWIJZERBORD NW | 2009-05-01 | 391058 TL-D Xtreme 58W/840 | 2022-05-01 | 1 | Geen onderhoud | Nacht astronomisch in / uit |  | EN01090
[8 empty] | 084 01090.03 | MATLN ANWB BEWEGWIJZERBORD NW | 2009-05-01 | 391058 TL-D Xtreme 58W/840 | 2022-05-01 | 1 | Geen onderhoud | Nacht astronomisch in / uit |  | EN01090
[8 empty] | 084 01090.04 | MATLN ANWB BEWEGWIJZERBORD NW | 2009-05-01 | 391058 TL-D Xtreme 58W/840 | 2022-05-01 | 1 | Geen onderhoud | Nacht astronomisch in / uit |  | EN01090
[8 empty] | 084 01090.05 | MATLN ANWB BEWEGWIJZERBORD NW | 2009-05-01 | 391058 TL-D Xtreme 58W/840 | 2022-05-01 | 1 | Geen onderhoud | Nacht astronomisch in / uit |  | EN01090
Sliedrecht | Parallelweg (Sliedrecht) | 085 01090 | 127296 Aluminium 6.0m con. UE 750mm | 6 | 2005-03-10 | Hoogwerker gebruiken | Inspectie 2019 | 085 01090.01 | FGS 105 PLL40W E VSA | 2005-03-10 | 310040 PL-L 40W/830 4P MASTER | 2019-08-12 | 1 | Geen onderhoud | Nacht astronomisch in / uit |  | EN01090 | 110912.316 | 427263.303
Sliedrecht | Parallelweg (Sliedrecht) | 086 01090 | 127296 Aluminium 6.0m con. UE 750mm | 6 | 2005-03-10 | Hoogwerker gebruiken | Inspectie <= 2018 | 086 01090.01 | FGS 105 PLL40W E VSA | 2005-03-10 | 310040 PL-L 40W/830 4P MASTER | 2014-11-06 | 1 | Geen onderhoud | Nacht astronomisch in / uit |  | EN01090 | 110866.647 | 427225.895
Sliedrecht | Parallelweg (Sliedrecht) | 087 01090 | 127296 Aluminium 6.0m con. UE 750mm | 6 | 2005-03-10 | Hoogwerker gebruiken | Inspectie <= 2018 | 087 01090.01 | FGS 105 PLL40W E VSA | 2005-03-10 | 310040 PL-L 40W/830 4P MASTER | 2014-11-06 | 1 | Geen onderhoud | Nacht astronomisch in / uit |  | EN01090 | 110823.416 | 427179.615
Sliedrecht | Parallelweg (Sliedrecht) | 088 01090 | Tunnelverlichting 06,0m | 6 | 2006-12-01 | Hoogwerker gebruiken | Inspectie 2022 | 088 01090.01 | F2 1X TLD 58W HELDER | 2006-12-20 | 390058 TLD 58W/840 | 2022-10-20 13:49 | 1 | Geen onderhoud | Nacht astronomisch in / uit |  | OV | 110811.258 | 427206.139
Sliedrecht | Parallelweg (Sliedrecht) | 089 01090 | Tunnelverlichting 06,0m | 6 | 2006-12-01 | Hoogwerker gebruiken | Inspectie 2022 | 089 01090.01 | F2 1X TLD 58W HELDER | 2006-12-20 | 390058 TLD 58W/840 | 2022-10-20 13:50 | 1 | Geen onderhoud | Nacht astronomisch in / uit |  | OV | 110806.416 | 427202.401
Sliedrecht | Parallelweg (Sliedrecht) | 090 01090 | Tunnelverlichting 06,0m | 6 | 2006-12-01 | Hoogwerker gebruiken | Inspectie 2022 | 090 01090.01 | F2 1X TLD 58W HELDER | 2006-12-20 | 390058 TLD 58W/840 | 2022-10-20 13:50 | 1 | Geen onderhoud | Nacht astronomisch in / uit |  | OV | 110800.81 | 427217.776
Sliedrecht | Parallelweg (Sliedrecht) | 091 01090 | Tunnelverlichting 06,0m | 6 | 2006-12-01 | Hoogwerker gebruiken | Inspectie 2022 | 091 01090.01 | F2 1X TLD 58W HELDER | 2006-12-20 | 390058 TLD 58W/840 | 2022-10-20 13:51 | 1 | Geen onderhoud | Nacht astronomisch in / uit |  | OV | 110796.138 | 427214.548
Sliedrecht | Parallelweg (Sliedrecht) | 092 01090 | ANWB/OV 08.0m | 8 | 2004-04-25 | Hoogwerker gebruiken | Inspectie 2024 | 092 01090.01 | 131230 LW-SRDS2 40W 6300LM 36A 730 DANB CC G4 XiSR75 X 3SC C1 7040C3M SPD (dimmen 23:00 - 6:00 uur 30%) | 2024-10-09 | LED 40W 3000K 6300lm | 2024-10-09 | 1 | CL 08 LED VERLICHTING | 23:00-06:00 Dim 00-30% | Zhaga Ready | EN01090 | 110932.355 | 427246.86
[8 empty] | 092 01090.02 | 131230 LW-SRDS2 40W 6300LM 36A 730 DANB CC G4 XiSR75 X 3SC C1 7040C3M SPD (dimmen 23:00 - 6:00 uur 30%) | 2024-10-09 | LED 40W 3000K 6300lm | 2024-10-09 | 1 | CL 08 LED VERLICHTING | 23:00-06:00 Dim 00-30% | Zhaga Ready | EN01090
[8 empty] | 092 01090.03 | MATLN ANWB BEWEGWIJZERBORD NW | 2009-05-28 | 391058 TL-D Xtreme 58W/840 | 2022-05-01 | 1 | Armatuur vervangen 2024 | Nacht astronomisch in / uit |  | EN01090
[8 empty] | 092 01090.04 | MATLN ANWB BEWEGWIJZERBORD NW | 2009-05-28 | 391058 TL-D Xtreme 58W/840 | 2022-05-01 | 1 | Armatuur vervangen 2024 | Nacht astronomisch in / uit |  | EN01090
[8 empty] | 092 01090.05 | MATLN ANWB BEWEGWIJZERBORD NW | 2009-05-28 | 391058 TL-D Xtreme 58W/840 | 2022-05-01 | 1 | Armatuur vervangen 2024 | Nacht astronomisch in / uit |  | EN01090
Sliedrecht | Parallelweg (Sliedrecht) | 093 01090 | 127326a Aluminium 8.0m DU 1250mm HDPE reclame | 8 | 2018-04-16 | Hoogwerker gebruiken | Inspectie 2024 | 093 01090.01 | 131230 LW-SRDS2 40W 6300LM 36A 730 DANB CC G4 XiSR75 X 3SC C1 7040C3M SPD (dimmen 23:00 - 6:00 uur 30%) | 2024-10-09 | LED 40W 3000K 6300lm | 2024-10-09 | 1 | CL 08 LED VERLICHTING | 23:00-06:00 Dim 00-30% | Zhaga Ready | EN01090 | 110906.838 | 427230.234
[8 empty] | 093 01090.02 | 131230 LW-SRDS2 40W 6300LM 36A 730 DANB CC G4 XiSR75 X 3SC C1 7040C3M SPD (dimmen 23:00 - 6:00 uur 30%) | 2024-10-09 | LED 40W 3000K 6300lm | 2024-10-09 | 1 | CL 08 LED VERLICHTING | 23:00-06:00 Dim 00-30% | Zhaga Ready | EN01090
Sliedrecht | Parallelweg (Sliedrecht) | 094 01090 | Aluminium 8.0m PT DU | 0.8 | 2004-03-25 | Hoogwerker gebruiken | Inspectie 2024 | 094 01090.01 | 131230 LW-SRDS2 40W 6300LM 36A 730 DANB CC G4 XiSR75 X 3SC C1 7040C3M SPD (dimmen 23:00 - 6:00 uur 30%) | 2024-10-09 | LED 40W 3000K 6300lm | 2024-10-09 | 1 | CL 08 LED VERLICHTING | 23:00-06:00 Dim 00-30% | Zhaga Ready | EN01090 | 110880.194 | 427210.006
[8 empty] | 094 01090.02 | 131230 LW-SRDS2 40W 6300LM 36A 730 DANB CC G4 XiSR75 X 3SC C1 7040C3M SPD (dimmen 23:00 - 6:00 uur 30%) | 2024-10-09 | LED 40W 3000K 6300lm | 2024-10-09 | 1 | CL 08 LED VERLICHTING | 23:00-06:00 Dim 00-30% | Zhaga Ready | EN01090
Sliedrecht | Parallelweg (Sliedrecht) | 095 01090 | Aluminium 8.0m met voetplaat DU 1,25m | 0.8 | 2023-08-15 | Hoogwerker gebruiken | Inspectie 2023 | 095 01090.01 | 131230 LW-SRDS2 40W 6300LM 36A 730 DANB CC G4 XiSR75 X 3SC C1 7040C3M SPD (dimmen 23:00 - 6:00 uur 30%) | 2023-08-15 | LED 40W 3000K 6300lm | 2023-08-15 | 1 | CL 08 LED VERLICHTING | 23:00-06:00 Dim 00-30% | Zhaga Ready | EN01090 | 110856.784 | 427191.956
[8 empty] | 095 01090.02 | 131230 LW-SRDS2 40W 6300LM 36A 730 DANB CC G4 XiSR75 X 3SC C1 7040C3M SPD (dimmen 23:00 - 6:00 uur 30%) | 2023-08-15 | LED 40W 3000K 6300lm | 2023-08-15 | 1 | CL 08 LED VERLICHTING | 23:00-06:00 Dim 00-30% | Zhaga Ready | EN01090
Sliedrecht | Parallelweg (Sliedrecht) | 096 01090 | 127296 Aluminium 6.0m con. UE 750mm | 6 | 2012-04-04 | Hoogwerker gebruiken | Inspectie 2024 | 096 01090.01 | 131230 LW-SRDS2 40W 6300LM 36A 730 DANB CC G4 XiSR75 X 3SC C1 7040C3M SPD (dimmen 23:00 - 6:00 uur 30%) | 2024-10-09 | LED 40W 3000K 6300lm | 2024-10-09 | 1 | CL 08 LED VERLICHTING | 23:00-06:00 Dim 00-30% | Zhaga Ready | EN01090 | 110831.714 | 427180.661
Sliedrecht | Parallelweg (Sliedrecht) | 097 01090 | Tunnelverlichting 04,5m | 4.5 | 2004-05-26 | Hoogwerker gebruiken | Armatuur vervangen 2024 | 097 01090.01 | STA 1 X 70W | 2004-05-26 | 220070 CDO-TT 070W/828 MASTER | 2022-12-21 13:00 | 1 | Armatuur vervangen 2024 | Continu |  | EN01090 | 110814.836 | 427161.946
Sliedrecht | Parallelweg (Sliedrecht) | 098 01090 | Tunnelverlichting 04,5m | 4.5 | 2004-05-26 | Hoogwerker gebruiken | Armatuur vervangen 2024 | 098 01090.01 | STA 1 X 70W | 2004-05-26 | 220070 CDO-TT 070W/828 MASTER | 2022-12-21 14:03 | 1 | Armatuur vervangen 2024 | Continu |  | EN01090 | 110809.941 | 427158.017
Sliedrecht | Parallelweg (Sliedrecht) | 099 01090 | Tunnelverlichting 04,5m | 4.5 | 2004-05-26 | Hoogwerker gebruiken | Armatuur vervangen 2024 | 099 01090.01 | STA 1 X 70W | 2004-05-26 | 220070 CDO-TT 070W/828 MASTER | 2022-12-21 14:05 | 1 | Armatuur vervangen 2024 | Continu |  | EN01090 | 110806.161 | 427155.044
Sliedrecht | Parallelweg (Sliedrecht) | 100 01090 | Tunnelverlichting 04,5m | 4.5 | 2004-05-26 | Hoogwerker gebruiken | Armatuur vervangen 2024 | 100 01090.01 | STA 1 X 70W | 2004-05-26 | 220070 CDO-TT 070W/828 MASTER | 2023-03-14 13:15 | 1 | Armatuur vervangen 2024 | Continu |  | EN01090 | 110801.829 | 427151.264
Sliedrecht | Parallelweg (Sliedrecht) | 101 01090 | Tunnelverlichting 04,5m | 4.5 | 2004-05-26 | Hoogwerker gebruiken | Armatuur vervangen 2024 | 101 01090.01 | STA 1 X 70W | 2004-05-26 | 220070 CDO-TT 070W/828 MASTER | 2022-12-21 15:00 | 1 | Armatuur vervangen 2024 | Continu |  | EN01090 | 110792.793 | 427143.3
Sliedrecht | Parallelweg (Sliedrecht) | 102 01090 | Tunnelverlichting 04,5m | 4.5 | 2004-05-26 | Hoogwerker gebruiken | Armatuur vervangen 2024 | 102 01090.01 | STA 1 X 70W | 2004-05-26 | 220070 CDO-TT 070W/828 MASTER | 2022-12-21 14:59 | 1 | Armatuur vervangen 2024 | Continu |  | EN01090 | 110789.225 | 427139.733
Sliedrecht | Parallelweg (Sliedrecht) | 103 01090 | Tunnelverlichting 04,5m | 4.5 | 2004-05-26 | Hoogwerker gebruiken | Armatuur vervangen 2024 | 103 01090.01 | STA 1 X 70W | 2004-05-26 | 220070 CDO-TT 070W/828 MASTER | 2022-12-21 15:01 | 1 | Armatuur vervangen 2024 | Continu |  | EN01090 | 110785.063 | 427135.74
Sliedrecht | Parallelweg (Sliedrecht) | 104 01090 | Tunnelverlichting 04,5m | 4.5 | 2004-05-26 | Hoogwerker gebruiken | Armatuur vervangen 2024 | 104 01090.01 | STA 1 X 70W | 2004-05-26 | 220070 CDO-TT 070W/828 MASTER | 2022-12-21 15:01 | 1 | Armatuur vervangen 2024 | Continu |  | EN01090 | 110781.325 | 427132.003
Sliedrecht | Parallelweg (Sliedrecht) | 105 01090 | Tunnelverlichting 02,5m | 2.5 | 2004-05-26 | Hoogwerker gebruiken | Armatuur vervangen 2024 | 105 01090.01 | NTL 11 1x LL 36 | 2004-05-26 | 391036 TL-D Xtreme 36W/840 | 2022-11-03 13:45 | 1 | CL 19 Longlife lampen 36000 uur | Continu |  | EN01090 | 110829.436 | 427155.044
Sliedrecht | Parallelweg (Sliedrecht) | 106 01090 | Tunnelverlichting 02,5m | 2.5 | 2004-05-26 | Hoogwerker gebruiken | Armatuur vervangen 2024 | 106 01090.01 | NTL 11 1x LL 36 | 2004-05-26 | 391036 TL-D Xtreme 36W/840 | 2024-04-09 | 1 | CL 19 Longlife lampen 36000 uur | Continu |  | EN01090 | 110826.123 | 427150.202
Sliedrecht | Parallelweg (Sliedrecht) | 107 01090 | Tunnelverlichting 02,5m | 2.5 | 2004-05-26 | Hoogwerker gebruiken | Armatuur vervangen 2024 | 107 01090.01 | NTL 11 1x LL 36 | 2004-05-26 | 391036 TL-D Xtreme 36W/840 | 2022-11-03 13:44 | 1 | CL 19 Longlife lampen 36000 uur | Continu |  | EN01090 | 110821.197 | 427146.04
Sliedrecht | Parallelweg (Sliedrecht) | 108 01090 | Tunnelverlichting 02,5m | 2.5 | 2004-05-26 | Hoogwerker gebruiken | Armatuur vervangen 2024 | 108 01090.01 | NTL 11 1x LL 36 | 2004-05-26 | 391036 TL-D Xtreme 36W/840 | 2024-09-17 | 1 | CL 19 Longlife lampen 36000 uur | Continu |  | EN01090 | 110815.25 | 427140.688
Sliedrecht | Parallelweg (Sliedrecht) | 109 01090 | Tunnelverlichting 02,5m | 2.5 | 2004-05-26 | Hoogwerker gebruiken | Armatuur vervangen 2024 | 109 01090.01 | NTL 11 1x LL 36 | 2004-05-26 | 391036 TL-D Xtreme 36W/840 | 2022-11-03 13:44 | 1 | CL 19 Longlife lampen 36000 uur | Continu |  | EN01090 | 110810.154 | 427135.507
Sliedrecht | Parallelweg (Sliedrecht) | 110 01090 | Tunnelverlichting 02,5m | 2.5 | 2004-05-26 | Hoogwerker gebruiken | Armatuur vervangen 2024 | 110 01090.01 | NTL 11 1x LL 36 | 2004-05-26 | 391036 TL-D Xtreme 36W/840 | 2022-11-03 13:43 | 1 | CL 19 Longlife lampen 36000 uur | Continu |  | EN01090 | 110805.227 | 427131.259
Sliedrecht | Parallelweg (Sliedrecht) | 111 01090 | Tunnelverlichting 02,5m | 2.5 | 2004-05-26 | Hoogwerker gebruiken | Armatuur vervangen 2024 | 111 01090.01 | NTL 11 1x LL 36 | 2004-05-26 | 391036 TL-D Xtreme 36W/840 | 2022-11-03 13:43 | 1 | CL 19 Longlife lampen 36000 uur | Continu |  | EN01090 | 110799.96 | 427125.568
Sliedrecht | Parallelweg (Sliedrecht) | 112 01090 | 127296 Aluminium 6.0m con. UE 750mm | 6 | 2004-03-25 | Hoogwerker gebruiken | Inspectie 2024 | 112 01090.01 | 131230 LW-SRDS2 40W 6300LM 36A 730 DANB CC G4 XiSR75 X 3SC C1 7040C3M SPD (dimmen 23:00 - 6:00 uur 30%) | 2024-10-09 | LED 40W 3000K 6300lm | 2024-10-09 | 1 | CL 08 LED VERLICHTING | 23:00-06:00 Dim 00-30% | Zhaga Ready | EN01090 | 110766.66 | 427118.599
Sliedrecht | Parallelweg (Sliedrecht) | 113 01090 | Staal ggv 8,0m Paaltop | 0.8 | 2003-05-27 | Hoogwerker gebruiken | Inspectie 2024 | 113 01090.01 | 131230 LW-SRDS2 40W 6300LM 36A 730 DANB CC G4 XiSR75 X 3SC C1 7040C3M SPD (dimmen 23:00 - 6:00 uur 30%) | 2024-10-09 | LED 40W 3000K 6300lm | 2024-10-09 | 1 | CL 08 LED VERLICHTING | 23:00-06:00 Dim 00-30% | Zhaga Ready | EN01090 | 110754.212 | 427096.045
[8 empty] | 113 01090.02 | 131230 LW-SRDS2 40W 6300LM 36A 730 DANB CC G4 XiSR75 X 3SC C1 7040C3M SPD (dimmen 23:00 - 6:00 uur 30%) | 2024-10-09 | LED 40W 3000K 6300lm | 2024-10-09 | 1 | CL 08 LED VERLICHTING | 23:00-06:00 Dim 00-30% | Zhaga Ready | EN01090
Sliedrecht | Parallelweg (Sliedrecht) | 114 01090 | 127326a Aluminium 8.0m DU 1250mm HDPE reclame | 8 | 2018-04-16 | Hoogwerker gebruiken | Inspectie 2024 | 114 01090.01 | 131230 LW-SRDS2 40W 6300LM 36A 730 DANB CC G4 XiSR75 X 3SC C1 7040C3M SPD (dimmen 23:00 - 6:00 uur 30%) | 2024-10-09 | LED 40W 3000K 6300lm | 2024-10-09 | 1 | CL 08 LED VERLICHTING | 23:00-06:00 Dim 00-30% | Zhaga Ready | EN01090 | 110734.485 | 427073.27
[8 empty] | 114 01090.02 | 131230 LW-SRDS2 40W 6300LM 36A 730 DANB CC G4 XiSR75 X 3SC C1 7040C3M SPD (dimmen 23:00 - 6:00 uur 30%) | 2024-10-09 | LED 40W 3000K 6300lm | 2024-10-09 | 1 | CL 08 LED VERLICHTING | 23:00-06:00 Dim 00-30% | Zhaga Ready | EN01090
Sliedrecht | Parallelweg (Sliedrecht) | 115 01090 | 127326a Aluminium 8.0m DU 1250mm HDPE reclame | 8 | 2018-04-16 | Hoogwerker gebruiken | Inspectie 2024 | 115 01090.01 | 131230 LW-SRDS2 40W 6300LM 36A 730 DANB CC G4 XiSR75 X 3SC C1 7040C3M SPD (dimmen 23:00 - 6:00 uur 30%) | 2024-10-09 | LED 40W 3000K 6300lm | 2024-10-09 | 1 | CL 08 LED VERLICHTING | 23:00-06:00 Dim 00-30% | Zhaga Ready | EN01090 | 110720.838 | 427056.12
[8 empty] | 115 01090.02 | 131230 LW-SRDS2 40W 6300LM 36A 730 DANB CC G4 XiSR75 X 3SC C1 7040C3M SPD (dimmen 23:00 - 6:00 uur 30%) | 2024-10-09 | LED 40W 3000K 6300lm | 2024-10-09 | 1 | CL 08 LED VERLICHTING | 23:00-06:00 Dim 00-30% | Zhaga Ready | EN01090
Sliedrecht | Parallelweg (Sliedrecht) | 116 01090 | ANWB/OV 08,0 m | 8 | 2004-05-28 | Hoogwerker gebruiken | Inspectie 2024 | 116 01090.01 | 131230 LW-SRDS2 40W 6300LM 36A 730 DANB CC G4 XiSR75 X 3SC C1 7040C3M SPD (dimmen 23:00 - 6:00 uur 30%) | 2024-10-09 | LED 40W 3000K 6300lm | 2024-10-09 | 1 | CL 08 LED VERLICHTING | 23:00-06:00 Dim 00-30% | Zhaga Ready | EN01090 | 110706.522 | 427040.218
[8 empty] | 116 01090.02 | 131230 LW-SRDS2 40W 6300LM 36A 730 DANB CC G4 XiSR75 X 3SC C1 7040C3M SPD (dimmen 23:00 - 6:00 uur 30%) | 2024-10-09 | LED 40W 3000K 6300lm | 2024-10-09 | 1 | CL 08 LED VERLICHTING | 23:00-06:00 Dim 00-30% | Zhaga Ready | EN01090
[8 empty] | 116 01090.03 | MATLN ANWB BEWEGWIJZERBORD NW | 2009-05-28 | 391058 TL-D Xtreme 58W/840 | 2022-05-01 | 1 | Armatuur vervangen 2024 | Nacht astronomisch in / uit |  | EN01090
[8 empty] | 116 01090.04 | MATLN ANWB BEWEGWIJZERBORD NW | 2009-05-28 | 391058 TL-D Xtreme 58W/840 | 2022-05-01 | 1 | Armatuur vervangen 2024 | Nacht astronomisch in / uit |  | EN01090
Sliedrecht | Parallelweg (Sliedrecht) | 117 01090 | ANWB-Mast 05.5m | 5.5 | 2004-06-15 | Hoogwerker gebruiken | Inspectie 2022 | 117 01090.01 | MATLN ANWB BEWEGWIJZERBORD NW | 2009-05-01 | 391058 TL-D Xtreme 58W/840 | 2022-05-01 | 1 | Geen onderhoud | Nacht astronomisch in / uit |  | EN01090 | 110709.583 | 427028.488
[8 empty] | 117 01090.02 | MATLN ANWB BEWEGWIJZERBORD NW | 2009-05-01 | 391058 TL-D Xtreme 58W/840 | 2022-05-01 | 1 | Geen onderhoud | Nacht astronomisch in / uit |  | EN01090
[8 empty] | 117 01090.03 | MATLN ANWB BEWEGWIJZERBORD NW | 2009-05-01 | 391058 TL-D Xtreme 58W/840 | 2022-05-01 | 1 | Geen onderhoud | Nacht astronomisch in / uit |  | EN01090
Sliedrecht | Parallelweg (Sliedrecht) | 118 01090 | ANWB/OV 08,0m. | 8 | 2004-05-28 | Hoogwerker gebruiken | Inspectie 2024 | 118 01090.01 | 131230 LW-SRDS2 40W 6300LM 36A 730 DANB CC G4 XiSR75 X 3SC C1 7040C3M SPD (dimmen 23:00 - 6:00 uur 30%) | 2024-10-09 | LED 40W 3000K 6300lm | 2024-10-09 | 1 | CL 08 LED VERLICHTING | 23:00-06:00 Dim 00-30% | Zhaga Ready | EN01090 | 110695.341 | 427025.546
[8 empty] | 118 01090.02 | 131230 LW-SRDS2 40W 6300LM 36A 730 DANB CC G4 XiSR75 X 3SC C1 7040C3M SPD (dimmen 23:00 - 6:00 uur 30%) | 2024-10-09 | LED 40W 3000K 6300lm | 2024-10-09 | 1 | CL 08 LED VERLICHTING | 23:00-06:00 Dim 00-30% | Zhaga Ready | EN01090
[8 empty] | 118 01090.03 | MATLN ANWB BEWEGWIJZERBORD NW | 2004-05-28 | 391058 TL-D Xtreme 58W/840 | 2022-05-01 | 1 | Armatuur vervangen 2024 | Nacht astronomisch in / uit |  | EN01090
Sliedrecht | Parallelweg (Sliedrecht) | 119 01090 | 127329a Aluminium 8.0m EU 1250mm HDPE reclame | 8 | 2018-04-16 | Hoogwerker gebruiken | Inspectie 2024 | 119 01090.01 | 131230 LW-SRDS2 40W 6300LM 36A 730 DANB CC G4 XiSR75 X 3SC C1 7040C3M SPD (dimmen 23:00 - 6:00 uur 30%) | 2024-10-09 | LED 40W 3000K 6300lm | 2024-10-09 | 1 | CL 08 LED VERLICHTING | 23:00-06:00 Dim 00-30% | Zhaga Ready | OV | 110670.733 | 427003.664
Sliedrecht | Parallelweg (Sliedrecht) | 120 01090 | Aluminium 8.0m UE 1250mm | 8 | 2004-05-28 | Hoogwerker gebruiken | Inspectie 2024 | 120 01090.01 | 131230 LW-SRDS2 40W 6300LM 36A 730 DANB CC G4 XiSR75 X 3SC C1 7040C3M SPD (dimmen 23:00 - 6:00 uur 30%) | 2024-10-09 | LED 40W 3000K 6300lm | 2024-10-09 | 1 | CL 08 LED VERLICHTING | 23:00-06:00 Dim 00-30% | Zhaga Ready | EN01090 | 110683.912 | 426993.505
Sliedrecht | Parallelweg (Sliedrecht) | 121 01090 | Aluminium 4.0m zonder MVB | 4 | 2004-05-28 | Hoogwerker gebruiken | Inspectie 2024 | 121 01090.01 | 131110 LW-SRDS2 5W 500 LM 8A 730 DANB CC G4 XiSR X XC 7040C3M SPD (diameter 60 mm) XiSR22 | 2024-10-09 | LED 05W 3000K 500lm | 2024-10-09 | 1 | CL 08 LED VERLICHTING | Nacht astronomisch in / uit | Zhaga Ready | EN01090 | 110689.71 | 426982.3
Sliedrecht | Parallelweg (Sliedrecht) | 122 01090 | Aluminium 4.0m zonder MVB | 4 | 2004-05-28 | Hoogwerker gebruiken | Inspectie 2024 | 122 01090.01 | 131110 LW-SRDS2 5W 500 LM 8A 730 DANB CC G4 XiSR X XC 7040C3M SPD (diameter 60 mm) XiSR22 | 2024-10-09 | LED 05W 3000K 500lm | 2024-10-09 | 1 | CL 08 LED VERLICHTING | Nacht astronomisch in / uit | Zhaga Ready | EN01090 | 110696.267 | 426994.909
Sliedrecht | Parallelweg (Sliedrecht) | 123 01090 | Aluminium 4.0m zonder MVB | 4 | 2004-05-28 | Hoogwerker gebruiken | Inspectie 2024 | 123 01090.01 | 131110 LW-SRDS2 5W 500 LM 8A 730 DANB CC G4 XiSR X XC 7040C3M SPD (diameter 60 mm) XiSR22 | 2024-10-09 | LED 05W 3000K 500lm | 2024-10-09 | 1 | CL 08 LED VERLICHTING | Nacht astronomisch in / uit | Zhaga Ready | EN01090 | 110705.924 | 427005.624
Sliedrecht | Parallelweg (Sliedrecht) | 124 01090 | 127329a Aluminium 8.0m EU 1250mm HDPE reclame | 8 | 2018-04-16 | Hoogwerker gebruiken | Inspectie 2024 | 124 01090.01 | 131230 LW-SRDS2 40W 6300LM 36A 730 DANB CC G4 XiSR75 X 3SC C1 7040C3M SPD (dimmen 23:00 - 6:00 uur 30%) | 2024-10-09 | LED 40W 3000K 6300lm | 2024-10-09 | 1 | CL 08 LED VERLICHTING | 23:00-06:00 Dim 00-30% | Zhaga Ready | EN01090 | 110654.397 | 426977.582
Sliedrecht | Parallelweg (Sliedrecht) | 125 01090 | Aluminium 8.0m UE 1250mm | 8 | 2004-05-28 | Hoogwerker gebruiken | Inspectie 2024 | 125 01090.01 | 131230 LW-SRDS2 40W 6300LM 36A 730 DANB CC G4 XiSR75 X 3SC C1 7040C3M SPD (dimmen 23:00 - 6:00 uur 30%) | 2024-10-09 | LED 40W 3000K 6300lm | 2024-10-09 | 1 | CL 08 LED VERLICHTING | 23:00-06:00 Dim 00-30% | Zhaga Ready | EN01090 | 110665.972 | 426968.889
Sliedrecht | Parallelweg (Sliedrecht) | 126 01090 | 127329a Aluminium 8.0m EU 1250mm HDPE reclame | 8 | 2018-04-16 | Hoogwerker gebruiken | Inspectie 2024 | 126 01090.01 | 131230 LW-SRDS2 40W 6300LM 36A 730 DANB CC G4 XiSR75 X 3SC C1 7040C3M SPD (dimmen 23:00 - 6:00 uur 30%) | 2024-10-09 | LED 40W 3000K 6300lm | 2024-10-09 | 1 | CL 08 LED VERLICHTING | 23:00-06:00 Dim 00-30% | Zhaga Ready | EN01090 | 110639.372 | 426951.721
Sliedrecht | Parallelweg (Sliedrecht) | 127 01090 | Aluminium 8.0m UE 1250mm | 8 | 2001-05-28 | Hoogwerker gebruiken | Inspectie 2024 | 127 01090.01 | 131230 LW-SRDS2 40W 6300LM 36A 730 DANB CC G4 XiSR75 X 3SC C1 7040C3M SPD (dimmen 23:00 - 6:00 uur 30%) | 2024-10-09 | LED 40W 3000K 6300lm | 2024-10-09 | 1 | CL 08 LED VERLICHTING | 23:00-06:00 Dim 00-30% | Zhaga Ready | EN01090 | 110623.644 | 426925.674
Sliedrecht | Parallelweg (Sliedrecht) | 127A01090 | 127030 Staal Verzinkt 4,5m TOP76 | 4.5 | 2013-01-01 | Hoogwerker gebruiken | Inspectie 2024 | 127A01090.01 | 2400 1xPLL 24 E Padvinder | 2013-01-01 | 310024 PL-L 24W/830 4P MASTER | 2024-10-01 22:25 | 1 | CL 01 PL-L EVSA 20.000u | Nacht astronomisch in / uit |  | OV | 110607.61 | 426906.476
Sliedrecht | Parallelweg (Sliedrecht) | 128 01090 | Aluminium 8.0m UE 1250mm | 8 | 2013-01-01 | Hoogwerker gebruiken | Inspectie 2024 | 128 01090.01 | 131230 LW-SRDS2 40W 6300LM 36A 730 DANB CC G4 XiSR75 X 3SC C1 7040C3M SPD (dimmen 23:00 - 6:00 uur 30%) | 2024-10-09 | LED 40W 3000K 6300lm | 2024-10-09 | 1 | CL 08 LED VERLICHTING | 23:00-06:00 Dim 00-30% | Zhaga Ready | OV | 110625.52 | 426902.765
Sliedrecht | Parallelweg (Sliedrecht) | 128A01090 | 127289 Aluminium 4.0m con.+MVB | 4 | 2013-01-09 | Hoogwerker gebruiken | Inspectie 2024 | 128A01090.01 | 2400 1xPLL 18 E Padvinder | 2013-01-09 | 310018 PL-L 18W/830 4P MASTER | 2024-10-01 22:26 | 1 | CL 01 PL-L EVSA 20.000u | Nacht astronomisch in / uit |  | OV | 110632.464 | 426899.74
Sliedrecht | Parallelweg (Sliedrecht) | 129 01090 | 127329 ALU 8,0M UE 1250mm HDPE | 8 | 2021-05-31 | Hoogwerker gebruiken | Inspectie 2021 | 129 01090.01 | LW-SRDS2 5000LM 24A 730 DANB CV (4500lm dim10-40) Zagha | 2023-06-01 | LED 40W 3000K 5000lm | 2021-05-31 | 1 | CL 08 LED VERLICHTING | 23:00-06-00 Dim 10-40% | basis -10% - nacht -40% | EN01090 | 110608.184 | 426894.947
Sliedrecht | Parallelweg (Sliedrecht) | 129A01090 | 127288 Aluminium 4.0m con HDPE | 4 | 2016-01-18 | Hoogwerker gebruiken | Inspectie 2024 | 129A01090.01 | 2400 1xPLL 18 E Padvinder | 2016-01-18 | 310018 PL-L 18W/830 4P MASTER | 2024-10-01 22:24 | 1 | CL 01 PL-L EVSA 20.000u | Nacht astronomisch in / uit |  | OV | 110595.126 | 426893.372
Sliedrecht | Parallelweg (Sliedrecht) | 130 01090 | Aluminium 8.0m UE 1250mm | 8 | 2001-05-28 | Hoogwerker gebruiken | Inspectie 2024 | 130 01090.01 | 131230 LW-SRDS2 40W 6300LM 36A 730 DANB CC G4 XiSR75 X 3SC C1 7040C3M SPD (dimmen 23:00 - 6:00 uur 30%) | 2024-10-09 | LED 40W 3000K 6300lm | 2024-10-09 | 1 | CL 08 LED VERLICHTING | 23:00-06:00 Dim 00-30% | Zhaga Ready | OV | 110626.691 | 426882.774
Sliedrecht | Parallelweg (Sliedrecht) | 130A01090 | Aluminium 6.5m UE 700mm | 6.5 | 1996-09-01 | Hoogwerker gebruiken | Inspectie 2024 | 130A01090.01 | 131160 LW-SRDS2 16W 2500LM 24A 730 DAME CC G4 XiSR22 X XC 7040C3M SPD | 2024-10-09 | LED 16W 3000K 2500lm | 2024-10-09 | 1 | CL 08 LED VERLICHTING | Nacht astronomisch in / uit | Zhaga Ready | OV | 110537.14 | 426632.644
Sliedrecht | Parallelweg (Sliedrecht) | 131 01090 | 127310 Aluminium 6,0m UE 750mm HDPE | 6 | 2023-11-11 | Hoogwerker gebruiken | Inspectie 2024 | 131 01090.01 | 131160 LW-SRDS2 16W 2500LM 24A 730 DAME CC G4 XiSR22 X XC 7040C3M SPD | 2024-10-09 | LED 16W 3000K 2500lm | 2024-10-09 | 1 | CL 08 LED VERLICHTING | Nacht astronomisch in / uit | Zhaga Ready | OV | 110542.155 | 426594.321
Sliedrecht | Parallelweg (Sliedrecht) | 132 01090 | Aluminium 6.5m UE 700mm | 6.5 | 1996-09-01 | Hoogwerker gebruiken | Inspectie 2024 | 132 01090.01 | 131160 LW-SRDS2 16W 2500LM 24A 730 DAME CC G4 XiSR22 X XC 7040C3M SPD | 2024-10-09 | LED 16W 3000K 2500lm | 2024-10-09 | 1 | CL 08 LED VERLICHTING | Nacht astronomisch in / uit | Zhaga Ready | OV | 110540.181 | 426551.91
Sliedrecht | Parallelweg (Sliedrecht) | 133 01090 | 127310 Aluminium 6,0m UE 750mm HDPE | 6 | 2023-11-22 | Hoogwerker gebruiken | Inspectie 2024 | 133 01090.01 | 131160 LW-SRDS2 16W 2500LM 24A 730 DAME CC G4 XiSR22 X XC 7040C3M SPD | 2024-10-09 | LED 16W 3000K 2500lm | 2024-10-09 | 1 | CL 08 LED VERLICHTING | Nacht astronomisch in / uit | Zhaga Ready | OV | 110538.572 | 426505.55
Sliedrecht | Parallelweg (Sliedrecht) | 134 01090 | Aluminium 6.5m UE 700mm | 6.5 | 1996-09-01 | Hoogwerker gebruiken | Inspectie 2024 | 134 01090.01 | 131160 LW-SRDS2 16W 2500LM 24A 730 DAME CC G4 XiSR22 X XC 7040C3M SPD | 2024-10-09 | LED 16W 3000K 2500lm | 2024-10-09 | 1 | CL 08 LED VERLICHTING | Nacht astronomisch in / uit | Zhaga Ready | OV | 110537.959 | 426458.989
Sliedrecht | Parallelweg (Sliedrecht) | 135 01090 | Aluminium 6.5m UE 700mm | 6.5 | 1996-09-01 | Hoogwerker gebruiken | Inspectie 2024 | 135 01090.01 | 131160 LW-SRDS2 16W 2500LM 24A 730 DAME CC G4 XiSR22 X XC 7040C3M SPD | 2024-10-09 | LED 16W 3000K 2500lm | 2024-10-09 | 1 | CL 08 LED VERLICHTING | Nacht astronomisch in / uit | Zhaga Ready | OV | 110535.508 | 426430.672
Sliedrecht | Parallelweg (Sliedrecht) | 135A01090 | 127310 Aluminium 6,0m UE 750mm HDPE | 6.5 | 2023-01-30 | Hoogwerker gebruiken | Inspectie 2023 | 135A01090.01 | 131300 LW-SRDS2 11W 1600LM 24A 730 DSN1 CC G4 XiSR22 X XC 7040C3M SPD | 2023-01-30 | LED 11W 3000K 1600lm | 2023-01-30 | 1 | CL 08 LED VERLICHTING | Nacht astronomisch in / uit | Zhaga Ready | OV | 110561.038 | 426418.927
Sliedrecht | Parallelweg (Sliedrecht) | 136 01090 | 127310 Aluminium 6,0m UE 750mm HDPE | 6.5 | 2023-01-30 | Hoogwerker gebruiken | Inspectie 2023 | 136 01090.01 | 131300 LW-SRDS2 11W 1600LM 24A 730 DSN1 CC G4 XiSR22 X XC 7040C3M SPD | 2023-01-30 | LED 11W 3000K 1600lm | 2023-01-30 | 1 | CL 08 LED VERLICHTING | Nacht astronomisch in / uit | Zhaga Ready | OV | 110578.075 | 426432.669
Sliedrecht | Parallelweg (Sliedrecht) | 137 01090 | 127310 Aluminium 6,0m UE 750mm HDPE | 6 | 2023-11-22 | Hoogwerker gebruiken | Inspectie 2024 | 137 01090.01 | 131160 LW-SRDS2 16W 2500LM 24A 730 DAME CC G4 XiSR22 X XC 7040C3M SPD | 2024-10-09 | LED 16W 3000K 2500lm | 2024-10-09 | 1 | CL 08 LED VERLICHTING | Nacht astronomisch in / uit | Zhaga Ready | OV | 110530.444 | 426390.985
Sliedrecht | Parallelweg (Sliedrecht) | 138 01090 | Aluminium 6.5m UE 700mm | 6.5 | 1999-02-01 | Hoogwerker gebruiken | Inspectie 2024 | 138 01090.01 | 131160 LW-SRDS2 16W 2500LM 24A 730 DAME CC G4 XiSR22 X XC 7040C3M SPD | 2024-09-28 | LED 16W 3000K 2500lm | 2024-09-28 | 1 | CL 08 LED VERLICHTING | Nacht astronomisch in / uit | Zhaga Ready | OV | 110525.214 | 426354.97
Sliedrecht | Parallelweg (Sliedrecht) | 139 01090 | 127310 Aluminium 6,0m UE 750mm HDPE | 6 | 2018-04-18 | Hoogwerker gebruiken | Inspectie 2024 | 139 01090.01 | VP1011 WW RAL-7036 | 2018-04-18 | LED 20W 3000K 2500lm | 2018-04-18 | 1 | CL 08 LED VERLICHTING | Nacht astronomisch in / uit |  | OV | 110540.199 | 426657.043
Sliedrecht | Parallelweg (Sliedrecht) | 140 01090 | 127310 Aluminium 6,0m UE 750mm HDPE | 6 | 2018-04-18 | Hoogwerker gebruiken | Inspectie 2024 | 140 01090.01 | VP1011 WW RAL-7036 | 2018-04-18 | LED 20W 3000K 2500lm | 2018-04-18 | 1 | CL 08 LED VERLICHTING | Nacht astronomisch in / uit |  | OV | 110543.745 | 426679.847
Sliedrecht | Parallelweg (Sliedrecht) | 141 01090 | 127310 Aluminium 6,0m UE 750mm HDPE | 6 | 2018-04-18 | Hoogwerker gebruiken | Inspectie 2024 | 141 01090.01 | VP1011 WW RAL-7036 | 2018-04-18 | LED 20W 3000K 2500lm | 2018-04-18 | 1 | CL 08 LED VERLICHTING | Nacht astronomisch in / uit |  | OV | 110551.636 | 426719.397
Sliedrecht | Parallelweg (Sliedrecht) | 142 01090 | 127310 Aluminium 6,0m UE 750mm HDPE | 6 | 2018-04-18 | Hoogwerker gebruiken | Inspectie 2024 | 142 01090.01 | VP1011 WW RAL-7036 | 2018-04-18 | LED 20W 3000K 2500lm | 2018-04-18 | 1 | CL 08 LED VERLICHTING | Nacht astronomisch in / uit |  | OV | 110561.841 | 426758.98
Sliedrecht | Parallelweg (Sliedrecht) | 143 01090 | 127310 Aluminium 6,0m UE 750mm HDPE | 6 | 2018-04-18 | Hoogwerker gebruiken | Inspectie 2024 | 143 01090.01 | VP1011 WW RAL-7036 | 2018-04-18 | LED 20W 3000K 2500lm | 2018-04-18 | 1 | CL 08 LED VERLICHTING | Nacht astronomisch in / uit |  | OV | 110572.662 | 426796.047
Sliedrecht | Parallelweg (Sliedrecht) | 144 01090 | 127310 Aluminium 6,0m UE 750mm HDPE | 6 | 2018-04-18 | Hoogwerker gebruiken | Inspectie 2024 | 144 01090.01 | VP1011 WW RAL-7036 | 2018-04-18 | LED 20W 3000K 2500lm | 2018-04-18 | 1 | CL 08 LED VERLICHTING | Nacht astronomisch in / uit |  | OV | 110585.035 | 426830.881
Sliedrecht | Parallelweg (Sliedrecht) | 145 01090 | 127310 Aluminium 6,0m UE 750mm HDPE | 6 | 2018-04-18 | Hoogwerker gebruiken | Inspectie 2024 | 145 01090.01 | VP1011 WW RAL-7036 | 2018-04-18 | LED 20W 3000K 2500lm | 2018-04-18 | 1 | CL 08 LED VERLICHTING | Nacht astronomisch in / uit |  | OV | 110598.835 | 426863.178
Sliedrecht | Parallelweg (Sliedrecht) | 149 01090 | 127289 Aluminium 4.0m con.+MVB | 4 | 2012-10-01 | Hoogwerker gebruiken | Inspectie 2024 | 149 01090.01 | 2400 1xPLL 24 E Padvinder | 2012-10-01 | 310024 PL-L 24W/830 4P MASTER | 2024-10-01 22:20 | 1 | CL 01 PL-L EVSA 20.000u | Nacht astronomisch in / uit |  | OV | 110540.27 | 426905.73
Sliedrecht | Parallelweg (Sliedrecht) | 150 01090 | 127289 Aluminium 4.0m con.+MVB | 4 | 2012-10-01 | Hoogwerker gebruiken | Inspectie 2024 | 150 01090.01 | 2400 1xPLL 24 E Padvinder | 2012-10-01 | 310024 PL-L 24W/830 4P MASTER | 2019-08-12 | 1 | CL 01 PL-L EVSA 20.000u | Nacht astronomisch in / uit |  | OV | 110528.74 | 426891.37
Sliedrecht | Parallelweg (Sliedrecht) | 151 01090 | 127289 Aluminium 4.0m con.+MVB | 4 | 2012-10-01 | Hoogwerker gebruiken | Inspectie 2024 | 151 01090.01 | 2400 1xPLL 24 E Padvinder | 2012-10-01 | 310024 PL-L 24W/830 4P MASTER | 2019-08-12 | 1 | CL 01 PL-L EVSA 20.000u | Nacht astronomisch in / uit |  | OV | 110519.26 | 426875.57
Sliedrecht | Parallelweg (Sliedrecht) | 152 01090 | 127310 Aluminium 6,0m UE 750mm HDPE | 6.5 | 2022-05-13 | Hoogwerker gebruiken | Project | 152 01090.01 | VN P/24 | 1992-07-01 | 310036 PL-L 36W/830 4P MASTER | 2019-08-15 | 1 | Armatuur vervangen 2024 | Nacht astronomisch in / uit |  | OV | 111488.576 | 427547.549
Sliedrecht | Parallelweg (Sliedrecht) | 153 01090 | Aluminium 6.5m UE 700mm | 6.5 | 2002-02-01 | Hoogwerker gebruiken | Project | 153 01090.01 | VN P/24 | 1992-07-01 | 310024 PL-L 24W/830 4P MASTER | 2019-08-15 | 1 | Armatuur vervangen 2024 | Nacht astronomisch in / uit |  | OV | 111527.69 | 427515.815
Sliedrecht | Parallelweg (Sliedrecht) | 154 01090 | 127310 Aluminium 6,0m UE 750mm HDPE | 6 | 2023-11-22 | Hoogwerker gebruiken | Project | 154 01090.01 | VN P/24 | 1992-07-01 | 310024 PL-L 24W/830 4P MASTER | 2019-08-15 | 1 | Armatuur vervangen 2024 | Nacht astronomisch in / uit |  | OV | 111569.463 | 427490.118
Sliedrecht | Parallelweg (Sliedrecht) | 155 01090 | Aluminium 6.5m UE 700mm | 6.5 | 1995-12-01 | Hoogwerker gebruiken | Project | 155 01090.01 | 2500 1xPLL36 E | 2016-02-26 | 310036 PL-L 36W/830 4P MASTER | 2019-08-15 | 1 | Armatuur vervangen 2024 | Nacht astronomisch in / uit |  | OV | 111617.481 | 427474.79
Sliedrecht | Parallelweg (Sliedrecht) | 156 01090 | 127310 Aluminium 6,0m UE 750mm HDPE | 6 | 2023-09-13 | Hoogwerker gebruiken | Project | 156 01090.01 | 131300 LW-SRDS2 11W 1600LM 24A 730 DSN1 CC G4 XiSR22 X XC 7040C3M SPD | 2024-01-04 | LED 11W 3000K 1600lm | 2024-01-04 | 1 | CL 08 LED VERLICHTING | Nacht astronomisch in / uit | Zhaga Ready | OV | 111664.841 | 427459.79
Sliedrecht | Parallelweg (Sliedrecht) | 157 01090 | 127310 Aluminium 6,0m UE 750mm HDPE | 6 | 2023-09-13 | Hoogwerker gebruiken | Project | 157 01090.01 | VN P/24 | 1992-07-01 | 310024 PL-L 24W/830 4P MASTER | 2019-08-15 | 1 | Armatuur vervangen 2024 | Nacht astronomisch in / uit |  | OV | 111975.942 | 427335.024
Sliedrecht | Parallelweg (Sliedrecht) | 158 01090 | 127310 Aluminium 6,0m UE 750mm HDPE | 6 | 2023-09-13 | Hoogwerker gebruiken | Project | 158 01090.01 | VN P/24 | 1992-07-01 | 310024 PL-L 24W/830 4P MASTER | 2019-08-15 | 1 | Armatuur vervangen 2024 | Nacht astronomisch in / uit |  | OV | 112222.456 | 427254.884
Sliedrecht | Parallelweg (Sliedrecht) | 159 01090 | 127310 Aluminium 6,0m UE 750mm HDPE | 6 | 2023-09-13 | Hoogwerker gebruiken | Project | 159 01090.01 | VN P/24 | 1992-07-01 | 310024 PL-L 24W/830 4P MASTER | 2019-08-15 | 1 | Armatuur vervangen 2024 | Nacht astronomisch in / uit |  | OV | 112332.625 | 427219.954
Sliedrecht | Parallelweg (Sliedrecht) | 160 01090 | 127310 Aluminium 6,0m UE 750mm HDPE | 6 | 2023-09-13 | Hoogwerker gebruiken | Project | 160 01090.01 | VN P/24 | 1992-07-01 | 310024 PL-L 24W/830 4P MASTER | 2019-08-15 | 1 | Armatuur vervangen 2024 | Nacht astronomisch in / uit |  | OV | 112419.015 | 427191.362
Sliedrecht | Parallelweg (Sliedrecht) | 161 01090 | 127310 Aluminium 6,0m UE 750mm HDPE | 6 | 2023-09-13 | Hoogwerker gebruiken | Project | 161 01090.01 | VN P/24 | 1992-07-01 | 310024 PL-L 24W/830 4P MASTER | 2023-01-18 | 1 | Armatuur vervangen 2024 | Nacht astronomisch in / uit |  | OV | 112527.558 | 427156.025
Sliedrecht | Parallelweg (Sliedrecht) | 162 01090 | Aluminium 6.5m UE 700mm | 6.5 | 2012-03-05 | Hoogwerker gebruiken | Project | 162 01090.01 | VN P/36 | 1992-07-01 | 310036 PL-L 36W/830 4P MASTER | 2019-08-15 | 1 | Armatuur vervangen 2024 | Nacht astronomisch in / uit |  | OV | 112757.339 | 427082.265
Sliedrecht | Parallelweg (Sliedrecht) | 163 01090 | 127310 Aluminium 6,0m UE 750mm HDPE | 6 | 2023-09-13 | Hoogwerker gebruiken | Inspectie 2023 | 163 01090.01 | 131300 LW-SRDS2 11W 1600LM 24A 730 DSN1 CC G4 XiSR22 X XC 7040C3M SPD | 2024-01-29 | LED 11W 3000K 1600lm | 2024-01-29 | 1 | CL 08 LED VERLICHTING | Nacht astronomisch in / uit | Zhaga Ready | OV | 112987.882 | 427007.593
Sliedrecht | Parallelweg (Sliedrecht) | 164 01090 | 127310 Aluminium 6,0m UE 750mm HDPE | 6 | 2024-07-05 | Hoogwerker gebruiken | Inspectie 2024 | 164 01090.01 | 131300 LW-SRDS2 11W 1600LM 24A 730 DSN1 CC G4 XiSR22 X XC 7040C3M SPD | 2024-07-05 | LED 11W 3000K 1600lm | 2024-07-05 | 1 | CL 08 LED VERLICHTING | Nacht astronomisch in / uit | Zhaga Ready | OV | 113163.174 | 426947.967
Sliedrecht | Parallelweg (Sliedrecht) | 165 01090 | 127310 Aluminium 6,0m UE 750mm HDPE | 6 | 2020-10-05 | Hoogwerker gebruiken | Inspectie 2020 | 165 01090.01 | LW-SRDS2 2000 LM 16A 730 DAME CC | 2020-10-05 | LED 16W 3000K 2000lm | 2020-10-05 | 1 | CL 08 LED VERLICHTING | Nacht astronomisch in / uit |  | OV | 113312.668 | 426918.012
Sliedrecht | Parallelweg (Sliedrecht) | 166 01090 | 127291 Aluminium 6.0m verl. UE 500mm | 6 | 2011-07-06 | Hoogwerker gebruiken | Project | 166 01090.01 | ALTRA-2 1xPLL 36 E | 2011-07-06 | 310036 PL-L 36W/830 4P MASTER | 2019-08-15 | 1 | Armatuur vervangen 2024 | Nacht astronomisch in / uit |  | OV | 113350.586 | 427005.061
Sliedrecht | Parallelweg (Sliedrecht) | 167 01090 | Aluminium 6.5m UE 700mm | 6.5 | 2001-12-01 | Hoogwerker gebruiken | Project | 167 01090.01 | 2500 1xPLL36 E | 2001-12-01 | 310036 PL-L 36W/830 4P MASTER | 2019-08-15 | 1 | Armatuur vervangen 2024 | Nacht astronomisch in / uit |  | OV | 113368.036 | 427096.884
Sliedrecht | Parallelweg (Sliedrecht) | 168 01090 | Aluminium 6.5m UE 700mm | 6.5 | 2001-12-01 | Hoogwerker gebruiken | Project | 168 01090.01 | 2500 1xPLL36 E | 2001-12-01 | 310036 PL-L 36W/830 4P MASTER | 2019-08-15 | 1 | Armatuur vervangen 2024 | Nacht astronomisch in / uit |  | OV | 113365.821 | 427167.103
Sliedrecht | Parallelweg (Sliedrecht) | 169 01090 | 127296 Aluminium 6.0m con. UE 750mm | 6 | 2004-03-01 | Hoogwerker gebruiken | Project | 169 01090.01 | 2500 1xPLL36 E | 2004-03-01 | 310036 PL-L 36W/830 4P MASTER | 2019-08-15 | 1 | Armatuur vervangen 2024 | Nacht astronomisch in / uit |  | OV | 113363.181 | 427204.319
Sliedrecht | Parallelweg (Sliedrecht) | 170 01090 | 127310 Aluminium 6,0m UE 750mm HDPE | 6 | 2023-09-13 | Hoogwerker gebruiken | Project | 170 01090.01 | 131300 LW-SRDS2 11W 1600LM 24A 730 DSN1 CC G4 XiSR22 X XC 7040C3M SPD | 2024-01-29 | LED 11W 3000K 1600lm | 2024-01-29 | 1 | CL 08 LED VERLICHTING | Nacht astronomisch in / uit | Zhaga Ready | OV | 111392.132 | 427574.706
Sliedrecht | Parallelweg (Sliedrecht) | 171 01090 | 127291 Aluminium 6.0m verl. UE 500mm | 6 | 2013-03-06 | Hoogwerker gebruiken | Project | 171 01090.01 | ALTRA-2 1x PLL24 E | 2013-03-06 | 310024 PL-L 24W/830 4P MASTER | 2019-08-15 | 1 | Armatuur vervangen 2024 | Nacht astronomisch in / uit |  | OV | 111441.866 | 427565.303
Sliedrecht | Parallelweg (Sliedrecht) | T3364001 | Abri Future/150/3/LR143/VL/B2/I0 |  | 2001-02-01 | Hoogwerker gebruiken |  | T3364001.01 | Abri... | 2001-02-01 | 390058 TLD 58W/840 | 2002-05-28 | 1 | Geen onderhoud | Nacht astronomisch in / uit |  | OV | 110659.474 | 426959.351
[11 empty] | 390058 TLD 58W/840 | 2002-05-28 | 2 | Geen onderhoud | Nacht astronomisch in / uit |  | OV
[11 empty] | 390058 TLD 58W/840 | 2002-05-28 | 3 | Geen onderhoud | Nacht astronomisch in / uit |  | OV
Sliedrecht | Paulus Potterstraat (Sliedrecht) | 002 01120 | 127021 Staal gegalvaniseerd 04,0m con. | 4 | 1994-12-01 | Hoogwerker gebruiken | Inspectie 2024 | 002 01120.01 | 131130 LW-SRDS2 10W 1200 LM 8A 730 DANB CC G4 XiSR22 X XC7040C3M SPD (diameter 60 mm) | 2024-02-08 | LED 10W 3000K 1200lm | 2024-02-08 | 1 | CL 08 LED VERLICHTING | Nacht astronomisch in / uit | Zhaga Ready | OV | 112870.289 | 426250.55
Sliedrecht | Paulus Potterstraat (Sliedrecht) | 003 01120 | Aluminium 4.0m zonder MVB | 4 | 1998-11-01 | Hoogwerker gebruiken | Inspectie 2022 | 003 01120.01 | KFK LED2WELL 2150lm | 2016-05-02 | LED 18W 3000K 2150lm | 2016-05-02 | 1 | CL 08 LED VERLICHTING | 23:00-06:00 Dim 00-30% | basis -0% - nacht -30% | OV | 112901.678 | 426253.718
Sliedrecht | Paulus Potterstraat (Sliedrecht) | 004 01120 | 127021 Staal gegalvaniseerd 04,0m con. | 4 | 1994-12-01 | Hoogwerker gebruiken | Inspectie 2024 | 004 01120.01 | 131130 LW-SRDS2 10W 1200 LM 8A 730 DANB CC G4 XiSR22 X XC7040C3M SPD (diameter 60 mm) | 2024-02-08 | LED 10W 3000K 1200lm | 2024-02-08 | 1 | CL 08 LED VERLICHTING | Nacht astronomisch in / uit | Zhaga Ready | OV | 112879.63 | 426276.625
Sliedrecht | Paulus Potterstraat (Sliedrecht) | 005 01120 | Aluminium 4.0m zonder MVB | 4 | 1998-11-01 | Hoogwerker gebruiken | Inspectie 2022 | 005 01120.01 | KFK LED2WELL 2150lm | 2016-05-02 | LED 18W 3000K 2150lm | 2016-05-02 | 1 | CL 08 LED VERLICHTING | 23:00-06:00 Dim 00-30% | basis -0% - nacht -30% | OV | 112910.351 | 426285.462
Sliedrecht | Pergolesilaan | 001 01093 | 127292 Aluminium 6.5m Verj. UE 700mm | 6 | 2012-01-01 | Hoogwerker gebruiken | Inspectie 2024 | 001 01093.1 | ALTRA-2 1xPLL 36 E | 2012-01-01 | 310036 PL-L 36W/830 4P MASTER | 2024-09-26 08:12 | 1 | CL 01 PL-L EVSA 20.000u | Nacht astronomisch in / uit |  | OV | 110343.96 | 426703.78
Sliedrecht | Pergolesilaan | 002 01093 | Aluminium 4.0m zonder MVB | 4 | 2012-01-01 | Hoogwerker gebruiken | Inspectie 2024 | 002 01093.1 | HPS 100 CITYZEN 1xPLL24 HF | 2012-01-01 | 310024 PL-L 24W/830 4P MASTER | 2024-10-01 22:04 | 1 | CL 01 PL-L EVSA 20.000u | Nacht astronomisch in / uit |  | OV | 110363.5 | 426714.43
Sliedrecht | Pergolesilaan | 003 01093 | 127292 Aluminium 6.5m Verj. UE 700mm | 6 | 2012-01-01 | Hoogwerker gebruiken | Inspectie 2024 | 003 01093.1 | ALTRA-2 1xPLL 36 E | 2012-01-01 | 310036 PL-L 36W/830 4P MASTER | 2024-09-26 08:32 | 1 | CL 01 PL-L EVSA 20.000u | Nacht astronomisch in / uit |  | OV | 110357.3 | 426734.2
Sliedrecht | Pergolesilaan | 004 01093 | 127292 Aluminium 6.5m Verj. UE 700mm | 6 | 2012-01-01 | Hoogwerker gebruiken | Inspectie 2024 | 004 01093.1 | ALTRA-2 1xPLL 36 E | 2012-01-01 | 310036 PL-L 36W/830 4P MASTER | 2024-09-26 08:33 | 1 | CL 01 PL-L EVSA 20.000u | Nacht astronomisch in / uit |  | OV | 110366.33 | 426754.84
Sliedrecht | Pergolesilaan | 005 01093 | 127288 Aluminium 4.0m con HDPE | 4 | 2012-01-01 | Hoogwerker gebruiken | Inspectie 2024 | 005 01093.1 | HPS 100 CITYZEN 1xPLL24 HF | 2012-01-01 | 310024 PL-L 24W/830 4P MASTER | 2024-10-01 22:04 | 1 | CL 01 PL-L EVSA 20.000u | Nacht astronomisch in / uit |  | OV | 110381.11 | 426755.26
Sliedrecht | Pergolesilaan | 006 01093 | 127292 Aluminium 6.5m Verj. UE 700mm | 6 | 2012-01-01 | Hoogwerker gebruiken | Inspectie 2024 | 006 01093.1 | ALTRA-2 1xPLL 36 E | 2012-01-01 | 310036 PL-L 36W/830 4P MASTER | 2024-09-26 08:34 | 1 | CL 01 PL-L EVSA 20.000u | Nacht astronomisch in / uit |  | OV | 110377.33 | 426785.13
Sliedrecht | Pergolesilaan | 007 01093 | 127288 Aluminium 4.0m con HDPE | 4 | 2012-01-01 | Hoogwerker gebruiken | Inspectie 2024 | 007 01093.01 | HPS 100 CITYZEN 1xPLL24 HF | 2012-01-01 | 310024 PL-L 24W/830 4P MASTER | 2024-10-01 22:04 | 1 | CL 01 PL-L EVSA 20.000u | Nacht astronomisch in / uit |  | OV | 110390.12 | 426780.51
Sliedrecht | Pergolesilaan | 008 01093 | 127292 Aluminium 6.5m Verj. UE 700mm | 6 | 2012-01-01 | Hoogwerker gebruiken | Inspectie 2024 | 008 01093.1 | ALTRA-2 1xPLL 36 E | 2012-01-01 | 310036 PL-L 36W/830 4P MASTER | 2024-09-26 08:35 | 1 | CL 01 PL-L EVSA 20.000u | Nacht astronomisch in / uit |  | OV | 110383.44 | 426807.95
Sliedrecht | Pergolesilaan | 009 01093 | 127288 Aluminium 4.0m con HDPE | 4 | 2012-01-01 | Hoogwerker gebruiken | Inspectie 2024 | 009 01093.1 | HPS 100 CITYZEN 1xPLL24 HF | 2012-01-01 | 310024 PL-L 24W/830 4P MASTER | 2024-10-01 22:03 | 1 | CL 01 PL-L EVSA 20.000u | Nacht astronomisch in / uit |  | OV | 110398.29 | 426813.13
Sliedrecht | Pergolesilaan | 010 01093 | 127288 Aluminium 4.0m con HDPE | 4 | 2012-01-01 | Hoogwerker gebruiken | Inspectie 2024 | 010 01093.1 | HPS 100 CITYZEN 1xPLL24 HF | 2012-01-01 | 310024 PL-L 24W/830 4P MASTER | 2024-10-01 22:03 | 1 | CL 01 PL-L EVSA 20.000u | Nacht astronomisch in / uit |  | OV | 110402.12 | 426838.53
Sliedrecht | Pergolesilaan | 011 01093 | 127292 Aluminium 6.5m Verj. UE 700mm | 6 | 2012-01-01 | Hoogwerker gebruiken | Inspectie 2024 | 011 01093.1 | ALTRA-2 1xPLL 36 E | 2012-01-01 | 310036 PL-L 36W/830 4P MASTER | 2024-09-26 08:13 | 1 | CL 01 PL-L EVSA 20.000u | Nacht astronomisch in / uit |  | OV | 110389.14 | 426844.62
Sliedrecht | Pergolesilaan | 012 01093 | 127292 Aluminium 6.5m Verj. UE 700mm | 6 | 2012-01-01 | Hoogwerker gebruiken | Inspectie 2024 | 012 01093.1 | ALTRA-2 1xPLL 36 E | 2012-01-01 | 310036 PL-L 36W/830 4P MASTER | 2024-09-26 08:14 | 1 | CL 01 PL-L EVSA 20.000u | Nacht astronomisch in / uit |  | OV | 110390.06 | 426857.57
Sliedrecht | Pergolesilaan | 013 01093 | 127288 Aluminium 4.0m con HDPE | 4 | 2014-01-01 | Hoogwerker gebruiken | Inspectie 2024 | 013 01093.1 | HPS 100 CITYZEN 1xPLL24 HF | 2014-01-01 | 310024 PL-L 24W/830 4P MASTER | 2024-10-01 22:02 | 1 | CL 01 PL-L EVSA 20.000u | Nacht astronomisch in / uit |  | OV | 110403.72 | 426881.3
Sliedrecht | Pergolesilaan | 014 01093 | Aluminium 6.5m UE 700mm | 6.5 | 2014-01-01 | Hoogwerker gebruiken | Inspectie 2024 | 014 01093.1 | ALTRA-2 1xPLL 36 E | 2014-01-01 | 310036 PL-L 36W/830 4P MASTER | 2024-09-26 08:14 | 1 | CL 01 PL-L EVSA 20.000u | Nacht astronomisch in / uit |  | OV | 110390.05 | 426888.69
Sliedrecht | Pergolesilaan | 015 01093 | 127288 Aluminium 4.0m con HDPE | 4 | 2014-01-01 | Hoogwerker gebruiken | Inspectie 2024 | 015 01093.1 | HPS 100 CITYZEN 1xPLL24 HF | 2014-01-01 | 310024 PL-L 24W/830 4P MASTER | 2024-10-01 22:01 | 1 | CL 01 PL-L EVSA 20.000u | Nacht astronomisch in / uit |  | OV | 110402.08 | 426904.74
Sliedrecht | Piet Heinstraat | 001 00480 | Aluminium 4.0m zonder MVB | 4 | 2005-01-01 | Hoogwerker gebruiken | Inspectie 2024 | 001 00480.01 | HPS 100 CITYZEN 1 x PLL36 E | 2005-01-01 | 310036 PL-L 36W/830 4P MASTER | 2024-09-19 20:12 | 1 | CL 01 PL-L EVSA 20.000u | Nacht astronomisch in / uit |  | OV | 112716.139 | 425627.746
Sliedrecht | Piet Heinstraat | 002 00480 | Aluminium 4.0m zonder MVB | 4 | 2005-01-01 | Hoogwerker gebruiken | Inspectie 2024 | 002 00480.01 | HPS 100 CITYZEN 1 x PLL36 E | 2005-01-01 | 310036 PL-L 36W/830 4P MASTER | 2024-09-19 20:12 | 1 | CL 01 PL-L EVSA 20.000u | Nacht astronomisch in / uit |  | OV | 112706.794 | 425609.265
Sliedrecht | Piet Heinstraat | 003 00480 | Aluminium 4.0m zonder MVB | 4 | 2005-01-01 | Hoogwerker gebruiken | Inspectie 2024 | 003 00480.01 | HPS 100 CITYZEN 1 x PLL36 E | 2005-01-01 | 310036 PL-L 36W/830 4P MASTER | 2024-09-19 20:13 | 1 | CL 01 PL-L EVSA 20.000u | Nacht astronomisch in / uit |  | OV | 112699.279 | 425575.612
Sliedrecht | Piet Heinstraat | 004 00480 | Aluminium 4.0m zonder MVB | 4 | 2005-01-01 | Hoogwerker gebruiken | Inspectie 2024 | 004 00480.01 | HPS 100 CITYZEN 1 x PLL36 E | 2005-01-01 | 310036 PL-L 36W/830 4P MASTER | 2024-09-19 20:13 | 1 | CL 01 PL-L EVSA 20.000u | Nacht astronomisch in / uit |  | OV | 112692.541 | 425559.36
Sliedrecht | Piet Heinstraat | 005 00480 | Aluminium 4.0m zonder MVB | 4 | 2005-01-01 | Hoogwerker gebruiken | Inspectie 2024 | 005 00480.01 | HPS 100 CITYZEN 1 x PLL36 E | 2010-06-15 | 310036 PL-L 36W/830 4P MASTER | 2024-09-19 20:14 | 1 | CL 01 PL-L EVSA 20.000u | Nacht astronomisch in / uit |  | OV | 112695.35 | 425534.392
Sliedrecht | Piet Heinstraat | 006 00480 | Aluminium 4.0m zonder MVB | 4 | 2005-01-01 | Hoogwerker gebruiken | Inspectie 2024 | 006 00480.01 | HPS 100 CITYZEN 1 x PLL36 E | 2005-01-01 | 310036 PL-L 36W/830 4P MASTER | 2024-09-19 20:16 | 1 | CL 01 PL-L EVSA 20.000u | Nacht astronomisch in / uit |  | OV | 112700.651 | 425505.17
Sliedrecht | Poelenstoep | 002 01100 | 127289 Aluminium 4.0m con.+MVB | 4 | 2014-08-06 | Hoogwerker gebruiken | SLD armaturen vervangen 2024 deel D | 002 01100.01 | HPS 100 CITYZEN 1 x PLL36 E | 2014-06-27 | 310036 PL-L 36W/830 4P MASTER | 2019-08-16 | 1 | Armatuur vervangen 2024 | Nacht astronomisch in / uit |  | OV | 113901.589 | 425752.559
Sliedrecht | Poelenstoep | 003 01100 | Aluminium 4.0m zonder MVB | 4 | 1992-12-01 | Hoogwerker gebruiken | SLD armaturen vervangen 2024 deel D | 003 01100.01 | HPS 100 CITYZEN 1 x PLL36 E | 2004-06-01 | 310036 PL-L 36W/830 4P MASTER | 2019-08-16 | 1 | Armatuur vervangen 2024 | Nacht astronomisch in / uit |  | OV | 113897.395 | 425727.035
Sliedrecht | Populierenhof | 001 01110 | Aluminium 6.5m UE 700mm | 6.5 | 2008-09-16 | Hoogwerker gebruiken | Inspectie 2024 | 001 01110.01 | VP1011 WW RAL-7036 | 2018-07-01 | LED 20W 3000K 2500lm | 2018-07-01 | 1 | CL 08 LED VERLICHTING | 22:00-06:00 Dim 00-30% | basis -0% - nacht -30% | OV | 111825.996 | 426569.793
Sliedrecht | Populierenhof | 002 01110 | Aluminium 6.5m UE 700mm | 6.5 | 2007-11-19 | Hoogwerker gebruiken | Inspectie 2024 | 002 01110.01 | VP1011 WW RAL-7036 | 2018-07-01 | LED 25W 3000K 3000lm | 2018-07-01 | 1 | CL 08 LED VERLICHTING | 22:00-06:00 Dim 00-30% | basis -0% - nacht -30% | OV | 111846.439 | 426562.163
Sliedrecht | Populierenhof | 004 01110 | Aluminium 4.0m zonder MVB | 4 | 2004-10-01 | Hoogwerker gebruiken | Inspectie 2024 | 004 01110.01 | 2160 1xPLL 18 E Mithra | 2010-03-23 | 310018 PL-L 18W/830 4P MASTER | 2024-10-09 23:19 | 1 | CL 01 PL-L EVSA 20.000u | Nacht astronomisch in / uit |  | OV | 111844.068 | 426536.136
Sliedrecht | Populierenhof | 005 01110 | Aluminium 4.0m zonder MVB | 4 | 2004-10-01 | Hoogwerker gebruiken | Inspectie 2024 | 005 01110.01 | 2160 1xPLL 18 E Mithra | 2010-03-23 | 310018 PL-L 18W/830 4P MASTER | 2024-10-09 23:17 | 1 | CL 01 PL-L EVSA 20.000u | Nacht astronomisch in / uit |  | OV | 111870.48 | 426552.36
Sliedrecht | Populierenhof | 006 01110 | Aluminium 4.0m zonder MVB | 4 | 2004-10-01 | Hoogwerker gebruiken | Inspectie 2024 | 006 01110.01 | 2160 1xPLL 18 E Mithra | 2010-03-23 | 310018 PL-L 18W/830 4P MASTER | 2024-10-09 23:16 | 1 | CL 01 PL-L EVSA 20.000u | Nacht astronomisch in / uit |  | OV | 111895.357 | 426572.643
Sliedrecht | Populierenhof | 007 01110 | Aluminium 4.0m zonder MVB | 4 | 2004-10-01 | Hoogwerker gebruiken | Inspectie 2024 | 007 01110.01 | 2160 1xPLL 18 E Mithra | 2010-03-23 | 310018 PL-L 18W/830 4P MASTER | 2024-10-09 23:16 | 1 | CL 01 PL-L EVSA 20.000u | Nacht astronomisch in / uit |  | OV | 111887.095 | 426552.773
Sliedrecht | Populierenhof | 008 01110 | Aluminium 4.0m zonder MVB | 4 | 2004-10-01 | Hoogwerker gebruiken | Inspectie 2024 | 008 01110.01 | 2160 1xPLL 18 E Mithra | 2010-03-23 | 310018 PL-L 18W/830 4P MASTER | 2024-10-09 23:20 | 1 | CL 01 PL-L EVSA 20.000u | Nacht astronomisch in / uit |  | OV | 111869.272 | 426529.41
Sliedrecht | Populierenhof | 009 01110 | Aluminium 4.0m zonder MVB | 4 | 2002-12-01 | Hoogwerker gebruiken | Inspectie 2024 | 009 01110.01 | 2160 1xPLL 18 E Mithra | 2010-03-23 | 310018 PL-L 18W/830 4P MASTER | 2024-10-09 23:18 | 1 | CL 01 PL-L EVSA 20.000u | Nacht astronomisch in / uit |  | OV | 111889.438 | 426500.518
Sliedrecht | Populierenhof | 010 01110 | Aluminium 4.0m zonder MVB | 4 | 2004-10-01 | Hoogwerker gebruiken | Inspectie 2024 | 010 01110.01 | 2160 1xPLL 18 E Mithra | 2010-03-23 | 310018 PL-L 18W/830 4P MASTER | 2024-10-09 23:19 | 1 | CL 01 PL-L EVSA 20.000u | Nacht astronomisch in / uit |  | OV | 111855.73 | 426513.15
Sliedrecht | Populierenhof | 011 01110 | Aluminium 4.0m zonder MVB | 4 | 2004-10-01 | Hoogwerker gebruiken | Inspectie 2024 | 011 01110.01 | 2160 1xPLL 18 E Mithra | 2010-03-23 | 310018 PL-L 18W/830 4P MASTER | 2024-10-09 23:19 | 1 | CL 01 PL-L EVSA 20.000u | Nacht astronomisch in / uit |  | OV | 111855.73 | 426488.75
Sliedrecht | Populierenhof | 012 01110 | Aluminium 4.0m zonder MVB | 4 | 2001-11-01 | Hoogwerker gebruiken | Inspectie 2024 | 012 01110.01 | 2160 1xPLL 18 E Mithra | 2010-03-23 | 310018 PL-L 18W/830 4P MASTER | 2024-10-09 23:19 | 1 | CL 01 PL-L EVSA 20.000u | Nacht astronomisch in / uit |  | OV | 111852.434 | 426464.49
Sliedrecht | Populierenhof | 013 01110 | Aluminium 6.5m UE 700mm | 6.5 | 2004-12-01 | Hoogwerker gebruiken | Inspectie 2024 | 013 01110.01 | VP1011 WW RAL-7036 | 2018-07-01 | LED 20W 3000K 2500lm | 2018-07-01 | 1 | CL 08 LED VERLICHTING | 22:00-06:00 Dim 00-30% | basis -0% - nacht -30% | OV | 111800.638 | 426573.19
Sliedrecht | Populierenhof | 014 01110 | 127310 Aluminium 6,0m UE 750mm HDPE | 6 | 2018-07-01 | Hoogwerker gebruiken | Inspectie 2024 | 014 01110.01 | VP1011 WW RAL-7036 | 2018-07-01 | LED 20W 3000K 2500lm | 2018-07-01 | 1 | CL 08 LED VERLICHTING | 22:00-06:00 Dim 00-30% | basis -0% - nacht -30% | OV | 111769.979 | 426581.758
Sliedrecht | Populierenhof | 015 01110 | Aluminium 6.5m UE 700mm | 6.5 | 2011-10-19 | Hoogwerker gebruiken | Inspectie 2024 | 015 01110.01 | VP1011 WW RAL-7036 | 2018-07-01 | LED 20W 3000K 2500lm | 2018-07-01 | 1 | CL 08 LED VERLICHTING | 22:00-06:00 Dim 00-30% | basis -0% - nacht -30% | OV | 111768.423 | 426559.368
Sliedrecht | Populierenhof | 016 01110 | 127310 Aluminium 6,0m UE 750mm HDPE | 6 | 2018-07-01 | Hoogwerker gebruiken | Inspectie 2024 | 016 01110.01 | VP1011 WW RAL-7036 | 2018-07-01 | LED 20W 3000K 2500lm | 2018-07-01 | 1 | CL 08 LED VERLICHTING | 22:00-06:00 Dim 00-30% | basis -0% - nacht -30% | OV | 111752.598 | 426544.203
Sliedrecht | Populierenhof | 016A01110 | Aluminium 3.5m Con top60 | 3.5 | 1987-11-01 | Ladder gebruiken | Inspectie 2024 | 016A01110.01 | 2160 1xPLL 18 E Mithra | 2010-03-23 | 310018 PL-L 18W/830 4P MASTER | 2024-10-09 23:18 | 1 | CL 01 PL-L EVSA 20.000u | Nacht astronomisch in / uit |  | OV | 111777.977 | 426522.835
Sliedrecht | Populierenhof | 017 01110 | Aluminium 6.5m UE 700mm | 6.5 | 2011-10-06 | Hoogwerker gebruiken | Inspectie 2024 | 017 01110.01 | VP1011 WW RAL-7036 | 2018-07-01 | LED 20W 3000K 2500lm | 2018-07-01 | 1 | CL 08 LED VERLICHTING | 22:00-06:00 Dim 00-30% | basis -0% - nacht -30% | OV | 111745.234 | 426525.029
Sliedrecht | Populierenhof | 017A01110 | 127291 Aluminium 6.0m verl. UE 500mm | 6 | 2012-12-14 | Hoogwerker gebruiken | Inspectie 2024 | 017A01110.01 | VP1011 WW RAL-7036 | 2018-07-01 | LED 20W 3000K 2500lm | 2018-07-01 | 1 | CL 08 LED VERLICHTING | 22:00-06:00 Dim 00-30% | basis -0% - nacht -30% | OV | 111748.793 | 426507.49
Sliedrecht | Populierenhof | 018 01110 | Aluminium 4.0m zonder MVB | 4 | 2004-10-01 | Hoogwerker gebruiken | Inspectie 2024 | 018 01110.01 | 2160 1xPLL 18 E Mithra | 2010-03-23 | 310018 PL-L 18W/830 4P MASTER | 2024-10-09 23:21 | 1 | CL 01 PL-L EVSA 20.000u | Nacht astronomisch in / uit |  | OV | 111729.27 | 426498.721
Sliedrecht | Populierenhof | 019 01110 | Aluminium 4.0m zonder MVB | 4 | 2004-10-01 | Ladder gebruiken | Inspectie 2024 | 019 01110.01 | 2160 1xPLL 18 E Mithra | 2010-03-23 | 310018 PL-L 18W/830 4P MASTER | 2024-10-09 23:21 | 1 | CL 01 PL-L EVSA 20.000u | Nacht astronomisch in / uit |  | OV | 111714.22 | 426463.706
Sliedrecht | Populierenhof | 020 01110 | Aluminium 4.0m zonder MVB | 4 | 2004-10-01 | Hoogwerker gebruiken | Inspectie 2024 | 020 01110.01 | 2160 1xPLL 18 E Mithra | 2010-03-23 | 310018 PL-L 18W/830 4P MASTER | 2024-10-09 23:21 | 1 | CL 01 PL-L EVSA 20.000u | Nacht astronomisch in / uit |  | OV | 111730.942 | 426477.111
Sliedrecht | Populierenhof | 021 01110 | Aluminium 4.0m zonder MVB | 4 | 2004-10-01 | Hoogwerker gebruiken | Inspectie 2024 | 021 01110.01 | 2160 1xPLL 18 E Mithra | 2010-03-23 | 310018 PL-L 18W/830 4P MASTER | 2024-10-09 23:21 | 1 | CL 01 PL-L EVSA 20.000u | Nacht astronomisch in / uit |  | OV | 111759.36 | 426464.987
Sliedrecht | Populierenhof | 022 01110 | Aluminium 6.5m UE 700mm | 6.5 | 1993-02-01 | Hoogwerker gebruiken | Inspectie 2024 | 022 01110.01 | VP1011 WW RAL-7036 | 2018-07-01 | LED 20W 3000K 2500lm | 2018-07-01 | 1 | CL 08 LED VERLICHTING | 22:00-06:00 Dim 00-30% | basis -0% - nacht -30% | OV | 111724.711 | 426508.476
Sliedrecht | Populierenhof | 023 01110 | Aluminium 4.0m zonder MVB | 4 | 2004-10-01 | Ladder gebruiken | Inspectie 2024 | 023 01110.01 | 2160 1xPLL 18 E Mithra | 2010-03-23 | 310018 PL-L 18W/830 4P MASTER | 2024-10-09 23:22 | 1 | CL 01 PL-L EVSA 20.000u | Nacht astronomisch in / uit |  | OV | 111700.62 | 426494.19
Sliedrecht | Populierenhof | 024 01110 | Aluminium 4.0m zonder MVB | 4 | 2001-11-01 | Ladder gebruiken | Inspectie 2024 | 024 01110.01 | 2160 1xPLL 18 E Mithra | 2010-03-23 | 310018 PL-L 18W/830 4P MASTER | 2024-10-09 23:22 | 1 | CL 01 PL-L EVSA 20.000u | Nacht astronomisch in / uit |  | OV | 111686.846 | 426472.568
Sliedrecht | Populierenhof | 025 01110 | Aluminium 4.0m zonder MVB | 4 | 2004-10-01 | Ladder gebruiken | Inspectie 2024 | 025 01110.01 | 2160 1xPLL 18 E Mithra | 2010-03-23 | 310018 PL-L 18W/830 4P MASTER | 2024-10-09 23:22 | 1 | CL 01 PL-L EVSA 20.000u | Nacht astronomisch in / uit |  | OV | 111685.73 | 426500.273
Sliedrecht | Populierenhof | 026 01110 | Aluminium 6.5m UE 700mm | 6.5 | 2011-10-19 | Hoogwerker gebruiken | Inspectie 2024 | 026 01110.01 | VP1011 WW RAL-7036 | 2018-07-01 | LED 20W 3000K 2500lm | 2018-07-01 | 1 | CL 08 LED VERLICHTING | 22:00-06:00 Dim 00-30% | basis -0% - nacht -30% | OV | 111706.974 | 426530.525
Sliedrecht | Prickwaert | 001 01130 | Aluminium 6.5m UE 700mm | 6.5 | 1996-03-01 | Hoogwerker gebruiken | Inspectie 2022 | 001 01130.01 | VP1011 WW RAL-7036 | 2016-09-30 | LED 25W 3000K 2500lm | 2016-09-30 | 1 | CL 08 LED VERLICHTING | 23:00-06:00 Dim 00-30% | basis -0% - nacht -30% | OV | 111712.68 | 426633.191
Sliedrecht | Prickwaert | 002 01130 | Informatiebord 2,0m | 2 | 1996-03-01 | Hoogwerker gebruiken |  | 002 01130.01 | Plattegrond | 2008-01-01 | 390036 TLD 36W/840 | 2008-01-01 | 1 | CL 03 TL, SOX, PLT 10.000u | Nacht astronomisch in / uit |  | OV | 111714.686 | 426637.704
[11 empty] | 390036 TLD 36W/840 | 2008-01-01 | 2 | CL 03 TL, SOX, PLT 10.000u | Nacht astronomisch in / uit |  | OV
[11 empty] | 390036 TLD 36W/840 | 2008-01-01 | 3 | CL 03 TL, SOX, PLT 10.000u | Nacht astronomisch in / uit |  | OV
Sliedrecht | Prickwaert | 003 01130 | 127312 ALU 6,5M EU 700mm HDPE | 6.5 | 2015-12-18 | Hoogwerker gebruiken | Inspectie 2022 | 003 01130.01 | VP1011 WW RAL-7036 | 2016-09-30 | LED 25W 3000K 2500lm | 2016-09-30 | 1 | CL 08 LED VERLICHTING | 23:00-06:00 Dim 00-30% | basis -0% - nacht -30% | OV | 111707.562 | 426654.2
Sliedrecht | Prickwaert | 004 01130 | Aluminium 6.5m UE 700mm | 6.5 | 2007-06-01 | Hoogwerker gebruiken | Inspectie 2022 | 004 01130.01 | VP1011 WW RAL-7036 | 2016-09-30 | LED 25W 3000K 2500lm | 2016-09-30 | 1 | CL 08 LED VERLICHTING | 23:00-06:00 Dim 00-30% | basis -0% - nacht -30% | OV | 111722.424 | 426671.884
Sliedrecht | Prickwaert | 005 01130 | 127291 Aluminium 6.0m verl. UE 500mm | 6 | 2013-05-31 | Hoogwerker gebruiken | Inspectie 2022 | 005 01130.01 | VP1011 WW RAL-7036 | 2016-09-30 | LED 25W 3000K 2500lm | 2016-09-30 | 1 | CL 08 LED VERLICHTING | 23:00-06:00 Dim 00-30% | basis -0% - nacht -30% | OV | 111731.893 | 426696.473
Sliedrecht | Prickwaert | 006 01130 | Aluminium 6.5m UE 700mm | 6.5 | 2007-06-01 | Hoogwerker gebruiken | Inspectie 2022 | 006 01130.01 | VP1011 WW RAL-7036 | 2016-09-30 | LED 25W 3000K 2500lm | 2016-09-30 | 1 | CL 08 LED VERLICHTING | 23:00-06:00 Dim 00-30% | basis -0% - nacht -30% | OV | 111733.988 | 426715.737
Sliedrecht | Prickwaert | 007 01130 | 127310 Aluminium 6,0m UE 750mm HDPE | 6.5 | 2024-01-22 | Hoogwerker gebruiken | Inspectie 2024 | 007 01130.01 | VP1011 WW RAL-7036 | 2016-09-30 | LED 25W 3000K 2500lm | 2016-09-30 | 1 | CL 08 LED VERLICHTING | 23:00-06:00 Dim 00-30% | basis -0% - nacht -30% | OV | 111712.89 | 426724.67
Sliedrecht | Prickwaert | 008 01130 | Aluminium 6.5m UE 700mm | 6.5 | 2000-06-01 | Hoogwerker gebruiken | Inspectie 2022 | 008 01130.01 | VP1011 WW RAL-7036 | 2016-09-30 | LED 25W 3000K 2500lm | 2016-09-30 | 1 | CL 08 LED VERLICHTING | 23:00-06:00 Dim 00-30% | basis -0% - nacht -30% | OV | 111704.17 | 426743.42
Sliedrecht | Prickwaert | 009 01130 | 127310 Aluminium 6,0m UE 750mm HDPE | 6.5 | 2024-01-22 | Hoogwerker gebruiken | Inspectie 2024 | 009 01130.01 | VP1011 WW RAL-7036 | 2016-09-30 | LED 25W 3000K 2500lm | 2016-09-30 | 1 | CL 08 LED VERLICHTING | 23:00-06:00 Dim 00-30% | basis -0% - nacht -30% | OV | 111688.33 | 426763.296
Sliedrecht | Prickwaert | 010 01130 | 127310 Aluminium 6,0m UE 750mm HDPE | 6.5 | 2024-01-22 | Hoogwerker gebruiken | Inspectie 2024 | 010 01130.01 | VP1011 WW RAL-7036 | 2016-09-30 | LED 25W 3000K 2500lm | 2016-09-30 | 1 | CL 08 LED VERLICHTING | 23:00-06:00 Dim 00-30% | basis -0% - nacht -30% | OV | 111687.22 | 426789.32
Sliedrecht | Prickwaert | 011 01130 | 127310 Aluminium 6,0m UE 750mm HDPE | 6.5 | 2024-02-23 | Hoogwerker gebruiken | Inspectie 2024 | 011 01130.01 | VP1011 WW RAL-7036 | 2016-09-30 | LED 25W 3000K 2500lm | 2016-09-30 | 1 | CL 08 LED VERLICHTING | 23:00-06:00 Dim 00-30% | basis -0% - nacht -30% | OV | 111671.967 | 426808.11
Sliedrecht | Prickwaert | 012 01130 | 127310 Aluminium 6,0m UE 750mm HDPE | 6.5 | 2024-01-22 | Hoogwerker gebruiken | Inspectie 2024 | 012 01130.01 | VP1011 WW RAL-7036 | 2016-09-30 | LED 25W 3000K 2500lm | 2016-09-30 | 1 | CL 08 LED VERLICHTING | 23:00-06:00 Dim 00-30% | basis -0% - nacht -30% | OV | 111669.949 | 426836.663
Sliedrecht | Prickwaert | 013 01130 | Aluminium 6.5m UE 700mm | 6.5 | 2007-06-01 | Hoogwerker gebruiken | Inspectie 2022 | 013 01130.01 | VP1011 WW RAL-7036 | 2016-09-30 | LED 25W 3000K 2500lm | 2016-09-30 | 1 | CL 08 LED VERLICHTING | 23:00-06:00 Dim 00-30% | basis -0% - nacht -30% | OV | 111657.584 | 426854.464
Sliedrecht | Prickwaert | 014 01130 | 127288 Aluminium 4.0m con HDPE | 4 | 2016-12-01 | Ladder gebruiken | Inspectie 2022 | 014 01130.01 | Mithra BDS150 12LED-HB WW | 2016-12-01 | LED 09W 3000K 1050lm | 2016-12-01 | 1 | CL 08 LED VERLICHTING | Nacht astronomisch in / uit |  | OV | 111689.533 | 426643.946
Sliedrecht | Prickwaert | 015 01130 | Aluminium 4.0m zonder MVB | 4 | 1998-11-01 | Ladder gebruiken | Inspectie 2024 | 015 01130.01 | 2160 1xPLL 18 E Mithra | 2010-03-26 | 310018 PL-L 18W/830 4P MASTER | 2024-10-09 23:26 | 1 | CL 01 PL-L EVSA 20.000u | Nacht astronomisch in / uit |  | OV | 111671.364 | 426647.356
Sliedrecht | Prickwaert | 016 01130 | 127288 Aluminium 4.0m con HDPE | 4 | 2016-12-01 | Ladder gebruiken | Inspectie 2022 | 016 01130.01 | Mithra BDS150 12LED-HB WW | 2016-12-01 | LED 09W 3000K 1050lm | 2016-12-01 | 1 | CL 08 LED VERLICHTING | Nacht astronomisch in / uit |  | OV | 111654.114 | 426649.448
Sliedrecht | Prickwaert | 017 01130 | Aluminium 4.0m zonder MVB | 4 | 1998-11-01 | Ladder gebruiken | Inspectie 2024 | 017 01130.01 | 2160 1xPLL 18 E Mithra | 2010-03-26 | 310018 PL-L 18W/830 4P MASTER | 2024-10-09 23:26 | 1 | CL 01 PL-L EVSA 20.000u | Nacht astronomisch in / uit |  | OV | 111643.215 | 426644.478
Sliedrecht | Prickwaert | 018 01130 | 127288 Aluminium 4.0m con HDPE | 4 | 2016-12-01 | Ladder gebruiken | Inspectie 2022 | 018 01130.01 | Mithra BDS150 12LED-HB WW | 2016-12-01 | LED 09W 3000K 1050lm | 2016-12-01 | 1 | CL 08 LED VERLICHTING | Nacht astronomisch in / uit |  | OV | 111622.828 | 426650.33
Sliedrecht | Prickwaert | 019 01130 | 127288 Aluminium 4.0m con HDPE | 4 | 2016-12-01 | Ladder gebruiken | Inspectie 2022 | 019 01130.01 | Mithra BDS150 12LED-HB WW | 2016-12-01 | LED 09W 3000K 1050lm | 2016-12-01 | 1 | CL 08 LED VERLICHTING | Nacht astronomisch in / uit |  | OV | 111603.769 | 426648.003
Sliedrecht | Prickwaert | 020 01130 | 127288 Aluminium 4.0m con HDPE | 4 | 2016-12-01 | Ladder gebruiken | Inspectie 2022 | 020 01130.01 | Mithra BDS150 12LED-HB WW | 2016-12-01 | LED 09W 3000K 1050lm | 2016-12-01 | 1 | CL 08 LED VERLICHTING | Nacht astronomisch in / uit |  | OV | 111588.05 | 426650.01
Sliedrecht | Prickwaert | 021 01130 | Aluminium 4.0m zonder MVB | 4 | 1997-09-01 | Ladder gebruiken | Inspectie 2024 | 021 01130.01 | 2160 1xPLL 18 E Mithra | 2010-03-26 | 310018 PL-L 18W/830 4P MASTER | 2024-10-09 23:26 | 1 | CL 01 PL-L EVSA 20.000u | Nacht astronomisch in / uit |  | OV | 111578.455 | 426661.754
Sliedrecht | Prickwaert | 022 01130 | 127288 Aluminium 4.0m con HDPE | 4 | 2016-12-01 | Ladder gebruiken | Inspectie 2022 | 022 01130.01 | Mithra BDS150 12LED-HB WW | 2016-12-01 | LED 09W 3000K 1050lm | 2016-12-01 | 1 | CL 08 LED VERLICHTING | Nacht astronomisch in / uit |  | OV | 111592.852 | 426673.26
Sliedrecht | Prickwaert | 023 01130 | Aluminium 4.0m zonder MVB | 4 | 1998-11-01 | Hoogwerker gebruiken | Inspectie 2024 | 023 01130.01 | 2160 1xPLL 24 E Mithra | 2010-03-26 | 310024 PL-L 24W/830 4P MASTER | 2024-10-09 23:26 | 1 | CL 01 PL-L EVSA 20.000u | Nacht astronomisch in / uit |  | OV | 111611.671 | 426670.222
Sliedrecht | Prickwaert | 024 01130 | Aluminium 4.0m zonder MVB | 4 | 1997-10-01 | Ladder gebruiken | Inspectie 2024 | 024 01130.01 | 2160 1xPLL 24 E Mithra | 2010-03-26 | 310024 PL-L 24W/830 4P MASTER | 2024-10-09 23:26 | 1 | CL 01 PL-L EVSA 20.000u | Nacht astronomisch in / uit |  | OV | 111633.85 | 426671.263
Sliedrecht | Prickwaert | 025 01130 | Aluminium 4.0m zonder MVB | 4 | 1985-12-01 | Hoogwerker gebruiken | SLD Mast en Armaturen Vervangen 2024 deel B | 025 01130.01 | 2160 1xPLL 24 E Mithra | 2010-03-26 | 310024 PL-L 24W/830 4P MASTER | 2019-08-29 | 1 | CL 01 PL-L EVSA 20.000u | Nacht astronomisch in / uit |  | OV | 111647.122 | 426673.909
Sliedrecht | Prickwaert | 026 01130 | Aluminium 4.0m zonder MVB | 4 | 1987-12-01 | Hoogwerker gebruiken | SLD Mast en Armaturen Vervangen 2024 deel B | 026 01130.01 | 2160 1xPLL 24 E Mithra | 2010-03-26 | 310024 PL-L 24W/830 4P MASTER | 2019-08-29 | 1 | CL 01 PL-L EVSA 20.000u | Nacht astronomisch in / uit |  | OV | 111666.938 | 426663.713
Sliedrecht | Prickwaert | 027 01130 | 127288 Aluminium 4.0m con HDPE | 4 | 2016-12-01 | Ladder gebruiken | Inspectie 2022 | 027 01130.01 | Mithra BDS150 12LED-HB WW | 2016-12-01 | LED 14W 3000K 1650lm | 2016-12-01 | 1 | CL 08 LED VERLICHTING | Nacht astronomisch in / uit |  | OV | 111684.288 | 426672.539
Sliedrecht | Prickwaert | 028 01130 | 127288 Aluminium 4.0m con HDPE | 4 | 2016-12-01 | Ladder gebruiken | Inspectie 2022 | 028 01130.01 | Mithra BDS150 12LED-HB WW | 2016-12-01 | LED 14W 3000K 1650lm | 2016-12-01 | 1 | CL 08 LED VERLICHTING | Nacht astronomisch in / uit |  | OV | 111702.656 | 426665.981
Sliedrecht | Prickwaert | 029 01130 | 127288 Aluminium 4.0m con HDPE | 4 | 2016-12-01 | Ladder gebruiken | Inspectie 2022 | 029 01130.01 | Mithra BDS150 12LED-HB WW | 2016-12-01 | LED 14W 3000K 1650lm | 2016-12-01 | 1 | CL 08 LED VERLICHTING | Nacht astronomisch in / uit |  | OV | 111703.958 | 426685.24
Sliedrecht | Prickwaert | 030 01130 | Aluminium 4.0m zonder MVB | 4 | 1998-11-01 | Hoogwerker gebruiken | Inspectie 2024 | 030 01130.01 | 2160 1xPLL 24 E Mithra | 2010-03-26 | 310024 PL-L 24W/830 4P MASTER | 2024-09-29 19:27 | 1 | CL 01 PL-L EVSA 20.000u | Nacht astronomisch in / uit |  | OV | 111682.945 | 426682.757
Sliedrecht | Prickwaert | 031 01130 | 127288 Aluminium 4.0m con HDPE | 4 | 2016-12-01 | Ladder gebruiken | Inspectie 2022 | 031 01130.01 | Mithra BDS150 12LED-HB WW | 2016-12-01 | LED 14W 3000K 1650lm | 2016-12-01 | 1 | CL 08 LED VERLICHTING | Nacht astronomisch in / uit |  | OV | 111663.459 | 426691.181
Sliedrecht | Prickwaert | 032 01130 | Aluminium 4.0m zonder MVB | 4 | 1998-11-01 | Ladder gebruiken | Inspectie 2024 | 032 01130.01 | 2160 1xPLL 24 E Mithra | 2010-03-26 | 310024 PL-L 24W/830 4P MASTER | 2024-09-29 19:28 | 1 | CL 01 PL-L EVSA 20.000u | Nacht astronomisch in / uit |  | OV | 111642.631 | 426688.268
Sliedrecht | Prickwaert | 033 01130 | Aluminium 4.0m zonder MVB | 4 | 1998-11-01 | Hoogwerker gebruiken | Inspectie 2024 | 033 01130.01 | 2160 1xPLL 24 E Mithra | 2010-03-26 | 310024 PL-L 24W/830 4P MASTER | 2024-09-29 19:29 | 1 | CL 01 PL-L EVSA 20.000u | Nacht astronomisch in / uit |  | OV | 111659.578 | 426707.407
Sliedrecht | Prickwaert | 034 01130 | Aluminium 4.0m zonder MVB | 4 | 1998-11-01 | Hoogwerker gebruiken | Inspectie 2024 | 034 01130.01 | 2160 1xPLL 24 E Mithra | 2010-03-26 | 310024 PL-L 24W/830 4P MASTER | 2024-10-03 21:35 | 1 | CL 01 PL-L EVSA 20.000u | Nacht astronomisch in / uit |  | OV | 111677.674 | 426720.34
Sliedrecht | Prickwaert | 035 01130 | 127288 Aluminium 4.0m con HDPE | 4 | 2016-12-01 | Ladder gebruiken | Inspectie 2022 | 035 01130.01 | Mithra BDS150 12LED-HB WW | 2016-12-01 | LED 14W 3000K 1650lm | 2016-12-01 | 1 | CL 08 LED VERLICHTING | Nacht astronomisch in / uit |  | OV | 111689.712 | 426712.552
Sliedrecht | Prickwaert | 036 01130 | 127288 Aluminium 4.0m con HDPE | 4 | 2016-12-01 | Ladder gebruiken | Inspectie 2022 | 036 01130.01 | Mithra BDS150 12LED-HB WW | 2016-12-01 | LED 14W 3000K 1650lm | 2016-12-01 | 1 | CL 08 LED VERLICHTING | Nacht astronomisch in / uit |  | OV | 111717.775 | 426701.603
Sliedrecht | Prickwaert | 037 01130 | 127288 Aluminium 4.0m con HDPE | 4 | 2017-03-03 | Hoogwerker gebruiken | Inspectie 2022 | 037 01130.01 | Mithra BDS150 12LED-HB WW | 2016-12-01 | LED 14W 3000K 1650lm | 2016-12-01 | 1 | CL 08 LED VERLICHTING | Nacht astronomisch in / uit |  | OV | 111700.605 | 426724.622
Sliedrecht | Prickwaert | 038 01130 | 127288 Aluminium 4.0m con HDPE | 4 | 2016-12-01 | Ladder gebruiken | Inspectie 2022 | 038 01130.01 | Mithra BDS150 12LED-HB WW | 2016-12-01 | LED 14W 3000K 1650lm | 2016-12-01 | 1 | CL 08 LED VERLICHTING | Nacht astronomisch in / uit |  | OV | 111685.335 | 426744.082
Sliedrecht | Prickwaert | 039 01130 | Aluminium 4.0m zonder MVB | 4 | 1998-11-01 | Hoogwerker gebruiken | Inspectie 2024 | 039 01130.01 | 2160 1xPLL 24 E Mithra | 2010-03-26 | 310024 PL-L 24W/830 4P MASTER | 2024-09-29 19:30 | 1 | CL 01 PL-L EVSA 20.000u | Nacht astronomisch in / uit |  | OV | 111665.884 | 426735.521
Sliedrecht | Prickwaert | 040 01130 | 127288 Aluminium 4.0m con HDPE | 4 | 2016-12-01 | Ladder gebruiken | Inspectie 2022 | 040 01130.01 | Mithra BDS150 12LED-HB WW | 2016-12-01 | LED 14W 3000K 1650lm | 2016-12-01 | 1 | CL 08 LED VERLICHTING | Nacht astronomisch in / uit |  | OV | 111657.43 | 426719.7
Sliedrecht | Prickwaert | 041 01130 | 127288 Aluminium 4.0m con HDPE | 4 | 2016-12-01 | Ladder gebruiken | Inspectie 2022 | 041 01130.01 | Mithra BDS150 12LED-HB WW | 2016-12-01 | LED 14W 3000K 1650lm | 2016-12-01 | 1 | CL 08 LED VERLICHTING | Nacht astronomisch in / uit |  | OV | 111645.347 | 426724.107
Sliedrecht | Prickwaert | 042 01130 | 127288 Aluminium 4.0m con HDPE | 4 | 2016-12-01 | Ladder gebruiken | Inspectie 2022 | 042 01130.01 | Mithra BDS150 12LED-HB WW | 2016-12-01 | LED 14W 3000K 1650lm | 2016-12-01 | 1 | CL 08 LED VERLICHTING | Nacht astronomisch in / uit |  | OV | 111630.5 | 426710.422
Sliedrecht | Prickwaert | 043 01130 | Aluminium 4.0m zonder MVB | 4 | 1998-11-01 | Ladder gebruiken | Inspectie 2024 | 043 01130.01 | 2160 1xPLL 24 E Mithra | 2010-03-26 | 310024 PL-L 24W/830 4P MASTER | 2024-10-09 23:28 | 1 | CL 01 PL-L EVSA 20.000u | Nacht astronomisch in / uit |  | OV | 111611.283 | 426696.77
Sliedrecht | Prickwaert | 044 01130 | Aluminium 4.0m zonder MVB | 4 | 1998-11-01 | Hoogwerker gebruiken | Inspectie 2024 | 044 01130.01 | 2160 1xPLL 24 E Mithra | 2010-03-26 | 310024 PL-L 24W/830 4P MASTER | 2024-09-29 19:31 | 1 | CL 01 PL-L EVSA 20.000u | Nacht astronomisch in / uit |  | OV | 111598.824 | 426690.71
Sliedrecht | Prickwaert | 045 01130 | Aluminium 4.0m zonder MVB | 4 | 1998-11-01 | Hoogwerker gebruiken | Inspectie 2024 | 045 01130.01 | 2160 1xPLL 24 E Mithra | 2010-03-26 | 310024 PL-L 24W/830 4P MASTER | 2024-09-29 19:32 | 1 | CL 01 PL-L EVSA 20.000u | Nacht astronomisch in / uit |  | OV | 111587.597 | 426709.066
Sliedrecht | Prickwaert | 046 01130 | 127288 Aluminium 4.0m con HDPE | 4 | 2016-12-01 | Ladder gebruiken | Inspectie 2022 | 046 01130.01 | Mithra BDS150 12LED-HB WW | 2016-12-01 | LED 09W 3000K 1050lm | 2016-12-01 | 1 | CL 08 LED VERLICHTING | Nacht astronomisch in / uit |  | OV | 111577.722 | 426697.282
Sliedrecht | Prickwaert | 047 01130 | Aluminium 4.0m zonder MVB | 4 | 1998-11-01 | Ladder gebruiken | Inspectie 2024 | 047 01130.01 | 2160 1xPLL 18 E Mithra | 2010-03-26 | 310018 PL-L 18W/830 4P MASTER | 2024-10-09 23:27 | 1 | CL 01 PL-L EVSA 20.000u | Nacht astronomisch in / uit |  | OV | 111563.669 | 426684.987
Sliedrecht | Prickwaert | 048 01130 | 127288 Aluminium 4.0m con HDPE | 4 | 2016-12-01 | Ladder gebruiken | Inspectie 2022 | 048 01130.01 | Mithra BDS150 12LED-HB WW | 2016-12-01 | LED 09W 3000K 1050lm | 2016-12-01 | 1 | CL 08 LED VERLICHTING | Nacht astronomisch in / uit |  | OV | 111555.205 | 426703.676
Sliedrecht | Prickwaert | 049 01130 | 127288 Aluminium 4.0m con HDPE | 4 | 2016-12-01 | Ladder gebruiken | Inspectie 2022 | 049 01130.01 | Mithra BDS150 12LED-HB WW | 2016-12-01 | LED 09W 3000K 1050lm | 2016-12-01 | 1 | CL 08 LED VERLICHTING | Nacht astronomisch in / uit |  | OV | 111547.651 | 426719.185
Sliedrecht | Prickwaert | 050 01130 | Aluminium 4.0m zonder MVB | 4 | 1982-03-01 | Ladder gebruiken | SLD Mast en Armaturen Vervangen 2024 deel B | 050 01130.01 | 2160 1xPLL 18 E Mithra | 2010-03-26 | 310018 PL-L 18W/830 4P MASTER | 2024-10-09 23:28 | 1 | CL 01 PL-L EVSA 20.000u | Nacht astronomisch in / uit |  | OV | 111547.486 | 426729.802
Sliedrecht | Prickwaert | 051 01130 | 127288 Aluminium 4.0m con HDPE | 4 | 2016-12-01 | Ladder gebruiken | Inspectie 2022 | 051 01130.01 | Mithra BDS150 12LED-HB WW | 2016-12-01 | LED 14W 3000K 1650lm | 2016-12-01 | 1 | CL 08 LED VERLICHTING | Nacht astronomisch in / uit |  | OV | 111562.077 | 426720.994
Sliedrecht | Prickwaert | 052 01130 | Aluminium 4.0m zonder MVB | 4 | 1990-12-01 | Hoogwerker gebruiken | SLD Mast en Armaturen Vervangen 2024 deel B | 052 01130.01 | 2160 1xPLL 24 E Mithra | 2010-03-26 | 310024 PL-L 24W/830 4P MASTER | 2019-11-05 | 1 | CL 01 PL-L EVSA 20.000u | Nacht astronomisch in / uit |  | OV | 111573.892 | 426734.531
Sliedrecht | Prickwaert | 053 01130 | 127288 Aluminium 4.0m con HDPE | 4 | 2017-10-31 | Ladder gebruiken | Inspectie 2022 | 053 01130.01 | Mithra BDS150 20LED-HB WW | 2016-12-01 | LED 24W 3000K 2800lm | 2016-12-01 | 1 | CL 08 LED VERLICHTING | Nacht astronomisch in / uit |  | OV | 111596.724 | 426731.135
Sliedrecht | Prickwaert | 054 01130 | Aluminium 4.0m zonder MVB | 4 | 1998-11-01 | Ladder gebruiken | Inspectie 2024 | 054 01130.01 | 2160 1xPLL 24 E Mithra | 2010-03-26 | 310024 PL-L 24W/830 4P MASTER | 2024-10-09 23:29 | 1 | CL 01 PL-L EVSA 20.000u | Nacht astronomisch in / uit |  | OV | 111605.613 | 426746.899
Sliedrecht | Prickwaert | 055 01130 | Aluminium 4.0m zonder MVB | 4 | 1997-11-01 | Hoogwerker gebruiken | Inspectie 2024 | 055 01130.01 | 2160 1xPLL 24 E Mithra | 2010-03-26 | 310024 PL-L 24W/830 4P MASTER | 2019-10-09 23:29 | 1 | CL 01 PL-L EVSA 20.000u | Nacht astronomisch in / uit |  | OV | 111630.465 | 426734.705
Sliedrecht | Prickwaert | 056 01130 | Aluminium 4.0m zonder MVB | 4 | 1982-03-01 | Ladder gebruiken | SLD Mast en Armaturen Vervangen 2024 deel B | 056 01130.01 | 2160 1xPLL 24 E Mithra | 2010-03-26 | 310024 PL-L 24W/830 4P MASTER | 2019-11-05 | 1 | CL 01 PL-L EVSA 20.000u | Nacht astronomisch in / uit |  | OV | 111624.835 | 426748.874
Sliedrecht | Prickwaert | 057 01130 | Aluminium 4.0m zonder MVB | 4 | 1991-12-01 | Hoogwerker gebruiken | Inspectie 2024 | 057 01130.01 | 2160 1xPLL 36 E Mithra | 2012-03-26 | 310036 PL-L 36W/830 4P MASTER | 2024-09-29 19:34 | 1 | CL 01 PL-L EVSA 20.000u | Nacht astronomisch in / uit |  | OV | 111644.463 | 426762.108
Sliedrecht | Prickwaert | 058 01130 | 127288 Aluminium 4.0m con HDPE | 4 | 2016-12-01 | Ladder gebruiken | Inspectie 2022 | 058 01130.01 | Mithra BDS150 12LED-HB WW | 2016-12-01 | LED 09W 3000K 1050lm | 2016-12-01 | 1 | CL 08 LED VERLICHTING | Nacht astronomisch in / uit |  | OV | 111659.587 | 426751.036
Sliedrecht | Prickwaert | 059 01130 | Aluminium 4.0m zonder MVB | 4 | 1983-06-01 | Hoogwerker gebruiken | SLD Mast en Armaturen Vervangen 2024 deel B | 059 01130.01 | 2160 1xPLL 36 E Mithra | 2010-03-26 | 310036 PL-L 36W/830 4P MASTER | 2019-11-05 | 1 | CL 01 PL-L EVSA 20.000u | Nacht astronomisch in / uit |  | OV | 111669.995 | 426773.531
Sliedrecht | Prickwaert | 060 01130 | 127289 Aluminium 4.0m con.+MVB | 4 | 2012-11-30 | Hoogwerker gebruiken | Inspectie 2024 | 060 01130.01 | 2160 1xPLL 24 E Mithra | 2012-11-30 | 310024 PL-L 24W/830 4P MASTER | 2024-10-09 23:27 | 1 | CL 01 PL-L EVSA 20.000u | Nacht astronomisch in / uit |  | OV | 111652.557 | 426780.454
Sliedrecht | Prickwaert | 061 01130 | 127289 Aluminium 4.0m con.+MVB | 4 | 2012-11-30 | Hoogwerker gebruiken | Inspectie 2024 | 061 01130.01 | 2160 1xPLL 24 E Mithra | 2012-11-30 | 310024 PL-L 24W/830 4P MASTER | 2024-09-29 19:35 | 1 | CL 01 PL-L EVSA 20.000u | Nacht astronomisch in / uit |  | OV | 111646.568 | 426794.206
Sliedrecht | Prickwaert | 062 01130 | Aluminium 4.0m zonder MVB | 4 | 1998-11-01 | Ladder gebruiken | Inspectie 2024 | 062 01130.01 | 2160 1xPLL 24 E Mithra | 2010-03-26 | 310024 PL-L 24W/830 4P MASTER | 2024-09-29 19:36 | 1 | CL 01 PL-L EVSA 20.000u | Nacht astronomisch in / uit |  | OV | 111643.818 | 426806.486
Sliedrecht | Prickwaert | 063 01130 | 127288 Aluminium 4.0m con HDPE | 4 | 2016-09-30 | Hoogwerker gebruiken | Inspectie 2022 | 063 01130.01 | Mithra BDS150 12LED-HB WW | 2016-09-30 | LED 14W 3000K 1650lm | 2016-09-30 | 1 | CL 08 LED VERLICHTING | Nacht astronomisch in / uit |  | OV | 111638.644 | 426817.106
Sliedrecht | Prickwaert | 064 01130 | Aluminium 4.0m zonder MVB | 4 | 2003-06-01 | Hoogwerker gebruiken | Inspectie 2024 | 064 01130.01 | 2160 1xPLL 36 E Mithra | 2010-03-26 | 310036 PL-L 36W/830 4P MASTER | 2024-09-29 19:37 | 1 | CL 01 PL-L EVSA 20.000u | Nacht astronomisch in / uit |  | OV | 111635.03 | 426778.237
Sliedrecht | Prickwaert | 065 01130 | Aluminium 4.0m zonder MVB | 4 | 1998-11-01 | Ladder gebruiken | Inspectie 2024 | 065 01130.01 | 2160 1xPLL 24 E Mithra | 2010-03-26 | 310024 PL-L 24W/830 4P MASTER | 2024-10-09 23:28 | 1 | CL 01 PL-L EVSA 20.000u | Nacht astronomisch in / uit |  | OV | 111626.861 | 426796.885
Sliedrecht | Prickwaert | 066 01130 | 127288 Aluminium 4.0m con HDPE | 4 | 2024-08-08 | Ladder gebruiken | Inspectie 2024 | 066 01130.01 | Mithra BDS150 12LED-HB WW | 2016-09-30 | LED 14W 3000K 1650lm | 2019-11-05 | 1 | CL 08 LED VERLICHTING | Nacht astronomisch in / uit |  | OV | 111610.148 | 426781.511
Sliedrecht | Prickwaert | 067 01130 | Aluminium 4.0m zonder MVB | 4 | 1998-11-01 | Ladder gebruiken | Inspectie 2024 | 067 01130.01 | 2160 1xPLL 24 E Mithra | 2010-03-26 | 310024 PL-L 24W/830 4P MASTER | 2024-10-09 23:28 | 1 | CL 01 PL-L EVSA 20.000u | Nacht astronomisch in / uit |  | OV | 111592.5 | 426768.823
Sliedrecht | Prickwaert | 068 01130 | 127289 Aluminium 4.0m con.+MVB | 4 | 2012-11-30 | Hoogwerker gebruiken | Inspectie 2024 | 068 01130.01 | 2160 1xPLL 36 E Mithra | 2012-11-30 | 310036 PL-L 36W/830 4P MASTER | 2024-09-29 19:37 | 1 | CL 01 PL-L EVSA 20.000u | Nacht astronomisch in / uit |  | OV | 111582.371 | 426775.183
Sliedrecht | Prickwaert | 069 01130 | Aluminium 4.0m zonder MVB | 4 | 1998-11-01 | Hoogwerker gebruiken | Inspectie 2024 | 069 01130.01 | 2160 1xPLL 18 E Mithra | 2010-03-26 | 310018 PL-L 18W/830 4P MASTER | 2024-09-29 19:39 | 1 | CL 01 PL-L EVSA 20.000u | Nacht astronomisch in / uit |  | OV | 111563.247 | 426757.854
Sliedrecht | Prickwaert | 070 01130 | Aluminium 4.0m zonder MVB | 4 | 1998-11-01 | Hoogwerker gebruiken | Inspectie 2024 | 070 01130.01 | 2160 1xPLL 24 E Mithra | 2010-03-26 | 310024 PL-L 24W/830 4P MASTER | 2024-09-29 19:38 | 1 | CL 01 PL-L EVSA 20.000u | Nacht astronomisch in / uit |  | OV | 111564.139 | 426777.678
Sliedrecht | Prickwaert | 071 01130 | 127288 Aluminium 4.0m con HDPE | 4 | 2016-12-01 | Ladder gebruiken | Inspectie 2022 | 071 01130.01 | Mithra BDS150 12LED-HB WW | 2016-12-01 | LED 09W 3000K 1050lm | 2016-12-01 | 1 | CL 08 LED VERLICHTING | Nacht astronomisch in / uit |  | OV | 111549.983 | 426767.777
Sliedrecht | Prickwaert | 072 01130 | 127288 Aluminium 4.0m con HDPE | 4 | 2016-12-01 | Ladder gebruiken | Inspectie 2022 | 072 01130.01 | Mithra BDS150 12LED-HB WW | 2016-12-01 | LED 09W 3000K 1050lm | 2016-12-01 | 1 | CL 08 LED VERLICHTING | Nacht astronomisch in / uit |  | OV | 111537.587 | 426752.905
Sliedrecht | Prickwaert | 073 01130 | Aluminium 4.0m zonder MVB | 4 | 1998-11-01 | Ladder gebruiken | Inspectie 2024 | 073 01130.01 | 2160 1xPLL 18 E Mithra | 2010-03-26 | 310018 PL-L 18W/830 4P MASTER | 2024-10-09 23:29 | 1 | CL 01 PL-L EVSA 20.000u | Nacht astronomisch in / uit |  | OV | 111535.34 | 426766.74
Sliedrecht | Prickwaert | 074 01130 | Aluminium 4.0m zonder MVB | 4 | 1998-11-01 | Ladder gebruiken | Inspectie 2024 | 074 01130.01 | 2160 1xPLL 18 E Mithra | 2010-03-26 | 310018 PL-L 18W/830 4P MASTER | 2024-10-09 23:29 | 1 | CL 01 PL-L EVSA 20.000u | Nacht astronomisch in / uit |  | OV | 111524.501 | 426792.491
Sliedrecht | Prickwaert | 075 01130 | 127288 Aluminium 4.0m con HDPE | 4 | 2016-12-01 | Ladder gebruiken | Inspectie 2022 | 075 01130.01 | Mithra BDS150 12LED-HB WW | 2016-12-01 | LED 09W 3000K 1050lm | 2016-12-01 | 1 | CL 08 LED VERLICHTING | Nacht astronomisch in / uit |  | OV | 111541.809 | 426795.565
Sliedrecht | Prickwaert | 076 01130 | 127288 Aluminium 4.0m con HDPE | 4 | 2016-12-01 | Ladder gebruiken | Inspectie 2022 | 076 01130.01 | Mithra BDS150 12LED-HB WW | 2016-12-01 | LED 14W 3000K 1650lm | 2016-12-01 | 1 | CL 08 LED VERLICHTING | Nacht astronomisch in / uit |  | OV | 111557.373 | 426793.013
Sliedrecht | Prickwaert | 077 01130 | Aluminium 4.0m zonder MVB | 4 | 1998-11-01 | Hoogwerker gebruiken | Inspectie 2024 | 077 01130.01 | 2160 1xPLL 24 E Mithra | 2016-09-30 | 310024 PL-L 24W/830 4P MASTER | 2024-09-29 19:43 | 1 | CL 01 PL-L EVSA 20.000u | Nacht astronomisch in / uit |  | OV | 111565.387 | 426805.554
Sliedrecht | Prickwaert | 078 01130 | Aluminium 4.0m zonder MVB | 4 | 1998-11-01 | Hoogwerker gebruiken | Inspectie 2024 | 078 01130.01 | 2160 1xPLL 24 E Mithra | 2016-09-30 | 310024 PL-L 24W/830 4P MASTER | 2024-10-09 23:29 | 1 | CL 01 PL-L EVSA 20.000u | Nacht astronomisch in / uit |  | OV | 111552.762 | 426810.956
Sliedrecht | Prickwaert | 079 01130 | 127288 Aluminium 4.0m con HDPE | 4 | 2016-09-30 | Hoogwerker gebruiken | Inspectie 2022 | 079 01130.01 | Mithra BDS150 20LED-HB WW | 2016-09-30 | LED 17W 3000K 2200lm | 2016-09-30 | 1 | CL 08 LED VERLICHTING | Nacht astronomisch in / uit |  | OV | 111563.774 | 426822.367
Sliedrecht | Prickwaert | 080 01130 | Aluminium 4.0m zonder MVB | 4 | 1998-11-01 | Ladder gebruiken | Inspectie 2024 | 080 01130.01 | 2160 1xPLL 18 E Mithra | 2010-03-26 | 310018 PL-L 18W/830 4P MASTER | 2024-10-09 23:30 | 1 | CL 01 PL-L EVSA 20.000u | Nacht astronomisch in / uit |  | OV | 111542.814 | 426827.518
Sliedrecht | Prickwaert | 081 01130 | 127288 Aluminium 4.0m con HDPE | 4 | 2016-09-30 | Hoogwerker gebruiken | Inspectie 2022 | 081 01130.01 | Mithra BDS150 12LED-HB WW | 2016-09-30 | LED 14W 3000K 1650lm | 2016-09-30 | 1 | CL 08 LED VERLICHTING | Nacht astronomisch in / uit |  | OV | 111530.182 | 426826.646
Sliedrecht | Prickwaert | 082 01130 | 127288 Aluminium 4.0m con HDPE | 4 | 2016-09-30 | Hoogwerker gebruiken | Inspectie 2022 | 082 01130.01 | Mithra BDS150 12LED-HB WW | 2016-09-30 | LED 14W 3000K 1650lm | 2016-09-30 | 1 | CL 08 LED VERLICHTING | Nacht astronomisch in / uit |  | OV | 111521.775 | 426807.889
Sliedrecht | Prickwaert | 083 01130 | Aluminium 4.0m zonder MVB | 4 | 1997-10-01 | Ladder gebruiken | Inspectie 2019 | 083 01130.01 | Mithra BDS150 12LED-HB WW | 2020-01-29 | LED 10W 3000K 1200lm | 2020-01-29 | 1 | CL 08 LED VERLICHTING | Nacht astronomisch in / uit |  | OV | 111513.495 | 426823.507
Sliedrecht | Prickwaert | 084 01130 | 127288 Aluminium 4.0m con HDPE | 4 | 2016-09-30 | Hoogwerker gebruiken | Inspectie 2022 | 084 01130.01 | Mithra BDS150 12LED-HB WW | 2016-09-30 | LED 14W 3000K 1650lm | 2016-09-30 | 1 | CL 08 LED VERLICHTING | Nacht astronomisch in / uit |  | OV | 111537.181 | 426840.008
Sliedrecht | Prickwaert | 085 01130 | Aluminium 4.0m zonder MVB | 4 | 1998-11-01 | Ladder gebruiken | Inspectie 2024 | 085 01130.01 | 2160 1xPLL 18 E Mithra | 2010-03-26 | 310018 PL-L 18W/830 4P MASTER | 2024-10-09 23:30 | 1 | CL 01 PL-L EVSA 20.000u | Nacht astronomisch in / uit |  | OV | 111537.1 | 426852.314
Sliedrecht | Prickwaert | 086 01130 | Aluminium 4.0m zonder MVB | 4 | 1998-11-01 | Hoogwerker gebruiken | Inspectie 2024 | 086 01130.01 | 2160 1xPLL 18 E Mithra | 2010-03-26 | 310018 PL-L 18W/830 4P MASTER | 2024-10-09 23:30 | 1 | CL 01 PL-L EVSA 20.000u | Nacht astronomisch in / uit |  | OV | 111556.571 | 426860.78
Sliedrecht | Prickwaert | 087 01130 | 127288 Aluminium 4.0m con HDPE | 4 | 2016-09-30 | Hoogwerker gebruiken | Inspectie 2022 | 087 01130.01 | Mithra BDS150 12LED-HB WW | 2016-09-30 | LED 14W 3000K 1650lm | 2016-09-30 | 1 | CL 08 LED VERLICHTING | Nacht astronomisch in / uit |  | OV | 111569.627 | 426858.144
Sliedrecht | Prickwaert | 088 01130 | Aluminium 4.0m zonder MVB | 4 | 1998-11-01 | Hoogwerker gebruiken | Inspectie 2024 | 088 01130.01 | 2160 1xPLL 24 E Mithra | 2016-09-26 | 310024 PL-L 24W/830 4P MASTER | 2024-09-29 19:42 | 1 | CL 01 PL-L EVSA 20.000u | Nacht astronomisch in / uit |  | OV | 111574.707 | 426837.966
Sliedrecht | Prickwaert | 089 01130 | 127288 Aluminium 4.0m con HDPE | 4 | 2016-09-30 | Hoogwerker gebruiken | Inspectie 2022 | 089 01130.01 | Mithra BDS150 12LED-HB WW | 2016-09-30 | LED 14W 3000K 1650lm | 2016-09-30 | 1 | CL 08 LED VERLICHTING | Nacht astronomisch in / uit |  | OV | 111584.645 | 426804.196
Sliedrecht | Prickwaert | 090 01130 | Aluminium 4.0m zonder MVB | 4 | 1998-11-01 | Hoogwerker gebruiken | Inspectie 2024 | 090 01130.01 | 2160 1xPLL 24 E Mithra | 2016-09-30 | 310024 PL-L 24W/830 4P MASTER | 2024-09-29 19:44 | 1 | CL 01 PL-L EVSA 20.000u | Nacht astronomisch in / uit |  | OV | 111596.031 | 426819.116
Sliedrecht | Prickwaert | 091 01130 | Aluminium 4.0m zonder MVB | 4 | 1998-11-01 | Hoogwerker gebruiken | Inspectie 2024 | 091 01130.01 | 2160 1xPLL 24 E Mithra | 2016-09-30 | 310024 PL-L 24W/830 4P MASTER | 2024-09-29 19:45 | 1 | CL 01 PL-L EVSA 20.000u | Nacht astronomisch in / uit |  | OV | 111618.106 | 426828.959
Sliedrecht | Prickwaert | 092 01130 | 127289 Aluminium 4.0m con.+MVB | 4 | 2011-06-22 | Hoogwerker gebruiken | Inspectie 2022 | 092 01130.01 | Mithra BDS150 20LED-HB WW | 2016-09-30 | LED 17W 3000K 2200lm | 2016-09-30 | 1 | CL 08 LED VERLICHTING | Nacht astronomisch in / uit |  | OV | 111642.842 | 426840.052
Sliedrecht | Prickwaert | 093 01130 | 127288 Aluminium 4.0m con HDPE | 4 | 2016-09-30 | Hoogwerker gebruiken | Inspectie 2022 | 093 01130.01 | Mithra BDS150 20LED-HB WW | 2016-09-30 | LED 17W 3000K 2200lm | 2016-09-30 | 1 | CL 08 LED VERLICHTING | Nacht astronomisch in / uit |  | OV | 111603.902 | 426839.998
Sliedrecht | Prickwaert | 094 01130 | Aluminium 4.0m zonder MVB | 4 | 1998-11-01 | Ladder gebruiken | Inspectie 2024 | 094 01130.01 | 2160 1xPLL 18 E Mithra | 2010-03-26 | 310018 PL-L 18W/830 4P MASTER | 2024-10-09 23:30 | 1 | CL 01 PL-L EVSA 20.000u | Nacht astronomisch in / uit |  | OV | 111586.131 | 426863.243
Sliedrecht | Prickwaert | 095 01130 | 127288 Aluminium 4.0m con HDPE | 4 | 2016-09-30 | Hoogwerker gebruiken | Inspectie 2022 | 095 01130.01 | Mithra BDS150 12LED-HB WW | 2016-09-30 | LED 14W 3000K 1650lm | 2016-09-30 | 1 | CL 08 LED VERLICHTING | Nacht astronomisch in / uit |  | OV | 111599.321 | 426861.22
Sliedrecht | Prickwaert | 096 01130 | Aluminium 4.0m zonder MVB | 4 | 1998-11-01 | Ladder gebruiken | Inspectie 2024 | 096 01130.01 | 2160 1xPLL 18 E Mithra | 2010-03-26 | 310018 PL-L 18W/830 4P MASTER | 2024-10-09 23:31 | 1 | CL 01 PL-L EVSA 20.000u | Nacht astronomisch in / uit |  | OV | 111617.809 | 426867.524
Sliedrecht | Prickwaert | 097 01130 | Aluminium 4.0m zonder MVB | 4 | 1995-02-01 | Hoogwerker gebruiken | Inspectie 2024 | 097 01130.01 | 2160 1xPLL 24 E Mithra | 2016-09-30 | 310024 PL-L 24W/830 4P MASTER | 2024-09-29 19:46 | 1 | CL 01 PL-L EVSA 20.000u | Nacht astronomisch in / uit |  | OV | 111633.07 | 426865.239
Sliedrecht | Prickwaert | 098 01130 | Aluminium 4.0m zonder MVB | 4 | 1998-11-01 | Hoogwerker gebruiken | Inspectie 2024 | 098 01130.01 | 2160 1xPLL 24 E Mithra | 2016-09-30 | 310024 PL-L 24W/830 4P MASTER | 2024-09-29 19:47 | 1 | CL 01 PL-L EVSA 20.000u | Nacht astronomisch in / uit |  | OV | 111684.874 | 426858.934
Sliedrecht | Prickwaert | 099 01130 | Aluminium 4.0m zonder MVB | 4 | 1998-11-01 | Hoogwerker gebruiken | Inspectie 2024 | 099 01130.01 | 2160 1xPLL 24 E Mithra | 2016-09-30 | 310024 PL-L 24W/830 4P MASTER | 2024-09-29 19:47 | 1 | CL 01 PL-L EVSA 20.000u | Nacht astronomisch in / uit |  | OV | 111703.126 | 426874.819
Sliedrecht | Prickwaert | 100 01130 | Aluminium 4.0m zonder MVB | 4 | 1997-06-01 | Hoogwerker gebruiken | Inspectie 2024 | 100 01130.01 | 2160 1xPLL 24 E Mithra | 2016-09-30 | 310024 PL-L 24W/830 4P MASTER | 2024-09-29 19:49 | 1 | CL 01 PL-L EVSA 20.000u | Nacht astronomisch in / uit |  | OV | 111728.918 | 426884.429
Sliedrecht | Prickwaert | 101 01130 | Aluminium 4.0m zonder MVB | 4 | 1998-11-01 | Hoogwerker gebruiken | Inspectie 2024 | 101 01130.01 | 2160 1xPLL 24 E Mithra | 2016-09-30 | 310024 PL-L 24W/830 4P MASTER | 2024-09-29 19:49 | 1 | CL 01 PL-L EVSA 20.000u | Nacht astronomisch in / uit |  | OV | 111730.586 | 426859.923
Sliedrecht | Prickwaert | 102 01130 | Aluminium 4.0m zonder MVB | 4 | 1998-11-01 | Hoogwerker gebruiken | Inspectie 2024 | 102 01130.01 | 2160 1xPLL 24 E Mithra | 2016-09-30 | 310024 PL-L 24W/830 4P MASTER | 2024-09-29 19:50 | 1 | CL 01 PL-L EVSA 20.000u | Nacht astronomisch in / uit |  | OV | 111712.969 | 426852.977
Sliedrecht | Prickwaert | 103 01130 | 127288 Aluminium 4.0m con HDPE | 4 | 2016-09-30 | Hoogwerker gebruiken | Inspectie 2022 | 103 01130.01 | Mithra BDS150 20LED-HB WW | 2016-09-30 | LED 14W 3000K 1650lm | 2016-09-30 | 1 | CL 08 LED VERLICHTING | Nacht astronomisch in / uit |  | OV | 111701.191 | 426855.413
Sliedrecht | Prickwaert | 104 01130 | 127288 Aluminium 4.0m con HDPE | 4 | 2016-09-30 | Hoogwerker gebruiken | Inspectie 2022 | 104 01130.01 | Mithra BDS150 20LED-HB WW | 2016-09-30 | LED 14W 3000K 1650lm | 2016-09-30 | 1 | CL 08 LED VERLICHTING | Nacht astronomisch in / uit |  | OV | 111691.511 | 426842.527
Sliedrecht | Prickwaert | 105 01130 | Aluminium 4.0m zonder MVB | 4 | 1998-11-01 | Hoogwerker gebruiken | Inspectie 2024 | 105 01130.01 | 2160 1xPLL 18 E Mithra | 2010-03-26 | 310018 PL-L 18W/830 4P MASTER | 2024-09-29 19:52 | 1 | CL 01 PL-L EVSA 20.000u | Nacht astronomisch in / uit |  | OV | 111700.33 | 426822.034
Sliedrecht | Prickwaert | 106 01130 | Aluminium 4.0m zonder MVB | 4 | 1998-11-01 | Hoogwerker gebruiken | Inspectie 2024 | 106 01130.01 | 2160 1xPLL 18 E Mithra | 2010-03-26 | 310018 PL-L 18W/830 4P MASTER | 2024-09-29 19:56 | 1 | CL 01 PL-L EVSA 20.000u | Nacht astronomisch in / uit |  | OV | 111700.291 | 426806.565
Sliedrecht | Prickwaert | 107 01130 | 127288 Aluminium 4.0m con HDPE | 4 | 2018-07-01 | Hoogwerker gebruiken | Inspectie 2024 | 107 01130.01 | Mithra BDS150 12LED-HB WW | 2018-07-01 | LED 14W 3000K 1650lm | 2018-07-01 | 1 | CL 08 LED VERLICHTING | Nacht astronomisch in / uit |  | OV | 111713.112 | 426807.952
Sliedrecht | Prickwaert | 109 01130 | 127288 Aluminium 4.0m con HDPE | 4 | 2018-02-22 | Hoogwerker gebruiken | Inspectie 2024 | 109 01130.01 | Mithra BDS150 12LED-HB WW | 2018-02-22 | LED 14W 3000K 1650lm | 2018-02-22 | 1 | CL 08 LED VERLICHTING | Nacht astronomisch in / uit |  | OV | 111719.193 | 426830.972
Sliedrecht | Prickwaert | 110 01130 | 127288 Aluminium 4.0m con HDPE | 4 | 2018-07-01 | Hoogwerker gebruiken | Inspectie 2024 | 110 01130.01 | Mithra BDS150 12LED-HB WW | 2018-07-01 | LED 14W 3000K 1650lm | 2018-07-01 | 1 | CL 08 LED VERLICHTING | Nacht astronomisch in / uit |  | OV | 111746.389 | 426829.717
Sliedrecht | Prickwaert | 111 01130 | Aluminium 4.0m zonder MVB | 4 | 1998-11-01 | Hoogwerker gebruiken | Inspectie 2024 | 111 01130.01 | 2160 1xPLL 18 E Mithra | 2010-03-26 | 310018 PL-L 18W/830 4P MASTER | 2024-10-09 23:27 | 1 | CL 01 PL-L EVSA 20.000u | Nacht astronomisch in / uit |  | OV | 111738.469 | 426818.559
Sliedrecht | Prickwaert | 112 01130 | 127288 Aluminium 4.0m con HDPE | 4 | 2017-10-01 | Hoogwerker gebruiken | Inspectie 2024 | 112 01130.01 | Mithra BDS150 12LED-HB WW | 2017-10-01 | LED 14W 3000K 1650lm | 2017-10-01 | 1 | CL 08 LED VERLICHTING | Nacht astronomisch in / uit |  | OV | 111751.491 | 426800.091
Sliedrecht | Prickwaert | 113 01130 | 127288 Aluminium 4.0m con HDPE | 4 | 2017-10-01 | Hoogwerker gebruiken | Inspectie 2024 | 113 01130.01 | Mithra BDS150 12LED-HB WW | 2017-10-01 | LED 14W 3000K 1650lm | 2017-10-01 | 1 | CL 08 LED VERLICHTING | Nacht astronomisch in / uit |  | OV | 111744.743 | 426786.627
Sliedrecht | Prickwaert | 114 01130 | Aluminium 4.0m zonder MVB | 4 | 1983-12-01 | Hoogwerker gebruiken | SLD Mast en Armaturen Vervangen 2024 deel B | 114 01130.01 | 2160 1xPLL 18 E Mithra | 2010-03-26 | 310018 PL-L 18W/830 4P MASTER | 2024-10-09 23:27 | 1 | CL 01 PL-L EVSA 20.000u | Nacht astronomisch in / uit |  | OV | 111732.883 | 426786.847
Sliedrecht | Prickwaert | 115 01130 | 127288 Aluminium 4.0m con HDPE | 4 | 2017-10-01 | Hoogwerker gebruiken | Inspectie 2024 | 115 01130.01 | Mithra BDS150 12LED-HB WW | 2017-10-01 | LED 14W 3000K 1650lm | 2017-10-01 | 1 | CL 08 LED VERLICHTING | Nacht astronomisch in / uit |  | OV | 111705.271 | 426772.171
Sliedrecht | Prickwaert | 116 01130 | Aluminium 4.0m zonder MVB | 4 | 1993-11-01 | Hoogwerker gebruiken | Inspectie 2024 | 116 01130.01 | 2160 1xPLL 18 E Mithra | 2010-03-26 | 310018 PL-L 18W/830 4P MASTER | 2024-10-09 23:25 | 1 | CL 01 PL-L EVSA 20.000u | Nacht astronomisch in / uit |  | OV | 111716.234 | 426753.339
Sliedrecht | Prickwaert | 117 01130 | 127288 Aluminium 4.0m con HDPE | 4 | 2017-10-01 | Hoogwerker gebruiken | Inspectie 2024 | 117 01130.01 | Mithra BDS150 12LED-HB WW | 2017-10-01 | LED 14W 3000K 1650lm | 2017-10-01 | 1 | CL 08 LED VERLICHTING | Nacht astronomisch in / uit |  | OV | 111740.157 | 426770.558
Sliedrecht | Prickwaert | 118 01130 | Aluminium 4.0m zonder MVB | 4 | 1998-11-01 | Ladder gebruiken | Inspectie 2024 | 118 01130.01 | 2160 1xPLL 18 E Mithra | 2010-03-26 | 310018 PL-L 18W/830 4P MASTER | 2024-10-09 23:25 | 1 | CL 01 PL-L EVSA 20.000u | Nacht astronomisch in / uit |  | OV | 111747.367 | 426764.347
Sliedrecht | Prickwaert | 119 01130 | Aluminium 4.0m zonder MVB | 4 | 1998-11-01 | Ladder gebruiken | Inspectie 2024 | 119 01130.01 | 2160 1xPLL 18 E Mithra | 2010-03-26 | 310018 PL-L 18W/830 4P MASTER | 2024-10-09 23:25 | 1 | CL 01 PL-L EVSA 20.000u | Nacht astronomisch in / uit |  | OV | 111754.406 | 426748.664
Sliedrecht | Prickwaert | 120 01130 | 127288 Aluminium 4.0m con HDPE | 4 | 2018-07-01 | Hoogwerker gebruiken | Inspectie 2024 | 120 01130.01 | Mithra BDS150 12LED-HB WW | 2018-07-01 | LED 14W 3000K 1650lm | 2018-07-01 | 1 | CL 08 LED VERLICHTING | Nacht astronomisch in / uit |  | OV | 111727.544 | 426733.757
Sliedrecht | Prickwaert | 121 01130 | Aluminium 4.0m zonder MVB | 4 | 1998-11-01 | Hoogwerker gebruiken | Inspectie 2024 | 121 01130.01 | 2160 1xPLL 18 E Mithra | 2010-03-26 | 310018 PL-L 18W/830 4P MASTER | 2024-10-09 23:25 | 1 | CL 01 PL-L EVSA 20.000u | Nacht astronomisch in / uit |  | OV | 111743.332 | 426728.67
Sliedrecht | Prickwaert | 122 01130 | Aluminium 4.0m zonder MVB | 4 | 1993-02-01 | Hoogwerker gebruiken | Inspectie 2024 | 122 01130.01 | 2160 1xPLL 18 E Mithra | 2010-03-26 | 310018 PL-L 18W/830 4P MASTER | 2024-10-09 23:24 | 1 | CL 01 PL-L EVSA 20.000u | Nacht astronomisch in / uit |  | OV | 111772.595 | 426734.638
Sliedrecht | Prickwaert | 123 01130 | 127288 Aluminium 4.0m con HDPE | 4 | 2018-07-01 | Hoogwerker gebruiken | Inspectie 2024 | 123 01130.01 | Mithra BDS150 12LED-HB WW | 2018-07-01 | LED 14W 3000K 1650lm | 2018-07-01 | 1 | CL 08 LED VERLICHTING | Nacht astronomisch in / uit |  | OV | 111785.198 | 426707.718
Sliedrecht | Prickwaert | 124 01130 | Aluminium 4.0m zonder MVB | 4 | 2003-10-01 | Hoogwerker gebruiken | Inspectie 2024 | 124 01130.01 | 2160 1xPLL 18 E Mithra | 2010-03-26 | 310018 PL-L 18W/830 4P MASTER | 2024-09-29 19:57 | 1 | CL 01 PL-L EVSA 20.000u | Nacht astronomisch in / uit |  | OV | 111768.221 | 426698.886
Sliedrecht | Prickwaert | 125 01130 | Aluminium 4.0m zonder MVB | 4 | 1993-02-01 | Hoogwerker gebruiken | Inspectie 2024 | 125 01130.01 | 2160 1xPLL 18 E Mithra | 2010-03-26 | 310018 PL-L 18W/830 4P MASTER | 2024-09-29 19:58 | 1 | CL 01 PL-L EVSA 20.000u | Nacht astronomisch in / uit |  | OV | 111756.732 | 426678.531
Sliedrecht | Prickwaert | 126 01130 | 127288 Aluminium 4.0m con HDPE | 4 | 2018-07-01 | Hoogwerker gebruiken | Inspectie 2024 | 126 01130.01 | Mithra BDS150 12LED-HB WW | 2018-07-01 | LED 14W 3000K 1650lm | 2018-07-01 | 1 | CL 08 LED VERLICHTING | Nacht astronomisch in / uit |  | OV | 111743.408 | 426690.355
Sliedrecht | Prickwaert | 127 01130 | Aluminium 4.0m zonder MVB | 4 | 2005-09-01 | Hoogwerker gebruiken | Inspectie 2024 | 127 01130.01 | 2160 1xPLL 18 E Mithra | 2010-03-25 | 310018 PL-L 18W/830 4P MASTER | 2024-10-09 23:24 | 1 | CL 01 PL-L EVSA 20.000u | Nacht astronomisch in / uit |  | OV | 111774.821 | 426671.931
Sliedrecht | Prickwaert | 128 01130 | 127289 Aluminium 4.0m con.+MVB | 4 | 2011-02-17 | Hoogwerker gebruiken | Inspectie 2024 | 128 01130.01 | Mithra BDS150 12LED-HB WW | 2018-07-01 | LED 14W 3000K 1650lm | 2018-07-01 | 1 | CL 08 LED VERLICHTING | Nacht astronomisch in / uit |  | OV | 111799.502 | 426658.76
Sliedrecht | Prickwaert | 129 01130 | Aluminium 4.0m zonder MVB | 4 | 1998-11-01 | Hoogwerker gebruiken | Inspectie 2024 | 129 01130.01 | 2160 1xPLL 18 E Mithra | 2010-03-26 | 310018 PL-L 18W/830 4P MASTER | 2024-10-09 23:23 | 1 | CL 01 PL-L EVSA 20.000u | Nacht astronomisch in / uit |  | OV | 111831.453 | 426647.581
Sliedrecht | Prickwaert | 130 01130 | 127288 Aluminium 4.0m con HDPE | 4 | 2018-07-01 | Hoogwerker gebruiken | Inspectie 2024 | 130 01130.01 | Mithra BDS150 12LED-HB WW | 2018-07-01 | LED 14W 3000K 1650lm | 2018-07-01 | 1 | CL 08 LED VERLICHTING | Nacht astronomisch in / uit |  | OV | 111818.976 | 426632.113
Sliedrecht | Prickwaert | 131 01130 | 127288 Aluminium 4.0m con HDPE | 4 | 2018-07-01 | Hoogwerker gebruiken | Inspectie 2024 | 131 01130.01 | Mithra BDS150 12LED-HB WW | 2018-07-01 | LED 14W 3000K 1650lm | 2018-07-01 | 1 | CL 08 LED VERLICHTING | Nacht astronomisch in / uit |  | OV | 111800.285 | 426625.423
Sliedrecht | Prickwaert | 132 01130 | 127288 Aluminium 4.0m con HDPE | 4 | 2018-07-01 | Hoogwerker gebruiken | Inspectie 2024 | 132 01130.01 | Mithra BDS150 12LED-HB WW | 2018-07-01 | LED 14W 3000K 1650lm | 2018-07-01 | 1 | CL 08 LED VERLICHTING | Nacht astronomisch in / uit |  | OV | 111781.925 | 426653.292
Sliedrecht | Prickwaert | 133 01130 | Aluminium 4.0m zonder MVB | 4 | 1998-11-01 | Hoogwerker gebruiken | Inspectie 2024 | 133 01130.01 | 2160 1xPLL 18 E Mithra | 2010-03-26 | 310018 PL-L 18W/830 4P MASTER | 2024-10-09 23:24 | 1 | CL 01 PL-L EVSA 20.000u | Nacht astronomisch in / uit |  | OV | 111776.734 | 426634.901
Sliedrecht | Prickwaert | 134 01130 | 127288 Aluminium 4.0m con HDPE | 4 | 2018-07-01 | Hoogwerker gebruiken | Inspectie 2024 | 134 01130.01 | Mithra BDS150 12LED-HB WW | 2018-07-01 | LED 14W 3000K 1650lm | 2018-07-01 | 1 | CL 08 LED VERLICHTING | Nacht astronomisch in / uit |  | OV | 111764.371 | 426643.273
Sliedrecht | Prickwaert | 135 01130 | 127288 Aluminium 4.0m con HDPE | 4 | 2018-07-01 | Hoogwerker gebruiken | Inspectie 2024 | 135 01130.01 | Mithra BDS150 12LED-HB WW | 2018-07-01 | LED 14W 3000K 1650lm | 2018-07-01 | 1 | CL 08 LED VERLICHTING | Nacht astronomisch in / uit |  | OV | 111756.151 | 426660.132
Sliedrecht | Prickwaert | 136 01130 | 127288 Aluminium 4.0m con HDPE | 4 | 2018-07-01 | Hoogwerker gebruiken | Inspectie 2024 | 136 01130.01 | Mithra BDS150 12LED-HB WW | 2018-07-01 | LED 14W 3000K 1650lm | 2018-07-01 | 1 | CL 08 LED VERLICHTING | Nacht astronomisch in / uit |  | OV | 111738.074 | 426657.629
Sliedrecht | Prickwaert | 137 01130 | Aluminium 4.0m zonder MVB | 4 | 1998-11-01 | Hoogwerker gebruiken | Inspectie 2024 | 137 01130.01 | 2160 1xPLL 18 E Mithra | 2010-03-26 | 310018 PL-L 18W/830 4P MASTER | 2024-10-09 23:24 | 1 | CL 01 PL-L EVSA 20.000u | Nacht astronomisch in / uit |  | OV | 111742.49 | 426641.211
Sliedrecht | Prickwaert | 137A01130 | 127288 Aluminium 4.0m con HDPE | 4 | 2018-07-01 | Hoogwerker gebruiken | Inspectie 2024 | 137A01130.01 | Mithra BDS150 12LED-HB WW | 2018-07-01 | LED 14W 3000K 1650lm | 2018-07-01 | 1 | CL 08 LED VERLICHTING | Nacht astronomisch in / uit |  | OV | 111725.452 | 426648.827
Sliedrecht | Prickwaert | 138 01130 | Aluminium 4.0m zonder MVB | 4 | 2003-01-01 | Hoogwerker gebruiken | Inspectie 2023 | 138 01130.01 | 132145 Ekra 20 helder lens 62 9W 1000 lumen 3000K RAL 9007 XiSR22 | 2023-12-06 | LED 09W 3000K 1000lm | 2023-12-06 | 1 | CL 08 LED VERLICHTING | Nacht astronomisch in / uit | Zhaga Ready | OV | 111412.065 | 426713.481
Sliedrecht | Prickwaert | 139 01130 | 127288 Aluminium 4.0m con HDPE | 4 | 2024-02-06 | Hoogwerker gebruiken | Inspectie 2024 | 139 01130.01 | 132145 Ekra 20 helder lens 62 9W 1000 lumen 3000K RAL 9007 XiSR22 | 2024-02-06 | LED 09W 3000K 1000lm | 2019-07-24 | 1 | CL 08 LED VERLICHTING | Nacht astronomisch in / uit | Zhaga Ready | OV | 111432.287 | 426704.843
Sliedrecht | Prickwaert | 140 01130 | Aluminium 4.0m zonder MVB | 4 | 2013-03-21 | Hoogwerker gebruiken | Inspectie 2024 | 140 01130.01 | 2000 1x PLL24 E | 2013-03-21 | 310024 PL-L 24W/830 4P MASTER | 2024-10-01 22:48 | 1 | CL 01 PL-L EVSA 20.000u | Nacht astronomisch in / uit |  | OV | 111459.377 | 426693.371
Sliedrecht | Prickwaert | 141 01130 | 127021 Staal gegalvaniseerd 04,0m con. | 4 | 1986-04-01 | Hoogwerker gebruiken | Inspectie 2024 | 141 01130.01 | 2160 1xPLL 18 E Mithra | 2010-03-26 | 310018 PL-L 18W/830 4P MASTER | 2024-10-01 22:48 | 1 | CL 01 PL-L EVSA 20.000u | Nacht astronomisch in / uit |  | OV | 111466.529 | 426705.483
Sliedrecht | Prickwaert | 142 01130 | 127288 Aluminium 4.0m con HDPE | 4 | 2024-01-17 | Hoogwerker gebruiken | Inspectie 2024 | 142 01130.01 | 132145 Ekra 20 helder lens 62 9W 1000 lumen 3000K RAL 9007 XiSR22 | 2024-01-17 | LED 09W 3000K 1000lm | 2024-01-17 | 1 | CL 08 LED VERLICHTING | Nacht astronomisch in / uit | Zhaga Ready | OV | 111489.18 | 426646.846
Sliedrecht | Prickwaert | 143 01130 | Aluminium 4.0m zonder MVB | 4 | 2001-05-01 | Hoogwerker gebruiken | Inspectie 2024 | 143 01130.01 | 2400 1xPLL 18 E Padvinder | 2008-03-01 | 310018 PL-L 18W/830 4P MASTER | 2024-10-01 22:50 | 1 | CL 01 PL-L EVSA 20.000u | Nacht astronomisch in / uit |  | OV | 111489.399 | 426668.577
Sliedrecht | Prickwaert | 144 01130 | Aluminium 4.0m zonder MVB | 4 | 2001-11-01 | Hoogwerker gebruiken | Inspectie 2024 | 144 01130.01 | 2000 1x PLL24 E | 2009-07-30 | 310024 PL-L 24W/830 4P MASTER | 2024-10-01 22:49 | 1 | CL 01 PL-L EVSA 20.000u | Nacht astronomisch in / uit |  | OV | 111483.579 | 426689.855
Sliedrecht | Prickwaert | 145 01130 | 127021 Staal gegalvaniseerd 04,0m con. | 4 | 1985-06-01 | Hoogwerker gebruiken | Inspectie 2024 | 145 01130.01 | 2160 1xPLL 18 E Mithra | 2010-03-26 | 310018 PL-L 18W/830 4P MASTER | 2024-10-01 22:49 | 1 | CL 01 PL-L EVSA 20.000u | Nacht astronomisch in / uit |  | OV | 111505.033 | 426702.364
Sliedrecht | Prickwaert | 146 01130 | Aluminium 4.0m zonder MVB | 4 | 1998-11-01 | Hoogwerker gebruiken | Inspectie 2024 | 146 01130.01 | 2160 1xPLL 18 E Mithra | 2010-03-26 | 310018 PL-L 18W/830 4P MASTER | 2024-10-01 22:50 | 1 | CL 01 PL-L EVSA 20.000u | Nacht astronomisch in / uit |  | OV | 111527.32 | 426706.499
Sliedrecht | Prins Hendrikstraat (Sliedrecht) | 001 00490 | 127288 Aluminium 4.0m con HDPE | 4 | 2014-12-01 | Hoogwerker gebruiken | Inspectie 2021 | 001 00490.01 | KFK LED2WELL 1600lm | 2014-12-01 | LED 15W 3000K 1600lm | 2014-12-01 | 1 | CL 08 LED VERLICHTING | Nacht astronomisch in / uit |  | OV | 112323.337 | 426090.312
Sliedrecht | Prins Hendrikstraat (Sliedrecht) | 001A00490 | 127288 Aluminium 4.0m con HDPE | 4 | 1998-01-01 | Hoogwerker gebruiken | Inspectie 2024 | 001A00490.01 | HPS 100 CITYZEN 1 x PLL36 E | 2005-01-01 | 310036 PL-L 36W/830 4P MASTER | 2024-09-22 17:33 | 1 | CL 01 PL-L EVSA 20.000u | Nacht astronomisch in / uit |  | OV | 112304.195 | 426080.038
Sliedrecht | Prins Hendrikstraat (Sliedrecht) | 002 00490 | Aluminium 4.0m zonder MVB | 4 | 2005-01-01 | Hoogwerker gebruiken | Inspectie 2024 | 002 00490.01 | HPS 100 CITYZEN 1 x PLL36 E | 2005-01-01 | 310036 PL-L 36W/830 4P MASTER | 2024-09-22 17:34 | 1 | CL 01 PL-L EVSA 20.000u | Nacht astronomisch in / uit |  | OV | 112295.66 | 426102.26
Sliedrecht | Prins Hendrikstraat (Sliedrecht) | 004 00490 | Aluminium 4.0m zonder MVB | 4 | 2005-01-01 | Hoogwerker gebruiken | Inspectie 2024 | 004 00490.01 | HPS 100 CITYZEN 1 x PLL36 E | 2005-01-01 | 310036 PL-L 36W/830 4P MASTER | 2024-09-22 17:35 | 1 | CL 01 PL-L EVSA 20.000u | Nacht astronomisch in / uit |  | OV | 112280.963 | 426111.27
Sliedrecht | Prins Hendrikstraat (Sliedrecht) | 006 00490 | 127288 Aluminium 4.0m con HDPE | 4 | 2018-10-03 | Hoogwerker gebruiken | Inspectie 2024 | 006 00490.01 | HPS 100 CITYZEN 1 x PLL36 E | 2005-01-01 | 310036 PL-L 36W/830 4P MASTER | 2024-09-22 17:35 | 1 | CL 01 PL-L EVSA 20.000u | Nacht astronomisch in / uit |  | OV | 112268.903 | 426118.464
Sliedrecht | Prins Hendrikstraat (Sliedrecht) | 007 00490 | 127288 Aluminium 4.0m con HDPE | 4 | 2004-01-01 | Hoogwerker gebruiken | Inspectie 2024 | 007 00490.01 | HPS 100 CITYZEN 1 x PLL36 E | 2005-01-01 | 310036 PL-L 36W/830 4P MASTER | 2024-09-22 17:36 | 1 | CL 01 PL-L EVSA 20.000u | Nacht astronomisch in / uit |  | OV | 112242.816 | 426140.641
Sliedrecht | Prins Hendrikstraat (Sliedrecht) | 008 00490 | 127288 Aluminium 4.0m con HDPE | 4 | 1998-01-01 | Hoogwerker gebruiken | Inspectie 2024 | 008 00490.01 | HPS 100 CITYZEN 1 x PLL36 E | 2005-01-01 | 310036 PL-L 36W/830 4P MASTER | 2024-09-22 17:37 | 1 | CL 01 PL-L EVSA 20.000u | Nacht astronomisch in / uit |  | OV | 112224.068 | 426149.16
Sliedrecht | Prins Hendrikstraat (Sliedrecht) | 010 00490 | 127288 Aluminium 4.0m con HDPE | 4 | 1998-01-01 | Hoogwerker gebruiken | Inspectie 2024 | 010 00490.01 | HPS 100 CITYZEN 1 x PLL36 E | 2005-01-01 | 310036 PL-L 36W/830 4P MASTER | 2024-09-22 17:38 | 1 | CL 01 PL-L EVSA 20.000u | Nacht astronomisch in / uit |  | OV | 112196.52 | 426153.129
Sliedrecht | Prins Hendrikstraat (Sliedrecht) | 011 00490 | 127288 Aluminium 4.0m con HDPE | 4 | 1994-01-01 | Hoogwerker gebruiken | Inspectie 2024 | 011 00490.01 | HPS 100 CITYZEN 1 x PLL36 E | 2005-01-01 | 310036 PL-L 36W/830 4P MASTER | 2024-09-22 17:38 | 1 | CL 01 PL-L EVSA 20.000u | Nacht astronomisch in / uit |  | BS01 | 112169.911 | 426156.061
Sliedrecht | Prins Hendrikstraat (Sliedrecht) | 012 00490 | Aluminium 4.0m zonder MVB | 4 | 2005-01-01 | Hoogwerker gebruiken | Inspectie 2024 | 012 00490.01 | HPS 100 CITYZEN 1 x PLL36 E | 2005-01-01 | 310036 PL-L 36W/830 4P MASTER | 2024-09-22 17:39 | 1 | CL 01 PL-L EVSA 20.000u | Nacht astronomisch in / uit |  | BS02 | 112144.289 | 426158.913
Sliedrecht | Prins Hendrikstraat (Sliedrecht) | 013 00490 | Aluminium 4.0m zonder MVB | 4 | 2007-04-12 | Hoogwerker gebruiken | Inspectie 2024 | 013 00490.01 | HPS 100 CITYZEN 1 x PLL36 E | 2007-04-12 | 310036 PL-L 36W/830 4P MASTER | 2024-09-22 17:40 | 1 | CL 01 PL-L EVSA 20.000u | Nacht astronomisch in / uit |  | OV | 112107.507 | 426160.83
Sliedrecht | Prins Hendrikstraat (Sliedrecht) | 014 00490 | Aluminium 4.0m zonder MVB | 4 | 2007-01-01 | Hoogwerker gebruiken | Inspectie 2024 | 014 00490.01 | HPS 100 CITYZEN 1 x PLL36 E | 2007-04-12 | 310036 PL-L 36W/830 4P MASTER | 2024-09-22 17:41 | 1 | CL 01 PL-L EVSA 20.000u | Nacht astronomisch in / uit |  | OV | 112077.877 | 426158.876
Sliedrecht | Prins Hendrikstraat (Sliedrecht) | 015 00490 | 127021 Staal gegalvaniseerd 04,0m con. | 4 | 1994-12-01 | Ladder gebruiken | Armatuur vervangen 2023 | 015 00490.01 | 2400 1xPLL 24 E Padvinder | 2002-02-01 | 310024 PL-L 24W/830 4P MASTER | 2019-10-11 | 1 | Armatuur vervangen 2023 | Nacht astronomisch in / uit |  | BS02 | 112040.815 | 426176.042
Sliedrecht | Prins Hendrikstraat (Sliedrecht) | 016 00490 | Aluminium 4.0m zonder MVB | 4 | 2007-01-01 | Hoogwerker gebruiken | Inspectie 2024 | 016 00490.01 | HPS 100 CITYZEN 1 x PLL36 E | 2007-04-12 | 310036 PL-L 36W/830 4P MASTER | 2024-10-01 | 1 | CL 01 PL-L EVSA 20.000u | Nacht astronomisch in / uit |  | OV | 112047.837 | 426156.961
Sliedrecht | Prinsenweer | 001 01135 | 127295 Aluminium CO 3,50m HDPE | 3.5 | 2021-02-26 | Hoogwerker gebruiken | Inspectie 2021 | 001 01135.01 | BDP102 GRN15 / 830 DRW PCC SI CLO D9 SRG10 | 2021-02-26 | LED 13W 3000K 1500lm | 2021-02-26 | 1 | CL 08 LED VERLICHTING | Nacht astronomisch in / uit |  | OV | 110839.375 | 426811.575
Sliedrecht | Prinsenweer | 002 01135 | 127295 Aluminium CO 3,50m HDPE | 3.5 | 2021-03-01 | Hoogwerker gebruiken | Inspectie 2021 | 002 01135.01 | BDP102 GRN20 / 830 DS PCC SI CLO D9 SRG10 | 2021-03-01 | LED 20W 3000K 2500lm | 2021-01-03 | 1 | CL 08 LED VERLICHTING | Nacht astronomisch in / uit |  | OV | 110809.493 | 426820.097
Sliedrecht | Prinsenweer | 003 01135 | 127295 Aluminium CO 3,50m HDPE | 3.5 | 2021-01-12 | Hoogwerker gebruiken | Inspectie 2021 | 003 01135.01 | BDP102 GRN15 / 830 DRW PCC SI CLO D9 SRG10 | 2021-01-12 | LED 13W 3000K 1500lm | 2021-01-12 | 1 | CL 08 LED VERLICHTING | Nacht astronomisch in / uit |  | OV | 110788.439 | 426808.073
Sliedrecht | Prinsenweer | 004 01135 | 127295 Aluminium CO 3,50m HDPE | 3.5 | 2021-03-01 | Hoogwerker gebruiken | Inspectie 2021 | 004 01135.01 | BDP102 GRN15 / 830 DS PCC SI CLO D9 SRG10 | 2021-03-01 | LED 13W 3000K 1500lm | 2021-03-01 | 1 | CL 08 LED VERLICHTING | Nacht astronomisch in / uit |  | OV | 110764.51 | 426819.452
Sliedrecht | Prinsenweer | 005 01135 | 127295 Aluminium CO 3,50m HDPE | 3.5 | 2021-03-01 | Hoogwerker gebruiken | Inspectie 2021 | 005 01135.01 | BDP102 GRN15 / 830 DS PCC SI CLO D9 SRG10 | 2021-03-01 | LED 13W 3000K 1500lm | 2021-03-01 | 1 | CL 08 LED VERLICHTING | Nacht astronomisch in / uit |  | OV | 110744.085 | 426821.994
Sliedrecht | Prinsenweer | 006 01135 | 127295 Aluminium CO 3,50m HDPE | 3.5 | 2021-01-12 | Hoogwerker gebruiken | Inspectie 2021 | 006 01135.01 | BDP102 GRN15 / 830 DRW PCC SI CLO D9 SRG10 | 2021-01-12 | LED 13W 3000K 1500lm | 2021-01-12 | 1 | CL 08 LED VERLICHTING | Nacht astronomisch in / uit |  | OV | 110720.101 | 426834.842
Sliedrecht | Prinsenweer | 007 01135 | 127295 Aluminium CO 3,50m HDPE | 3.5 | 2021-03-01 | Hoogwerker gebruiken | Inspectie 2021 | 007 01135.01 | BDP102 GRN15 / 830 DRW PCC SI CLO D9 SRG10 | 2021-03-01 | LED 13W 3000K 1500lm | 2021-03-01 | 1 | CL 08 LED VERLICHTING | Nacht astronomisch in / uit |  | OV | 110700.596 | 426857.814
Sliedrecht | Prinsenweer | 008 01135 | 127295 Aluminium CO 3,50m HDPE | 3.5 | 2021-01-13 | Hoogwerker gebruiken | Inspectie 2021 | 008 01135.01 | BDP102 GRN20 / 830 DRW PCC SI CLO D9 SRG10 | 2021-05-19 | LED 16W 3000K 2000lm | 2021-05-19 | 1 | CL 08 LED VERLICHTING | Nacht astronomisch in / uit |  | OV | 110687.959 | 426838.271
Sliedrecht | Prinsenweer | 009 01135 | 127295 Aluminium CO 3,50m HDPE | 3.5 | 2021-03-01 | Hoogwerker gebruiken | Inspectie 2021 | 009 01135.01 | BDP102 GRN15 / 830 DRW PCC SI CLO D9 SRG10 | 2021-03-01 | LED 13W 3000K 1500lm | 2021-03-01 | 1 | CL 08 LED VERLICHTING | Nacht astronomisch in / uit |  | OV | 110681.534 | 426873.19
Sliedrecht | Prinsenweer | 010 01135 | 127295 Aluminium CO 3,50m HDPE | 3.5 | 2021-03-01 | Hoogwerker gebruiken | Inspectie 2021 | 010 01135.01 | BDP102 GRN15 / 830 DRW PCC SI CLO D9 SRG10 | 2021-03-01 | LED 13W 3000K 1500lm | 2021-03-01 | 1 | CL 08 LED VERLICHTING | Nacht astronomisch in / uit |  | OV | 110662.344 | 426884.392
Sliedrecht | Prinsenweer | 011 01135 | 127295 Aluminium CO 3,50m HDPE | 3.5 | 2021-03-01 | Hoogwerker gebruiken | Inspectie 2021 | 011 01135.01 | BDP102 GRN15 / 830 DRW PCC SI CLO D9 SRG10 | 2021-03-01 | LED 13W 3000K 1500lm | 2021-03-01 | 1 | CL 08 LED VERLICHTING | Nacht astronomisch in / uit |  | OV | 110681.781 | 426891.626
Sliedrecht | Prinsenweer | 012 01135 | 127295 Aluminium CO 3,50m HDPE | 3.5 | 2021-03-01 | Hoogwerker gebruiken | Inspectie 2021 | 012 01135.01 | BDP102 GRN15 / 830 DRW PCC SI CLO D9 SRG10 | 2021-03-01 | LED 13W 3000K 1500lm | 2021-03-01 | 1 | CL 08 LED VERLICHTING | Nacht astronomisch in / uit |  | OV | 110691.274 | 426913.454
Sliedrecht | Prinsenweer | 013 01135 | 127295 Aluminium CO 3,50m HDPE | 3.5 | 2021-01-22 | Hoogwerker gebruiken | Inspectie 2021 | 013 01135.01 | BDP102 GRN15 / 830 DRW PCC SI CLO D9 SRG10 | 2021-01-22 | LED 13W 3000K 1500lm | 2021-01-22 | 1 | CL 08 LED VERLICHTING | Nacht astronomisch in / uit |  | OV | 110700.107 | 426931.457
Sliedrecht | Prinsenweer | 014 01135 | 127295 Aluminium CO 3,50m HDPE | 3.5 | 2021-03-01 | Hoogwerker gebruiken | Inspectie 2021 | 014 01135.01 | BDP102 GRN15 / 830 DRW PCC SI CLO D9 SRG10 | 2021-03-01 | LED 13W 3000K 1500lm | 2021-03-01 | 1 | CL 08 LED VERLICHTING | Nacht astronomisch in / uit |  | OV | 110719.952 | 426953.776
Sliedrecht | Prinsenweer | 015 01135 | 127295 Aluminium CO 3,50m HDPE | 3.5 | 2021-01-22 | Hoogwerker gebruiken | Inspectie 2021 | 015 01135.01 | BDP102 GRN20 / 830 DRW PCC SI CLO D9 SRG10 | 2021-01-22 | LED 16W 3000K 2000lm | 2021-01-22 | 1 | CL 08 LED VERLICHTING | Nacht astronomisch in / uit |  | OV | 110739.511 | 426975.602
Sliedrecht | Prinsenweer | 016 01135 | 127295 Aluminium CO 3,50m HDPE | 3.5 | 2021-03-01 | Hoogwerker gebruiken | Inspectie 2021 | 016 01135.01 | BDP102 GRN12 / 830 DRW PCC SI CLO D9 SRG10 | 2021-03-01 | LED 11W 3000K 1200lm | 2021-03-01 | 1 | CL 08 LED VERLICHTING | Nacht astronomisch in / uit |  | OV | 110755.769 | 426969.262
Sliedrecht | Prinsenweer | 017 01135 | 127295 Aluminium CO 3,50m HDPE | 3.5 | 2021-03-01 | Hoogwerker gebruiken | Inspectie 2021 | 017 01135.01 | BDP102 GRN12 / 830 DRW PCC SI CLO D9 SRG10 | 2021-03-01 | LED 11W 3000K 1200lm | 2021-03-01 | 1 | CL 08 LED VERLICHTING | Nacht astronomisch in / uit |  | OV | 110734.307 | 426987.566
Sliedrecht | Prinsenweer | 018 01135 | 127295 Aluminium CO 3,50m HDPE | 3.5 | 2021-03-01 | Hoogwerker gebruiken | Inspectie 2021 | 018 01135.01 | BDP102 GRN12 / 830 DRW PCC SI CLO D9 SRG10 | 2021-03-01 | LED 11W 3000K 1200lm | 2021-03-01 | 1 | CL 08 LED VERLICHTING | Nacht astronomisch in / uit |  | OV | 110715.852 | 427001.856
Sliedrecht | Prinsenweer | 019 01135 | 127295 Aluminium CO 3,50m HDPE | 3.5 | 2021-01-22 | Hoogwerker gebruiken | Inspectie 2021 | 019 01135.01 | BDP102 GRN20 / 830 DRW PCC SI CLO D9 SRG10 | 2021-01-22 | LED 16W 3000K 2000lm | 2021-01-22 | 1 | CL 08 LED VERLICHTING | Nacht astronomisch in / uit |  | OV | 110757.636 | 426998.112
Sliedrecht | Prinsenweer | 020 01135 | 127295 Aluminium CO 3,50m HDPE | 3.5 | 2021-03-01 | Hoogwerker gebruiken | Inspectie 2021 | 020 01135.01 | BDP102 GRN15 / 830 DRW PCC SI CLO D9 SRG10 | 2021-03-01 | LED 13W 3000K 1500lm | 2021-03-01 | 1 | CL 08 LED VERLICHTING | Nacht astronomisch in / uit |  | OV | 110774.715 | 427020.549
Sliedrecht | Prinsenweer | 021 01135 | 127295 Aluminium CO 3,50m HDPE | 3.5 | 2021-03-01 | Hoogwerker gebruiken | Inspectie 2021 | 021 01135.01 | BDP102 GRN15 / 830 DRW PCC SI CLO D9 SRG10 | 2021-03-01 | LED 13W 3000K 1500lm | 2021-03-01 | 1 | CL 08 LED VERLICHTING | Nacht astronomisch in / uit |  | OV | 110799.658 | 427023.299
Sliedrecht | Prinsenweer | 022 01135 | 127295 Aluminium CO 3,50m HDPE | 3.5 | 2021-01-20 | Hoogwerker gebruiken | Inspectie 2021 | 022 01135.01 | BDP102 GRN15 / 830 DRW PCC SI CLO D9 SRG10 | 2021-01-20 | LED 13W 3000K 1500lm | 2021-01-20 | 1 | CL 08 LED VERLICHTING | Nacht astronomisch in / uit |  | OV | 110827.01 | 427013.057
Sliedrecht | Prisma | 001 01137 | Aluminium 6.5m UE 700mm | 6.5 | 2018-12-01 | Hoogwerker gebruiken | Inspectie 2024 | 001 01137.01 | LW-SRDS2 5000LM 24A 730 DANB CV (3500lm dim30-60) Zhaga | 2018-12-01 | LED 40W 3000K 5000lm | 2018-12-01 | 1 | CL 08 LED VERLICHTING | 23:00-06-00 Dim 30-60% | basis -30% - nacht -60% | OV | 114494.385 | 426700.874
Sliedrecht | Prisma | 002 01137 | Aluminium 6.5m UE 700mm | 6.5 | 2018-12-01 | Hoogwerker gebruiken | Inspectie 2024 | 002 01137.01 | LW-SRDS2 5000LM 24A 730 DANB CV (3500lm dim30-60) Zhaga | 2018-12-01 | LED 40W 3000K 5000lm | 2018-12-01 | 1 | CL 08 LED VERLICHTING | 23:00-06-00 Dim 30-60% | basis -30% - nacht -60% | OV | 114485.237 | 426710.186
Sliedrecht | Prisma | 003 01137 | Aluminium 6.5m UE 700mm | 6.5 | 1995-09-01 | Hoogwerker gebruiken | Inspectie 2024 | 003 01137.01 | LW-SRDS2 3400 LM 16A 730 DAME CC | 2018-12-01 | LED 26 W 3000k 3400lm | 2018-12-01 | 1 | CL 08 LED VERLICHTING | Nacht astronomisch in / uit |  | OV | 114489.48 | 426720.83
Sliedrecht | Prisma | 004 01137 | Aluminium 6.5m UE 700mm | 6.5 | 1998-09-01 | Hoogwerker gebruiken | Inspectie 2024 | 004 01137.01 | LW-SRDS2 3400 LM 16A 730 DAME CC | 2018-12-01 | LED 26 W 3000k 3400lm | 2018-12-01 | 1 | CL 08 LED VERLICHTING | Nacht astronomisch in / uit |  | OV | 114500.08 | 426743.838
Sliedrecht | Prisma | 005 01137 | Aluminium 6.5m UE 700mm | 6.5 | 1998-09-01 | Hoogwerker gebruiken | Inspectie 2024 | 005 01137.01 | LW-SRDS2 3400 LM 16A 730 DAME CC | 2018-12-01 | LED 26 W 3000k 3400lm | 2018-12-01 | 1 | CL 08 LED VERLICHTING | Nacht astronomisch in / uit |  | OV | 114534.382 | 426746.438
Sliedrecht | Prisma | 006 01137 | Aluminium 6.5m UE 700mm | 6.5 | 1999-01-01 | Hoogwerker gebruiken | Inspectie 2024 | 006 01137.01 | LW-SRDS2 3400 LM 16A 730 DAME CC | 2018-12-01 | LED 26 W 3000k 3400lm | 2018-12-01 | 1 | CL 08 LED VERLICHTING | Nacht astronomisch in / uit |  | OV | 114570.254 | 426746.991
Sliedrecht | Prisma | 007 01137 | 127310 Aluminium 6,0m UE 750mm HDPE | 6.5 | 2024-02-07 | Hoogwerker gebruiken | Inspectie 2024 | 007 01137.01 | LW-SRDS2 3400 LM 16A 730 DAME CC | 2018-12-01 | LED 26 W 3000k 3400lm | 2018-12-01 | 1 | CL 08 LED VERLICHTING | Nacht astronomisch in / uit |  | OV | 114608.456 | 426748.111
Sliedrecht | Prisma | 008 01137 | Aluminium 6.5m UE 700mm | 6.5 | 1999-01-01 | Hoogwerker gebruiken | Inspectie 2024 | 008 01137.01 | LW-SRDS2 3400 LM 16A 730 DAME CC | 2018-12-01 | LED 26 W 3000k 3400lm | 2018-12-01 | 1 | CL 08 LED VERLICHTING | Nacht astronomisch in / uit |  | OV | 114642.117 | 426748.933
Sliedrecht | Prof. Kamerlingh Onneslaan | 001 00590 | Aluminium 4.0m zonder MVB | 4 | 2007-06-20 | Hoogwerker gebruiken | Inspectie 2022 | 001 00590.01 | KFK LED2WELL 2150lm | 2016-06-03 | LED 18W 3000K 2150lm | 2016-06-03 | 1 | CL 08 LED VERLICHTING | 23:00-06:00 Dim 00-30% | basis -0% - nacht -30% | OV | 113183.773 | 425957.753
Sliedrecht | Prof. Kamerlingh Onneslaan | 002 00590 | Aluminium 4.0m zonder MVB | 4 | 2006-03-13 | Hoogwerker gebruiken | Inspectie 2022 | 002 00590.01 | KFK LED2WELL 2150lm | 2016-06-03 | LED 18W 3000K 2150lm | 2016-06-03 | 1 | CL 08 LED VERLICHTING | 23:00-06:00 Dim 00-30% | basis -0% - nacht -30% | OV | 113198.675 | 425978.854
Sliedrecht | Prof. Kamerlingh Onneslaan | 003 00590 | Aluminium 4.0m zonder MVB | 4 | 1998-11-01 | Hoogwerker gebruiken | Inspectie 2022 | 003 00590.01 | KFK LED2WELL 2150lm | 2016-06-03 | LED 18W 3000K 2150lm | 2016-06-03 | 1 | CL 08 LED VERLICHTING | 23:00-06:00 Dim 00-30% | basis -0% - nacht -30% | OV | 113210.031 | 425994.954
Sliedrecht | Prof. Kamerlingh Onneslaan | 004 00590 | 127288 Aluminium 4.0m con HDPE | 4 | 2016-06-03 | Hoogwerker gebruiken | Inspectie 2022 | 004 00590.01 | KFK LED2WELL 1600lm | 2016-06-03 | LED 13W 3000K 1600lm | 2016-06-03 | 1 | CL 08 LED VERLICHTING | 23:00-06:00 Dim 00-30% | basis -0% - nacht -30% | OV | 113200.18 | 426016.436
Sliedrecht | Prof. Kamerlingh Onneslaan | 004A00590 | Aluminium 4.0m zonder MVB | 4 | 1998-11-01 | Hoogwerker gebruiken | Inspectie 2022 | 004A00590.01 | KFK LED2WELL 2150lm | 2016-06-03 | LED 18W 3000K 2150lm | 2016-06-03 | 1 | CL 08 LED VERLICHTING | 23:00-06:00 Dim 00-30% | basis -0% - nacht -30% | OV | 113227.886 | 426017.603
Sliedrecht | Prof. Kamerlingh Onneslaan | 005 00590 | 127288 Aluminium 4.0m con HDPE | 4 | 2016-06-03 | Hoogwerker gebruiken | Inspectie 2022 | 005 00590.01 | KFK LED2WELL 1600lm | 2016-06-03 | LED 13W 3000K 1600lm | 2016-06-03 | 1 | CL 08 LED VERLICHTING | 23:00-06:00 Dim 00-30% | basis -0% - nacht -30% | OV | 113230.751 | 426033.245
Sliedrecht | Prof. Kamerlingh Onneslaan | 005A00590 | 127288 Aluminium 4.0m con HDPE | 4 | 2016-06-03 | Hoogwerker gebruiken | Inspectie 2022 | 005A00590.01 | KFK LED2WELL 1600lm | 2016-06-03 | LED 13W 3000K 1600lm | 2016-06-03 | 1 | CL 08 LED VERLICHTING | 23:00-06:00 Dim 00-30% | basis -0% - nacht -30% | OV | 113211.241 | 426045.377
Sliedrecht | Prof. Kamerlingh Onneslaan | 006 00590 | 127288 Aluminium 4.0m con HDPE | 4 | 2016-06-03 | Hoogwerker gebruiken | Inspectie 2022 | 006 00590.01 | KFK LED2WELL 1600lm | 2016-06-03 | LED 13W 3000K 1600lm | 2016-06-03 | 1 | CL 08 LED VERLICHTING | 23:00-06:00 Dim 00-30% | basis -0% - nacht -30% | OV | 113193.661 | 426037.723
Sliedrecht | Prof. Kamerlingh Onneslaan | 006A00590 | Aluminium 4.0m zonder MVB | 4 | 1998-11-01 | Hoogwerker gebruiken | Inspectie 2024 | 006A00590.01 | KFK LED2WELL 1600lm | 2016-06-03 | LED 13W 3000K 1600lm | 2016-06-03 | 1 | CL 08 LED VERLICHTING | 23:00-06:00 Dim 00-30% | basis -0% - nacht -30% | OV | 113177.749 | 426030.427
Sliedrecht | Prof. Kamerlingh Onneslaan | 007 00590 | 127312 ALU 6,5M EU 700mm HDPE | 6.5 | 2016-06-03 | Hoogwerker gebruiken | Inspectie 2022 | 007 00590.01 | VP1011 WW RAL-7036 | 2016-06-03 | LED 25W 3000K 2500lm | 2016-06-03 | 1 | CL 08 LED VERLICHTING | 23:00-06:00 Dim 00-30% | basis -0% - nacht -30% | OV | 113140.6 | 426003.12
Sliedrecht | Prof. Kamerlingh Onneslaan | 007A00590 | 127312 ALU 6,5M EU 700mm HDPE | 6.5 | 2016-06-03 | Hoogwerker gebruiken | Inspectie 2022 | 007A00590.01 | VP1011 WW RAL-7036 | 2016-06-03 | LED 25W 3000K 2500lm | 2016-06-03 | 1 | CL 08 LED VERLICHTING | 23:00-06:00 Dim 00-30% | basis -0% - nacht -30% | OV | 113153.474 | 426023.896
Sliedrecht | Prof. Kamerlingh Onneslaan | 008 00590 | 127312 ALU 6,5M EU 700mm HDPE | 6.5 | 2016-06-03 | Hoogwerker gebruiken | Inspectie 2022 | 008 00590.01 | VP1011 WW RAL-7036 | 2016-06-03 | LED 25W 3000K 2500lm | 2016-06-03 | 1 | CL 08 LED VERLICHTING | 23:00-06:00 Dim 00-30% | basis -0% - nacht -30% | OV | 113165.373 | 426043.536
Sliedrecht | Prof. Kamerlingh Onneslaan | 008A00590 | 127288 Aluminium 4.0m con HDPE | 4 | 2023-08-23 | Hoogwerker gebruiken | Inspectie 2024 | 008A00590.01 | KFK LED2WELL 1050lm | 2017-09-28 | LED 09W 3000K 1050lm | 2017-09-28 | 1 | CL 08 LED VERLICHTING | Nacht astronomisch in / uit |  | OV | 113147.55 | 426056.441
Sliedrecht | Prof. Kamerlingh Onneslaan | 009 00590 | 127312 ALU 6,5M EU 700mm HDPE | 6.5 | 2016-06-03 | Hoogwerker gebruiken | Inspectie 2022 | 009 00590.01 | 131320 LW-SRDS2 16W 2500LM 24A 730 DSN1 CC G4 XiSR22 X XC 7040C3M SPD | 2023-11-29 | LED 16W 3000K 2500lm | 2023-11-29 | 1 | CL 08 LED VERLICHTING | 23:00-06:00 Dim 00-30% | Zhaga Ready | OV | 113175.827 | 426076.958
Sliedrecht | Prof. Kamerlingh Onneslaan | 010 00590 | 127312 ALU 6,5M EU 700mm HDPE | 6.5 | 2016-06-03 | Hoogwerker gebruiken | Inspectie 2022 | 010 00590.01 | VP1011 WW RAL-7036 | 2016-06-03 | LED 25W 3000K 2500lm | 2016-06-03 | 1 | CL 08 LED VERLICHTING | 23:00-06:00 Dim 00-30% | basis -0% - nacht -30% | OV | 113188.125 | 426098.21
Sliedrecht | Prof. Kamerlingh Onneslaan | 011 00590 | 127296 Aluminium 6.0m con. UE 750mm | 6 | 1993-05-01 | Hoogwerker gebruiken | Inspectie 2022 | 011 00590.01 | VP1011 WW RAL-7036 | 2016-06-03 | LED 25W 3000K 2500lm | 2016-06-03 | 1 | CL 08 LED VERLICHTING | 23:00-06:00 Dim 00-30% | basis -0% - nacht -30% | OV | 113185.379 | 426117.337
Sliedrecht | Prof. Kamerlingh Onneslaan | 012 00590 | Aluminium 6.5m UE 700mm | 6.5 | 1998-03-01 | Hoogwerker gebruiken | Inspectie 2023 | 012 00590.01 | 131170 LW-SRDS2 22W 3400LM 24A DAME CC G4 XiSR22 X XC 7040C3M SPD | 2023-12-06 | LED 22W 3000K 3400lm | 2023-12-06 | 1 | CL 08 LED VERLICHTING | Nacht astronomisch in / uit | Zhaga Ready | OV | 113190.967 | 426146.052
Sliedrecht | Prof. Kamerlingh Onneslaan | 013 00590 | Aluminium 6.5m UE 700mm | 6.5 | 1993-05-01 | Hoogwerker gebruiken | Inspectie 2023 | 013 00590.01 | 131170 LW-SRDS2 22W 3400LM 24A DAME CC G4 XiSR22 X XC 7040C3M SPD | 2023-12-06 | LED 22W 3000K 3400lm | 2023-12-06 | 1 | CL 08 LED VERLICHTING | Nacht astronomisch in / uit | Zhaga Ready | OV | 113196.629 | 426176.142
Sliedrecht | Prof. Kamerlingh Onneslaan | 014 00590 | Aluminium 6.5m UE 700mm | 6.5 | 1993-05-01 | Hoogwerker gebruiken | Inspectie 2023 | 014 00590.01 | 131170 LW-SRDS2 22W 3400LM 24A DAME CC G4 XiSR22 X XC 7040C3M SPD | 2023-12-06 | LED 22W 3000K 3400lm | 2023-12-06 | 1 | CL 08 LED VERLICHTING | Nacht astronomisch in / uit | Zhaga Ready | OV | 113202.373 | 426205.432
Sliedrecht | Prof. Kamerlingh Onneslaan | 015 00590 | 127292 Aluminium 6.5m Verj. UE 700mm | 6 | 2011-04-13 | Hoogwerker gebruiken | Inspectie 2023 | 015 00590.01 | 131170 LW-SRDS2 22W 3400LM 24A DAME CC G4 XiSR22 X XC 7040C3M SPD | 2023-12-06 | LED 22W 3000K 3400lm | 2023-12-06 | 1 | CL 08 LED VERLICHTING | Nacht astronomisch in / uit | Zhaga Ready | OV | 113207.92 | 426234.11
Sliedrecht | Prof. Kamerlingh Onneslaan | 016 00590 | Aluminium 6.5m UE 700mm | 6.5 | 1993-05-01 | Hoogwerker gebruiken | Inspectie 2024 | 016 00590.01 | 131170 LW-SRDS2 22W 3400LM 24A DAME CC G4 XiSR22 X XC 7040C3M SPD | 2024-05-01 | LED 22W 3000K 3400lm | 2024-05-01 09:04 | 1 | CL 08 LED VERLICHTING | Nacht astronomisch in / uit | Zhaga Ready | OV | 113214.199 | 426265.141
Sliedrecht | Prof. Keesomlaan | 001 00610 | Aluminium 6.5m UE 700mm | 6.5 | 1998-09-01 | Hoogwerker gebruiken | Inspectie 2023 | 001 00610.01 | 131150 LW-SRDS2 13W 2000LM 24A 730 DAME CC G4 XiSR22 X XC 7040C3M SPD | 2023-12-06 | LED 13W 3000K 2000lm | 2023-12-06 | 1 | CL 08 LED VERLICHTING | Nacht astronomisch in / uit | Zhaga Ready | OV | 113356.27 | 425906.871
Sliedrecht | Prof. Keesomlaan | 002 00610 | Aluminium 6.5m UE 700mm | 6.5 | 1998-09-01 | Hoogwerker gebruiken | Inspectie 2023 | 002 00610.01 | 131140 LW-SRDS2 11W 1600LM 24A 730 DAME CC G4 XiSR22 X XC 7040C3M SPD | 2023-12-06 | LED 11W 3000K 1600lm | 2023-12-06 | 1 | CL 08 LED VERLICHTING | Nacht astronomisch in / uit | Zhaga Ready | OV | 113363.247 | 425943.587
Sliedrecht | Prof. Keesomlaan | 003 00610 | Aluminium 6.5m UE 700mm | 6.5 | 2004-05-01 | Hoogwerker gebruiken | Inspectie 2023 | 003 00610.01 | 131140 LW-SRDS2 11W 1600LM 24A 730 DAME CC G4 XiSR22 X XC 7040C3M SPD | 2023-12-06 | LED 11W 3000K 1600lm | 2023-12-06 | 1 | CL 08 LED VERLICHTING | Nacht astronomisch in / uit | Zhaga Ready | OV | 113368.43 | 425971.01
Sliedrecht | Prof. Keesomlaan | 004 00610 | 127310 Aluminium 6,0m UE 750mm HDPE | 6 | 2024-02-08 | Hoogwerker gebruiken | Inspectie 2024 | 004 00610.01 | 131140 LW-SRDS2 11W 1600LM 24A 730 DAME CC G4 XiSR22 X XC 7040C3M SPD | 2024-02-08 | LED 11W 3000K 1600lm | 2024-02-08 | 1 | CL 08 LED VERLICHTING | Nacht astronomisch in / uit | Zhaga Ready | OV | 113373.05 | 425998.2
Sliedrecht | Prof. Keesomlaan | 005 00610 | Aluminium 6.5m UE 700mm | 6.5 | 1998-09-01 | Hoogwerker gebruiken | Inspectie 2023 | 005 00610.01 | 131150 LW-SRDS2 13W 2000LM 24A 730 DAME CC G4 XiSR22 X XC 7040C3M SPD | 2023-12-06 | LED 13W 3000K 2000lm | 2023-12-06 | 1 | CL 08 LED VERLICHTING | Nacht astronomisch in / uit | Zhaga Ready | OV | 113386.688 | 426035.35
Sliedrecht | Prof. Lorentzlaan | 001 00900 | 127310 Aluminium 6,0m UE 750mm HDPE | 6.5 | 2024-02-20 | Hoogwerker gebruiken | Inspectie 2024 | 001 00900.01 | 131140 LW-SRDS2 11W 1600LM 24A 730 DAME CC G4 XiSR22 X XC 7040C3M SPD | 2024-02-20 | LED 11W 3000K 1600lm | 2024-02-20 08:37 | 1 | CL 08 LED VERLICHTING | Nacht astronomisch in / uit | Zhaga Ready | OV | 112994.614 | 426156.131
Sliedrecht | Prof. Lorentzlaan | 001A00900 | 127288 Aluminium 4.0m con HDPE | 4 | 2016-05-19 | Hoogwerker gebruiken | Inspectie 2022 | 001A00900.01 | Mithra BDS150 20LED-HB WW | 2016-05-19 | LED 17W 3000K 2200lm | 2016-05-02 | 1 | CL 08 LED VERLICHTING | 23:00-06:00 Dim 00-30% | basis -0% - nacht -30% | OV | 113012.27 | 426141.496
Sliedrecht | Prof. Lorentzlaan | 002 00900 | Aluminium 4.0m zonder MVB | 4 | 2006-04-01 | Hoogwerker gebruiken | Inspectie 2024 | 002 00900.01 | HPS 100 CITYZEN 1 x PLL36 E | 2006-04-01 | 310036 PL-L 36W/830 4P MASTER | 2024-10-09 23:08 | 1 | CL 01 PL-L EVSA 20.000u | Nacht astronomisch in / uit |  | OV | 113028.181 | 426150.609
Sliedrecht | Prof. Lorentzlaan | 003 00900 | 127288 Aluminium 4.0m con HDPE | 4 | 2019-02-20 | Hoogwerker gebruiken | Inspectie 2024 | 003 00900.01 | KFK LED2WELL 1600lm overeenkomst | 2019-02-20 | LED 13W 3000K 1600lm | 2019-02-20 | 1 | CL 08 LED VERLICHTING | Nacht astronomisch in / uit |  | OV | 113053.875 | 426132.724
Sliedrecht | Prof. Lorentzlaan | 004 00900 | 127312 ALU 6,5M EU 700mm HDPE | 6.5 | 2016-05-02 | Hoogwerker gebruiken | Inspectie 2022 | 004 00900.01 | VP1011 WW RAL-7036 | 2016-05-02 | LED 28W 3000K 3000lm | 2016-05-02 | 1 | CL 08 LED VERLICHTING | 23:00-06:00 Dim 00-30% | basis -0% - nacht -30% | OV | 113071.528 | 426127.198
Sliedrecht | Prof. Lorentzlaan | 005 00900 | 127312 ALU 6,5M EU 700mm HDPE | 6.5 | 2016-05-02 | Hoogwerker gebruiken | Inspectie 2022 | 005 00900.01 | VP1011 WW RAL-7036 | 2016-05-02 | LED 28W 3000K 3000lm | 2016-05-02 | 1 | CL 08 LED VERLICHTING | 23:00-06:00 Dim 00-30% | basis -0% - nacht -30% | OV | 113097.912 | 426136.283
Sliedrecht | Prof. Lorentzlaan | 006 00900 | 127312 ALU 6,5M EU 700mm HDPE | 6.5 | 2016-05-02 | Hoogwerker gebruiken | Inspectie 2022 | 006 00900.01 | 131310 LW-SRDS2 13W 2000LM 24A 730 DSN1 G4 XiSR22 X XC 7040C3M SPD | 2023-09-13 | LED 13W 3000K 2000lm | 2023-09-13 | 1 | CL 08 LED VERLICHTING | Nacht astronomisch in / uit | Zhaga Ready | OV | 113120.48 | 426119.327
Sliedrecht | Prof. Lorentzlaan | 007 00900 | 127312 ALU 6,5M EU 700mm HDPE | 6.5 | 2016-05-02 | Hoogwerker gebruiken | Inspectie 2022 | 007 00900.01 | VP1011 WW RAL-7036 | 2016-05-02 | LED 18W 3000K 2000lm | 2016-05-02 | 1 | CL 08 LED VERLICHTING | 23:00-06:00 Dim 00-30% | basis -0% - nacht -30% | OV | 113097.32 | 426108.955
Sliedrecht | Prof. Lorentzlaan | 008 00900 | 127312 ALU 6,5M EU 700mm HDPE | 6.5 | 2016-05-02 | Hoogwerker gebruiken | Inspectie 2022 | 008 00900.01 | VP1011 WW RAL-7036 | 2016-05-02 | LED 18W 3000K 2000lm | 2016-05-02 | 1 | CL 08 LED VERLICHTING | 23:00-06:00 Dim 00-30% | basis -0% - nacht -30% | OV | 113094.361 | 426080.306
Sliedrecht | Prof. Lorentzlaan | 009 00900 | Aluminium 3.0m Con. top60 | 3 | 2002-10-01 | Hoogwerker gebruiken | Inspectie 2024 | 009 00900.01 | 2000 1x PLL24 E | 2010-03-02 | 310024 PL-L 24W/830 4P MASTER | 2024-10-03 21:20 | 1 | CL 01 PL-L EVSA 20.000u | Nacht astronomisch in / uit |  | OV | 113077.17 | 426068.86
Sliedrecht | Prof. Lorentzlaan | 010 00900 | 127312 ALU 6,5M EU 700mm HDPE | 6.5 | 2016-05-02 | Hoogwerker gebruiken | Inspectie 2022 | 010 00900.01 | VP1011 WW RAL-7036 | 2016-05-02 | LED 18W 3000K 2000lm | 2016-05-02 | 1 | CL 08 LED VERLICHTING | 23:00-06:00 Dim 00-30% | basis -0% - nacht -30% | OV | 113107.165 | 426065.116
Sliedrecht | Prof. Lorentzlaan | 011 00900 | 127312 ALU 6,5M EU 700mm HDPE | 6.5 | 2016-05-02 | Hoogwerker gebruiken | Inspectie 2022 | 011 00900.01 | VP1011 WW RAL-7036 | 2016-05-02 | LED 18W 3000K 2000lm | 2016-05-02 | 1 | CL 08 LED VERLICHTING | 23:00-06:00 Dim 00-30% | basis -0% - nacht -30% | OV | 113126.031 | 426073.617
Sliedrecht | Prof. Lorentzlaan | 012 00900 | 127312 ALU 6,5M EU 700mm HDPE | 6.5 | 2016-05-02 | Hoogwerker gebruiken | Inspectie 2022 | 012 00900.01 | VP1011 WW RAL-7036 | 2016-05-02 | LED 18W 3000K 2000lm | 2016-05-02 | 1 | CL 08 LED VERLICHTING | 23:00-06:00 Dim 00-30% | basis -0% - nacht -30% | OV | 113137.706 | 426101.357
Sliedrecht | Prof. Lorentzlaan | 013 00900 | 127312 ALU 6,5M EU 700mm HDPE | 6.5 | 2016-05-02 | Hoogwerker gebruiken | Inspectie 2022 | 013 00900.01 | VP1011 WW RAL-7036 | 2016-05-02 | LED 28W 3000K 3000lm | 2016-05-02 | 1 | CL 08 LED VERLICHTING | 23:00-06:00 Dim 00-30% | basis -0% - nacht -30% | OV | 113146.295 | 426126.341
Sliedrecht | Prof. Lorentzlaan | 014 00900 | 127312 ALU 6,5M EU 700mm HDPE | 6.5 | 2016-05-02 | Hoogwerker gebruiken | Inspectie 2022 | 014 00900.01 | VP1011 WW RAL-7036 | 2016-05-02 | LED 28W 3000K 3000lm | 2016-05-02 | 1 | CL 08 LED VERLICHTING | 23:00-06:00 Dim 00-30% | basis -0% - nacht -30% | OV | 113172.944 | 426106.343
Sliedrecht | Prof. Lorentzlaan | 017 00900 | Aluminium 4.0m zonder MVB | 4 | 2002-05-01 | Hoogwerker gebruiken | Inspectie 2022 | 017 00900.01 | VP1011 WW RAL-7036 | 2016-05-02 | LED 13W 3000K 1500lm | 2016-05-02 | 1 | CL 08 LED VERLICHTING | 23:00-06:00 Dim 00-30% | basis -0% - nacht -30% | OV | 113219.53 | 426106.035
Sliedrecht | Prof. Lorentzlaan | 018 00900 | 127288 Aluminium 4.0m con HDPE | 4 | 2024-08-06 | Hoogwerker gebruiken | Inspectie 2024 | 018 00900.01 | VP1011 WW RAL-7036 | 2016-05-02 | LED 13W 3000K 1500lm | 2016-05-02 | 1 | CL 08 LED VERLICHTING | 23:00-06:00 Dim 00-30% | basis -0% - nacht -30% | OV | 113247.089 | 426100.355
Sliedrecht | Prof. Lorentzlaan | 019 00900 | Aluminium 4.0m zonder MVB | 4 | 2000-02-01 | Hoogwerker gebruiken | Inspectie 2022 | 019 00900.01 | VP1011 WW RAL-7036 | 2016-05-02 | LED 13W 3000K 1500lm | 2016-05-02 | 1 | CL 08 LED VERLICHTING | 23:00-06:00 Dim 00-30% | basis -0% - nacht -30% | OV | 113275.108 | 426086.487
Sliedrecht | Prof. Lorentzlaan | 020 00900 | 127312 ALU 6,5M EU 700mm HDPE | 6.5 | 2016-06-09 | Hoogwerker gebruiken | Inspectie 2023 | 020 00900.01 | 131140 LW-SRDS2 11W 1600LM 24A 730 DAME CC G4 XiSR22 X XC 7040C3M SPD | 2023-12-06 | LED 11W 3000K 1600lm | 2023-12-06 | 1 | CL 08 LED VERLICHTING | Nacht astronomisch in / uit | Zhaga Ready | OV | 113299.152 | 426089.923
Sliedrecht | Prof. Lorentzlaan | 021 00900 | 127310 Aluminium 6,0m UE 750mm HDPE | 6 | 2020-07-22 | Hoogwerker gebruiken | Inspectie 2023 | 021 00900.01 | 131140 LW-SRDS2 11W 1600LM 24A 730 DAME CC G4 XiSR22 X XC 7040C3M SPD | 2023-12-06 | LED 11W 3000K 1600lm | 2023-12-06 | 1 | CL 08 LED VERLICHTING | Nacht astronomisch in / uit | Zhaga Ready | OV | 113330.381 | 426084.205
Sliedrecht | Prof. Lorentzlaan | 022 00900 | 127310 Aluminium 6,0m UE 750mm HDPE | 6 | 2020-07-22 | Hoogwerker gebruiken | Inspectie 2023 | 022 00900.01 | 131140 LW-SRDS2 11W 1600LM 24A 730 DAME CC G4 XiSR22 X XC 7040C3M SPD | 2023-12-06 | LED 11W 3000K 1600lm | 2023-12-06 | 1 | CL 08 LED VERLICHTING | Nacht astronomisch in / uit | Zhaga Ready | OV | 113357.744 | 426070.953
Sliedrecht | Prof. Lorentzlaan | 023 00900 | Aluminium 6.5m UE 700mm | 6.5 | 2005-10-01 | Hoogwerker gebruiken | Inspectie 2023 | 023 00900.01 | 131140 LW-SRDS2 11W 1600LM 24A 730 DAME CC G4 XiSR22 X XC 7040C3M SPD | 2023-12-06 | LED 11W 3000K 1600lm | 2023-12-06 | 1 | CL 08 LED VERLICHTING | Nacht astronomisch in / uit | Zhaga Ready | OV | 113391.377 | 426073.712
Sliedrecht | Prof. Lorentzlaan | 024 00900 | 127310 Aluminium 6,0m UE 750mm HDPE | 6 | 2024-02-20 | Hoogwerker gebruiken | Inspectie 2024 | 024 00900.01 | 131140 LW-SRDS2 11W 1600LM 24A 730 DAME CC G4 XiSR22 X XC 7040C3M SPD | 2024-02-20 | LED 11W 3000K 1600lm | 2024-02-20 | 1 | CL 08 LED VERLICHTING | Nacht astronomisch in / uit | Zhaga Ready | OV | 113423.341 | 426059.624
Sliedrecht | Prof. Lorentzlaan | 025 00900 | 127310 Aluminium 6,0m UE 750mm HDPE | 6.5 | 2024-02-20 | Hoogwerker gebruiken | Inspectie 2024 | 025 00900.01 | 131140 LW-SRDS2 11W 1600LM 24A 730 DAME CC G4 XiSR22 X XC 7040C3M SPD | 2024-02-20 | LED 11W 3000K 1600lm | 2024-02-20 08:24 | 1 | CL 08 LED VERLICHTING | Nacht astronomisch in / uit | Zhaga Ready | OV | 113457.869 | 426053.623
Sliedrecht | Prof. Snelliusweg | 001 01360 | 127310 Aluminium 6,0m UE 750mm HDPE | 6 | 2024-02-07 | Hoogwerker gebruiken | Inspectie 2024 | 001 01360.01 | 131150 LW-SRDS2 13W 2000LM 24A 730 DAME CC G4 XiSR22 X XC 7040C3M SPD | 2024-02-07 | LED 13W 3000K 2000lm | 2024-02-07 | 1 | CL 08 LED VERLICHTING | Nacht astronomisch in / uit | Zhaga Ready | OV | 113320.503 | 426019.25
Sliedrecht | Prof. Snelliusweg | 002 01360 | Aluminium 4.0m zonder MVB | 4 | 1998-11-01 | Hoogwerker gebruiken | Inspectie 2019 | 002 01360.01 | 2400 1xPLL 18 E Padvinder | 2014-06-27 | 310018 PL-L 18W/830 4P MASTER | 2019-08-28 | 1 | Armatuur vervangen 2023 | Nacht astronomisch in / uit |  | OV | 113323.95 | 426049.79
Sliedrecht | Prof. Snelliusweg | 003 01360 | Aluminium 6.5m UE 700mm | 6.5 | 1985-07-01 | Hoogwerker gebruiken | Mast armatuur vervangen 2023 | 003 01360.01 | VN P/24 | 1992-04-01 | 310024 PL-L 24W/830 4P MASTER | 2019-08-22 | 1 | Armatuur vervangen 2023 | Nacht astronomisch in / uit |  | OV | 113348.255 | 426013.985
Sliedrecht | Prof. Snelliusweg | 004 01360 | 127288 Aluminium 4.0m con HDPE | 4 | 2024-01-18 | Hoogwerker gebruiken | Inspectie 2024 | 004 01360.01 | 132164 Ekra 20 helder lens 63 15W 1900 lumen 3000K RAL 9007 XiSR22 | 2024-01-18 | LED 15W 3000K 1900lm | 2024-01-18 | 1 | CL 08 LED VERLICHTING | Nacht astronomisch in / uit | Zhaga Ready | OV | 113400.224 | 425996.901
Sliedrecht | Prof. Snelliusweg | 005 01360 | 127288 Aluminium 4.0m con HDPE | 4 | 2024-01-18 | Hoogwerker gebruiken | Inspectie 2024 | 005 01360.01 | 132164 Ekra 20 helder lens 63 15W 1900 lumen 3000K RAL 9007 XiSR22 | 2024-01-18 | LED 15W 3000K 1900lm | 2024-01-18 | 1 | CL 08 LED VERLICHTING | Nacht astronomisch in / uit | Zhaga Ready | OV | 113435.603 | 425990.97
Sliedrecht | Prof. van der Waalslaan | 001 01640 | Aluminium 6.5m UE 700mm | 6.5 | 1998-09-01 | Hoogwerker gebruiken | Inspectie 2023 | 001 01640.01 | 131150 LW-SRDS2 13W 2000LM 24A 730 DAME CC G4 XiSR22 X XC 7040C3M SPD | 2023-12-06 | LED 13W 3000K 2000lm | 2023-12-06 | 1 | CL 08 LED VERLICHTING | Nacht astronomisch in / uit | Zhaga Ready | OV | 113277.598 | 425893.563
Sliedrecht | Prof. van der Waalslaan | 002 01640 | 127288 Aluminium 4.0m con HDPE | 4 | 2024-02-02 | Hoogwerker gebruiken | Inspectie 2024 | 002 01640.01 | 132160 Ekra 20 helder lens 63 9W 1000 lumen 3000K RAL 9007 XiSR22 | 2024-02-02 | LED 09W 3000K 1000lm | 2024-02-02 | 1 | CL 08 LED VERLICHTING | Nacht astronomisch in / uit | Zhaga Ready | OV | 113303.692 | 425917.244
Sliedrecht | Prof. van der Waalslaan | 003 01640 | 127310 Aluminium 6,0m UE 750mm HDPE | 6 | 2024-05-01 | Hoogwerker gebruiken | Inspectie 2024 | 003 01640.01 | 131150 LW-SRDS2 13W 2000LM 24A 730 DAME CC G4 XiSR22 X XC 7040C3M SPD | 2024-05-01 | LED 13W 3000K 2000lm | 2024-05-01 | 1 | CL 08 LED VERLICHTING | Nacht astronomisch in / uit | Zhaga Ready | OV | 113314.706 | 425894.05
Sliedrecht | Prof. van der Waalslaan | 004 01640 | Aluminium 6.5m UE 700mm | 6.5 | 1998-09-01 | Hoogwerker gebruiken | Inspectie 2023 | 004 01640.01 | 131150 LW-SRDS2 13W 2000LM 24A 730 DAME CC G4 XiSR22 X XC 7040C3M SPD | 2023-12-06 | LED 13W 3000K 2000lm | 2023-12-06 | 1 | CL 08 LED VERLICHTING | Nacht astronomisch in / uit | Zhaga Ready | OV | 113351.317 | 425887.905
Sliedrecht | Prof. van der Waalslaan | 005 01640 | 127310 Aluminium 6,0m UE 750mm HDPE | 6 | 2024-02-07 | Hoogwerker gebruiken | Inspectie 2024 | 005 01640.01 | 131170 LW-SRDS2 22W 3400LM 24A DAME CC G4 XiSR22 X XC 7040C3M SPD | 2023-12-06 | LED 22W 3000K 3400lm | 2023-12-06 | 1 | CL 08 LED VERLICHTING | Nacht astronomisch in / uit | Zhaga Ready | OV | 113382.931 | 425867.422
Sliedrecht | Prof. van der Waalslaan | 006 01640 | Aluminium 6.5m UE 700mm | 6.5 | 1998-09-01 | Hoogwerker gebruiken | Inspectie 2023 | 006 01640.01 | 131150 LW-SRDS2 13W 2000LM 24A 730 DAME CC G4 XiSR22 X XC 7040C3M SPD | 2023-12-06 | LED 13W 3000K 2000lm | 2023-12-06 | 1 | CL 08 LED VERLICHTING | Nacht astronomisch in / uit | Zhaga Ready | OV | 113417.644 | 425876.341
Sliedrecht | Prof. van der Waalslaan | 007 01640 | 127310 Aluminium 6,0m UE 750mm HDPE | 6 | 2024-02-07 | Hoogwerker gebruiken | Inspectie 2024 | 007 01640.01 | 131150 LW-SRDS2 13W 2000LM 24A 730 DAME CC G4 XiSR22 X XC 7040C3M SPD | 2024-02-07 | LED 13W 3000K 2000lm | 2024-02-07 | 1 | CL 08 LED VERLICHTING | Nacht astronomisch in / uit | Zhaga Ready | OV | 113417.988 | 425850.621
Sliedrecht | Prof. van Musschenbroekstraat | 001 01030 | Aluminium 6.5m UE 700mm | 6.5 | 1998-09-01 | Hoogwerker gebruiken | Inspectie 2023 | 001 01030.01 | 131150 LW-SRDS2 13W 2000LM 24A 730 DAME CC G4 XiSR22 X XC 7040C3M SPD | 2023-12-06 | LED 13W 3000K 2000lm | 2023-12-06 | 1 | CL 08 LED VERLICHTING | Nacht astronomisch in / uit | Zhaga Ready | OV | 113271.28 | 425916.906
Sliedrecht | Prof. van Musschenbroekstraat | 002 01030 | Aluminium 4.0m zonder MVB | 4 | 2008-09-01 | Hoogwerker gebruiken | Inspectie 2023 | 002 01030.01 | 132160 Ekra 20 helder lens 63 9W 1000 lumen 3000K RAL 9007 XiSR22 | 2023-12-06 | LED 09W 3000K 1000lm | 2023-12-06 | 1 | CL 08 LED VERLICHTING | Nacht astronomisch in / uit | Zhaga Ready | OV | 113235.73 | 425919.834
Sliedrecht | Prof. van Musschenbroekstraat | 003 01030 | 127021 Staal gegalvaniseerd 04,0m con. | 4 | 1985-07-01 | Hoogwerker gebruiken | Inspectie 2023 | 003 01030.01 | 132160 Ekra 20 helder lens 63 9W 1000 lumen 3000K RAL 9007 XiSR22 | 2023-12-06 | LED 09W 3000K 1000lm | 2023-12-06 | 1 | CL 08 LED VERLICHTING | Nacht astronomisch in / uit | Zhaga Ready | OV | 113251.881 | 425936.208
Sliedrecht | Prof. van Musschenbroekstraat | 004 01030 | 127292 Aluminium 6.5m Verj. UE 700mm | 6 | 2009-01-30 | Hoogwerker gebruiken | Inspectie 2023 | 004 01030.01 | 131150 LW-SRDS2 13W 2000LM 24A 730 DAME CC G4 XiSR22 X XC 7040C3M SPD | 2023-12-06 | LED 13W 3000K 2000lm | 2023-12-06 | 1 | CL 08 LED VERLICHTING | Nacht astronomisch in / uit | Zhaga Ready | OV | 113269.51 | 425953.823
Sliedrecht | Prof. van Musschenbroekstraat | 005 01030 | 127310 Aluminium 6,0m UE 750mm HDPE | 6.5 | 2024-04-23 | Hoogwerker gebruiken | Inspectie 2024 | 005 01030.01 | 131150 LW-SRDS2 13W 2000LM 24A 730 DAME CC G4 XiSR22 X XC 7040C3M SPD | 2024-04-23 | LED 13W 3000K 2000lm | 2024-04-23 | 1 | CL 08 LED VERLICHTING | Nacht astronomisch in / uit | Zhaga Ready | OV | 113274.915 | 425983.752
Sliedrecht | Prof. van Musschenbroekstraat | 006 01030 | 127310 Aluminium 6,0m UE 750mm HDPE | 6 | 2023-07-10 | Hoogwerker gebruiken | Inspectie 2023 | 006 01030.01 | 131150 LW-SRDS2 13W 2000LM 24A 730 DAME CC G4 XiSR22 X XC 7040C3M SPD | 2023-12-06 | LED 13W 3000K 2000lm | 2023-12-06 | 1 | CL 08 LED VERLICHTING | Nacht astronomisch in / uit | Zhaga Ready | OV | 113281.671 | 426019.259
Sliedrecht | Prof. van Musschenbroekstraat | 007 01030 | 127310 Aluminium 6,0m UE 750mm HDPE | 6.5 | 2024-04-23 | Hoogwerker gebruiken | Inspectie 2024 | 007 01030.01 | 131150 LW-SRDS2 13W 2000LM 24A 730 DAME CC G4 XiSR22 X XC 7040C3M SPD | 2024-04-23 | LED 13W 3000K 2000lm | 2024-04-23 | 1 | CL 08 LED VERLICHTING | Nacht astronomisch in / uit | Zhaga Ready | OV | 113287.457 | 426053.435
Sliedrecht | Prof. van 't Hoffstraat | 001 00510 | Aluminium 4.0m zonder MVB | 4 | 2006-06-01 | Hoogwerker gebruiken | Inspectie 2022 | 001 00510.01 | KFK LED2WELL 1600lm | 2016-09-05 | LED 13W 3000K 1600lm | 2016-09-05 | 1 | CL 08 LED VERLICHTING | 23:00-06:00 Dim 00-30% | basis -0% - nacht -30% | OV | 113126.673 | 426137.207
Sliedrecht | Prof. van 't Hoffstraat | 001A00510 | 127288 Aluminium 4.0m con HDPE | 4 | 2024-07-12 | Hoogwerker gebruiken | Inspectie 2024 | 001A00510.01 | KFK LED2WELL 1600lm | 2016-09-05 | LED 13W 3000K 1600lm | 2016-09-05 | 1 | CL 08 LED VERLICHTING | 23:00-06:00 Dim 00-30% | basis -0% - nacht -30% | OV | 113123.31 | 426155.87
Sliedrecht | Prof. van 't Hoffstraat | 002 00510 | 127021 Staal gegalvaniseerd 04,0m con. | 4 | 1994-12-01 | Ladder gebruiken | Inspectie 2023 | 002 00510.01 | 132150 Ekra 20 helder lens 63 6W 600 lumen 3000K RAL 9007 XiSR22 | 2023-12-06 | LED 06W 3000K 600lm | 2023-12-06 | 1 | CL 08 LED VERLICHTING | Nacht astronomisch in / uit | Zhaga Ready | BS02 | 113157.74 | 426147.531
Sliedrecht | Prof. van 't Hoffstraat | 003 00510 | Aluminium 4.0m zonder MVB | 4 | 2006-06-01 | Hoogwerker gebruiken | Inspectie 2022 | 003 00510.01 | KFK LED2WELL 1600lm | 2016-09-05 | LED 13W 3000K 1600lm | 2016-09-05 | 1 | CL 08 LED VERLICHTING | 23:00-06:00 Dim 00-30% | basis -0% - nacht -30% | OV | 113134.503 | 426173.617
Sliedrecht | Prof. van 't Hoffstraat | 004 00510 | Aluminium 4.0m zonder MVB | 4 | 2001-11-01 | Ladder gebruiken | Inspectie 2023 | 004 00510.01 | 132150 Ekra 20 helder lens 63 6W 600 lumen 3000K RAL 9007 XiSR22 | 2023-12-06 | LED 06W 3000K 600lm | 2023-12-06 | 1 | CL 08 LED VERLICHTING | Nacht astronomisch in / uit | Zhaga Ready | BS02 | 113166.091 | 426186.7
Sliedrecht | Prof. van 't Hoffstraat | 004A00510 | 127288 Aluminium 4.0m con HDPE | 4 | 2024-07-12 | Hoogwerker gebruiken | Inspectie 2024 | 004A00510.01 | KFK LED2WELL 1600lm | 2016-09-05 | LED 13W 3000K 1600lm | 2016-09-05 | 1 | CL 08 LED VERLICHTING | 23:00-06:00 Dim 00-30% | basis -0% - nacht -30% | OV | 113138.336 | 426192.166
Sliedrecht | Prof. van 't Hoffstraat | 005 00510 | 127288 Aluminium 4.0m con HDPE | 4 | 2024-07-12 | Hoogwerker gebruiken | Inspectie 2024 | 005 00510.01 | KFK LED2WELL 1600lm | 2016-09-05 | LED 13W 3000K 1600lm | 2016-09-05 | 1 | CL 08 LED VERLICHTING | 23:00-06:00 Dim 00-30% | basis -0% - nacht -30% | OV | 113135.068 | 426214.529
Sliedrecht | Prof. van 't Hoffstraat | 005A00510 | Aluminium 4.0m zonder MVB | 4 | 2006-06-01 | Hoogwerker gebruiken | Inspectie 2022 | 005A00510.01 | KFK LED2WELL 1600lm | 2016-09-05 | LED 13W 3000K 1600lm | 2016-09-05 | 1 | CL 08 LED VERLICHTING | 23:00-06:00 Dim 00-30% | basis -0% - nacht -30% | OV | 113139.246 | 426234.999
Sliedrecht | Prof. van 't Hoffstraat | 006 00510 | 127021 Staal gegalvaniseerd 04,0m con. | 4 | 1994-12-01 | Ladder gebruiken | Inspectie 2023 | 006 00510.01 | 132150 Ekra 20 helder lens 63 6W 600 lumen 3000K RAL 9007 XiSR22 | 2023-12-06 | LED 06W 3000K 600lm | 2023-12-06 | 1 | CL 08 LED VERLICHTING | Nacht astronomisch in / uit | Zhaga Ready | BS02 | 113110.805 | 426245.151
Sliedrecht | Prof. van 't Hoffstraat | 007 00510 | 127288 Aluminium 4.0m con HDPE | 4 | 2024-07-12 | Hoogwerker gebruiken | Inspectie 2024 | 007 00510.01 | 132150 Ekra 20 helder lens 63 6W 600 lumen 3000K RAL 9007 XiSR22 | 2024-08-20 | LED 06W 3000K 600lm | 2024-08-20 | 1 | CL 08 LED VERLICHTING | Nacht astronomisch in / uit | Zhaga Ready | OV | 113150.907 | 426251.624
Sliedrecht | Prof. van 't Hoffstraat | 008 00510 | 127021 Staal gegalvaniseerd 04,0m con. | 4 | 1994-12-01 | Ladder gebruiken | Inspectie 2023 | 008 00510.01 | 132150 Ekra 20 helder lens 63 6W 600 lumen 3000K RAL 9007 XiSR22 | 2023-12-06 | LED 06W 3000K 600lm | 2023-12-06 | 1 | CL 08 LED VERLICHTING | Nacht astronomisch in / uit | Zhaga Ready | BS02 | 113174.659 | 426229.463
Sliedrecht | Prof. van 't Hoffstraat | 009 00510 | 127021 Staal gegalvaniseerd 04,0m con. | 4 | 1994-12-01 | Ladder gebruiken | Inspectie 2023 | 009 00510.01 | 132150 Ekra 20 helder lens 63 6W 600 lumen 3000K RAL 9007 XiSR22 | 2023-12-06 | LED 06W 3000K 600lm | 2023-12-06 | 1 | CL 08 LED VERLICHTING | Nacht astronomisch in / uit | Zhaga Ready | BS02 | 113182.97 | 426270.38
Sliedrecht | Prof. van 't Hoffstraat | 010 00510 | 127021 Staal gegalvaniseerd 04,0m con. | 4 | 1994-12-01 | Ladder gebruiken | Inspectie 2023 | 010 00510.01 | 132150 Ekra 20 helder lens 63 6W 600 lumen 3000K RAL 9007 XiSR22 | 2023-12-06 | LED 06W 3000K 600lm | 2023-12-06 | 1 | CL 08 LED VERLICHTING | Nacht astronomisch in / uit | Zhaga Ready | BS02 | 113118.783 | 426283.248
Sliedrecht | Prof. van 't Hoffstraat | 011 00510 | Aluminium 4.0m zonder MVB | 4 | 2006-06-01 | Hoogwerker gebruiken | Inspectie 2022 | 011 00510.01 | KFK LED2WELL 1600lm | 2016-09-05 | LED 13W 3000K 1600lm | 2016-09-05 | 1 | CL 08 LED VERLICHTING | 23:00-06:00 Dim 00-30% | basis -0% - nacht -30% | OV | 113147.729 | 426275.696
Sliedrecht | Prof. van 't Hoffstraat | 012 00510 | Aluminium 4.0m zonder MVB | 4 | 2006-06-01 | Hoogwerker gebruiken | Inspectie 2022 | 012 00510.01 | KFK LED2WELL 1600lm | 2016-09-05 | LED 13W 3000K 1600lm | 2016-09-05 | 1 | CL 08 LED VERLICHTING | 23:00-06:00 Dim 00-30% | basis -0% - nacht -30% | OV | 113159.192 | 426288.322
Sliedrecht | Prof. Zeemanweg | 001 01790 | 127310 Aluminium 6,0m UE 750mm HDPE | 6.5 | 2024-02-08 | Hoogwerker gebruiken | Inspectie 2024 | 001 01790.01 | 131150 LW-SRDS2 13W 2000LM 24A 730 DAME CC G4 XiSR22 X XC 7040C3M SPD | 2024-02-08 | LED 13W 3000K 2000lm | 2024-02-08 | 1 | CL 08 LED VERLICHTING | Nacht astronomisch in / uit | Zhaga Ready | OV | 113301.126 | 425942.444
Sliedrecht | Prof. Zeemanweg | 002 01790 | 127310 Aluminium 6,0m UE 750mm HDPE | 6.5 | 2024-02-08 | Hoogwerker gebruiken | Inspectie 2024 | 002 01790.01 | 131150 LW-SRDS2 13W 2000LM 24A 730 DAME CC G4 XiSR22 X XC 7040C3M SPD | 2024-02-08 | LED 13W 3000K 2000lm | 2024-02-08 | 1 | CL 08 LED VERLICHTING | Nacht astronomisch in / uit | Zhaga Ready | OV | 113333.023 | 425938.843
Sliedrecht | Prof. Zeemanweg | 003 01790 | 127288 Aluminium 4.0m con HDPE | 4 | 2024-01-16 | Hoogwerker gebruiken | Inspectie 2024 | 003 01790.01 | 132164 Ekra 20 helder lens 63 15W 1900 lumen 3000K RAL 9007 XiSR22 | 2024-01-16 | LED 15W 3000K 1900lm | 2024-01-16 | 1 | CL 08 LED VERLICHTING | Nacht astronomisch in / uit | Zhaga Ready | OV | 113387.898 | 425927.549
Sliedrecht | Prof. Zeemanweg | 004 01790 | 127288 Aluminium 4.0m con HDPE | 4 | 2024-01-16 | Hoogwerker gebruiken | Inspectie 2024 | 004 01790.01 | 132164 Ekra 20 helder lens 63 15W 1900 lumen 3000K RAL 9007 XiSR22 | 2024-01-16 | LED 15W 3000K 1900lm | 2024-01-16 | 1 | CL 08 LED VERLICHTING | Nacht astronomisch in / uit | Zhaga Ready | OV | 113425.13 | 425920.885
Sliedrecht | Provincialeweg N482 | 001 33141 | 127310 Aluminium 6,0m UE 750mm HDPE | 6 | 2018-12-06 | Hoogwerker gebruiken | Inspectie 2024 | 001 33141.01 | LW-SRDS2 5000LM 24A 730 DANB CV (3500lm dim30-60) Zhaga | 2018-12-06 | LED 40W 3000K 5000lm | 2018-12-06 | 1 | CL 08 LED VERLICHTING | 23:00-06-00 Dim 30-60% | basis -30% - nacht -60% | OV | 113395.198 | 426842.268
Sliedrecht | Provincialeweg N482 | 002 33141 | Aluminium 6.5m UE 700mm | 6.5 | 2001-12-01 | Hoogwerker gebruiken | Inspectie 2024 | 002 33141.01 | LW-SRDS2 5000LM 24A 730 DANB CV (4500lm dim10-40) Zagha | 2018-12-01 | LED 40W 3000K 5000lm | 2018-12-06 | 1 | CL 08 LED VERLICHTING | 23:00-06-00 Dim 10-40% | basis -10% - nacht -40% | OV | 113368.771 | 426846.993
Sliedrecht | Puccinistraat | 001 01139 | 127292 Aluminium 6.5m Verj. UE 700mm | 6 | 2012-01-01 | Hoogwerker gebruiken | Inspectie 2024 | 001 01139.1 | ALTRA-2 1xPLL 36 E | 2012-01-01 | 310036 PL-L 36W/830 4P MASTER | 2024-10-01 22:02 | 1 | CL 01 PL-L EVSA 20.000u | Nacht astronomisch in / uit |  | OV | 110405.43 | 426848.36
Sliedrecht | Puccinistraat | 002 01139 | Aluminium 6.5m UE 700mm | 6.5 | 2014-01-01 | Hoogwerker gebruiken | Inspectie 2024 | 002 01139.1 | ALTRA-2 1xPLL 36 E | 2014-01-01 | 310036 PL-L 36W/830 4P MASTER | 2024-09-26 08:16 | 1 | CL 01 PL-L EVSA 20.000u | Nacht astronomisch in / uit |  | OV | 110432.01 | 426851.05
Sliedrecht | Puccinistraat | 003 01139 | 127292 Aluminium 6.5m Verj. UE 700mm | 6 | 2012-01-01 | Hoogwerker gebruiken | Inspectie 2024 | 003 01139.1 | ALTRA-2 1xPLL 36 E | 2012-01-01 | 310036 PL-L 36W/830 4P MASTER | 2024-09-26 08:16 | 1 | CL 01 PL-L EVSA 20.000u | Nacht astronomisch in / uit |  | OV | 110449.11 | 426831.06
Sliedrecht | Puccinistraat | 004 01139 | 127292 Aluminium 6.5m Verj. UE 700mm | 6 | 2012-01-01 | Hoogwerker gebruiken | Inspectie 2024 | 004 01139.1 | ALTRA-2 1xPLL 36 E | 2012-01-01 | 310036 PL-L 36W/830 4P MASTER | 2024-09-26 08:17 | 1 | CL 01 PL-L EVSA 20.000u | Nacht astronomisch in / uit |  | OV | 110475.89 | 426828.21
Sliedrecht | Putterstraat | 001 01140 | Aluminium 6.5m UE 700mm | 6.5 | 2003-10-01 | Hoogwerker gebruiken | Inspectie 2024 | 001 01140.01 | VP1011 WW RAL-7036 | 2018-03-01 | LED 20W 3000K 2500lm | 2018-03-01 | 1 | CL 08 LED VERLICHTING | 23:00-06:00 Dim 00-30% | basis -0% - nacht -30% | OV | 113590.393 | 425968.666
Sliedrecht | Putterstraat | 002 01140 | Aluminium 6.5m UE 700mm | 6.5 | 2003-10-01 | Hoogwerker gebruiken | Inspectie 2024 | 002 01140.01 | VP1011 WW RAL-7036 | 2018-03-01 | LED 20W 3000K 2500lm | 2018-03-01 | 1 | CL 08 LED VERLICHTING | 23:00-06:00 Dim 00-30% | basis -0% - nacht -30% | OV | 113626.145 | 425962.623
Sliedrecht | Putterstraat | 003 01140 | Aluminium 6.5m UE 700mm | 6.5 | 2003-10-01 | Hoogwerker gebruiken | Inspectie 2024 | 003 01140.01 | VP1011 WW RAL-7036 | 2018-03-01 | LED 20W 3000K 2500lm | 2018-03-01 | 1 | CL 08 LED VERLICHTING | 23:00-06:00 Dim 00-30% | basis -0% - nacht -30% | OV | 113660.68 | 425956.75
Sliedrecht | Putterstraat | 004 01140 | Aluminium 6.5m UE 700mm | 6.5 | 2003-10-01 | Hoogwerker gebruiken | Inspectie 2024 | 004 01140.01 | VP1011 WW RAL-7036 | 2018-03-01 | LED 20W 3000K 2500lm | 2018-03-01 | 1 | CL 08 LED VERLICHTING | 23:00-06:00 Dim 00-30% | basis -0% - nacht -30% | OV | 113693.95 | 425944.142
Sliedrecht | Putterstraat | 005 01140 | Aluminium 6.5m UE 700mm | 6.5 | 2003-10-01 | Hoogwerker gebruiken | Inspectie 2024 | 005 01140.01 | VP1011 WW RAL-7036 | 2018-03-01 | LED 20W 3000K 2500lm | 2018-03-01 | 1 | CL 08 LED VERLICHTING | 23:00-06:00 Dim 00-30% | basis -0% - nacht -30% | OV | 113728.53 | 425937.912
Sliedrecht | Reigerlaan | 001 01160 | 127288 Aluminium 4.0m con HDPE | 4 | 2024-07-19 | Ladder gebruiken | Inspectie 2024 | 001 01160.01 | KFK LED2WELL 1050lm | 2017-09-28 | LED 09W 3000K 1050lm | 2017-09-28 | 1 | CL 08 LED VERLICHTING | Nacht astronomisch in / uit |  | OV | 113569.896 | 426053.909
Sliedrecht | Reigerlaan | 001A01160 | 127312 ALU 6,5M EU 700mm HDPE | 6.5 | 2018-07-15 | Hoogwerker gebruiken | Inspectie <= 2018 | 001A01160.01 | 131310 LW-SRDS2 13W 2000LM 24A 730 DSN1 G4 XiSR22 X XC 7040C3M SPD | 2023-03-24 | LED 13W 3000K 2000lm | 2023-03-24 | 1 | CL 08 LED VERLICHTING | Nacht astronomisch in / uit | Zhaga Ready | OV | 113550.728 | 426052.721
Sliedrecht | Reigerlaan | 002 01160 | Aluminium 6.5m UE 700mm | 6.5 | 1999-10-01 | Hoogwerker gebruiken | Inspectie 2024 | 002 01160.01 | VP1011 WW RAL-7036 | 2018-07-15 | LED 20W 3000K 2500lm | 2018-07-15 | 1 | CL 08 LED VERLICHTING | 22:00-06:00 Dim 00-30% | basis -0% - nacht -30% | OV | 113555.196 | 426077.729
Sliedrecht | Reigerlaan | 003 01160 | 127288 Aluminium 4.0m con HDPE | 4 | 2024-07-19 | Ladder gebruiken | Inspectie 2024 | 003 01160.01 | KFK LED2WELL 1050lm | 2017-09-28 | LED 09W 3000K 1050lm | 2017-09-28 | 1 | CL 08 LED VERLICHTING | Nacht astronomisch in / uit |  | OV | 113575.08 | 426084.83
Sliedrecht | Reigerlaan | 004 01160 | 127310 Aluminium 6,0m UE 750mm HDPE | 6 | 2024-04-30 | Hoogwerker gebruiken | Inspectie 2024 | 004 01160.01 | VP1011 WW RAL-7036 | 2018-07-15 | LED 20W 3000K 2500lm | 2018-07-15 | 1 | CL 08 LED VERLICHTING | 22:00-06:00 Dim 00-30% | basis -0% - nacht -30% | OV | 113559.827 | 426103.337
Sliedrecht | Reigerlaan | 005 01160 | Aluminium 6.5m UE 700mm | 6.5 | 2002-12-01 | Hoogwerker gebruiken | Inspectie 2024 | 005 01160.01 | VP1011 WW RAL-7036 | 2018-07-15 | LED 20W 3000K 2500lm | 2018-07-15 | 1 | CL 08 LED VERLICHTING | 22:00-06:00 Dim 00-30% | basis -0% - nacht -30% | OV | 113603.07 | 426125.799
Sliedrecht | Reigerlaan | 006 01160 | Aluminium 6.5m DU | 6.5 | 2008-04-17 | Hoogwerker gebruiken | Inspectie 2024 | 006 01160.01 | VP1011 WW RAL-7036 | 2018-07-15 | LED 20W 3000K 2500lm | 2018-07-15 | 1 | CL 08 LED VERLICHTING | 22:00-06:00 Dim 00-30% | basis -0% - nacht -30% | OV | 113573.154 | 426130.409
[8 empty] | 006 01160.02 | VP1011 WW RAL-7036 | 2018-07-15 | LED 20W 3000K 2500lm | 2018-07-15 | 1 | CL 08 LED VERLICHTING | 22:00-06:00 Dim 00-30% | basis -0% - nacht -30% | OV
Sliedrecht | Reigerlaan | 007 01160 | 127292 Aluminium 6.5m Verj. UE 700mm | 6 | 2014-12-03 | Hoogwerker gebruiken | Inspectie 2024 | 007 01160.01 | VP1011 WW RAL-7036 | 2018-07-15 | LED 20W 3000K 2500lm | 2018-07-15 | 1 | CL 08 LED VERLICHTING | 22:00-06:00 Dim 00-30% | basis -0% - nacht -30% | OV | 113609.063 | 426160.54
Sliedrecht | Reigerlaan | 008 01160 | Aluminium 6.5m UE 700mm | 6.5 | 2002-12-01 | Hoogwerker gebruiken | Inspectie 2024 | 008 01160.01 | VP1011 WW RAL-7036 | 2018-07-15 | LED 20W 3000K 2500lm | 2018-07-15 | 1 | CL 08 LED VERLICHTING | 22:00-06:00 Dim 00-30% | basis -0% - nacht -30% | OV | 113615.145 | 426195.436
Sliedrecht | Reigerlaan | 009 01160 | 127288 Aluminium 4.0m con HDPE | 4 | 2009-08-01 | Hoogwerker gebruiken | Inspectie 2024 | 009 01160.01 | KFK LED2WELL 1600lm | 2018-07-15 | LED 13W 3000K 1600lm | 2018-07-15 | 1 | CL 08 LED VERLICHTING | 22:00-06:00 Dim 00-30% | basis -0% - nacht -30% | OV | 113591.599 | 426191.912
Sliedrecht | Reigerlaan | 010 01160 | 127288 Aluminium 4.0m con HDPE | 4 | 2009-08-01 | Hoogwerker gebruiken | Inspectie 2024 | 010 01160.01 | KFK LED2WELL 1600lm | 2018-07-15 | LED 13W 3000K 1600lm | 2018-07-15 | 1 | CL 08 LED VERLICHTING | 22:00-06:00 Dim 00-30% | basis -0% - nacht -30% | OV | 113593.927 | 426207.858
Sliedrecht | Reinenweer | 001 01170 | 127295 Aluminium CO 3,50m HDPE | 3.5 | 2021-02-22 | Hoogwerker gebruiken | Inspectie 2021 | 001 01170.01 | LW-SRDS2 1200 LM 8A 730 DAME CC top 60 | 2021-02-22 | LED 10W 3000K 1200lm | 2021-02-22 | 1 | CL 08 LED VERLICHTING | Nacht astronomisch in / uit |  | OV | 111423.551 | 426844.746
Sliedrecht | Reinenweer | 002 01170 | 127295 Aluminium CO 3,50m HDPE | 3.5 | 2021-02-22 | Hoogwerker gebruiken | Inspectie 2021 | 002 01170.01 | LW-SRDS2 1200 LM 8A 730 DAME CC top 60 | 2021-02-22 | LED 10W 3000K 1200lm | 2021-02-22 | 1 | CL 08 LED VERLICHTING | Nacht astronomisch in / uit |  | OV | 111397.298 | 426860.437
Sliedrecht | Reinenweer | 004 01170 | 127310 Aluminium 6,0m UE 750mm HDPE | 6 | 2021-02-18 | Hoogwerker gebruiken | Inspectie 2021 | 004 01170.01 | LW-SRDS2 2500 LM 16A 730 DAME CC | 2021-02-18 | LED 20W 3000K 2500lm | 2021-02-18 | 1 | CL 08 LED VERLICHTING | Nacht astronomisch in / uit |  | OV | 111381.29 | 426890.7
Sliedrecht | Reinenweer | 005 01170 | 127310 Aluminium 6,0m UE 750mm HDPE | 6 | 2021-02-18 | Hoogwerker gebruiken | Inspectie 2021 | 005 01170.01 | LW-SRDS2 2500 LM 16A 730 DAME CC | 2021-02-18 | LED 20W 3000K 2500lm | 2021-02-18 | 1 | CL 08 LED VERLICHTING | Nacht astronomisch in / uit |  | OV | 111344.962 | 426910.297
Sliedrecht | Reinenweer | 006 01170 | Lichtzuil LZR 3000lm 3000K | 1.5 | 2021-02-05 | Hoogwerker gebruiken | Inspectie 2021 | 006 01170.01 | LZR 25W 3000lm 3000K | 2021-02-05 | LED 25W 3000K 3000lm | 2021-02-05 | 1 | CL 08 LED VERLICHTING | Nacht astronomisch in / uit |  | OV | 111328.54 | 426898.43
Sliedrecht | Reinenweer | 007 01170 | Muurarmatuur 02,0m | 2 | 2021-03-09 | Hoogwerker gebruiken | Inspectie 2021 | 007 01170.01 | Ventego Clear 20W 2500lm 3000K | 2021-03-09 | LED 20W 3000K 2500lm | 2021-03-09 | 1 | CL 08 LED VERLICHTING | Nacht astronomisch in / uit |  | OV | 111332.23 | 426890.96
Sliedrecht | Reinenweer | 008 01170 | Muurarmatuur 02,0m | 2 | 2021-03-09 | Hoogwerker gebruiken | Inspectie 2021 | 008 01170.01 | Ventego Clear 20W 2500lm 3000K | 2021-03-09 | LED 20W 3000K 2500lm | 2021-03-09 | 1 | CL 08 LED VERLICHTING | Nacht astronomisch in / uit |  | OV | 111321.31 | 426894.15
Sliedrecht | Reinenweer | 009 01170 | Lichtzuil LZR 3000lm 3000K | 1.5 | 2021-02-05 | Hoogwerker gebruiken | Inspectie 2021 | 009 01170.01 | LZR 25W 3000lm 3000K | 2021-02-05 | LED 25W 3000K 3000lm | 2021-02-05 | 1 | CL 08 LED VERLICHTING | Nacht astronomisch in / uit |  | OV | 111325.35 | 426886.67
Sliedrecht | Reinenweer | 011 01170 | 127310 Aluminium 6,0m UE 750mm HDPE | 6 | 2021-02-18 | Hoogwerker gebruiken | Inspectie 2021 | 011 01170.01 | LW-SRDS2 2500 LM 16A 730 DAME CC | 2021-02-18 | LED 20W 3000K 2500lm | 2021-02-18 | 1 | CL 08 LED VERLICHTING | Nacht astronomisch in / uit |  | OV | 111307.563 | 426915.397
Sliedrecht | Reinenweer | 012 01170 | 127310 Aluminium 6,0m UE 750mm HDPE | 6 | 2021-02-18 | Hoogwerker gebruiken | Inspectie 2021 | 012 01170.01 | LW-SRDS2 2500 LM 16A 730 DAME CC | 2021-02-18 | LED 20W 3000K 2500lm | 2021-02-18 | 1 | CL 08 LED VERLICHTING | Nacht astronomisch in / uit |  | OV | 111280.275 | 426921.99
Sliedrecht | Reinenweer | 013 01170 | Lichtzuil LZR 3000lm 3000K | 1.5 | 2021-02-05 | Hoogwerker gebruiken | Inspectie 2021 | 013 01170.01 | LZR 25W 3000lm 3000K | 2021-02-05 | LED 25W 3000K 3000lm | 2021-02-05 | 1 | CL 08 LED VERLICHTING | Nacht astronomisch in / uit |  | OV | 111258.82 | 426916.11
Sliedrecht | Reinenweer | 014 01170 | Muurarmatuur 02,0m | 2 | 2021-03-09 | Hoogwerker gebruiken | Inspectie 2021 | 014 01170.01 | Ventego Clear 20W 2500lm 3000K | 2021-03-09 | LED 20W 3000K 2500lm | 2021-03-09 | 1 | CL 08 LED VERLICHTING | Nacht astronomisch in / uit |  | OV | 111251.43 | 426910.11
Sliedrecht | Reinenweer | 015 01170 | Muurarmatuur 02,0m | 2 | 2021-03-09 | Hoogwerker gebruiken | Inspectie 2021 | 015 01170.01 | Ventego Clear 20W 2500lm 3000K | 2021-03-09 | LED 20W 3000K 2500lm | 2021-03-09 | 1 | CL 08 LED VERLICHTING | Nacht astronomisch in / uit |  | OV | 111262.35 | 426908.43
Sliedrecht | Reinenweer | 016 01170 | Lichtzuil LZR 3000lm 3000K | 1.5 | 2021-02-05 | Hoogwerker gebruiken | Inspectie 2021 | 016 01170.01 | LZR 25W 3000lm 3000K | 2021-02-05 | LED 25W 3000K 3000lm | 2021-02-05 | 1 | CL 08 LED VERLICHTING | Nacht astronomisch in / uit |  | OV | 111256.55 | 426903.26
Sliedrecht | Reinenweer | 017 01170 | 127310 Aluminium 6,0m UE 750mm HDPE | 6 | 2021-02-25 | Hoogwerker gebruiken | Inspectie 2021 | 017 01170.01 | LW-SRDS2 2500 LM 16A 730 DAME CC | 2021-02-25 | LED 20W 3000K 2500lm | 2021-02-25 | 1 | CL 08 LED VERLICHTING | Nacht astronomisch in / uit |  | OV | 111239.948 | 426928.812
Sliedrecht | Reinenweer | 019 01170 | 127295 Aluminium CO 3,50m HDPE | 3.5 | 2021-02-01 | Hoogwerker gebruiken | Inspectie 2021 | 019 01170.01 | BDP102 GRN12 / 830 DRW PCC SI CLO D9 SRG10 | 2021-02-01 | LED 11W 3000K 1200lm | 2021-02-01 | 1 | CL 08 LED VERLICHTING | Nacht astronomisch in / uit |  | OV | 111212.379 | 426922.063
Sliedrecht | Reinenweer | 020 01170 | 127310 Aluminium 6,0m UE 750mm HDPE | 6 | 2021-02-18 | Hoogwerker gebruiken | Inspectie 2021 | 020 01170.01 | LW-SRDS2 2500 LM 16A 730 DAME CC | 2021-02-18 | LED 20W 3000K 2500lm | 2021-02-18 | 1 | CL 08 LED VERLICHTING | Nacht astronomisch in / uit |  | OV | 111198.424 | 426934.237
Sliedrecht | Reinenweer | 021 01170 | 127310 Aluminium 6,0m UE 750mm HDPE | 6 | 2021-02-19 | Hoogwerker gebruiken | Inspectie 2021 | 021 01170.01 | LW-SRDS2 2500 LM 16A 730 DAME CC | 2021-02-19 | LED 20W 3000K 2500lm | 2021-02-19 | 1 | CL 08 LED VERLICHTING | Nacht astronomisch in / uit |  | OV | 111166.556 | 426943.579
Sliedrecht | Reinenweer | 022 01170 | 127295 Aluminium CO 3,50m HDPE | 3.5 | 2021-02-22 | Hoogwerker gebruiken | Inspectie 2021 | 022 01170.01 | LW-SRDS2 1200 LM 8A 730 DAME CC top 60 | 2021-02-22 | LED 10W 3000K 1200lm | 2021-02-22 | 1 | CL 08 LED VERLICHTING | Nacht astronomisch in / uit |  | OV | 111163.002 | 426965.392
Sliedrecht | Reinenweer | 023 01170 | 127295 Aluminium CO 3,50m HDPE | 3.5 | 2021-02-02 | Hoogwerker gebruiken | Inspectie 2021 | 023 01170.01 | BDP102 GRN12 / 830 DRW PCC SI CLO D9 SRG10 | 2021-02-02 | LED 11W 3000K 1200lm | 2021-02-02 | 1 | CL 08 LED VERLICHTING | Nacht astronomisch in / uit |  | OV | 111143.947 | 426939.685
Sliedrecht | Reinenweer | 024 01170 | 127310 Aluminium 6,0m UE 750mm HDPE | 6 | 2021-02-19 | Hoogwerker gebruiken | Inspectie 2021 | 024 01170.01 | LW-SRDS2 2500 LM 16A 730 DAME CC | 2021-02-19 | LED 20W 3000K 2500lm | 2021-02-19 | 1 | CL 08 LED VERLICHTING | Nacht astronomisch in / uit |  | OV | 111126.029 | 426947.016
Sliedrecht | Reinenweer | 025 01170 | 127310 Aluminium 6,0m UE 750mm HDPE | 6 | 2021-02-19 | Hoogwerker gebruiken | Inspectie 2021 | 025 01170.01 | LW-SRDS2 2500 LM 16A 730 DAME CC | 2021-02-19 | LED 20W 3000K 2500lm | 2021-02-19 | 1 | CL 08 LED VERLICHTING | Nacht astronomisch in / uit |  | OV | 111107.909 | 426951.723
Sliedrecht | Reinenweer | 026 01170 | 127295 Aluminium CO 3,50m HDPE | 3.5 | 2021-02-22 | Hoogwerker gebruiken | Inspectie 2021 | 026 01170.01 | LW-SRDS2 1200 LM 8A 730 DAME CC top 60 | 2021-02-22 | LED 10W 3000K 1200lm | 2021-02-22 | 1 | CL 08 LED VERLICHTING | Nacht astronomisch in / uit |  | OV | 111118.262 | 426980.219
Sliedrecht | Reinenweer | 027 01170 | 127310 Aluminium 6,0m UE 750mm HDPE | 6 | 2021-02-19 | Hoogwerker gebruiken | Inspectie 2021 | 027 01170.01 | LW-SRDS2 2500 LM 16A 730 DAME CC | 2021-02-19 | LED 20W 3000K 2500lm | 2021-02-19 | 1 | CL 08 LED VERLICHTING | Nacht astronomisch in / uit |  | OV | 111081.851 | 426965.272
Sliedrecht | Reinenweer | 028 01170 | 127310 Aluminium 6,0m UE 750mm HDPE | 6 | 2021-02-19 | Hoogwerker gebruiken | Inspectie 2021 | 028 01170.01 | LW-SRDS2 2500 LM 16A 730 DAME CC | 2021-02-19 | LED 20W 3000K 2500lm | 2021-02-19 | 1 | CL 08 LED VERLICHTING | Nacht astronomisch in / uit |  | OV | 111057.924 | 426966.348
Sliedrecht | Reinenweer | 029 01170 | 127295 Aluminium CO 3,50m HDPE | 3.5 | 2021-02-22 | Hoogwerker gebruiken | Inspectie 2021 | 029 01170.01 | LW-SRDS2 1200 LM 8A 730 DAME CC top 60 | 2021-02-22 | LED 10W 3000K 1200lm | 2021-02-22 | 1 | CL 08 LED VERLICHTING | Nacht astronomisch in / uit |  | OV | 111056.754 | 426996.747
Sliedrecht | Reinenweer | 030 01170 | 127310 Aluminium 6,0m UE 750mm HDPE | 6 | 2021-02-19 | Hoogwerker gebruiken | Inspectie 2021 | 030 01170.01 | LW-SRDS2 2500 LM 16A 730 DAME CC | 2021-02-19 | LED 20W 3000K 2500lm | 2021-02-19 | 1 | CL 08 LED VERLICHTING | Nacht astronomisch in / uit |  | OV | 111034.29 | 426974.22
Sliedrecht | Reinenweer | 031 01170 | 127310 Aluminium 6,0m UE 750mm HDPE | 6 | 2021-02-19 | Hoogwerker gebruiken | Inspectie 2021 | 031 01170.01 | LW-SRDS2 2500 LM 16A 730 DAME CC | 2021-02-19 | LED 20W 3000K 2500lm | 2021-02-19 | 1 | CL 08 LED VERLICHTING | Nacht astronomisch in / uit |  | OV | 111014.861 | 426979.616
Sliedrecht | Reinenweer | 032 01170 | 127310 Aluminium 6,0m UE 750mm HDPE | 6 | 2021-02-23 | Hoogwerker gebruiken | Inspectie 2021 | 032 01170.01 | LW-SRDS2 2500 LM 16A 730 DAME CC | 2021-02-23 | LED 20W 3000K 2500lm | 2021-02-23 | 1 | CL 08 LED VERLICHTING | Nacht astronomisch in / uit |  | OV | 110992.954 | 426988.545
Sliedrecht | Reinenweer | 033 01170 | 127310 Aluminium 6,0m UE 750mm HDPE | 6 | 2021-02-23 | Hoogwerker gebruiken | Inspectie 2021 | 033 01170.01 | LW-SRDS2 2000 LM 16A 730 DAME CC | 2021-02-23 | LED 16W 3000K 2000lm | 2021-02-23 | 1 | CL 08 LED VERLICHTING | Nacht astronomisch in / uit |  | OV | 110978.004 | 426999.61
Sliedrecht | Reinenweer | 035 01170 | 127310 Aluminium 6,0m UE 750mm HDPE | 6 | 2021-02-23 | Hoogwerker gebruiken | Inspectie 2021 | 035 01170.01 | LW-SRDS2 2000 LM 16A 730 DAME CC | 2021-02-23 | LED 16W 3000K 2000lm | 2021-02-23 | 1 | CL 08 LED VERLICHTING | Nacht astronomisch in / uit |  | OV | 110960.162 | 427001.149
Sliedrecht | Reinenweer | 036 01170 | 127310 Aluminium 6,0m UE 750mm HDPE | 6 | 2021-02-23 | Hoogwerker gebruiken | Inspectie 2021 | 036 01170.01 | LW-SRDS2 2500 LM 16A 730 DAME CC | 2021-02-23 | LED 20W 3000K 2500lm | 2021-02-23 | 1 | CL 08 LED VERLICHTING | Nacht astronomisch in / uit |  | OV | 110931.284 | 427019.873
Sliedrecht | Reinenweer | 036A 01170 | 127295 Aluminium CO 3,50m HDPE | 3.5 | 2021-07-23 | Hoogwerker gebruiken | Inspectie 2021 | 036A 01170.01 | BDP102 GRN15 / 830 DRW PCC SI CLO D9 SRG10 | 2021-07-23 | LED 13W 3000K 1500lm | 2021-07-23 | 1 | CL 08 LED VERLICHTING | Nacht astronomisch in / uit |  | OV | 110920.756 | 427030.472
Sliedrecht | Reinenweer | 037 01170 | 127295 Aluminium CO 3,50m HDPE | 3.5 | 2021-07-23 | Hoogwerker gebruiken | Inspectie 2021 | 037 01170.01 | BDP102 GRN15 / 830 DRW PCC SI CLO D9 SRG10 | 2021-07-23 | LED 13W 3000K 1500lm | 2021-07-23 | 1 | CL 08 LED VERLICHTING | Nacht astronomisch in / uit |  | OV | 110905.146 | 427033.82
Sliedrecht | Reinenweer | 038 01170 | 127295 Aluminium CO 3,50m HDPE | 3.5 | 2021-07-23 | Hoogwerker gebruiken | Inspectie 2021 | 038 01170.01 | BDP102 GRN15 / 830 DRW PCC SI CLO D9 SRG10 | 2021-07-23 | LED 13W 3000K 1500lm | 2021-07-23 | 1 | CL 08 LED VERLICHTING | Nacht astronomisch in / uit |  | OV | 110886.403 | 427046.052
Sliedrecht | Reinenweer | 039 01170 | 127310 Aluminium 6,0m UE 750mm HDPE | 6 | 2021-02-23 | Hoogwerker gebruiken | Inspectie 2021 | 039 01170.01 | LW-SRDS2 2500 LM 16A 730 DAME CC | 2021-02-23 | LED 20W 3000K 2500lm | 2021-02-23 | 1 | CL 08 LED VERLICHTING | Nacht astronomisch in / uit |  | OV | 110866.951 | 427049.221
Sliedrecht | Reinenweer | 040 01170 | 127295 Aluminium CO 3,50m HDPE | 3.5 | 2021-03-09 | Hoogwerker gebruiken | Inspectie 2021 | 040 01170.01 | BDP102 GRN12 / 830 DRW PCC SI CLO D9 SRG10 | 2021-03-09 | LED 11W 3000K 1200lm | 2021-03-09 | 1 | CL 08 LED VERLICHTING | Nacht astronomisch in / uit |  | OV | 110862.816 | 427032.967
Sliedrecht | Reinenweer | 041 01170 | 127295 Aluminium CO 3,50m HDPE | 3.5 | 2021-03-09 | Hoogwerker gebruiken | Inspectie 2021 | 041 01170.01 | BDP102 GRN12 / 830 DRW PCC SI CLO D9 SRG10 | 2021-03-09 | LED 11W 3000K 1200lm | 2021-03-09 | 1 | CL 08 LED VERLICHTING | Nacht astronomisch in / uit |  | OV | 110845.317 | 427013.914
Sliedrecht | Rembrandtlaan (Sliedrecht) | 001 01180 | Aluminium 8.0m Verl. UD 750M MVB | 8 | 2011-03-22 | Hoogwerker gebruiken | Inspectie 2024 | 001 01180.01 | LW-SRDS2 5000LM 24A 730 DANB CV (3500lm dim30-60) Zhaga | 2019-02-13 | LED 40W 3000K 5000lm | 2019-02-13 | 1 | CL 08 LED VERLICHTING | 23:00-06-00 Dim 30-60% | basis -30% - nacht -60% | OV | 112637.517 | 426224.89
[8 empty] | 001 01180.02 | LW-SRDS2 5000LM 24A 730 DANB CV (3500lm dim30-60) Zhaga | 2019-02-13 | LED 40W 3000K 5000lm | 2019-02-13 | 1 | CL 08 LED VERLICHTING | 23:00-06-00 Dim 30-60% | basis -30% - nacht -60% | OV
Sliedrecht | Rembrandtlaan (Sliedrecht) | 003 01180 | 127310 Aluminium 6,0m UE 750mm HDPE | 6 | 2020-12-23 | Hoogwerker gebruiken | Inspectie 2020 | 003 01180.01 | LW-SRDS2 5000LM 24A 730 DANB CV (3500lm dim30-60) Zhaga | 2020-12-23 | LED 40W 3000K 5000lm | 2020-12-23 | 1 | CL 08 LED VERLICHTING | 23:00-06-00 Dim 30-60% | basis -30% - nacht -60% | OV | 112653.455 | 426207.824
Sliedrecht | Rembrandtlaan (Sliedrecht) | 004 01180 | 127310 Aluminium 6,0m UE 750mm HDPE | 6 | 2017-12-01 | Hoogwerker gebruiken | Inspectie 2024 | 004 01180.01 | LW-SRDS2 5000LM 24A 730 DANB CV (3500lm dim30-60) Zhaga | 2018-09-01 | LED 40W 3000K 5000lm | 2018-09-01 | 1 | CL 08 LED VERLICHTING | 23:00-06-00 Dim 30-60% | basis -30% - nacht -60% | OV | 112657.25 | 426229.52
Sliedrecht | Rembrandtlaan (Sliedrecht) | 005 01180 | Aluminium 6.5m UE 700mm | 6.5 | 2003-08-01 | Hoogwerker gebruiken | Inspectie 2024 | 005 01180.01 | LW-SRDS2 3400 LM 16A 730 DAME CC | 2018-09-01 | LED 26 W 3000k 3400lm | 2018-09-01 | 1 | CL 08 LED VERLICHTING | Nacht astronomisch in / uit |  | OV | 112682.043 | 426199.899
Sliedrecht | Rembrandtlaan (Sliedrecht) | 006 01180 | 127292 Aluminium 6.5m Verj. UE 700mm | 6 | 2014-09-16 | Hoogwerker gebruiken | Inspectie 2024 | 006 01180.01 | LW-SRDS2 3400 LM 16A 730 DAME CC | 2018-09-01 | LED 26 W 3000k 3400lm | 2018-04-16 | 1 | CL 08 LED VERLICHTING | Nacht astronomisch in / uit |  | OV | 112687.018 | 426220.68
Sliedrecht | Rembrandtlaan (Sliedrecht) | 007 01180 | 127291 Aluminium 6.0m verl. UE 500mm | 6 | 2012-12-14 | Hoogwerker gebruiken | Inspectie 2024 | 007 01180.01 | LW-SRDS2 3400 LM 16A 730 DAME CC | 2018-09-01 | LED 26 W 3000k 3400lm | 2018-09-01 | 1 | CL 08 LED VERLICHTING | Nacht astronomisch in / uit |  | OV | 112692.47 | 426196.577
Sliedrecht | Rembrandtlaan (Sliedrecht) | 008 01180 | 127310 Aluminium 6,0m UE 750mm HDPE | 6 | 2017-12-01 | Hoogwerker gebruiken | Inspectie 2024 | 008 01180.01 | LW-SRDS2 3400 LM 16A 730 DAME CC | 2018-09-01 | LED 26 W 3000k 3400lm | 2018-09-01 | 1 | CL 08 LED VERLICHTING | Nacht astronomisch in / uit |  | OV | 112698.071 | 426217.641
Sliedrecht | Rembrandtlaan (Sliedrecht) | 009 01180 | Aluminium 6.5m UE 700mm | 6.5 | 1991-01-01 | Hoogwerker gebruiken | Inspectie 2024 | 009 01180.01 | LW-SRDS2 3400 LM 16A 730 DAME CC | 2018-09-01 | LED 26 W 3000k 3400lm | 2018-09-01 | 1 | CL 08 LED VERLICHTING | Nacht astronomisch in / uit |  | OV | 112715.838 | 426189.59
Sliedrecht | Rembrandtlaan (Sliedrecht) | 010 01180 | Aluminium 6.5m UE 700mm | 6.5 | 2004-12-01 | Hoogwerker gebruiken | Inspectie 2024 | 010 01180.01 | LW-SRDS2 3400 LM 16A 730 DAME CC | 2018-09-01 | LED 26 W 3000k 3400lm | 2018-09-24 | 1 | CL 08 LED VERLICHTING | Nacht astronomisch in / uit |  | OV | 112724.593 | 426209.505
Sliedrecht | Rembrandtlaan (Sliedrecht) | 011 01180 | Aluminium 6.5m UE 700mm | 6.5 | 1997-06-01 | Hoogwerker gebruiken | Inspectie 2024 | 011 01180.01 | LW-SRDS2 3400 LM 16A 730 DAME CC | 2018-09-01 | LED 26 W 3000k 3400lm | 2018-09-01 | 1 | CL 08 LED VERLICHTING | Nacht astronomisch in / uit |  | OV | 112746.348 | 426180.766
Sliedrecht | Rembrandtlaan (Sliedrecht) | 012 01180 | 127291 Aluminium 6.0m verl. UE 500mm | 6 | 2012-12-14 | Hoogwerker gebruiken | Inspectie 2024 | 012 01180.01 | LW-SRDS2 3400 LM 16A 730 DAME CC | 2018-09-01 | LED 26 W 3000k 3400lm | 2018-09-01 | 1 | CL 08 LED VERLICHTING | Nacht astronomisch in / uit |  | OV | 112748.83 | 426201.85
Sliedrecht | Rembrandtlaan (Sliedrecht) | 013 01180 | Aluminium 6.5m UE 700mm | 6.5 | 1997-09-01 | Hoogwerker gebruiken | Inspectie 2024 | 013 01180.01 | LW-SRDS2 3400 LM 16A 730 DAME CC | 2018-09-01 | LED 26 W 3000k 3400lm | 2018-09-24 | 1 | CL 08 LED VERLICHTING | Nacht astronomisch in / uit |  | OV | 112756.02 | 426177.533
Sliedrecht | Rembrandtlaan (Sliedrecht) | 014 01180 | 127310 Aluminium 6,0m UE 750mm HDPE | 6.5 | 2022-12-01 | Hoogwerker gebruiken | Inspectie 2024 | 014 01180.01 | LW-SRDS2 3400 LM 16A 730 DAME CC | 2018-09-01 | LED 26 W 3000k 3400lm | 2018-11-21 | 1 | CL 08 LED VERLICHTING | Nacht astronomisch in / uit |  | OV | 112762.011 | 426198.375
Sliedrecht | Rembrandtlaan (Sliedrecht) | 015 01180 | Aluminium 6.5m UE 700mm | 6.5 | 1997-09-01 | Hoogwerker gebruiken | Inspectie 2024 | 015 01180.01 | LW-SRDS2 3400 LM 16A 730 DAME CC | 2018-09-01 | LED 26 W 3000k 3400lm | 2018-04-16 | 1 | CL 08 LED VERLICHTING | Nacht astronomisch in / uit |  | OV | 112779.926 | 426170.203
Sliedrecht | Rembrandtlaan (Sliedrecht) | 016 01180 | Aluminium 6.5m UE 700mm | 6.5 | 2003-11-01 | Hoogwerker gebruiken | Inspectie 2024 | 016 01180.01 | LW-SRDS2 3400 LM 16A 730 DAME CC | 2018-09-01 | LED 26 W 3000k 3400lm | 2018-09-01 | 1 | CL 08 LED VERLICHTING | Nacht astronomisch in / uit |  | OV | 112791.04 | 426189.455
Sliedrecht | Rembrandtlaan (Sliedrecht) | 017 01180 | 127296 Aluminium 6.0m con. UE 750mm | 6 | 1992-10-01 | Hoogwerker gebruiken | Inspectie 2024 | 017 01180.01 | LW-SRDS2 3400 LM 16A 730 DAME CC | 2018-09-01 | LED 26 W 3000k 3400lm | 2018-09-01 | 1 | CL 08 LED VERLICHTING | Nacht astronomisch in / uit |  | OV | 112803.949 | 426164.659
Sliedrecht | Rembrandtlaan (Sliedrecht) | 017A01180 | 127310 Aluminium 6,0m UE 750mm HDPE | 6 | 2018-09-01 | Hoogwerker gebruiken | Inspectie 2024 | 017A01180.01 | LW-SRDS2 2500 LM 16A 730 DAME CC | 2018-09-01 | LED 20W 3000K 2500lm | 2018-09-01 | 1 | CL 08 LED VERLICHTING | Nacht astronomisch in / uit |  | OV | 112820.442 | 426153.845
Sliedrecht | Rembrandtlaan (Sliedrecht) | 018 01180 | 127296 Aluminium 6.0m con. UE 750mm | 6 | 1991-01-01 | Hoogwerker gebruiken | Inspectie 2024 | 018 01180.01 | LW-SRDS2 3400 LM 16A 730 DAME CC | 2018-09-01 | LED 26 W 3000k 3400lm | 2018-09-01 | 1 | CL 08 LED VERLICHTING | Nacht astronomisch in / uit |  | OV | 112811.864 | 426183.412
Sliedrecht | Rembrandtlaan (Sliedrecht) | 018A01180 | 127292 Aluminium 6.5m Verj. UE 700mm | 6 | 2010-09-07 | Hoogwerker gebruiken | Inspectie 2024 | 018A01180.01 | LW-SRDS2 2500 LM 16A 730 DAME CC | 2018-09-01 | LED 20W 3000K 2500lm | 2018-09-01 | 1 | CL 08 LED VERLICHTING | Nacht astronomisch in / uit |  | OV | 112828.863 | 426177.099
Sliedrecht | Rembrandtlaan (Sliedrecht) | 019 01180 | 127310 Aluminium 6,0m UE 750mm HDPE | 6.5 | 2022-12-01 | Hoogwerker gebruiken | Inspectie 2024 | 019 01180.01 | LW-SRDS2 2500 LM 16A 730 DAME CC | 2018-09-01 | LED 20W 3000K 2500lm | 2018-06-01 | 1 | CL 08 LED VERLICHTING | Nacht astronomisch in / uit |  | OV | 112836.757 | 426152.583
Sliedrecht | Rembrandtlaan (Sliedrecht) | 019A01180 | 127310 Aluminium 6,0m UE 750mm HDPE | 6.5 | 2022-12-01 | Hoogwerker gebruiken | Inspectie 2024 | 019A01180.01 | LW-SRDS2 2500 LM 16A 730 DAME CC | 2018-09-01 | LED 20W 3000K 2500lm | 2018-09-01 | 1 | CL 08 LED VERLICHTING | Nacht astronomisch in / uit |  | OV | 112842.733 | 426163.123
Sliedrecht | Rembrandtlaan (Sliedrecht) | 020 01180 | 127310 Aluminium 6,0m UE 750mm HDPE | 6.5 | 2022-12-01 | Hoogwerker gebruiken | Inspectie 2024 | 020 01180.01 | LW-SRDS2 2500 LM 16A 730 DAME CC | 2018-09-01 | LED 20W 3000K 2500lm | 2018-09-01 | 1 | CL 08 LED VERLICHTING | Nacht astronomisch in / uit |  | OV | 112849.792 | 426140.19
Sliedrecht | Rembrandtlaan (Sliedrecht) | 020A01180 | 127312 ALU 6,5M EU 700mm HDPE | 6.5 | 2015-12-18 | Hoogwerker gebruiken | Inspectie 2024 | 020A01180.01 | LW-SRDS2 2500 LM 16A 730 DAME CC | 2018-09-01 | LED 20W 3000K 2500lm | 2018-09-01 | 1 | CL 08 LED VERLICHTING | Nacht astronomisch in / uit |  | OV | 112865.18 | 426129.575
Sliedrecht | Rembrandtlaan (Sliedrecht) | 021 01180 | 127310 Aluminium 6,0m UE 750mm HDPE | 6 | 2020-07-22 | Hoogwerker gebruiken | Inspectie 2024 | 021 01180.01 | LW-SRDS2 2500 LM 16A 730 DAME CC | 2018-09-01 | LED 20W 3000K 2500lm | 2018-09-01 | 1 | CL 08 LED VERLICHTING | Nacht astronomisch in / uit |  | OV | 112871.948 | 426142.513
Sliedrecht | Rembrandtlaan (Sliedrecht) | 021A01180 | 127310 Aluminium 6,0m UE 750mm HDPE | 6 | 2022-12-01 | Hoogwerker gebruiken | Inspectie 2024 | 021A01180.01 | LW-SRDS2 2500 LM 16A 730 DAME CC | 2018-09-01 | LED 20W 3000K 2500lm | 2018-09-01 | 1 | CL 08 LED VERLICHTING | Nacht astronomisch in / uit |  | OV | 112872.434 | 426126.236
Sliedrecht | Rembrandtlaan (Sliedrecht) | 022 01180 | 127310 Aluminium 6,0m UE 750mm HDPE | 6 | 2022-12-01 | Hoogwerker gebruiken | Inspectie 2024 | 022 01180.01 | LW-SRDS2 2500 LM 16A 730 DAME CC | 2018-09-01 | LED 20W 3000K 2500lm | 2018-09-01 | 1 | CL 08 LED VERLICHTING | Nacht astronomisch in / uit |  | OV | 112883.168 | 426126.923
Sliedrecht | Rembrandtlaan (Sliedrecht) | 022A01180 | 127296 Aluminium 6.0m con. UE 750mm | 6 | 1993-10-01 | Hoogwerker gebruiken | Inspectie 2024 | 022A01180.01 | LW-SRDS2 2500 LM 16A 730 DAME CC | 2018-09-01 | LED 20W 3000K 2500lm | 2018-09-01 | 1 | CL 08 LED VERLICHTING | Nacht astronomisch in / uit |  | OV | 112908.53 | 426117.49
Sliedrecht | Rembrandtlaan (Sliedrecht) | 023 01180 | Aluminium 4.0m zonder MVB | 4 | 1996-09-01 | Hoogwerker gebruiken | Inspectie 2024 | 023 01180.01 | KFK LED2WELL 2150lm overeenkomst | 2018-09-01 | LED 18W 3000K 2150lm | 2018-09-01 | 1 | CL 08 LED VERLICHTING | Nacht astronomisch in / uit |  | OV | 112909.22 | 426101.02
Sliedrecht | Rembrandtlaan (Sliedrecht) | 023A01180 | 127310 Aluminium 6,0m UE 750mm HDPE | 6 | 2022-12-01 | Hoogwerker gebruiken | Inspectie 2024 | 023A01180.01 | LW-SRDS2 2500 LM 16A 730 DAME CC | 2018-09-01 | LED 20W 3000K 2500lm | 2018-09-01 | 1 | CL 08 LED VERLICHTING | Nacht astronomisch in / uit |  | OV | 112900.828 | 426114.291
Sliedrecht | Rembrandtlaan (Sliedrecht) | 024 01180 | Aluminium 4.0m zonder MVB | 4 | 1996-09-01 | Hoogwerker gebruiken | Inspectie 2024 | 024 01180.01 | KFK LED2WELL 2150lm overeenkomst | 2018-10-03 | LED 18W 3000K 2150lm | 2018-10-03 | 1 | CL 08 LED VERLICHTING | Nacht astronomisch in / uit |  | OV | 112923.66 | 426093.8
Sliedrecht | Rembrandtlaan (Sliedrecht) | 025 01180 | Aluminium 6.5m UE 700mm | 6.5 | 2004-02-01 | Hoogwerker gebruiken | Inspectie 2024 | 025 01180.01 | LW-SRDS2 2500 LM 16A 730 DAME CC | 2018-09-01 | LED 20W 3000K 2500lm | 2018-09-01 | 1 | CL 08 LED VERLICHTING | Nacht astronomisch in / uit |  | OV | 112926.69 | 426106.83
Sliedrecht | Rembrandtlaan (Sliedrecht) | 026 01180 | 127296 Aluminium 6.0m con. UE 750mm | 6 | 1993-10-01 | Hoogwerker gebruiken | Inspectie 2024 | 026 01180.01 | LW-SRDS2 2500 LM 16A 730 DAME CC | 2018-09-01 | LED 20W 3000K 2500lm | 2018-09-01 | 1 | CL 08 LED VERLICHTING | Nacht astronomisch in / uit |  | OV | 112934.585 | 426089.378
Sliedrecht | Rembrandtlaan (Sliedrecht) | 027 01180 | 127291 Aluminium 6.0m verl. UE 500mm | 6 | 2012-12-14 | Hoogwerker gebruiken | Inspectie 2024 | 027 01180.01 | LW-SRDS2 2500 LM 16A 730 DAME CC | 2018-09-01 | LED 20W 3000K 2500lm | 2018-09-01 | 1 | CL 08 LED VERLICHTING | Nacht astronomisch in / uit |  | OV | 112944.37 | 426098.25
Sliedrecht | Rembrandtlaan (Sliedrecht) | 028 01180 | 127310 Aluminium 6,0m UE 750mm HDPE | 6 | 2017-06-15 | Hoogwerker gebruiken | Inspectie 2024 | 028 01180.01 | LW-SRDS2 2500 LM 16A 730 DAME CC | 2018-09-01 | LED 20W 3000K 2500lm | 2018-09-01 | 1 | CL 08 LED VERLICHTING | Nacht astronomisch in / uit |  | OV | 112950.631 | 426081.33
Sliedrecht | Rembrandtlaan (Sliedrecht) | 028A01180 | 127296 Aluminium 6.0m con. UE 750mm | 6 | 2002-06-01 | Hoogwerker gebruiken | Inspectie 2024 | 028A01180.01 | LW-SRDS2 2500 LM 16A 730 DAME CC | 2018-09-01 | LED 20W 3000K 2500lm | 2018-09-01 | 1 | CL 08 LED VERLICHTING | Nacht astronomisch in / uit |  | OV | 112966.617 | 426072.884
Sliedrecht | Rembrandtlaan (Sliedrecht) | 029 01180 | 127310 Aluminium 6,0m UE 750mm HDPE | 6.5 | 2022-12-01 | Hoogwerker gebruiken | Inspectie 2024 | 029 01180.01 | LW-SRDS2 2500 LM 16A 730 DAME CC | 2018-09-01 | LED 20W 3000K 2500lm | 2018-09-24 | 1 | CL 08 LED VERLICHTING | Nacht astronomisch in / uit |  | OV | 112975.753 | 426068.357
Sliedrecht | Rembrandtlaan (Sliedrecht) | 029A01180 | 127310 Aluminium 6,0m UE 750mm HDPE | 6 | 2022-08-10 | Hoogwerker gebruiken | Inspectie 2024 | 029A01180.01 | LW-SRDS2 2500 LM 16A 730 DAME CC | 2018-09-01 | LED 20W 3000K 2500lm | 2018-09-01 | 1 | CL 08 LED VERLICHTING | Nacht astronomisch in / uit |  | OV | 112976.089 | 426080.88
Sliedrecht | Rembrandtlaan (Sliedrecht) | 030 01180 | Aluminium 6.5m UE 700mm | 6.5 | 2011-10-19 | Hoogwerker gebruiken | Inspectie 2024 | 030 01180.01 | LW-SRDS2 2500 LM 16A 730 DAME CC | 2018-09-01 | LED 20W 3000K 2500lm | 2018-09-01 | 1 | CL 08 LED VERLICHTING | Nacht astronomisch in / uit |  | OV | 112996.251 | 426058.874
Sliedrecht | Rembrandtlaan (Sliedrecht) | 030A01180 | 127310 Aluminium 6,0m UE 750mm HDPE | 6.5 | 2022-12-01 | Hoogwerker gebruiken | Inspectie 2024 | 030A01180.01 | LW-SRDS2 3400 LM 16A 730 DAME CC | 2018-09-01 | LED 26 W 3000k 3400lm | 2018-09-01 | 1 | CL 08 LED VERLICHTING | Nacht astronomisch in / uit |  | OV | 113016.592 | 426046.522
Sliedrecht | Rembrandtlaan (Sliedrecht) | 031 01180 | Aluminium 3.0m Con. top60 | 3 | 2002-10-01 | Hoogwerker gebruiken | Inspectie 2024 | 031 01180.01 | 2000 1x PLL24 E | 2010-03-02 | 310024 PL-L 24W/830 4P MASTER | 2024-10-03 21:20 | 1 | CL 01 PL-L EVSA 20.000u | Nacht astronomisch in / uit |  | OV | 113033.75 | 426069.24
Sliedrecht | Rembrandtlaan (Sliedrecht) | 031A01180 | 127310 Aluminium 6,0m UE 750mm HDPE | 6.5 | 2022-12-01 | Hoogwerker gebruiken | Inspectie 2024 | 031A01180.01 | LW-SRDS2 3400 LM 16A 730 DAME CC | 2018-09-01 | LED 26 W 3000k 3400lm | 2018-09-01 | 1 | CL 08 LED VERLICHTING | Nacht astronomisch in / uit |  | OV | 113040.198 | 426036.25
Sliedrecht | Rembrandtlaan (Sliedrecht) | 032 01180 | 127310 Aluminium 6,0m UE 750mm HDPE | 6 | 2019-12-12 | Hoogwerker gebruiken | Inspectie 2024 | 032 01180.01 | LW-SRDS2 3400 LM 16A 730 DAME CC | 2019-12-12 | LED 26 W 3000k 3400lm | 2019-12-12 | 1 | CL 08 LED VERLICHTING | Nacht astronomisch in / uit |  | OV | 113061.04 | 426025.62
Sliedrecht | Rembrandtlaan (Sliedrecht) | 032A01180 | Aluminium 6.5m UE 700mm | 6.5 | 2002-07-01 | Hoogwerker gebruiken | Inspectie 2024 | 032A01180.01 | LW-SRDS2 3400 LM 16A 730 DAME CC | 2018-09-01 | LED 26 W 3000k 3400lm | 2018-09-01 | 1 | CL 08 LED VERLICHTING | Nacht astronomisch in / uit |  | OV | 113082.43 | 426015.22
Sliedrecht | Rembrandtlaan (Sliedrecht) | 033 01180 | Aluminium 6.5m UE 700mm | 6.5 | 1994-12-01 | Hoogwerker gebruiken | Inspectie 2024 | 033 01180.01 | LW-SRDS2 3400 LM 16A 730 DAME CC | 2018-09-01 | LED 26 W 3000k 3400lm | 2018-09-01 | 1 | CL 08 LED VERLICHTING | Nacht astronomisch in / uit |  | OV | 113103.66 | 426003.245
Sliedrecht | Rembrandtlaan (Sliedrecht) | 033A01180 | Aluminium 5.0m con UE 1250m | 5 | 2002-06-01 | Hoogwerker gebruiken | Inspectie 2024 | 033A01180.01 | LW-SRDS2 3400 LM 16A 730 DAME CC | 2018-09-01 | LED 26 W 3000k 3400lm | 2018-11-21 | 1 | CL 08 LED VERLICHTING | Nacht astronomisch in / uit |  | OV | 113121.468 | 425991.452
Sliedrecht | Rembrandtlaan (Sliedrecht) | 034 01180 | 127310 Aluminium 6,0m UE 750mm HDPE | 6 | 2020-09-03 | Hoogwerker gebruiken | Inspectie 2024 | 034 01180.01 | LW-SRDS2 3400 LM 16A 730 DAME CC | 2018-09-01 | LED 26 W 3000k 3400lm | 2018-09-01 | 1 | CL 08 LED VERLICHTING | Nacht astronomisch in / uit |  | OV | 113133.201 | 426000.297
Sliedrecht | Rembrandtlaan (Sliedrecht) | 060 01180 | 127310 Aluminium 6,0m UE 750mm HDPE | 6 | 2020-07-22 | Hoogwerker gebruiken | Inspectie 2024 | 060 01180.01 | SAFFIER-2 CDO-TT100/1451/AG/ZEBRA (RS) | 2007-04-01 | 220100 CDO-TT 100W/828 MASTER | 2024-09-29 18:19 | 1 | CL 02a SON - CDO >70W 20.000u | Nacht astronomisch in / uit |  | OV | 113143.705 | 425973.414
Sliedrecht | Rembrandtlaan (Sliedrecht) | 061 01180 | 127296 Aluminium 6.0m con. UE 750mm | 6 | 2002-09-01 | Hoogwerker gebruiken | Inspectie 2024 | 061 01180.01 | SAFFIER-2 CDO-TT100/1451/AG/ZEBRA (RS) | 2007-04-01 | 220100 CDO-TT 100W/828 MASTER | 2024-09-29 18:19 | 1 | CL 02a SON - CDO >70W 20.000u | Nacht astronomisch in / uit |  | OV | 113152.707 | 425980.736
Sliedrecht | Rembrandtlaan (Sliedrecht) | 062 01180 | Aluminium 4.0m zonder MVB | 4 | 2006-10-08 | Hoogwerker gebruiken | Inspectie 2024 | 062 01180.01 | HPS 100 CITYZEN 1 x PLL36 E | 2006-10-08 | 310036 PL-L 36W/830 4P MASTER | 2024-10-09 23:10 | 1 | CL 01 PL-L EVSA 20.000u | Nacht astronomisch in / uit |  | OV | 113153.019 | 425956.983
Sliedrecht | Rembrandtlaan (Sliedrecht) | 063 01180 | 127312 ALU 6,5M EU 700mm HDPE | 6.5 | 2015-12-18 | Hoogwerker gebruiken | Inspectie 2022 | 063 01180.01 | MC2 1xSON-T50 | 2006-10-10 | 220050 CDO-TT 050W/828 | 2022-10-17 09:26 | 1 | CL 02 SON - CDO <70W 1.2000u | Nacht astronomisch in / uit |  | OV | 113163.873 | 425970.431
Sliedrecht | Rembrandtlaan (Sliedrecht) | 064 01180 | Aluminium 6.5m UE 700mm | 6.5 | 1996-04-01 | Hoogwerker gebruiken | Inspectie 2022 | 064 01180.01 | MC2 1xSON-T50 | 2006-10-10 | 220050 CDO-TT 050W/828 | 2022-10-17 09:01 | 1 | CL 02 SON - CDO <70W 1.2000u | Nacht astronomisch in / uit |  | OV | 113171.866 | 425943.823
Sliedrecht | Rembrandtlaan (Sliedrecht) | 065 01180 | Aluminium 4.0m zonder MVB | 4 | 2006-10-08 | Hoogwerker gebruiken | Inspectie 2024 | 065 01180.01 | HPS 100 CITYZEN 1 x PLL36 E | 2006-10-08 | 310036 PL-L 36W/830 4P MASTER | 2024-10-09 23:10 | 1 | CL 01 PL-L EVSA 20.000u | Nacht astronomisch in / uit |  | OV | 113184.037 | 425918.907
Sliedrecht | Rembrandtlaan (Sliedrecht) | 066 01180 | Aluminium 6.5m UE 700mm | 6.5 | 1996-04-01 | Hoogwerker gebruiken | Inspectie 2022 | 066 01180.01 | MC2 1xSON-T50 | 2006-10-10 | 220050 CDO-TT 050W/828 | 2022-10-17 09:26 | 1 | CL 02 SON - CDO <70W 1.2000u | Nacht astronomisch in / uit |  | OV | 113198.019 | 425933.626
Sliedrecht | Rembrandtlaan (Sliedrecht) | 067 01180 | Aluminium 4.0m zonder MVB | 4 | 2006-10-08 | Hoogwerker gebruiken | Inspectie 2024 | 067 01180.01 | HPS 100 CITYZEN 1 x PLL36 E | 2006-10-08 | 310036 PL-L 36W/830 4P MASTER | 2024-10-09 23:09 | 1 | CL 01 PL-L EVSA 20.000u | Nacht astronomisch in / uit |  | OV | 113197.388 | 425896.765
Sliedrecht | Rembrandtlaan (Sliedrecht) | 068 01180 | 127288 Aluminium 4.0m con HDPE | 4 | 2023-01-12 | Hoogwerker gebruiken | Inspectie 2024 | 068 01180.01 | 2000 1xPLL36 E | 2014-06-27 | 310036 PL-L 36W/830 4P MASTER | 2024-10-09 23:09 | 1 | CL 01 PL-L EVSA 20.000u | Nacht astronomisch in / uit |  | OV | 113174.14 | 425886.56
Sliedrecht | Rembrandtlaan (Sliedrecht) | 069 01180 | 127310 Aluminium 6,0m UE 750mm HDPE | 6.5 | 2022-08-16 | Hoogwerker gebruiken | Inspectie 2022 | 069 01180.01 | 131205 LW-SRDS2 33W 5000LM 24A 730 DANB CC G4 XiSR40 X 52SC C1 7040C3M SPD (dimmen basis 30% (3500lm) en tussen 23:00 - 6:00 uur 60%) | 2022-08-16 | LED 33W 3000K 5000lm | 2022-08-16 | 1 | CL 08 LED VERLICHTING | 23:00-06-00 Dim 30-60% | Zhaga Ready | OV | 113216.851 | 425910.633
Sliedrecht | Rembrandtlaan (Sliedrecht) | 070 01180 | 127310 Aluminium 6,0m UE 750mm HDPE | 6 | 2017-10-18 | Hoogwerker gebruiken | Inspectie 2022 | 070 01180.01 | MC2 1xSON-T50 | 2006-10-10 | 220050 CDO-TT 050W/828 | 2022-10-17 09:03 | 1 | CL 02 SON - CDO <70W 1.2000u | Nacht astronomisch in / uit |  | OV | 113224.008 | 425889.433
Sliedrecht | Rembrandtlaan (Sliedrecht) | 071 01180 | 127310 Aluminium 6,0m UE 750mm HDPE | 6.5 | 2022-12-01 | Hoogwerker gebruiken | Inspectie 2022 | 071 01180.01 | MC2 1xSON-T50 | 2006-10-10 | 220050 CDO-TT 050W/828 | 2022-10-17 09:05 | 1 | CL 02 SON - CDO <70W 1.2000u | Nacht astronomisch in / uit |  | OV | 113243.12 | 425866.31
Sliedrecht | Rembrandtlaan (Sliedrecht) | 072 01180 | 127310 Aluminium 6,0m UE 750mm HDPE | 6 | 2017-12-01 | Hoogwerker gebruiken | Inspectie 2022 | 072 01180.01 | MC2 1xSON-T50 | 2006-10-01 | 220050 CDO-TT 050W/828 | 2022-10-17 09:07 | 1 | CL 02 SON - CDO <70W 1.2000u | Nacht astronomisch in / uit |  | OV | 113262.195 | 425851.126
Sliedrecht | Rembrandtlaan (Sliedrecht) | 073 01180 | 127310 Aluminium 6,0m UE 750mm HDPE | 6.5 | 2022-12-01 | Hoogwerker gebruiken | Inspectie 2022 | 073 01180.01 | MC2 1xSON-T50 | 2006-10-01 | 220050 CDO-TT 050W/828 | 2022-10-17 09:10 | 1 | CL 02 SON - CDO <70W 1.2000u | Nacht astronomisch in / uit |  | OV | 113282.095 | 425838.636
Sliedrecht | Rembrandtlaan (Sliedrecht) | 074 01180 | 127310 Aluminium 6,0m UE 750mm HDPE | 6.5 | 2022-12-01 | Hoogwerker gebruiken | Inspectie 2022 | 074 01180.01 | MC2 1xSON-T50 | 2006-10-01 | 220050 CDO-TT 050W/828 | 2022-10-17 09:13 | 1 | CL 02 SON - CDO <70W 1.2000u | Nacht astronomisch in / uit |  | OV | 113303.139 | 425827.319
Sliedrecht | Rembrandtlaan (Sliedrecht) | 075 01180 | Aluminium 6.5m UE 700mm | 6.5 | 2006-03-01 | Hoogwerker gebruiken | Inspectie 2022 | 075 01180.01 | MC2 1xSON-T50 | 2006-10-01 | 220050 CDO-TT 050W/828 | 2022-10-17 09:14 | 1 | CL 02 SON - CDO <70W 1.2000u | Nacht astronomisch in / uit |  | OV | 113327.249 | 425809.953
Sliedrecht | Rembrandtlaan (Sliedrecht) | 076 01180 | Aluminium 6.5m UE 700mm | 6.5 | 2006-03-01 | Hoogwerker gebruiken | Inspectie 2022 | 076 01180.01 | MC2 1xSON-T50 | 2006-10-01 | 220050 CDO-TT 050W/828 | 2022-10-17 09:17 | 1 | CL 02 SON - CDO <70W 1.2000u | Nacht astronomisch in / uit |  | OV | 113352.798 | 425796.019
Sliedrecht | Rembrandtlaan (Sliedrecht) | 077 01180 | 127288 Aluminium 4.0m con HDPE | 4 | 2023-01-12 | Ladder gebruiken | Inspectie 2024 | 077 01180.01 | 2160 1xPLL 18 E Mithra | 2010-01-26 | 310018 PL-L 18W/830 4P MASTER | 2024-10-03 21:09 | 1 | CL 01 PL-L EVSA 20.000u | Nacht astronomisch in / uit |  | OV | 113331.518 | 425771.57
Sliedrecht | Rembrandtlaan (Sliedrecht) | 077A01180 | Aluminium 4.0m zonder MVB | 4 | 1995-01-01 | Ladder gebruiken | Inspectie 2024 | 077A01180.01 | 2000 1x PLL24 E | 2014-06-27 | 310024 PL-L 24W/830 4P MASTER | 2024-10-03 21:09 | 1 | CL 01 PL-L EVSA 20.000u | Nacht astronomisch in / uit |  | OV | 113305.248 | 425787.268
Sliedrecht | Rembrandtlaan (Sliedrecht) | 078 01180 | Aluminium 6.5m UE 700mm | 6.5 | 2006-03-01 | Hoogwerker gebruiken | Inspectie 2022 | 078 01180.01 | MC2 1xSON-T50 | 2006-10-01 | 220050 CDO-TT 050W/828 | 2022-10-17 09:18 | 1 | CL 02 SON - CDO <70W 1.2000u | Nacht astronomisch in / uit |  | OV | 113372.667 | 425783.316
Sliedrecht | Rembrandtlaan (Sliedrecht) | 079 01180 | Aluminium 6.5m UE 700mm | 6.5 | 2006-03-01 | Hoogwerker gebruiken | Inspectie 2022 | 079 01180.01 | MC2 1xSON-T50 | 2005-10-10 | 220050 CDO-TT 050W/828 | 2022-10-17 09:21 | 1 | CL 02 SON - CDO <70W 1.2000u | Nacht astronomisch in / uit |  | OV | 113392.987 | 425768.372
Sliedrecht | Rembrandtlaan (Sliedrecht) | 080 01180 | Aluminium 6.5m UE 700mm | 6.5 | 2006-03-01 | Hoogwerker gebruiken | Inspectie 2024 | 080 01180.01 | SAFFIER-2 CDO-TT100/1451/AG/ZEBRA (RS) | 2007-04-01 | 220100 CDO-TT 100W/828 MASTER | 2024-09-29 18:16 | 1 | CL 02a SON - CDO >70W 20.000u | Nacht astronomisch in / uit |  | OV | 113405.698 | 425762.428
Sliedrecht | Rembrandtlaan (Sliedrecht) | 081 01180 | 127296 Aluminium 6.0m con. UE 750mm | 6 | 2005-01-01 | Hoogwerker gebruiken | Inspectie 2024 | 081 01180.01 | SAFFIER-2 CDO-TT100/1451/AG/ZEBRA (RS) | 2007-04-01 | 220100 CDO-TT 100W/828 MASTER | 2024-09-29 18:15 | 1 | CL 02a SON - CDO >70W 20.000u | Nacht astronomisch in / uit |  | OV | 113442.152 | 425756.32
Sliedrecht | Rembrandtlaan (Sliedrecht) | 082 01180 | Aluminium 6.5m UE 700mm | 6.5 | 2002-09-01 | Hoogwerker gebruiken | Inspectie 2024 | 082 01180.01 | 2552 1xPLL 55 E IRIS SGS152 | 2006-10-10 | 310055 PL-L 55W/830 4P MASTER | 2024-09-29 18:14 | 1 | CL 01 PL-L EVSA 20.000u | Nacht astronomisch in / uit |  | OV | 113451.219 | 425749.431
Sliedrecht | Rembrandtlaan (Sliedrecht) | 083 01180 | Aluminium 6.5m UE 700mm | 6.5 | 2006-10-08 | Hoogwerker gebruiken | Inspectie 2024 | 083 01180.01 | 2552 1xPLL 55 E IRIS SGS152 | 2006-10-10 | 310055 PL-L 55W/830 4P MASTER | 2024-09-29 18:14 | 1 | CL 01 PL-L EVSA 20.000u | Nacht astronomisch in / uit |  | OV | 113479.095 | 425743.831
Sliedrecht | Rembrandtlaan (Sliedrecht) | 084 01180 | 127291 Aluminium 6.0m verl. UE 500mm | 6 | 2012-08-29 | Hoogwerker gebruiken | Inspectie 2021 | 084 01180.01 | 2000 12LED WW CLO 1800lm | 2006-10-10 | LED 14W 3000K 1800lm | 2006-10-10 | 1 | CL 08 LED VERLICHTING | Nacht astronomisch in / uit |  | OV | 113504.651 | 425736.465
Sliedrecht | Rembrandtlaan (Sliedrecht) | 085 01180 | Aluminium 6.5m UE 700mm | 6.5 | 2006-10-08 | Hoogwerker gebruiken | Inspectie 2024 | 085 01180.01 | 2552 1xPLL 55 E IRIS SGS152 | 2006-10-10 | 310055 PL-L 55W/830 4P MASTER | 2024-09-29 18:12 | 1 | CL 01 PL-L EVSA 20.000u | Nacht astronomisch in / uit |  | OV | 113526.876 | 425727.533
Sliedrecht | Rembrandtlaan (Sliedrecht) | 086 01180 | Aluminium 6.5m UE 700mm | 6.5 | 1997-04-01 | Hoogwerker gebruiken | Inspectie 2024 | 086 01180.01 | 2552 1xPLL 55 E IRIS SGS152 | 2006-10-01 | 310055 PL-L 55W/830 4P MASTER | 2024-09-29 18:11 | 1 | CL 01 PL-L EVSA 20.000u | Nacht astronomisch in / uit |  | OV | 113535.459 | 425714.057
Sliedrecht | Rembrandtlaan (Sliedrecht) | 087 01180 | 127310 Aluminium 6,0m UE 750mm HDPE | 6.5 | 2022-12-01 | Hoogwerker gebruiken | Inspectie 2022 | 087 01180.01 | Sintra 1 SONT070 | 2006-10-10 | 220070 CDO-TT 070W/828 MASTER | 2022-10-28 | 1 | CL 02 SON - CDO <70W 1.2000u | Nacht astronomisch in / uit |  | OV | 113553.051 | 425720.937
Sliedrecht | Rembrandtlaan (Sliedrecht) | 088 01180 | Aluminium 6.5m UE 700mm | 6.5 | 2000-08-01 | Hoogwerker gebruiken | Inspectie 2019 | 088 01180.01 | Sintra 1 SONT070 | 2006-10-10 | 220070 CDO-TT 070W/828 MASTER | 2023-01-04 | 1 | CL 02 SON - CDO <70W 1.2000u | Nacht astronomisch in / uit |  | OV | 113575.41 | 425711.88
Sliedrecht | Rembrandtlaan (Sliedrecht) | 089 01180 | Aluminium 6.5m UE 700mm | 6.5 | 2006-10-08 | Hoogwerker gebruiken | Inspectie 2024 | 089 01180.01 | 2552 1xPLL 55 E IRIS SGS152 | 2006-10-10 | 310055 PL-L 55W/830 4P MASTER | 2024-09-29 18:11 | 1 | CL 01 PL-L EVSA 20.000u | Nacht astronomisch in / uit |  | OV | 113600.158 | 425702.829
Sliedrecht | Rembrandtlaan (Sliedrecht) | 090 01180 | 127310 Aluminium 6,0m UE 750mm HDPE | 6.5 | 2022-12-01 | Hoogwerker gebruiken | Inspectie 2024 | 090 01180.01 | 2552 1xPLL 55 E IRIS SGS152 | 2006-10-10 | 310055 PL-L 55W/830 4P MASTER | 2024-09-29 18:10 | 1 | CL 01 PL-L EVSA 20.000u | Nacht astronomisch in / uit |  | OV | 113625.982 | 425694.874
Sliedrecht | Rembrandtlaan (Sliedrecht) | 091 01180 | 127310 Aluminium 6,0m UE 750mm HDPE | 6 | 2023-02-10 | Hoogwerker gebruiken | Inspectie 2023 | 091 01180.01 | 131230 LW-SRDS2 40W 6300LM 36A 730 DANB CC G4 XiSR75 X 3SC C1 7040C3M SPD (dimmen 23:00 - 6:00 uur 30%) | 2023-02-10 | LED 40W 3000K 6300lm | 2023-02-10 | 1 | CL 08 LED VERLICHTING | 23:00-06:00 Dim 00-30% | Zhaga Ready | OV | 113638.59 | 425677.477
Sliedrecht | Rembrandtlaan (Sliedrecht) | 092 01180 | 127290 Aluminium 6.0m verl. UE 750mm | 6 | 2009-07-07 | Hoogwerker gebruiken | Inspectie 2024 | 092 01180.01 | 2552 1xPLL 55 E IRIS SGS152 | 2009-07-07 | 310055 PL-L 55W/830 4P MASTER | 2024-09-29 18:08 | 1 | CL 01 PL-L EVSA 20.000u | Nacht astronomisch in / uit |  | OV | 113651.067 | 425678.141
Sliedrecht | Rembrandtlaan (Sliedrecht) | 093 01180 | Aluminium 6.5m UE 700mm | 6.5 | 2006-10-08 | Hoogwerker gebruiken | Inspectie 2024 | 093 01180.01 | 2552 1xPLL 55 E IRIS SGS152 | 2006-10-10 | 310055 PL-L 55W/830 4P MASTER | 2024-09-28 | 1 | CL 01 PL-L EVSA 20.000u | Nacht astronomisch in / uit |  | OV | 113664.483 | 425665.367
Sliedrecht | Rembrandtlaan (Sliedrecht) | 094 01180 | 127310 Aluminium 6,0m UE 750mm HDPE | 6 | 2018-04-16 | Hoogwerker gebruiken | Inspectie 2024 | 094 01180.01 | 2551 1xPLL36 Iris | 2006-10-10 | 310036 PL-L 36W/830 4P MASTER | 2024-09-29 18:06 | 1 | CL 01 PL-L EVSA 20.000u | Nacht astronomisch in / uit |  | OV | 113673.134 | 425643.076
Sliedrecht | Rembrandtlaan (Sliedrecht) | 095 01180 | 127310 Aluminium 6,0m UE 750mm HDPE | 6 | 2018-04-16 | Hoogwerker gebruiken | Inspectie 2024 | 095 01180.01 | 2552 1xPLL 55 E IRIS SGS152 | 2006-10-10 | 310055 PL-L 55W/830 4P MASTER | 2024-09-29 18:06 | 1 | CL 01 PL-L EVSA 20.000u | Nacht astronomisch in / uit |  | OV | 113693.512 | 425623.474
Sliedrecht | Rembrandtlaan (Sliedrecht) | 096 01180 | 127310 Aluminium 6,0m UE 750mm HDPE | 6 | 2018-04-16 | Hoogwerker gebruiken | Inspectie 2024 | 096 01180.01 | 2552 1xPLL 55 E IRIS SGS152 | 2006-10-10 | 310055 PL-L 55W/830 4P MASTER | 2024-09-29 18:04 | 1 | CL 01 PL-L EVSA 20.000u | Nacht astronomisch in / uit |  | OV | 113713.876 | 425603.918
Sliedrecht | Rembrandtlaan (Sliedrecht) | 097 01180 | 127296 Aluminium 6.0m con. UE 750mm | 6 | 2003-07-01 | Hoogwerker gebruiken | Inspectie 2024 | 097 01180.01 | 2552 1xPLL 55 E IRIS SGS152 | 2006-10-10 | 310055 PL-L 55W/830 4P MASTER | 2024-09-29 18:04 | 1 | CL 01 PL-L EVSA 20.000u | Nacht astronomisch in / uit |  | OV | 113731.774 | 425582.613
Sliedrecht | Rembrandtlaan (Sliedrecht) | 098 01180 | 127296 Aluminium 6.0m con. UE 750mm | 6 | 1997-04-01 | Hoogwerker gebruiken | Inspectie 2024 | 098 01180.01 | 2552 1xPLL 55 E IRIS SGS152 | 2006-10-10 | 310055 PL-L 55W/830 4P MASTER | 2024-09-29 18:03 | 1 | CL 01 PL-L EVSA 20.000u | Nacht astronomisch in / uit |  | OV | 113744.54 | 425596.462
Sliedrecht | Rietlanden | 001 01185 | 127310 Aluminium 6,0m UE 750mm HDPE | 6 | 2020-07-22 | Hoogwerker gebruiken | Inspectie 2024 | 001 01185.01 | LW-SRDS2 1600 LM 16A 730 DAME CC | 2020-07-22 | LED 13W 3000K 1600lm | 2020-07-22 | 1 | CL 08 LED VERLICHTING | Nacht astronomisch in / uit |  | OV | 114859.751 | 425853.498
Sliedrecht | Rietlanden | 001A01185 | Staal 5.0m | 5 | 1996-07-01 | Hoogwerker gebruiken | Inspectie 2024 | 001A01185.01 | LW-SRDS2 1600 LM 16A 730 DAME CC | 2020-07-22 | LED 13W 3000K 1600lm | 2020-07-22 | 1 | CL 08 LED VERLICHTING | Nacht astronomisch in / uit |  | OV | 114881.358 | 425852.125
Sliedrecht | Rietlanden | 002 01185 | Staal 5.0m | 5 | 1996-06-01 | Hoogwerker gebruiken | Inspectie 2024 | 002 01185.01 | LW-SRDS2 1200 LM 8A 730 DAME CC top 60 | 2020-07-22 | LED 10W 3000K 1200lm | 2020-07-22 | 1 | CL 08 LED VERLICHTING | Nacht astronomisch in / uit |  | OV | 114882.19 | 425831.014
Sliedrecht | Rietlanden | 003 01185 | Staal 5.0m | 5 | 2004-06-01 | Hoogwerker gebruiken | Inspectie 2024 | 003 01185.01 | LW-SRDS2 1600 LM 16A 730 DAME CC | 2020-07-22 | LED 13W 3000K 1600lm | 2020-07-22 | 1 | CL 08 LED VERLICHTING | Nacht astronomisch in / uit |  | OV | 114899.47 | 425849.266
Sliedrecht | Rietlanden | 004 01185 | Staal 5.0m | 5 | 1996-04-01 | Hoogwerker gebruiken | Inspectie 2024 | 004 01185.01 | LW-SRDS2 1600 LM 16A 730 DAME CC | 2020-07-22 | LED 13W 3000K 1600lm | 2020-07-22 | 1 | CL 08 LED VERLICHTING | Nacht astronomisch in / uit |  | OV | 114913.679 | 425865.937
Sliedrecht | Rietlanden | 005 01185 | Staal 5.0m | 5 | 2004-06-01 | Hoogwerker gebruiken | Inspectie 2024 | 005 01185.01 | LW-SRDS2 1600 LM 16A 730 DAME CC | 2020-07-22 | LED 13W 3000K 1600lm | 2020-07-22 | 1 | CL 08 LED VERLICHTING | Nacht astronomisch in / uit |  | OV | 114928.372 | 425887.525
Sliedrecht | Rietlanden | 006 01185 | Staal 5.0m | 5 | 1995-02-01 | Hoogwerker gebruiken | Inspectie 2020 | 006 01185.01 | LW-SRDS2 1600 LM 16A 730 DAME CC | 2020-07-22 | LED 13W 3000K 1600lm | 2020-07-22 | 1 | CL 08 LED VERLICHTING | Nacht astronomisch in / uit |  | OV | 114935.178 | 425899.881
Sliedrecht | Rietlanden | 007 01185 | Staal 5.0m | 5 | 1995-02-01 | Hoogwerker gebruiken | Inspectie 2024 | 007 01185.01 | LW-SRDS2 1600 LM 16A 730 DAME CC | 2020-07-22 | LED 13W 3000K 1600lm | 2020-07-22 | 1 | CL 08 LED VERLICHTING | Nacht astronomisch in / uit |  | OV | 114954.361 | 425899.015
Sliedrecht | Rietlanden | 008 01185 | Staal 5.0m | 5 | 1995-02-01 | Hoogwerker gebruiken | Inspectie 2024 | 008 01185.01 | LW-SRDS2 1600 LM 16A 730 DAME CC | 2020-07-22 | LED 13W 3000K 1600lm | 2020-07-22 | 1 | CL 08 LED VERLICHTING | Nacht astronomisch in / uit |  | OV | 114984.197 | 425902.03
Sliedrecht | Rietlanden | 009 01185 | Staal 5.0m | 5 | 1995-02-01 | Hoogwerker gebruiken | Inspectie 2024 | 009 01185.01 | LW-SRDS2 1600 LM 16A 730 DAME CC | 2020-07-22 | LED 13W 3000K 1600lm | 2020-07-22 | 1 | CL 08 LED VERLICHTING | Nacht astronomisch in / uit |  | OV | 115011.567 | 425900.18
Sliedrecht | Rietzangerstraat | 001 01190 | 127288 Aluminium 4.0m con HDPE | 4 | 2018-07-15 | Hoogwerker gebruiken | Inspectie 2024 | 001 01190.01 | KFK LED2WELL 1600lm | 2018-07-15 | LED 13W 3000K 1600lm | 2018-07-15 | 1 | CL 08 LED VERLICHTING | 22:00-06:00 Dim 00-30% | basis -0% - nacht -30% | OV | 113451.668 | 425848.344
Sliedrecht | Rietzangerstraat | 002 01190 | Aluminium 6.5m UE 700mm | 6.5 | 1998-09-01 | Hoogwerker gebruiken | Inspectie 2023 | 002 01190.01 | 131320 LW-SRDS2 16W 2500LM 24A 730 DSN1 CC G4 XiSR22 X XC 7040C3M SPD | 2023-07-21 | LED 16W 3000K 2500lm | 2023-07-21 | 1 | CL 08 LED VERLICHTING | Nacht astronomisch in / uit | Zhaga Ready | OV | 113473.443 | 425835.304
Sliedrecht | Rietzangerstraat | 003 01190 | Aluminium 6.5m UE 700mm | 6.5 | 1998-09-01 | Hoogwerker gebruiken | Inspectie 2024 | 003 01190.01 | VP1011 WW RAL-7036 | 2018-07-15 | LED 20W 3000K 2500lm | 2018-07-15 | 1 | CL 08 LED VERLICHTING | 22:00-06:00 Dim 00-30% | basis -0% - nacht -30% | OV | 113502.001 | 425830.359
Sliedrecht | Rietzangerstraat | 004 01190 | Aluminium 6.5m UE 700mm | 6.5 | 1998-09-01 | Hoogwerker gebruiken | Inspectie 2024 | 004 01190.01 | VP1011 WW RAL-7036 | 2018-07-15 | LED 20W 3000K 2500lm | 2018-07-15 | 1 | CL 08 LED VERLICHTING | 22:00-06:00 Dim 00-30% | basis -0% - nacht -30% | OV | 113528.939 | 425825.653
Sliedrecht | Rijnstraat (Sliedrecht) | 003 01260 | Aluminium 6.0m con. UE L1250MM | 6 | 1991-04-01 | Hoogwerker gebruiken | Inspectie 2022 | 003 01260.01 | VP1011 WW RAL-7036 | 2016-02-19 | LED 18W 3000K 2000lm | 2016-02-19 | 1 | CL 08 LED VERLICHTING | Nacht astronomisch in / uit |  | OV | 112524.211 | 426493.519
Sliedrecht | Rijnstraat (Sliedrecht) | 004 01260 | 127310 Aluminium 6,0m UE 750mm HDPE | 6 | 2021-10-28 | Hoogwerker gebruiken | Inspectie 2022 | 004 01260.01 | VP1011 WW RAL-7036 | 2016-02-19 | LED 18W 3000K 2000lm | 2016-02-19 | 1 | CL 08 LED VERLICHTING | Nacht astronomisch in / uit |  | OV | 112528.615 | 426507.55
Sliedrecht | Rijnstraat (Sliedrecht) | 005 01260 | 127296 Aluminium 6.0m con. UE 750mm | 6 | 1995-11-01 | Hoogwerker gebruiken | Inspectie <= 2018 | 005 01260.01 | LW-SRDS2 1600 LM 16A 730 DAME CC | 2022-02-02 | LED 13W 3000K 1600lm | 2022-02-02 | 1 | CL 08 LED VERLICHTING | Nacht astronomisch in / uit |  | OV | 112537.065 | 426533.793
Sliedrecht | Rijnstraat (Sliedrecht) | 005A01260 | Aluminium 4.5m met EU 1m. | 4.5 | 1993-12-01 | Hoogwerker gebruiken | Inspectie 2022 | 005A01260.01 | VP1011 WW RAL-7036 | 2016-02-19 | LED 18W 3000K 2000lm | 2016-02-19 | 1 | CL 08 LED VERLICHTING | Nacht astronomisch in / uit |  | OV | 112563.9 | 426562.66
Sliedrecht | Rijnstraat (Sliedrecht) | 006 01260 | 127296 Aluminium 6.0m con. UE 750mm | 6 | 1995-11-01 | Hoogwerker gebruiken | Inspectie 2022 | 006 01260.01 | VP1011 WW RAL-7036 | 2016-02-19 | LED 18W 3000K 2000lm | 2016-02-19 | 1 | CL 08 LED VERLICHTING | Nacht astronomisch in / uit |  | OV | 112553.875 | 426559.082
Sliedrecht | Rijnstraat (Sliedrecht) | 007 01260 | Aluminium 4.0m zonder MVB | 4 | 2007-01-25 | Hoogwerker gebruiken | Inspectie 2022 | 007 01260.01 | KFK LED2WELL 1600lm | 2016-02-19 | LED 13W 3000K 1600lm | 2016-02-19 | 1 | CL 08 LED VERLICHTING | Nacht astronomisch in / uit |  | OV | 112568.99 | 426541.526
Sliedrecht | Rijnstraat (Sliedrecht) | 008 01260 | 127296 Aluminium 6.0m con. UE 750mm | 6 | 2004-11-01 | Hoogwerker gebruiken | Inspectie 2022 | 008 01260.01 | VP1011 WW RAL-7036 | 2016-02-19 | LED 18W 3000K 2000lm | 2016-02-19 | 1 | CL 08 LED VERLICHTING | Nacht astronomisch in / uit |  | OV | 112629.996 | 426531.131
Sliedrecht | Rijnstraat (Sliedrecht) | 010 01260 | Aluminium 6.5m UE 700mm | 6.5 | 1993-12-01 | Hoogwerker gebruiken | Inspectie 2022 | 010 01260.01 | VP1011 WW RAL-7036 | 2016-02-19 | LED 18W 3000K 2000lm | 2016-02-19 | 1 | CL 08 LED VERLICHTING | Nacht astronomisch in / uit |  | OV | 112651.083 | 426525.95
Sliedrecht | Rijnstraat (Sliedrecht) | 011 01260 | Aluminium 6.5m UE 700mm | 6.5 | 2004-11-01 | Hoogwerker gebruiken | Inspectie 2022 | 011 01260.01 | VP1011 WW RAL-7036 | 2016-02-19 | LED 18W 3000K 2000lm | 2016-02-19 | 1 | CL 08 LED VERLICHTING | Nacht astronomisch in / uit |  | OV | 112656.62 | 426543.5
Sliedrecht | Rijnstraat (Sliedrecht) | 012 01260 | Aluminium 6.5m UE 700mm | 6.5 | 2004-11-01 | Hoogwerker gebruiken | Inspectie 2022 | 012 01260.01 | VP1011 WW RAL-7036 | 2016-02-19 | LED 18W 3000K 2000lm | 2016-02-19 | 1 | CL 08 LED VERLICHTING | Nacht astronomisch in / uit |  | OV | 112661.03 | 426561.06
Sliedrecht | Rijnstraat (Sliedrecht) | 013 01260 | Aluminium 4.0m zonder MVB | 4 | 2004-10-01 | Ladder gebruiken | Inspectie 2024 | 013 01260.01 | 2000 1x PLL24 E | 2013-10-25 | 310024 PL-L 24W/830 4P MASTER | 2024-10-03 21:32 | 1 | CL 01 PL-L EVSA 20.000u | Nacht astronomisch in / uit |  | OV | 112639.68 | 426570.03
Sliedrecht | Rijnstraat (Sliedrecht) | 014 01260 | 127326 ALU 8,0M DU 1250mm HDPE | 8 | 2016-02-19 | Hoogwerker gebruiken | Inspectie 2022 | 014 01260.01 | VP1011 WW RAL-7036 | 2016-02-19 | LED 25W 3000K 2500lm | 2016-02-19 | 1 | CL 08 LED VERLICHTING | Nacht astronomisch in / uit |  | OV | 112636.026 | 426549.736
[8 empty] | 014 01260.02 | VP1011 WW RAL-7036 | 2016-02-19 | LED 25W 3000K 2500lm | 2016-02-19 | 1 | CL 08 LED VERLICHTING | Nacht astronomisch in / uit |  | OV
Sliedrecht | Rijnstraat (Sliedrecht) | 015 01260 | Aluminium 4.0m zonder MVB | 4 | 2004-10-01 | Ladder gebruiken | Inspectie 2024 | 015 01260.01 | 2000 1x PLL24 E | 2013-10-25 | 310024 PL-L 24W/830 4P MASTER | 2024-10-03 21:32 | 1 | CL 01 PL-L EVSA 20.000u | Nacht astronomisch in / uit |  | OV | 112620.328 | 426575.42
Sliedrecht | Rijnstraat (Sliedrecht) | 016 01260 | 127326 ALU 8,0M DU 1250mm HDPE | 8 | 2016-02-19 | Hoogwerker gebruiken | Inspectie 2022 | 016 01260.01 | 131160 LW-SRDS2 16W 2500LM 24A 730 DAME CC G4 XiSR22 X XC 7040C3M SPD | 2024-05-13 | LED 16W 3000K 2500lm | 2024-05-13 | 1 | CL 08 LED VERLICHTING | Nacht astronomisch in / uit | Zhaga Ready | OV | 112611.579 | 426555.638
[8 empty] | 016 01260.02 | 131160 LW-SRDS2 16W 2500LM 24A 730 DAME CC G4 XiSR22 X XC 7040C3M SPD | 2024-05-13 | LED 16W 3000K 2500lm | 2024-05-13 | 1 | CL 08 LED VERLICHTING | Nacht astronomisch in / uit | Zhaga Ready | OV
Sliedrecht | Rijnstraat (Sliedrecht) | 017 01260 | Aluminium 4.0m zonder MVB | 4 | 2004-10-01 | Ladder gebruiken | Inspectie 2024 | 017 01260.01 | 2000 1x PLL24 E | 2013-10-25 | 310024 PL-L 24W/830 4P MASTER | 2024-10-03 21:32 | 1 | CL 01 PL-L EVSA 20.000u | Nacht astronomisch in / uit |  | OV | 112604.18 | 426579.76
Sliedrecht | Rijnstraat (Sliedrecht) | 018 01260 | 127326 ALU 8,0M DU 1250mm HDPE | 8 | 2016-02-19 | Hoogwerker gebruiken | Inspectie 2022 | 018 01260.01 | 131160 LW-SRDS2 16W 2500LM 24A 730 DAME CC G4 XiSR22 X XC 7040C3M SPD | 2024-05-07 | LED 16W 3000K 2500lm | 2024-05-07 | 1 | CL 08 LED VERLICHTING | Nacht astronomisch in / uit | Zhaga Ready | OV | 112587.443 | 426561.372
[8 empty] | 018 01260.02 | 131160 LW-SRDS2 16W 2500LM 24A 730 DAME CC G4 XiSR22 X XC 7040C3M SPD | 2024-05-07 | LED 16W 3000K 2500lm | 2024-05-07 | 1 | CL 08 LED VERLICHTING | Nacht astronomisch in / uit | Zhaga Ready | OV
Sliedrecht | Rijnstraat (Sliedrecht) | 019 01260 | Aluminium 4.0m zonder MVB | 4 | 2004-10-01 | Ladder gebruiken | Inspectie 2024 | 019 01260.01 | 2000 1x PLL24 E | 2013-10-25 | 310024 PL-L 24W/830 4P MASTER | 2024-10-03 21:31 | 1 | CL 01 PL-L EVSA 20.000u | Nacht astronomisch in / uit |  | OV | 112581.68 | 426585.68
Sliedrecht | Rijnstraat (Sliedrecht) | 020 01260 | 127296 Aluminium 6.0m con. UE 750mm | 6 | 1995-12-01 | Hoogwerker gebruiken | Inspectie 2022 | 020 01260.01 | VP1011 WW RAL-7036 | 2016-02-19 | LED 18W 3000K 2000lm | 2016-02-19 | 1 | CL 08 LED VERLICHTING | Nacht astronomisch in / uit |  | OV | 112552.96 | 426583.17
Sliedrecht | Rijnstraat (Sliedrecht) | 021 01260 | Aluminium 4.0m zonder MVB | 4 | 1998-11-01 | Ladder gebruiken | Inspectie 2024 | 021 01260.01 | 2000 1x PLL24 E | 2013-10-25 | 310024 PL-L 24W/830 4P MASTER | 2024-10-03 21:31 | 1 | CL 01 PL-L EVSA 20.000u | Nacht astronomisch in / uit |  | OV | 112534.107 | 426599.497
Sliedrecht | Rijnstraat (Sliedrecht) | 021A01260 | 127296 Aluminium 6.0m con. UE 750mm | 6 | 1995-11-01 | Hoogwerker gebruiken | Inspectie <= 2018 | 021A01260.01 | VP1011 WW RAL-7036 | 2021-02-12 | LED 18W 3000K 2000lm | 2021-02-12 | 1 | CL 08 LED VERLICHTING | Nacht astronomisch in / uit |  | OV | 112560.881 | 426607.2
Sliedrecht | Rijnstraat (Sliedrecht) | 022 01260 | 127310 Aluminium 6,0m UE 750mm HDPE | 6 | 2024-09-20 | Hoogwerker gebruiken | Inspectie 2022 | 022 01260.01 | 131300 LW-SRDS2 11W 1600LM 24A 730 DSN1 CC G4 XiSR22 X XC 7040C3M SPD | 2024-09-20 | LED 11W 3000K 1600lm | 2024-09-20 | 1 | CL 08 LED VERLICHTING | Nacht astronomisch in / uit | Zhaga Ready | OV | 112569.435 | 426634.448
Sliedrecht | Rijnstraat (Sliedrecht) | 022A01260 | 127288 Aluminium 4.0m con HDPE | 4 | 2016-02-19 | Hoogwerker gebruiken | Inspectie 2022 | 022A01260.01 | KFK LED2WELL 1600lm | 2016-02-19 | LED 13W 3000K 1600lm | 2016-02-19 | 1 | CL 08 LED VERLICHTING | Nacht astronomisch in / uit |  | OV | 112541.762 | 426623.112
Sliedrecht | Rijnstraat (Sliedrecht) | 023 01260 | Aluminium 4.0m zonder MVB | 4 | 1998-11-01 | Ladder gebruiken | Inspectie 2024 | 023 01260.01 | 2000 1x PLL24 E | 2013-10-25 | 310024 PL-L 24W/830 4P MASTER | 2024-10-03 21:31 | 1 | CL 01 PL-L EVSA 20.000u | Nacht astronomisch in / uit |  | OV | 112549.086 | 426646.792
Sliedrecht | Rijnstraat (Sliedrecht) | 023A01260 | 127288 Aluminium 4.0m con HDPE | 4 | 2016-02-19 | Hoogwerker gebruiken | Inspectie 2022 | 023A01260.01 | KFK LED2WELL 1600lm | 2016-02-19 | LED 13W 3000K 1600lm | 2016-02-19 | 1 | CL 08 LED VERLICHTING | Nacht astronomisch in / uit |  | OV | 112556.553 | 426668.874
Sliedrecht | Rijnstraat (Sliedrecht) | 024 01260 | 127296 Aluminium 6.0m con. UE 750mm | 6 | 1995-12-01 | Hoogwerker gebruiken | Inspectie 2022 | 024 01260.01 | VP1011 WW RAL-7036 | 2016-02-19 | LED 18W 3000K 2000lm | 2016-02-19 | 1 | CL 08 LED VERLICHTING | Nacht astronomisch in / uit |  | OV | 112578.797 | 426663.581
Sliedrecht | Rijnstraat (Sliedrecht) | 025 01260 | Aluminium 6.5m UE 700mm | 6.5 | 2000-03-01 | Hoogwerker gebruiken | Inspectie 2022 | 025 01260.01 | VP1011 WW RAL-7036 | 2016-02-19 | LED 18W 3000K 2000lm | 2016-02-19 | 1 | CL 08 LED VERLICHTING | Nacht astronomisch in / uit |  | OV | 112596.28 | 426671.687
Sliedrecht | Rijnstraat (Sliedrecht) | 026 01260 | Aluminium 6.5m UE 700mm | 6.5 | 2004-11-01 | Hoogwerker gebruiken | Inspectie 2022 | 026 01260.01 | VP1011 WW RAL-7036 | 2016-02-19 | LED 18W 3000K 2000lm | 2016-02-19 | 1 | CL 08 LED VERLICHTING | Nacht astronomisch in / uit |  | OV | 112607.83 | 426662.467
Sliedrecht | Rijnstraat (Sliedrecht) | 026A01260 | 127288 Aluminium 4.0m con HDPE | 4 | 2016-02-19 | Hoogwerker gebruiken | Inspectie 2022 | 026A01260.01 | KFK LED2WELL 1600lm | 2016-02-19 | LED 13W 3000K 1600lm | 2016-02-19 | 1 | CL 08 LED VERLICHTING | Nacht astronomisch in / uit |  | OV | 112602.47 | 426646.027
Sliedrecht | Rijnstraat (Sliedrecht) | 027 01260 | Aluminium 6.5m UE 700mm | 6.5 | 2004-11-01 | Hoogwerker gebruiken | Inspectie 2022 | 027 01260.01 | VP1011 WW RAL-7036 | 2016-02-19 | LED 18W 3000K 2000lm | 2016-02-19 | 1 | CL 08 LED VERLICHTING | Nacht astronomisch in / uit |  | OV | 112647.2 | 426663.2
Sliedrecht | Rijnstraat (Sliedrecht) | 028 01260 | Aluminium 6.5m UE 700mm | 6.5 | 2004-11-01 | Hoogwerker gebruiken | Inspectie 2022 | 028 01260.01 | VP1011 WW RAL-7036 | 2016-02-19 | LED 18W 3000K 2000lm | 2016-02-19 | 1 | CL 08 LED VERLICHTING | Nacht astronomisch in / uit |  | OV | 112641.975 | 426652.32
Sliedrecht | Rijnstraat (Sliedrecht) | 029 01260 | Aluminium 6.5m UE 700mm | 6.5 | 2004-11-01 | Hoogwerker gebruiken | Inspectie 2022 | 029 01260.01 | VP1011 WW RAL-7036 | 2016-02-19 | LED 18W 3000K 2000lm | 2016-02-19 | 1 | CL 08 LED VERLICHTING | Nacht astronomisch in / uit |  | OV | 112675.31 | 426655.834
Sliedrecht | Rijnstraat (Sliedrecht) | 030 01260 | Aluminium 6.5m UE 700mm | 6.5 | 2004-11-01 | Hoogwerker gebruiken | Inspectie 2022 | 030 01260.01 | VP1011 WW RAL-7036 | 2016-02-19 | LED 18W 3000K 2000lm | 2016-02-19 | 1 | CL 08 LED VERLICHTING | Nacht astronomisch in / uit |  | OV | 112672.663 | 426643.37
Sliedrecht | Rijnstraat (Sliedrecht) | 031 01260 | 127310 Aluminium 6,0m UE 750mm HDPE | 6 | 2019-03-07 | Hoogwerker gebruiken | Inspectie 2022 | 031 01260.01 | VP1011 WW RAL-7036 | 2016-02-19 | LED 18W 3000K 2000lm | 2016-02-19 | 1 | CL 08 LED VERLICHTING | Nacht astronomisch in / uit |  | OV | 112679.154 | 426629.528
Sliedrecht | Rijnstraat (Sliedrecht) | 032 01260 | Aluminium 6.5m UE 700mm | 6.5 | 2004-11-01 | Hoogwerker gebruiken | Inspectie 2022 | 032 01260.01 | VP1011 WW RAL-7036 | 2016-02-19 | LED 18W 3000K 2000lm | 2016-02-19 | 1 | CL 08 LED VERLICHTING | Nacht astronomisch in / uit |  | OV | 112687.48 | 426659.05
Sliedrecht | Rijnstraat (Sliedrecht) | 032A01260 | 127021 Staal gegalvaniseerd 04,0m con. | 4 | 1985-12-01 | Ladder gebruiken | Inspectie 2022 | 032A01260.01 | KFK LED2WELL 1600lm | 2016-02-19 | LED 13W 3000K 1600lm | 2016-02-19 | 1 | CL 08 LED VERLICHTING | Nacht astronomisch in / uit |  | OV | 112696.726 | 426693.626
Sliedrecht | Rijnstraat (Sliedrecht) | 033 01260 | Aluminium 6.5m UE 700mm | 6.5 | 2000-03-01 | Hoogwerker gebruiken | Inspectie 2022 | 033 01260.01 | VP1011 WW RAL-7036 | 2016-02-19 | LED 18W 3000K 2000lm | 2016-02-19 | 1 | CL 08 LED VERLICHTING | Nacht astronomisch in / uit |  | OV | 112599.921 | 426695.42
Sliedrecht | Rijnstraat (Sliedrecht) | 034 01260 | Aluminium 6.5m UE 700mm | 6.5 | 2000-03-01 | Hoogwerker gebruiken | Inspectie 2022 | 034 01260.01 | 131140 LW-SRDS2 11W 1600LM 24A 730 DAME CC G4 XiSR22 X XC 7040C3M SPD | 2024-02-08 | LED 11W 3000K 1600lm | 2024-02-08 | 1 | CL 08 LED VERLICHTING | Nacht astronomisch in / uit | Zhaga Ready | OV | 112607.833 | 426717.913
Sliedrecht | Rijnstraat (Sliedrecht) | 035 01260 | 127312 ALU 6,5M EU 700mm HDPE | 6.5 | 2016-10-26 | Hoogwerker gebruiken | Inspectie 2022 | 035 01260.01 | VP1011 WW RAL-7036 | 2016-02-19 | LED 25W 3000K 2500lm | 2016-02-19 | 1 | CL 08 LED VERLICHTING | Nacht astronomisch in / uit |  | OV | 112616.49 | 426740.839
Sliedrecht | Rijnstraat (Sliedrecht) | 036 01260 | Aluminium 6.5m UE 700mm | 6.5 | 2000-03-01 | Hoogwerker gebruiken | Inspectie 2022 | 036 01260.01 | VP1011 WW RAL-7036 | 2016-02-19 | LED 25W 3000K 2500lm | 2016-02-19 | 1 | CL 08 LED VERLICHTING | Nacht astronomisch in / uit |  | OV | 112640.001 | 426734.199
Sliedrecht | Rijnstraat (Sliedrecht) | 037 01260 | Aluminium 6.5m UE 700mm | 6.5 | 2000-03-01 | Hoogwerker gebruiken | Inspectie 2022 | 037 01260.01 | VP1011 WW RAL-7036 | 2016-02-19 | LED 25W 3000K 2500lm | 2016-02-19 | 1 | CL 08 LED VERLICHTING | Nacht astronomisch in / uit |  | OV | 112667.504 | 426733.212
Sliedrecht | Rijnstraat (Sliedrecht) | 038 01260 | 127312 ALU 6,5M EU 700mm HDPE | 6.5 | 2016-02-19 | Hoogwerker gebruiken | Inspectie 2022 | 038 01260.01 | VP1011 WW RAL-7036 | 2016-02-19 | LED 25W 3000K 2500lm | 2016-02-19 | 1 | CL 08 LED VERLICHTING | Nacht astronomisch in / uit |  | OV | 112697.758 | 426731.806
Sliedrecht | Rijnstraat (Sliedrecht) | 039 01260 | Aluminium 4.0m zonder MVB | 4 | 2007-01-25 | Hoogwerker gebruiken | Inspectie 2024 | 039 01260.01 | 2400 1xPLL 24 E Padvinder | 2007-01-25 | 310024 PL-L 24W/830 4P MASTER | 2024-10-03 21:30 | 1 | CL 01 PL-L EVSA 20.000u | Nacht astronomisch in / uit |  | OV | 112730.652 | 426723.745
Sliedrecht | Rijshoutstraat | 001 01280 | Aluminium 4.0m zonder MVB | 4 | 2007-04-12 | Hoogwerker gebruiken | Inspectie 2024 | 001 01280.01 | HPS 100 CITYZEN 1 x PLL36 E | 2007-04-12 | 310036 PL-L 36W/830 4P MASTER | 2024-09-22 17:45 | 1 | CL 01 PL-L EVSA 20.000u | Nacht astronomisch in / uit |  | OV | 112118.109 | 426336.403
Sliedrecht | Rijshoutstraat | 002 01280 | Aluminium 4.0m zonder MVB | 4 | 2007-04-12 | Hoogwerker gebruiken | Inspectie 2019 | 002 01280.01 | Mithra BDS150 20LED-HB WW | 2020-01-31 | LED 17W 3000K 2200lm | 2020-01-31 | 1 | CL 08 LED VERLICHTING | Nacht astronomisch in / uit |  | OV | 112105.029 | 426317.414
Sliedrecht | Rijshoutstraat | 003 01280 | Aluminium 4.0m zonder MVB | 4 | 2007-04-12 | Hoogwerker gebruiken | Inspectie 2024 | 003 01280.01 | HPS 100 CITYZEN 1 x PLL36 E | 2007-04-12 | 310036 PL-L 36W/830 4P MASTER | 2024-09-22 17:46 | 1 | CL 01 PL-L EVSA 20.000u | Nacht astronomisch in / uit |  | OV | 112098.11 | 426287.046
Sliedrecht | Rijshoutstraat | 004 01280 | Aluminium 4.0m zonder MVB | 4 | 2007-04-12 | Hoogwerker gebruiken | Inspectie 2024 | 004 01280.01 | HPS 100 CITYZEN 1xPLL24 HF | 2007-02-01 | 310024 PL-L 24W/830 4P MASTER | 2024-09-22 17:46 | 1 | CL 01 PL-L EVSA 20.000u | Nacht astronomisch in / uit |  | OV | 112092.436 | 426255.779
Sliedrecht | Rijswaard | 001 01285 | 127288 Aluminium 4.0m con HDPE | 4 | 2024-07-24 | Hoogwerker gebruiken | Inspectie 2024 | 001 01285.01 | KFK LED2WELL 1800lm overeenkomst | 2019-09-01 | LED 14W 3000K 1800lm | 2019-09-01 | 1 | CL 08 LED VERLICHTING | Nacht astronomisch in / uit |  | OV | 114423.365 | 425965.096
Sliedrecht | Ringersstraat | 002 01200 | 127310 Aluminium 6,0m UE 750mm HDPE | 6.5 | 2024-02-07 | Hoogwerker gebruiken | Inspectie 2024 | 002 01200.01 | 131150 LW-SRDS2 13W 2000LM 24A 730 DAME CC G4 XiSR22 X XC 7040C3M SPD | 2024-02-07 | LED 13W 3000K 2000lm | 2024-02-07 | 1 | CL 08 LED VERLICHTING | Nacht astronomisch in / uit | Zhaga Ready | OV | 111277.502 | 427198.588
Sliedrecht | Ringersstraat | 002A01200 | 127292 Aluminium 6.5m Verj. UE 700mm | 6 | 2014-09-15 | Hoogwerker gebruiken | Inspectie 2023 | 002A01200.01 | 131170 LW-SRDS2 22W 3400LM 24A DAME CC G4 XiSR22 X XC 7040C3M SPD | 2023-12-06 | LED 22W 3000K 3400lm | 2023-12-06 | 1 | CL 08 LED VERLICHTING | Nacht astronomisch in / uit | Zhaga Ready | OV | 111287.26 | 427219.49
Sliedrecht | Ringersstraat | 003 01200 | 127292 Aluminium 6.5m Verj. UE 700mm | 6 | 2014-07-30 | Hoogwerker gebruiken | Inspectie 2023 | 003 01200.01 | 131170 LW-SRDS2 22W 3400LM 24A DAME CC G4 XiSR22 X XC 7040C3M SPD | 2023-12-06 | LED 22W 3000K 3400lm | 2023-12-06 | 1 | CL 08 LED VERLICHTING | Nacht astronomisch in / uit | Zhaga Ready | OV | 111296.993 | 427240.34
Sliedrecht | Ringersstraat | 004 01200 | 127310 Aluminium 6,0m UE 750mm HDPE | 6 | 2024-04-23 | Hoogwerker gebruiken | Inspectie 2024 | 004 01200.01 | 131150 LW-SRDS2 13W 2000LM 24A 730 DAME CC G4 XiSR22 X XC 7040C3M SPD | 2024-04-23 | LED 13W 3000K 2000lm | 2024-04-23 | 1 | CL 08 LED VERLICHTING | Nacht astronomisch in / uit | Zhaga Ready | OV | 111308.012 | 427262.832
Sliedrecht | Ringersstraat | 005 01200 | 127312 ALU 6,5M EU 700mm HDPE | 6.5 | 2016-03-22 | Hoogwerker gebruiken | Inspectie 2023 | 005 01200.01 | 131170 LW-SRDS2 22W 3400LM 24A DAME CC G4 XiSR22 X XC 7040C3M SPD | 2023-12-06 | LED 22W 3000K 3400lm | 2023-12-06 | 1 | CL 08 LED VERLICHTING | Nacht astronomisch in / uit | Zhaga Ready | OV | 111317.359 | 427285.834
Sliedrecht | Ringersstraat | 006 01200 | Aluminium 6.5m UE 700mm | 6.5 | 2017-03-13 | Hoogwerker gebruiken | Inspectie 2023 | 006 01200.01 | 131170 LW-SRDS2 22W 3400LM 24A DAME CC G4 XiSR22 X XC 7040C3M SPD | 2023-12-06 | LED 22W 3000K 3400lm | 2023-12-06 | 1 | CL 08 LED VERLICHTING | Nacht astronomisch in / uit | Zhaga Ready | OV | 111327.61 | 427308.821
Sliedrecht | Ringersstraat | 007 01200 | 127312 ALU 6,5M EU 700mm HDPE | 6.5 | 2015-12-18 | Hoogwerker gebruiken | Inspectie 2023 | 007 01200.01 | 131170 LW-SRDS2 22W 3400LM 24A DAME CC G4 XiSR22 X XC 7040C3M SPD | 2023-12-06 | LED 22W 3000K 3400lm | 2023-12-06 | 1 | CL 08 LED VERLICHTING | Nacht astronomisch in / uit | Zhaga Ready | OV | 111337.64 | 427331.367
Sliedrecht | Ringersstraat | 008 01200 | 127310 Aluminium 6,0m UE 750mm HDPE | 6.5 | 2024-02-07 | Hoogwerker gebruiken | Inspectie 2024 | 008 01200.01 | 131150 LW-SRDS2 13W 2000LM 24A 730 DAME CC G4 XiSR22 X XC 7040C3M SPD | 2024-02-07 | LED 13W 3000K 2000lm | 2024-02-07 | 1 | CL 08 LED VERLICHTING | Nacht astronomisch in / uit | Zhaga Ready | OV | 111348.47 | 427354.497
Sliedrecht | Ringersstraat | 009 01200 | 127310 Aluminium 6,0m UE 750mm HDPE | 6.5 | 2024-02-08 | Hoogwerker gebruiken | Inspectie 2024 | 009 01200.01 | 131150 LW-SRDS2 13W 2000LM 24A 730 DAME CC G4 XiSR22 X XC 7040C3M SPD | 2024-02-08 | LED 13W 3000K 2000lm | 2024-02-08 08:46 | 1 | CL 08 LED VERLICHTING | Nacht astronomisch in / uit | Zhaga Ready | OV | 111368.371 | 427375.17
Sliedrecht | Ringersstraat | 010 01200 | Aluminium 6.5m UE 700mm | 6.5 | 1996-09-01 | Hoogwerker gebruiken | Project | 010 01200.01 | 131207 LW-SRDS2 33W 5000 LM 24A 730 DANB CC G4 XiSR40 X 8SC C1 7040C3M SPD (dimmen basis 20% (4000lm) en tussen 23:00 - 6:00 uur 50%) | 2024-02-08 | LED 33W 3000K 5000lm | 2024-02-08 | 1 | CL 08 LED VERLICHTING | 23:00-06-00 Dim 20-50% | Zhaga Ready | OV | 111363.218 | 427403.32
Sliedrecht | Ringersstraat | 011 01200 | Tunnelverlichting 03,5m | 3.5 | 2001-07-01 | Hoogwerker gebruiken |  | 011 01200.01 | TUSCAN DI872 20PLED | 2001-07-01 | LED 20W 4000K 1400lm? | 2001-07-01 | 1 | CL 08 LED VERLICHTING | Nacht astronomisch in / uit |  | OV | 111363.21 | 427421.94
Sliedrecht | Ringersstraat | 012 01200 | Tunnelverlichting 03,5m | 3.5 | 2001-07-01 | Hoogwerker gebruiken |  | 012 01200.01 | TUSCAN DI872 20PLED | 2001-07-01 | LED 20W 4000K 1400lm? | 2001-07-01 | 1 | CL 08 LED VERLICHTING | Nacht astronomisch in / uit |  | OV | 111354.12 | 427421.94
Sliedrecht | Ringersstraat | 013 01200 | Aluminium 6.5m UE 700mm | 6.5 | 2001-07-01 | Hoogwerker gebruiken | Project | 013 01200.01 | 131207 LW-SRDS2 33W 5000 LM 24A 730 DANB CC G4 XiSR40 X 8SC C1 7040C3M SPD (dimmen basis 20% (4000lm) en tussen 23:00 - 6:00 uur 50%) | 2024-02-08 | LED 33W 3000K 5000lm | 2024-02-08 | 1 | CL 08 LED VERLICHTING | 23:00-06-00 Dim 20-50% | Zhaga Ready | OV | 111355.358 | 427442.198
Sliedrecht | Ringersstraat | 014 01200 | Aluminium 6.5m UE 700mm | 6.5 | 2001-07-01 | Hoogwerker gebruiken | Project | 014 01200.01 | 131207 LW-SRDS2 33W 5000 LM 24A 730 DANB CC G4 XiSR40 X 8SC C1 7040C3M SPD (dimmen basis 20% (4000lm) en tussen 23:00 - 6:00 uur 50%) | 2024-02-08 | LED 33W 3000K 5000lm | 2024-02-08 | 1 | CL 08 LED VERLICHTING | 23:00-06-00 Dim 20-50% | Zhaga Ready | OV | 111357.366 | 427462.889
Sliedrecht | Ringersstraat | 015 01200 | Tunnelverlichting 03,5m | 3.5 | 2001-07-01 | Hoogwerker gebruiken |  | 015 01200.01 | TUSCAN DI872 20PLED | 2001-07-01 | LED 20W 4000K 1400lm? | 2001-07-01 | 1 | CL 08 LED VERLICHTING | Nacht astronomisch in / uit |  | OV | 111368.16 | 427473.1
Sliedrecht | Ringersstraat | 016 01200 | Tunnelverlichting 03,5m | 3.5 | 2001-07-01 | Hoogwerker gebruiken |  | 016 01200.01 | TUSCAN DI872 20PLED | 2001-07-01 | LED 20W 4000K 1400lm? | 2001-07-01 | 1 | CL 08 LED VERLICHTING | Nacht astronomisch in / uit |  | OV | 111368.56 | 427477.54
Sliedrecht | Ringersstraat | 017 01200 | Tunnelverlichting 03,5m | 3.5 | 2001-07-01 | Hoogwerker gebruiken |  | 017 01200.01 | TUSCAN DI872 20PLED | 2001-07-01 | LED 20W 4000K 1400lm? | 2001-07-01 | 1 | CL 08 LED VERLICHTING | Nacht astronomisch in / uit |  | OV | 111368.87 | 427481.58
Sliedrecht | Ringersstraat | 018 01200 | Tunnelverlichting 03,5m | 3.5 | 2001-07-01 | Hoogwerker gebruiken | Project | 018 01200.01 | TUSCAN DI872 20PLED | 2001-07-01 | LED 20W 4000K 1400lm? | 2001-07-01 | 1 | CL 08 LED VERLICHTING | Nacht astronomisch in / uit |  | OV | 111359.37 | 427474.31
Sliedrecht | Ringersstraat | 019 01200 | Tunnelverlichting 03,5m | 3.5 | 2001-07-01 | Hoogwerker gebruiken | Project | 019 01200.01 | TUSCAN DI872 20PLED | 2001-07-01 | LED 20W 4000K 1400lm? | 2001-07-01 | 1 | CL 08 LED VERLICHTING | Nacht astronomisch in / uit |  | OV | 111359.68 | 427478.75
Sliedrecht | Ringersstraat | 020 01200 | Tunnelverlichting 03,5m | 3.5 | 2001-07-01 | Hoogwerker gebruiken |  | 020 01200.01 | TUSCAN DI872 20PLED | 2001-07-01 | LED 20W 4000K 1400lm? | 2001-07-01 | 1 | CL 08 LED VERLICHTING | Nacht astronomisch in / uit |  | OV | 111360.28 | 427482.99
Sliedrecht | Ringersstraat | 021 01200 | Aluminium 6.5m UE 700mm | 6.5 | 2001-07-01 | Hoogwerker gebruiken | Project | 021 01200.01 | 131207 LW-SRDS2 33W 5000 LM 24A 730 DANB CC G4 XiSR40 X 8SC C1 7040C3M SPD (dimmen basis 20% (4000lm) en tussen 23:00 - 6:00 uur 50%) | 2024-02-08 | LED 33W 3000K 5000lm | 2024-02-08 | 1 | CL 08 LED VERLICHTING | 23:00-06-00 Dim 20-50% | Zhaga Ready | OV | 111360.846 | 427497.656
Sliedrecht | Ringersstraat | 022 01200 | Aluminium 6.5m UE 700mm | 6.5 | 2001-07-01 | Hoogwerker gebruiken | Project | 022 01200.01 | 131207 LW-SRDS2 33W 5000 LM 24A 730 DANB CC G4 XiSR40 X 8SC C1 7040C3M SPD (dimmen basis 20% (4000lm) en tussen 23:00 - 6:00 uur 50%) | 2024-02-08 | LED 33W 3000K 5000lm | 2024-02-08 | 1 | CL 08 LED VERLICHTING | 23:00-06-00 Dim 20-50% | Zhaga Ready | OV | 111363.62 | 427531.48
Sliedrecht | Ringersstraat | 023 01200 | 127312 ALU 6,5M EU 700mm HDPE | 6.5 | 2016-12-19 | Hoogwerker gebruiken | Project | 023 01200.01 | 131207 LW-SRDS2 33W 5000 LM 24A 730 DANB CC G4 XiSR40 X 8SC C1 7040C3M SPD (dimmen basis 20% (4000lm) en tussen 23:00 - 6:00 uur 50%) | 2024-02-08 | LED 33W 3000K 5000lm | 2024-02-08 | 1 | CL 08 LED VERLICHTING | 23:00-06-00 Dim 20-50% | Zhaga Ready | OV | 111366.85 | 427565.391
Sliedrecht | Rivierdijk | 001 01210 | ANWB/OV 10,0m | 10 | 2001-12-01 | Hoogwerker gebruiken | Inspectie 2024 | 001 01210.01 | 131220 LW-SRDS2 40W 6300LM 36A 730 DANB CC G4 XiSR75 X 6SC C1 7040C3M SPD (dimmen Basis 10% (5500lm) en tussen 23:00 - 6:00 uur 40%) | 2024-05-01 | LED 40W 3000K 6300lm | 2024-05-01 | 1 | CL 08 LED VERLICHTING | Nacht astronomisch in / uit | Zhaga Ready | EN01840 | 114853.33 | 426123.36
[8 empty] | 001 01210.02 | 131220 LW-SRDS2 40W 6300LM 36A 730 DANB CC G4 XiSR75 X 6SC C1 7040C3M SPD (dimmen Basis 10% (5500lm) en tussen 23:00 - 6:00 uur 40%) | 2024-05-01 | LED 40W 3000K 6300lm | 2024-05-01 | 1 | CL 08 LED VERLICHTING | Nacht astronomisch in / uit | Zhaga Ready | EN01840
[8 empty] | 001 01210.03 | MATLN ANWB BEWEGWIJZERBORD NW | 2001-12-01 | 391058 TL-D Xtreme 58W/840 | 2022-05-01 | 1 | Armatuur vervangen 2023 | Nacht astronomisch in / uit |  | EN01840
[8 empty] | 001 01210.04 | MATLN ANWB BEWEGWIJZERBORD NW | 2001-12-01 | 391058 TL-D Xtreme 58W/840 | 2022-05-01 | 1 | Armatuur vervangen 2023 | Nacht astronomisch in / uit |  | EN01840
[8 empty] | 001 01210.05 | MATLN ANWB BEWEGWIJZERBORD NW | 2001-12-01 | 391058 TL-D Xtreme 58W/840 | 2022-05-01 | 1 | Armatuur vervangen 2023 | Nacht astronomisch in / uit |  | EN01840
Sliedrecht | Rivierdijk | 001A01210 | VK/OV-mast 08,0m | 8 | 2001-12-01 | Hoogwerker gebruiken | Inspectie 2024 | 001A01210.01 | 131220 LW-SRDS2 40W 6300LM 36A 730 DANB CC G4 XiSR75 X 6SC C1 7040C3M SPD (dimmen Basis 10% (5500lm) en tussen 23:00 - 6:00 uur 40%) | 2024-05-01 | LED 40W 3000K 6300lm | 2024-05-01 | 1 | CL 08 LED VERLICHTING | Nacht astronomisch in / uit | Zhaga Ready | OV | 114863.48 | 426114.2
Sliedrecht | Rivierdijk | 002 01210 | Conisch mast 7m-108-4 lph 5.2m 1.1m 1"BI/IP/LG/Houten uithouder RAL9005Oregon Pine 8x gelakt LineX | 7 | 2021-02-01 | Hoogwerker gebruiken | Inspectie 2021 | 002 01210.01 | GAM L2WG4 Helder-LC-M-32LED 3000K 4000lm | 2021-02-01 | LED 34W 3000K 4000lm | 2021-02-01 | 1 | CL 08 LED VERLICHTING | 22:00-06:00 Dim 00-30% | basis -0% - nacht -30% | OV | 114845.663 | 426102.129
Sliedrecht | Rivierdijk | 003 01210 | Conisch mast 7m-108-4 lph 5.2m 1.1m 1"BI/IP/LG/Houten uithouder RAL9005Oregon Pine 8x gelakt LineX | 7 | 2021-02-01 | Hoogwerker gebruiken | Inspectie 2021 | 003 01210.01 | GAM L2WG4 Helder-LC-M-32LED 3000K 4000lm | 2021-02-01 | LED 34W 3000K 4000lm | 2021-02-01 | 1 | CL 08 LED VERLICHTING | 22:00-06:00 Dim 00-30% | basis -0% - nacht -30% | OV | 114863.729 | 426082.401
Sliedrecht | Rivierdijk | 004 01210 | Conisch mast 7m-108-4 lph 5.2m 1.1m 1"BI/IP/LG/Houten uithouder RAL9005Oregon Pine 8x gelakt LineX | 7 | 2021-02-01 | Hoogwerker gebruiken | Inspectie 2021 | 004 01210.01 | GAM L2WG4 Helder-LC-M-32LED 3000K 4000lm | 2021-02-01 | LED 34W 3000K 4000lm | 2021-02-01 | 1 | CL 08 LED VERLICHTING | 22:00-06:00 Dim 00-30% | basis -0% - nacht -30% | OV | 114846.863 | 426071.065
Sliedrecht | Rivierdijk | 005 01210 | Conisch mast 7m-108-4 lph 5.2m 1.1m 1"BI/IP/LG/Houten uithouder RAL9005Oregon Pine 8x gelakt LineX | 7 | 2021-02-01 | Hoogwerker gebruiken | Inspectie 2021 | 005 01210.01 | GAM L2WG4 Helder-LC-M-32LED 3000K 4000lm | 2021-02-01 | LED 34W 3000K 4000lm | 2021-02-01 | 1 | CL 08 LED VERLICHTING | 22:00-06:00 Dim 00-30% | basis -0% - nacht -30% | OV | 114862.648 | 426053.973
Sliedrecht | Rivierdijk | 006 01210 | Conisch mast 7m-108-4 lph 5.2m 1.1m 1"BI/IP/LG/Houten uithouder RAL9005Oregon Pine 8x gelakt LineX | 7 | 2021-02-01 | Hoogwerker gebruiken | Inspectie 2021 | 006 01210.01 | GAM L2WG4 Helder-LC-M-32LED 3000K 4000lm | 2021-02-01 | LED 34W 3000K 4000lm | 2021-02-01 | 1 | CL 08 LED VERLICHTING | 22:00-06:00 Dim 00-30% | basis -0% - nacht -30% | OV | 114847.909 | 426045.922
Sliedrecht | Rivierdijk | 007 01210 | Conisch mast 7m-108-4 lph 5.2m 1.1m 1"BI/IP/LG/Houten uithouder RAL9005Oregon Pine 8x gelakt LineX | 7 | 2021-02-01 | Hoogwerker gebruiken | Inspectie 2021 | 007 01210.01 | GAM L2WG4 Helder-LC-M-32LED 3000K 4000lm | 2021-02-01 | LED 34W 3000K 4000lm | 2021-02-01 | 1 | CL 08 LED VERLICHTING | 22:00-06:00 Dim 00-30% | basis -0% - nacht -30% | OV | 114849.214 | 426017.583
Sliedrecht | Rivierdijk | 008 01210 | Conisch mast 7m-108-4 lph 5.2m 1.1m 1"BI/IP/LG/Houten uithouder RAL9005Oregon Pine 8x gelakt LineX | 7 | 2021-02-01 | Hoogwerker gebruiken | Inspectie 2021 | 008 01210.01 | GAM L2WG4 Helder-LC-M-32LED 3000K 4000lm | 2021-02-01 | LED 34W 3000K 4000lm | 2021-02-01 | 1 | CL 08 LED VERLICHTING | 22:00-06:00 Dim 00-30% | basis -0% - nacht -30% | OV | 114848.821 | 425994.074
Sliedrecht | Rivierdijk | 009 01210 | Conisch mast 7m-108-4 lph 5.2m 1.1m 1"BI/IP/LG/Houten uithouder RAL9005Oregon Pine 8x gelakt LineX | 7 | 2021-02-01 | Hoogwerker gebruiken | Inspectie 2021 | 009 01210.01 | GAM L2WG4 Helder-LC-M-32LED 3000K 4000lm | 2021-02-01 | LED 34W 3000K 4000lm | 2021-02-01 | 1 | CL 08 LED VERLICHTING | 22:00-06:00 Dim 00-30% | basis -0% - nacht -30% | OV | 114847.999 | 425966.801
Sliedrecht | Rivierdijk | 010 01210 | Conisch mast 7m-108-4 lph 5.2m 1.1m 1"BI/IP/LG/Houten uithouder RAL9005Oregon Pine 8x gelakt LineX | 7 | 2021-02-01 | Hoogwerker gebruiken | Inspectie 2021 | 010 01210.01 | GAM L2WG4 Helder-LC-M-32LED 3000K 4000lm | 2021-02-01 | LED 34W 3000K 4000lm | 2021-02-01 | 1 | CL 08 LED VERLICHTING | 22:00-06:00 Dim 00-30% | basis -0% - nacht -30% | OV | 114847.251 | 425938.957
Sliedrecht | Rivierdijk | 011 01210 | Conisch mast 7m-108-4 lph 5.2m 1.1m 1"BI/IP/LG/Houten uithouder RAL9005Oregon Pine 8x gelakt LineX | 7 | 2021-02-01 | Hoogwerker gebruiken | Inspectie 2021 | 011 01210.01 | GAM L2WG4 Helder-LC-M-32LED 3000K 4000lm | 2021-02-01 | LED 34W 3000K 4000lm | 2021-02-01 | 1 | CL 08 LED VERLICHTING | 22:00-06:00 Dim 00-30% | basis -0% - nacht -30% | OV | 114846.653 | 425915.588
Sliedrecht | Rivierdijk | 012 01210 | Conisch mast 7m-108-4 lph 5.2m 1.1m 1"BI/IP/LG/Houten uithouder RAL9005Oregon Pine 8x gelakt LineX | 7 | 2021-02-01 | Hoogwerker gebruiken | Inspectie 2021 | 012 01210.01 | GAM L2WG4 Helder-LC-M-32LED 3000K 4000lm | 2021-02-01 | LED 34W 3000K 4000lm | 2021-02-01 | 1 | CL 08 LED VERLICHTING | 22:00-06:00 Dim 00-30% | basis -0% - nacht -30% | OV | 114846.012 | 425894.627
Sliedrecht | Rivierdijk | 013 01210 | Conisch mast 7m-108-4 lph 5.2m 1.1m 1"BI/IP/LG/Houten uithouder RAL9005Oregon Pine 8x gelakt LineX | 7 | 2021-02-01 | Hoogwerker gebruiken | Inspectie 2021 | 013 01210.01 | GAM L2WG4 Helder-LC-M-32LED 3000K 4000lm | 2021-02-01 | LED 34W 3000K 4000lm | 2021-02-01 | 1 | CL 08 LED VERLICHTING | 22:00-06:00 Dim 00-30% | basis -0% - nacht -30% | OV | 114845.161 | 425868.312
Sliedrecht | Rivierdijk | 014 01210 | Conisch mast 7m-108-4 lph 5.2m 1.1m 1"BI/IP/LG/Houten uithouder RAL9005Oregon Pine 8x gelakt LineX | 7 | 2021-02-01 | Hoogwerker gebruiken | Inspectie 2021 | 014 01210.01 | GAM L2WG4 Helder-LC-M-32LED 3000K 4000lm | 2021-02-01 | LED 34W 3000K 4000lm | 2021-02-01 | 1 | CL 08 LED VERLICHTING | 22:00-06:00 Dim 00-30% | basis -0% - nacht -30% | OV | 114851.507 | 425841.529
Sliedrecht | Rivierdijk | 015 01210 | Conisch mast 7m-108-4 lph 5.2m 1.1m 1"BI/IP/LG/Houten uithouder RAL9005Oregon Pine 8x gelakt LineX | 7 | 2021-02-01 | Hoogwerker gebruiken | Inspectie 2021 | 015 01210.01 | GAM L2WG4 Helder-LC-M-32LED 3000K 4000lm | 2021-02-01 | LED 34W 3000K 4000lm | 2021-02-01 | 1 | CL 08 LED VERLICHTING | 22:00-06:00 Dim 00-30% | basis -0% - nacht -30% | OV | 114842.045 | 425820.267
Sliedrecht | Rivierdijk | 016 01210 | Conisch mast 7m-108-4 lph 5.2m 1.1m 1"BI/IP/LG/Houten uithouder RAL9005Oregon Pine 8x gelakt LineX | 7 | 2024-11-01 | Hoogwerker gebruiken | Inspectie 2024 | 016 01210.01 | GAM L2WG4 Helder-LC-M-32LED 3000K 4000lm | 2021-02-01 | LED 34W 3000K 4000lm | 2021-02-01 | 1 | CL 08 LED VERLICHTING | 22:00-06:00 Dim 00-30% | basis -0% - nacht -30% | OV | 114827.265 | 425802.631
Sliedrecht | Rivierdijk | 017 01210 | Conisch mast 7m-108-4 lph 5.2m 1.1m 1"BI/IP/LG/Houten uithouder RAL9005Oregon Pine 8x gelakt LineX | 7 | 2021-02-01 | Hoogwerker gebruiken | Inspectie 2021 | 017 01210.01 | GAM L2WG4 Helder-LC-M-32LED 3000K 4000lm | 2021-02-01 | LED 34W 3000K 4000lm | 2021-02-01 | 1 | CL 08 LED VERLICHTING | 22:00-06:00 Dim 00-30% | basis -0% - nacht -30% | OV | 114808.05 | 425789.379
Sliedrecht | Rivierdijk | 018 01210 | Conisch mast 7m-108-4 lph 5.2m 1.1m 1"BI/IP/LG/Houten uithouder RAL9005Oregon Pine 8x gelakt LineX | 7 | 2021-02-01 | Hoogwerker gebruiken | Inspectie 2021 | 018 01210.01 | GAM L2WG4 Helder-LC-M-32LED 3000K 4000lm | 2021-02-01 | LED 34W 3000K 4000lm | 2021-02-01 | 1 | CL 08 LED VERLICHTING | 22:00-06:00 Dim 00-30% | basis -0% - nacht -30% | OV | 114782.401 | 425794.358
Sliedrecht | Rivierdijk | 019 01210 | Conisch mast 7m-108-4 lph 5.2m 1.1m 1"BI/IP/LG/Houten uithouder RAL9005Oregon Pine 8x gelakt LineX | 7 | 2021-02-01 | Hoogwerker gebruiken | Inspectie 2021 | 019 01210.01 | GAM L2WG4 Helder-LC-M-32LED 3000K 4000lm | 2021-02-01 | LED 34W 3000K 4000lm | 2021-02-01 | 1 | CL 08 LED VERLICHTING | 22:00-06:00 Dim 00-30% | basis -0% - nacht -30% | OV | 114775.453 | 425782.62
Sliedrecht | Rivierdijk | 020 01210 | Conisch mast 7m-108-4 lph 5.2m 1.1m 1"BI/IP/LG/Houten uithouder RAL9005Oregon Pine 8x gelakt LineX | 7 | 2021-02-01 | Hoogwerker gebruiken | Inspectie 2021 | 020 01210.01 | GAM L2WG4 Helder-LC-M-32LED 3000K 4000lm | 2021-02-01 | LED 34W 3000K 4000lm | 2021-02-01 | 1 | CL 08 LED VERLICHTING | 22:00-06:00 Dim 00-30% | basis -0% - nacht -30% | OV | 114756.603 | 425795.209
Sliedrecht | Rivierdijk | 021 01210 | Conisch mast 7m-108-4 lph 5.2m 1.1m 1"BI/IP/LG/Houten uithouder RAL9005Oregon Pine 8x gelakt LineX | 7 | 2021-02-01 | Hoogwerker gebruiken | Inspectie 2021 | 021 01210.01 | GAM L2WG4 Helder-LC-M-32LED 3000K 4000lm | 2021-02-01 | LED 34W 3000K 4000lm | 2021-02-01 | 1 | CL 08 LED VERLICHTING | 22:00-06:00 Dim 00-30% | basis -0% - nacht -30% | OV | 114731.139 | 425800.065
Sliedrecht | Rivierdijk | 022 01210 | Conisch mast 7m-108-4 lph 5.2m 1.1m 1"BI/IP/LG/Houten uithouder RAL9005Oregon Pine 8x gelakt LineX | 7 | 2021-02-01 | Hoogwerker gebruiken | Inspectie 2021 | 022 01210.01 | GAM L2WG4 Helder-LC-M-32LED 3000K 4000lm | 2021-02-01 | LED 34W 3000K 4000lm | 2021-02-01 | 1 | CL 08 LED VERLICHTING | 22:00-06:00 Dim 00-30% | basis -0% - nacht -30% | OV | 114704.796 | 425805.411
Sliedrecht | Rivierdijk | 023 01210 | Conisch mast 7m-108-4 lph 5.2m 1.1m 1"BI/IP/LG/Houten uithouder RAL9005Oregon Pine 8x gelakt LineX | 7 | 2021-02-01 | Hoogwerker gebruiken | Inspectie 2021 | 023 01210.01 | GAM L2WG4 Helder-LC-M-32LED 3000K 4000lm | 2021-02-01 | LED 34W 3000K 4000lm | 2021-02-01 | 1 | CL 08 LED VERLICHTING | 22:00-06:00 Dim 00-30% | basis -0% - nacht -30% | OV | 114683.034 | 425809.392
Sliedrecht | Rivierdijk | 024 01210 | Conisch mast 7m-108-4 lph 5.2m 1.1m 1"BI/IP/LG/Houten uithouder RAL9005Oregon Pine 8x gelakt LineX | 7 | 2021-02-01 | Hoogwerker gebruiken | Inspectie 2021 | 024 01210.01 | GAM L2WG4 Helder-LC-M-32LED 3000K 4000lm | 2021-02-01 | LED 34W 3000K 4000lm | 2021-02-01 | 1 | CL 08 LED VERLICHTING | 22:00-06:00 Dim 00-30% | basis -0% - nacht -30% | OV | 114658.771 | 425811.877
Sliedrecht | Rivierdijk | 025 01210 | Conisch mast 7m-108-4 lph 5.2m 1.1m 1"BI/IP/LG/Houten uithouder RAL9005Oregon Pine 8x gelakt LineX | 7 | 2021-02-01 | Hoogwerker gebruiken | Inspectie 2021 | 025 01210.01 | GAM L2WG4 Helder-LC-M-32LED 3000K 4000lm | 2021-02-01 | LED 34W 3000K 4000lm | 2021-02-01 | 1 | CL 08 LED VERLICHTING | 22:00-06:00 Dim 00-30% | basis -0% - nacht -30% | OV | 114635.47 | 425815.454
Sliedrecht | Rivierdijk | 025A01210 | Aluminium 4.0m zonder MVB | 4 | 2006-09-07 | Ladder gebruiken | Inspectie 2024 | 025A01210.01 | HPS 100 CITYZEN 1 x PLL36 E | 2006-09-07 | 310036 PL-L 36W/830 4P MASTER | 2024-09-21 12:49 | 1 | CL 01 PL-L EVSA 20.000u | Nacht astronomisch in / uit |  | OV | 114639.716 | 425833.527
Sliedrecht | Rivierdijk | 026 01210 | Conisch mast 7m-108-4 lph 5.2m 1.1m 1"BI/IP/LG/Houten uithouder RAL9005Oregon Pine 8x gelakt LineX | 7 | 2021-02-01 | Hoogwerker gebruiken | Inspectie 2021 | 026 01210.01 | GAM L2WG4 Helder-LC-M-32LED 3000K 4000lm | 2021-02-01 | LED 34W 3000K 4000lm | 2021-02-01 | 1 | CL 08 LED VERLICHTING | 22:00-06:00 Dim 00-30% | basis -0% - nacht -30% | OV | 114610.514 | 425824.417
Sliedrecht | Rivierdijk | 027 01210 | Conisch mast 7m-108-4 lph 5.2m 1.1m 1"BI/IP/LG/Houten uithouder RAL9005Oregon Pine 8x gelakt LineX | 7 | 2021-02-01 | Hoogwerker gebruiken | Inspectie 2021 | 027 01210.01 | GAM L2WG4 Helder-LC-M-32LED 3000K 4000lm | 2021-02-01 | LED 34W 3000K 4000lm | 2021-02-01 | 1 | CL 08 LED VERLICHTING | 22:00-06:00 Dim 00-30% | basis -0% - nacht -30% | OV | 114589.721 | 425832.898
Sliedrecht | Rivierdijk | 028 01210 | Conisch mast 7m-108-4 lph 5.2m 1.1m 1"BI/IP/LG/Houten uithouder RAL9005Oregon Pine 8x gelakt LineX | 7 | 2021-02-01 | Hoogwerker gebruiken | Inspectie 2021 | 028 01210.01 | GAM L2WG4 Helder-LC-M-32LED 3000K 4000lm | 2021-02-01 | LED 34W 3000K 4000lm | 2021-02-01 | 1 | CL 08 LED VERLICHTING | 22:00-06:00 Dim 00-30% | basis -0% - nacht -30% | OV | 114568.09 | 425844.356
Sliedrecht | Rivierdijk | 028A01210 | Aluminium 4.0m zonder MVB | 4 | 2006-09-07 | Ladder gebruiken | Inspectie 2024 | 028A01210.01 | HPS 100 CITYZEN 1 x PLL36 E | 2006-09-07 | 310036 PL-L 36W/830 4P MASTER | 2024-09-22 14:41 | 1 | CL 01 PL-L EVSA 20.000u | Nacht astronomisch in / uit |  | OV | 114565.878 | 425861.533
Sliedrecht | Rivierdijk | 029 01210 | Conisch mast 7m-108-4 lph 5.2m 1.1m 1"BI/IP/LG/Houten uithouder RAL9005Oregon Pine 8x gelakt LineX | 7 | 2021-02-01 | Hoogwerker gebruiken | Inspectie 2021 | 029 01210.01 | GAM L2WG4 Helder-LC-M-32LED 3000K 4000lm | 2021-02-01 | LED 34W 3000K 4000lm | 2021-02-01 | 1 | CL 08 LED VERLICHTING | 22:00-06:00 Dim 00-30% | basis -0% - nacht -30% | OV | 114543.401 | 425858.424
Sliedrecht | Rivierdijk | 030 01210 | Conisch mast 7m-108-4 lph 5.2m 1.1m 1"BI/IP/LG/Houten uithouder RAL9005Oregon Pine 8x gelakt LineX | 7 | 2021-02-01 | Hoogwerker gebruiken | Inspectie 2021 | 030 01210.01 | GAM L2WG4 Helder-LC-M-32LED 3000K 4000lm | 2021-02-01 | LED 34W 3000K 4000lm | 2021-02-01 | 1 | CL 08 LED VERLICHTING | 22:00-06:00 Dim 00-30% | basis -0% - nacht -30% | OV | 114523.49 | 425863.97
Sliedrecht | Rivierdijk | 031 01210 | Conisch mast 7m-108-4 lph 5.2m 1.1m 1"BI/IP/LG/Houten uithouder RAL9005Oregon Pine 8x gelakt LineX | 7 | 2021-02-01 | Hoogwerker gebruiken | Inspectie 2021 | 031 01210.01 | GAM L2WG4 Helder-LC-M-32LED 3000K 4000lm | 2021-02-01 | LED 34W 3000K 4000lm | 2021-02-01 | 1 | CL 08 LED VERLICHTING | 22:00-06:00 Dim 00-30% | basis -0% - nacht -30% | OV | 114499.902 | 425868.774
Sliedrecht | Rivierdijk | 032 01210 | Conisch mast 7m-108-4 lph 5.2m 1.1m 1"BI/IP/LG/Houten uithouder RAL9005Oregon Pine 8x gelakt LineX | 7 | 2021-02-01 | Hoogwerker gebruiken | Inspectie 2021 | 032 01210.01 | GAM L2WG4 Helder-LC-M-32LED 3000K 4000lm | 2021-02-01 | LED 34W 3000K 4000lm | 2021-02-01 | 1 | CL 08 LED VERLICHTING | 22:00-06:00 Dim 00-30% | basis -0% - nacht -30% | OV | 114478.693 | 425873.579
Sliedrecht | Rivierdijk | 033 01210 | Conisch mast 7m-108-4 lph 5.2m 1.1m 1"BI/IP/LG/Houten uithouder RAL9005Oregon Pine 8x gelakt LineX | 7 | 2021-02-01 | Hoogwerker gebruiken | Inspectie 2021 | 033 01210.01 | GAM L2WG4 Helder-LC-M-32LED 3000K 4000lm | 2021-02-01 | LED 34W 3000K 4000lm | 2021-02-01 | 1 | CL 08 LED VERLICHTING | 22:00-06:00 Dim 00-30% | basis -0% - nacht -30% | OV | 114453.55 | 425879.025
Sliedrecht | Rivierdijk | 033A01210 | Aluminium 4.0m zonder MVB | 4 | 2006-09-07 | Hoogwerker gebruiken | Inspectie 2024 | 033A01210.01 | 132160 Ekra 20 helder lens 63 9W 1000 lumen 3000K RAL 9007 XiSR22 | 2024-10-30 | LED 09W 3000K 1000lm | 2024-10-30 15:00 | 1 | CL 08 LED VERLICHTING | Nacht astronomisch in / uit |  | OV | 114447.318 | 425890.431
Sliedrecht | Rivierdijk | 034 01210 | Conisch mast 7m-108-4 lph 5.2m 1.1m 1"BI/IP/LG/Houten uithouder RAL9005Oregon Pine 8x gelakt LineX | 7 | 2021-02-01 | Hoogwerker gebruiken | Inspectie 2021 | 034 01210.01 | GAM L2WG4 Helder-LC-M-32LED 3000K 4000lm | 2021-02-01 | LED 34W 3000K 4000lm | 2021-02-01 | 1 | CL 08 LED VERLICHTING | 22:00-06:00 Dim 00-30% | basis -0% - nacht -30% | OV | 114427.862 | 425882.407
Sliedrecht | Rivierdijk | 035 01210 | Conisch mast 7m-108-4 lph 5.2m 1.1m 1"BI/IP/LG/Houten uithouder RAL9005Oregon Pine 8x gelakt LineX | 7 | 2021-02-01 | Hoogwerker gebruiken | Inspectie 2021 | 035 01210.01 | GAM L2WG4 Helder-LC-M-32LED 3000K 4000lm | 2021-02-01 | LED 34W 3000K 4000lm | 2021-02-01 | 1 | CL 08 LED VERLICHTING | 22:00-06:00 Dim 00-30% | basis -0% - nacht -30% | OV | 114403.907 | 425882.975
Sliedrecht | Rivierdijk | 035A01210 | Aluminium 4.0m zonder MVB | 4 | 2006-09-07 | Hoogwerker gebruiken | Inspectie 2024 | 035A01210.01 | HPS 100 CITYZEN 1 x PLL36 E | 2006-09-07 | 310036 PL-L 36W/830 4P MASTER | 2024-09-22 15:01 | 1 | CL 01 PL-L EVSA 20.000u | Nacht astronomisch in / uit |  | OV | 114393.66 | 425893.107
Sliedrecht | Rivierdijk | 036 01210 | Conisch mast 7m-108-4 lph 5.2m 1.1m 1"BI/IP/LG/Houten uithouder RAL9005Oregon Pine 8x gelakt LineX | 7 | 2021-02-01 | Hoogwerker gebruiken | Inspectie 2021 | 036 01210.01 | GAM L2WG4 Helder-LC-M-32LED 3000K 4000lm | 2021-02-01 | LED 34W 3000K 4000lm | 2021-02-01 | 1 | CL 08 LED VERLICHTING | 22:00-06:00 Dim 00-30% | basis -0% - nacht -30% | OV | 114379.589 | 425883.299
Sliedrecht | Rivierdijk | 037 01210 | Conisch mast 7m-108-4 lph 5.2m 1.1m 1"BI/IP/LG/Houten uithouder RAL9005Oregon Pine 8x gelakt LineX | 7 | 2021-02-01 | Hoogwerker gebruiken | Inspectie 2021 | 037 01210.01 | GAM L2WG4 Helder-LC-M-32LED 3000K 4000lm | 2021-02-01 | LED 34W 3000K 4000lm | 2021-02-01 | 1 | CL 08 LED VERLICHTING | 22:00-06:00 Dim 00-30% | basis -0% - nacht -30% | OV | 114354.584 | 425883.64
Sliedrecht | Rivierdijk | 038 01210 | Conisch mast 7m-108-4 lph 5.2m 1.1m 1"BI/IP/LG/Houten uithouder RAL9005Oregon Pine 8x gelakt LineX | 7 | 2021-02-01 | Hoogwerker gebruiken | Inspectie 2021 | 038 01210.01 | GAM L2WG4 Helder-LC-M-32LED 3000K 4000lm | 2021-02-01 | LED 34W 3000K 4000lm | 2021-02-01 | 1 | CL 08 LED VERLICHTING | 22:00-06:00 Dim 00-30% | basis -0% - nacht -30% | OV | 114328.131 | 425883.43
Sliedrecht | Rivierdijk | 039 01210 | Conisch mast 7m-108-4 lph 5.2m 1.1m 1"BI/IP/LG/Houten uithouder RAL9005Oregon Pine 8x gelakt LineX | 7 | 2021-02-01 | Hoogwerker gebruiken | Inspectie 2021 | 039 01210.01 | GAM L2WG4 Helder-LC-M-32LED 3000K 4000lm | 2021-02-01 | LED 34W 3000K 4000lm | 2021-02-01 | 1 | CL 08 LED VERLICHTING | 22:00-06:00 Dim 00-30% | basis -0% - nacht -30% | OV | 114304.897 | 425882.549
Sliedrecht | Rivierdijk | 039A01210 | Aluminium 4.0m zonder MVB | 4 | 2001-05-01 | Ladder gebruiken | Inspectie 2019 | 039A01210.01 | 132160 Ekra 20 helder lens 63 9W 1000 lumen 3000K RAL 9007 XiSR22 | 2024-11-25 | 310018 PL-L 18W/830 4P MASTER | 2019-08-27 | 1 | Armatuur vervangen 2023 | Nacht astronomisch in / uit |  | OV | 114294.567 | 425900.213
Sliedrecht | Rivierdijk | 040 01210 | Conisch mast 7m-108-4 lph 5.2m 1.1m 1"BI/IP/LG/Houten uithouder RAL9005Oregon Pine 8x gelakt LineX | 7 | 2021-02-01 | Hoogwerker gebruiken | Inspectie 2021 | 040 01210.01 | GAM L2WG4 Helder-LC-M-32LED 3000K 4000lm | 2021-02-01 | LED 34W 3000K 4000lm | 2021-02-01 | 1 | CL 08 LED VERLICHTING | 22:00-06:00 Dim 00-30% | basis -0% - nacht -30% | OV | 114280.689 | 425876.842
Sliedrecht | Rivierdijk | 041 01210 | Conisch mast 7m-108-4 lph 5.2m 1.1m 1"BI/IP/LG/Houten uithouder RAL9005Oregon Pine 8x gelakt LineX | 7 | 2021-02-01 | Hoogwerker gebruiken | Inspectie 2021 | 041 01210.01 | GAM L2WG4 Helder-LC-M-32LED 3000K 4000lm | 2021-02-01 | LED 34W 3000K 4000lm | 2021-02-01 | 1 | CL 08 LED VERLICHTING | 22:00-06:00 Dim 00-30% | basis -0% - nacht -30% | OV | 114258.963 | 425855.852
Sliedrecht | Rivierdijk | 041A01210 | Aluminium 4.0m zonder MVB | 4 | 2006-09-07 | Ladder gebruiken | Inspectie 2024 | 041A01210.01 | HPS 100 CITYZEN 1 x PLL36 E | 2006-09-07 | 310036 PL-L 36W/830 4P MASTER | 2024-09-22 15:04 | 1 | CL 01 PL-L EVSA 20.000u | Nacht astronomisch in / uit |  | OV | 114214.47 | 425895.486
Sliedrecht | Rivierdijk | 042 01210 | Conisch mast 7m-108-4 lph 5.2m 1.1m 1"BI/IP/LG/Houten uithouder RAL9005Oregon Pine 8x gelakt LineX | 7 | 2021-02-01 | Hoogwerker gebruiken | Inspectie 2021 | 042 01210.01 | GAM L2WG4 Helder-LC-M-32LED 3000K 4000lm | 2021-02-01 | LED 34W 3000K 4000lm | 2021-02-01 | 1 | CL 08 LED VERLICHTING | 22:00-06:00 Dim 00-30% | basis -0% - nacht -30% | OV | 114238.182 | 425866.56
Sliedrecht | Rivierdijk | 042A01210 | Aluminium 4.0m zonder MVB | 4 | 2006-09-07 | Ladder gebruiken | Inspectie 2024 | 042A01210.01 | HPS 100 CITYZEN 1 x PLL36 E | 2006-09-07 | 310036 PL-L 36W/830 4P MASTER | 2024-09-22 15:03 | 1 | CL 01 PL-L EVSA 20.000u | Nacht astronomisch in / uit |  | OV | 114202.215 | 425890.548
Sliedrecht | Rivierdijk | 042X01210 | Aluminium 6.0m con. EU spec.1000-05 D60 top 76 | 7 | 2021-02-01 | Hoogwerker gebruiken | Inspectie <= 2018 | 042X01210.1 | 131207 LW-SRDS2 33W 5000 LM 24A 730 DANB CC G4 XiSR40 X 8SC C1 7040C3M SPD (dimmen basis 20% (4000lm) en tussen 23:00 - 6:00 uur 50%) | 2023-01-01 | LED 33W 3000K 5000lm | 2023-01-01 | 042X01210.1.1 | CL 08 LED VERLICHTING | Nacht astronomisch in / uit | basis -20% - nacht -50% | OV | 113965.522 | 425724.749
Sliedrecht | Rivierdijk | 042X01210 | Aluminium 6.0m con. EU spec.1000-05 D60 top 76 | 7 | 2021-02-01 | Hoogwerker gebruiken | Inspectie <= 2018 | 042X01210.1 | 131207 LW-SRDS2 33W 5000 LM 24A 730 DANB CC G4 XiSR40 X 8SC C1 7040C3M SPD (dimmen basis 20% (4000lm) en tussen 23:00 - 6:00 uur 50%) | 2023-01-01 | 310055 PL-L 55W/830 4P MASTER | 2014-08-01 | 042X01210.1.1 | CL 01 PL-L EVSA 20.000u | Nacht astronomisch in / uit |  | OV | 113965.522 | 425724.749
Sliedrecht | Rivierdijk | 043 01210 | Conisch mast 7m-108-4 lph 5.2m 1.1m 1"BI/IP/LG/Houten uithouder RAL9005Oregon Pine 8x gelakt LineX | 7 | 2021-02-01 | Hoogwerker gebruiken | Inspectie 2021 | 043 01210.01 | GAM L2WG4 Helder-LC-M-32LED 3000K 4000lm | 2021-02-01 | LED 34W 3000K 4000lm | 2021-02-01 | 1 | CL 08 LED VERLICHTING | 22:00-06:00 Dim 00-30% | basis -0% - nacht -30% | OV | 114219.755 | 425857.248
Sliedrecht | Rivierdijk | 043A01210 | Aluminium 4.0m zonder MVB | 4 | 2006-09-07 | Ladder gebruiken | Inspectie 2024 | 043A01210.01 | HPS 100 CITYZEN 1 x PLL36 E | 2006-09-07 | 310036 PL-L 36W/830 4P MASTER | 2024-09-22 15:03 | 1 | CL 01 PL-L EVSA 20.000u | Nacht astronomisch in / uit |  | OV | 114212.354 | 425871.127
Sliedrecht | Rivierdijk | 044 01210 | Conisch mast 7m-108-4 lph 5.2m 1.1m 1"BI/IP/LG/Houten uithouder RAL9005Oregon Pine 8x gelakt LineX | 7 | 2021-02-01 | Hoogwerker gebruiken | Inspectie 2021 | 044 01210.01 | GAM L2WG4 Helder-LC-M-32LED 3000K 4000lm | 2021-02-01 | LED 34W 3000K 4000lm | 2021-02-01 | 1 | CL 08 LED VERLICHTING | 22:00-06:00 Dim 00-30% | basis -0% - nacht -30% | OV | 114197.982 | 425846.094
Sliedrecht | Rivierdijk | 045 01210 | Conisch mast 7m-108-4 lph 5.2m 1.1m 1"BI/IP/LG/Houten uithouder RAL9005Oregon Pine 8x gelakt LineX | 7 | 2021-02-01 | Hoogwerker gebruiken | Inspectie 2021 | 045 01210.01 | GAM L2WG4 Helder-LC-M-32LED 3000K 4000lm | 2021-02-01 | LED 34W 3000K 4000lm | 2021-02-01 | 1 | CL 08 LED VERLICHTING | 22:00-06:00 Dim 00-30% | basis -0% - nacht -30% | OV | 114172.713 | 425832.524
Sliedrecht | Rivierdijk | 046 01210 | Conisch mast 7m-108-4 lph 5.2m 1.1m 1"BI/IP/LG/Houten uithouder RAL9005Oregon Pine 8x gelakt LineX | 7 | 2021-02-01 | Hoogwerker gebruiken | Inspectie 2021 | 046 01210.01 | GAM L2WG4 Helder-LC-M-32LED 3000K 4000lm | 2021-02-01 | LED 34W 3000K 4000lm | 2014-11-18 | 046 01210.1.1 | CL 08 LED VERLICHTING | Nacht astronomisch in / uit |  | OV | 114167.549 | 425821.15
Sliedrecht | Rivierdijk | 046 01210 | Conisch mast 7m-108-4 lph 5.2m 1.1m 1"BI/IP/LG/Houten uithouder RAL9005Oregon Pine 8x gelakt LineX | 7 | 2021-02-01 | Hoogwerker gebruiken | Inspectie 2021 | 046 01210.01 | GAM L2WG4 Helder-LC-M-32LED 3000K 4000lm | 2021-02-01 | LED 34W 3000K 4000lm | 2021-02-01 | 1 | CL 08 LED VERLICHTING | 22:00-06:00 Dim 00-30% | basis -0% - nacht -30% | OV | 114167.549 | 425821.15
Sliedrecht | Rivierdijk | 046X01210 | Aluminium 6.0m con. EU spec.1000-05 D60 top 76 | 7 | 1980-02-01 | Hoogwerker gebruiken | Inspectie 2024 | 046X01210.1 | 2552 1xPLL 55 E IRIS SGS152 | 2002-10-01 | 310055 PL-L 55W/830 4P MASTER | 2024-09-19 | 1 | CL 01 PL-L EVSA 20.000u | Nacht astronomisch in / uit |  | OV | 113910.717 | 425690.651
Sliedrecht | Rivierdijk | 047 01210 | Conisch mast 7m-108-4 lph 5.2m 1.1m 1"BI/IP/LG/Houten uithouder RAL9005Oregon Pine 8x gelakt LineX | 7 | 2021-02-01 | Hoogwerker gebruiken | Inspectie 2021 | 047 01210.01 | GAM L2WG4 Helder-LC-M-32LED 3000K 4000lm | 2021-02-01 | LED 34W 3000K 4000lm | 2021-02-01 | 1 | CL 08 LED VERLICHTING | 22:00-06:00 Dim 00-30% | basis -0% - nacht -30% | OV | 114149.97 | 425828.048
Sliedrecht | Rivierdijk | 048 01210 | Conisch mast 7m-108-4 lph 5.2m 1.1m 1"BI/IP/LG/Houten uithouder RAL9005Oregon Pine 8x gelakt LineX | 7 | 2021-02-01 | Hoogwerker gebruiken | Inspectie 2021 | 048 01210.01 | GAM L2WG4 Helder-LC-M-32LED 3000K 4000lm | 2021-02-01 | LED 34W 3000K 4000lm | 2021-02-01 | 1 | CL 08 LED VERLICHTING | 22:00-06:00 Dim 00-30% | basis -0% - nacht -30% | OV | 114132.337 | 425817.235
Sliedrecht | Rivierdijk | 048A01210 | Aluminium 4.0m zonder MVB | 4 | 1980-12-01 | Ladder gebruiken | SLD Mast en Armaturen vervangen 2024 deel D | 048A01210.01 | ALTRA-2 1x PLL24 E | 2013-11-12 | 310024 PL-L 24W/830 4P MASTER | 2024-10-03 20:56 | 1 | CL 01 PL-L EVSA 20.000u | Nacht astronomisch in / uit |  | OV | 114110.318 | 425859.123
Sliedrecht | Rivierdijk | 049 01210 | Conisch mast 7m-108-4 lph 5.2m 1.1m 1"BI/IP/LG/Houten uithouder RAL9005Oregon Pine 8x gelakt LineX | 7 | 2021-02-01 | Hoogwerker gebruiken | Inspectie 2021 | 049 01210.01 | GAM L2WG4 Helder-LC-M-32LED 3000K 4000lm | 2021-02-01 | LED 34W 3000K 4000lm | 2021-02-01 | 1 | CL 08 LED VERLICHTING | 22:00-06:00 Dim 00-30% | basis -0% - nacht -30% | OV | 114129.487 | 425799.402
Sliedrecht | Rivierdijk | 049A01210 | Aluminium 4.0m zonder MVB | 4 | 1985-12-01 | Ladder gebruiken | SLD Mast en Armaturen vervangen 2024 deel D | 049A01210.01 | ALTRA-2 1x PLL24 E | 2013-11-12 | 310024 PL-L 24W/830 4P MASTER | 2024-10-03 20:56 | 1 | CL 01 PL-L EVSA 20.000u | Nacht astronomisch in / uit |  | OV | 114110.213 | 425833.59
Sliedrecht | Rivierdijk | 050 01210 | Conisch mast 7m-108-4 lph 5.2m 1.1m 1"BI/IP/LG/Houten uithouder RAL9005Oregon Pine 8x gelakt LineX | 7 | 2021-02-01 | Hoogwerker gebruiken | Inspectie 2021 | 050 01210.01 | GAM L2WG4 Helder-LC-M-32LED 3000K 4000lm | 2021-02-01 | LED 34W 3000K 4000lm | 2021-02-01 | 1 | CL 08 LED VERLICHTING | 22:00-06:00 Dim 00-30% | basis -0% - nacht -30% | OV | 114107.425 | 425804.22
Sliedrecht | Rivierdijk | 050A01210 | Aluminium 4.0m zonder MVB | 4 | 1998-11-01 | Ladder gebruiken | Inspectie 2024 | 050A01210.01 | 2000 1x PLL24 E | 2010-11-27 | 310024 PL-L 24W/830 4P MASTER | 2024-10-03 20:57 | 1 | CL 01 PL-L EVSA 20.000u | Nacht astronomisch in / uit |  | OV | 114090.058 | 425814.392
Sliedrecht | Rivierdijk | 051 01210 | Conisch mast 7m-108-4 lph 5.2m 1.1m 1"BI/IP/LG/Houten uithouder RAL9005Oregon Pine 8x gelakt LineX | 7 | 2021-02-01 | Hoogwerker gebruiken | Inspectie 2021 | 051 01210.01 | GAM L2WG4 Helder-LC-M-32LED 3000K 4000lm | 2021-02-01 | LED 34W 3000K 4000lm | 2021-02-01 | 1 | CL 08 LED VERLICHTING | 22:00-06:00 Dim 00-30% | basis -0% - nacht -30% | OV | 114090.639 | 425795.018
Sliedrecht | Rivierdijk | 051A01210 | Aluminium 4.0m zonder MVB | 4 | 1998-11-01 | Ladder gebruiken | Inspectie 2024 | 051A01210.01 | 2000 1x PLL24 E | 2010-11-27 | 310024 PL-L 24W/830 4P MASTER | 2024-10-03 20:56 | 1 | CL 01 PL-L EVSA 20.000u | Nacht astronomisch in / uit |  | OV | 114087.59 | 425832.992
Sliedrecht | Rivierdijk | 052 01210 | Conisch mast 7m-108-4 lph 5.2m 1.1m 1"BI/IP/LG/Houten uithouder RAL9005Oregon Pine 8x gelakt LineX | 7 | 2021-02-01 | Hoogwerker gebruiken | Inspectie 2021 | 052 01210.01 | GAM L2WG4 Helder-LC-M-32LED 3000K 4000lm | 2021-02-01 | LED 34W 3000K 4000lm | 2021-02-01 | 1 | CL 08 LED VERLICHTING | 22:00-06:00 Dim 00-30% | basis -0% - nacht -30% | OV | 114067.025 | 425789.166
Sliedrecht | Rivierdijk | 052A01210 | Aluminium 4.0m zonder MVB | 4 | 2006-09-07 | Ladder gebruiken | Inspectie 2024 | 052A01210.01 | HPS 100 CITYZEN 1 x PLL36 E | 2006-09-07 | 310036 PL-L 36W/830 4P MASTER | 2024-10-03 20:57 | 1 | CL 01 PL-L EVSA 20.000u | Nacht astronomisch in / uit |  | OV | 114063.869 | 425824.701
Sliedrecht | Rivierdijk | 053 01210 | Conisch mast 7m-108-4 lph 5.2m 1.1m 1"BI/IP/LG/Houten uithouder RAL9005Oregon Pine 8x gelakt LineX | 7 | 2021-02-01 | Hoogwerker gebruiken | Inspectie 2021 | 053 01210.01 | GAM L2WG4 Helder-LC-M-32LED 3000K 4000lm | 2021-02-01 | LED 34W 3000K 4000lm | 2021-02-01 | 1 | CL 08 LED VERLICHTING | 22:00-06:00 Dim 00-30% | basis -0% - nacht -30% | OV | 114046.089 | 425781.503
Sliedrecht | Rivierdijk | 053A01210 | Aluminium 4.0m zonder MVB | 4 | 2006-09-07 | Ladder gebruiken | Inspectie 2024 | 053A01210.01 | HPS 100 CITYZEN 1 x PLL36 E | 2006-09-07 | 310036 PL-L 36W/830 4P MASTER | 2024-10-03 20:57 | 1 | CL 01 PL-L EVSA 20.000u | Nacht astronomisch in / uit |  | OV | 114037.753 | 425815.856
Sliedrecht | Rivierdijk | 054 01210 | Conisch mast 7m-108-4 lph 5.2m 1.1m 1"BI/IP/LG/Houten uithouder RAL9005Oregon Pine 8x gelakt LineX | 7 | 2021-02-01 | Hoogwerker gebruiken | Inspectie 2021 | 054 01210.01 | GAM L2WG4 Helder-LC-M-32LED 3000K 4000lm | 2021-02-01 | LED 34W 3000K 4000lm | 2021-02-01 | 1 | CL 08 LED VERLICHTING | 22:00-06:00 Dim 00-30% | basis -0% - nacht -30% | OV | 114021.707 | 425768.44
Sliedrecht | Rivierdijk | 054A01210 | Aluminium 4.0m zonder MVB | 4 | 2004-09-01 | Ladder gebruiken | Inspectie 2024 | 054A01210.01 | HPS 100 CITYZEN 1 x PLL36 E | 2010-03-09 | 310036 PL-L 36W/830 4P MASTER | 2024-10-03 20:58 | 1 | CL 01 PL-L EVSA 20.000u | Nacht astronomisch in / uit |  | OV | 113996.602 | 425779.222
Sliedrecht | Rivierdijk | 055 01210 | Conisch mast 7m-108-4 lph 5.2m 1.1m 1"BI/IP/LG/Houten uithouder RAL9005Oregon Pine 8x gelakt LineX | 7 | 2021-02-01 | Hoogwerker gebruiken | Inspectie 2021 | 055 01210.01 | GAM L2WG4 Helder-LC-M-32LED 3000K 4000lm | 2021-02-01 | LED 34W 3000K 4000lm | 2021-02-01 | 1 | CL 08 LED VERLICHTING | 22:00-06:00 Dim 00-30% | basis -0% - nacht -30% | OV | 113999.621 | 425764.003
Sliedrecht | Rivierdijk | 056 01210 | Conisch mast 7m-108-4 lph 5.2m 1.1m 1"BI/IP/LG/Houten uithouder RAL9005Oregon Pine 8x gelakt LineX | 7 | 2021-02-01 | Hoogwerker gebruiken | Inspectie 2021 | 056 01210.01 | GAM L2WG4 Helder-LC-M-32LED 3000K 4000lm | 2021-02-01 | LED 34W 3000K 4000lm | 2021-02-01 | 1 | CL 08 LED VERLICHTING | 22:00-06:00 Dim 00-30% | basis -0% - nacht -30% | OV | 113979.357 | 425751.992
Sliedrecht | Rivierdijk | 056A01210 | Aluminium 4.0m zonder MVB | 4 | 2004-09-01 | Ladder gebruiken | SLD armaturen vervangen 2024 deel D | 056A01210.01 | HPS 100 CITYZEN 1 x PLL36 E | 2004-09-01 | 310036 PL-L 36W/830 4P MASTER | 2019-08-28 | 1 | Armatuur vervangen 2024 | Nacht astronomisch in / uit |  | OV | 113966.898 | 425768.681
Sliedrecht | Rivierdijk | 057 01210 | Conisch mast 7m-108-4 lph 5.2m 1.1m 1"BI/IP/LG/Houten uithouder RAL9005Oregon Pine 8x gelakt LineX | 7 | 2021-02-01 | Hoogwerker gebruiken | Inspectie 2021 | 057 01210.01 | GAM L2WG4 Helder-LC-M-32LED 3000K 4000lm | 2021-02-01 | LED 34W 3000K 4000lm | 2019-04-30 | 1 | CL 08 LED VERLICHTING | 22:00-06:00 Dim 00-30% | basis -0% - nacht -30% | OV | 113958.625 | 425739.67
Sliedrecht | Rivierdijk | 057A01210 | Aluminium 4.0m zonder MVB | 4 | 2004-09-01 | Ladder gebruiken | SLD armaturen vervangen 2024 deel D | 057A01210.01 | HPS 100 CITYZEN 1 x PLL36 E | 2010-01-04 | 310036 PL-L 36W/830 4P MASTER | 2024-10-03 20:59 | 1 | CL 01 PL-L EVSA 20.000u | Nacht astronomisch in / uit |  | OV | 113963.75 | 425749.25
Sliedrecht | Rivierdijk | 058 01210 | Conisch mast 7m-108-4 lph 5.2m 1.1m 1"BI/IP/LG/Houten uithouder RAL9005Oregon Pine 8x gelakt LineX | 7 | 2021-02-01 | Hoogwerker gebruiken | Inspectie 2021 | 058 01210.01 | GAM L2WG4 Helder-LC-M-32LED 3000K 4000lm | 2021-02-01 | LED 34W 3000K 4000lm | 2021-02-01 | 1 | CL 08 LED VERLICHTING | 22:00-06:00 Dim 00-30% | basis -0% - nacht -30% | OV | 113938.144 | 425727.033
Sliedrecht | Rivierdijk | 058A01210 | Aluminium 4.0m zonder MVB | 4 | 2004-09-01 | Ladder gebruiken | SLD armaturen vervangen 2024 deel D | 058A01210.01 | HPS 100 CITYZEN 1 x PLL36 E | 2004-09-01 | 310036 PL-L 36W/830 4P MASTER | 2019-08-28 | 1 | Armatuur vervangen 2024 | Nacht astronomisch in / uit |  | OV | 113942.463 | 425752.619
Sliedrecht | Rivierdijk | 059 01210 | Conisch mast 7m-108-4 lph 5.2m 1.1m 1"BI/IP/LG/Houten uithouder RAL9005Oregon Pine 8x gelakt LineX | 7 | 2021-02-01 | Hoogwerker gebruiken | Inspectie 2021 | 059 01210.01 | GAM L2WG4 Helder-LC-M-32LED 3000K 4000lm | 2021-02-01 | LED 34W 3000K 4000lm | 2021-02-01 | 1 | CL 08 LED VERLICHTING | 22:00-06:00 Dim 00-30% | basis -0% - nacht -30% | OV | 113934.571 | 425706.543
Sliedrecht | Rivierdijk | 059A01210 | Aluminium 4.0m zonder MVB | 4 | 2004-09-01 | Hoogwerker gebruiken | SLD armaturen vervangen 2024 deel D | 059A01210.01 | HPS 100 CITYZEN 1 x PLL36 E | 2004-09-01 | 310036 PL-L 36W/830 4P MASTER | 2019-08-28 | 1 | Armatuur vervangen 2024 | Nacht astronomisch in / uit |  | OV | 113939.544 | 425732.35
Sliedrecht | Rivierdijk | 060 01210 | Conisch mast 7m-108-4 lph 5.2m 1.1m 1"BI/IP/LG/Houten uithouder RAL9005Oregon Pine 8x gelakt LineX | 7 | 2021-02-01 | Hoogwerker gebruiken | Inspectie 2021 | 060 01210.01 | GAM L2WG4 Helder-LC-M-32LED 3000K 4000lm | 2021-02-01 | LED 34W 3000K 4000lm | 2021-02-01 | 1 | CL 08 LED VERLICHTING | 22:00-06:00 Dim 00-30% | basis -0% - nacht -30% | OV | 113916.818 | 425710.301
Sliedrecht | Rivierdijk | 062 01210 | Conisch mast 7m-108-4 lph 5.2m 1.1m 1"BI/IP/LG/Houten uithouder RAL9005Oregon Pine 8x gelakt LineX | 7 | 2021-02-01 | Hoogwerker gebruiken | Inspectie 2021 | 062 01210.01 | GAM L2WG4 Helder-LC-M-32LED 3000K 4000lm | 2021-02-01 | LED 34W 3000K 4000lm | 2021-02-01 | 1 | CL 08 LED VERLICHTING | 22:00-06:00 Dim 00-30% | basis -0% - nacht -30% | OV | 113897.952 | 425698.153
Sliedrecht | Rivierdijk | 062A01210 | Aluminium 4.0m zonder MVB | 4 | 2004-09-01 | Hoogwerker gebruiken | SLD armaturen vervangen 2024 deel D | 062A01210.01 | HPS 100 CITYZEN 1 x PLL36 E | 2004-09-01 | 310036 PL-L 36W/830 4P MASTER | 2019-08-28 | 1 | Armatuur vervangen 2024 | Nacht astronomisch in / uit |  | OV | 113894.265 | 425707.11
Sliedrecht | Rivierdijk | 063 01210 | Conisch mast 7m-108-4 lph 5.2m 1.1m 1"BI/IP/LG/Houten uithouder RAL9005Oregon Pine 8x gelakt LineX | 7 | 2021-02-01 | Hoogwerker gebruiken | Inspectie 2021 | 063 01210.01 | GAM L2WG4 Helder-LC-M-32LED 3000K 4000lm | 2021-02-01 | LED 34W 3000K 4000lm | 2021-02-01 | 1 | CL 08 LED VERLICHTING | 22:00-06:00 Dim 00-30% | basis -0% - nacht -30% | OV | 113880.255 | 425680.928
Sliedrecht | Rivierdijk | 064 01210 | Conisch mast 7m-108-4 lph 5.2m 1.1m 1"BI/IP/LG/Houten uithouder RAL9005Oregon Pine 8x gelakt LineX | 7 | 2021-02-01 | Hoogwerker gebruiken | Inspectie 2021 | 064 01210.01 | GAM L2WG4 Helder-LC-M-32LED 3000K 4000lm | 2021-02-01 | LED 34W 3000K 4000lm | 2021-02-01 | 1 | CL 08 LED VERLICHTING | 22:00-06:00 Dim 00-30% | basis -0% - nacht -30% | OV | 113859.261 | 425667.603
Sliedrecht | Rivierdijk | 065 01210 | Aluminium 6.5m UE 700mm | 6.5 | 2008-01-29 | Hoogwerker gebruiken | Inspectie 2024 | 065 01210.01 | 2500 1xPLL36 E | 2017-01-27 | 310036 PL-L 36W/830 4P MASTER | 2024-09-29 18:00 | 1 | CL 01 PL-L EVSA 20.000u | Nacht astronomisch in / uit |  | OV | 113866.25 | 425649.937
Sliedrecht | Rivierdijk | 066 01210 | Conisch mast 7m-108-4 lph 5.2m 1.1m 1"BI/IP/LG/Houten uithouder RAL9005Oregon Pine 8x gelakt LineX | 7 | 2021-02-01 | Hoogwerker gebruiken | Inspectie 2021 | 066 01210.01 | GAM L2WG4 Helder-LC-M-32LED 3000K 4000lm | 2021-02-01 | LED 34W 3000K 4000lm | 2021-02-01 | 1 | CL 08 LED VERLICHTING | 22:00-06:00 Dim 00-30% | basis -0% - nacht -30% | OV | 113840.032 | 425656.013
Sliedrecht | Rivierdijk | 067 01210 | Conisch mast 7m-108-4 lph 5.2m 1.1m 1"BI/IP/LG/Houten uithouder RAL9005Oregon Pine 8x gelakt LineX | 7 | 2021-02-01 | Hoogwerker gebruiken | Inspectie 2021 | 067 01210.01 | GAM L2WG4 Helder-LC-M-32LED 3000K 4000lm | 2021-02-01 | LED 34W 3000K 4000lm | 2021-02-01 | 1 | CL 08 LED VERLICHTING | 22:00-06:00 Dim 00-30% | basis -0% - nacht -30% | OV | 113819.903 | 425643.119
Sliedrecht | Rivierdijk | 068 01210 | Conisch mast 7m-108-4 lph 5.2m 1.1m 1"BI/IP/LG/Houten uithouder RAL9005Oregon Pine 8x gelakt LineX | 7 | 2021-02-01 | Hoogwerker gebruiken | Inspectie 2021 | 068 01210.01 | GAM L2WG4 Helder-LC-M-32LED 3000K 4000lm | 2021-02-01 | LED 34W 3000K 4000lm | 2021-02-01 | 1 | CL 08 LED VERLICHTING | 22:00-06:00 Dim 00-30% | basis -0% - nacht -30% | OV | 113798.805 | 425629.975
Sliedrecht | Rivierdijk | 069 01210 | Conisch mast 7m-108-4 lph 5.2m 1.1m 1"BI/IP/LG/Houten uithouder RAL9005Oregon Pine 8x gelakt LineX | 7 | 2021-02-01 | Hoogwerker gebruiken | Inspectie 2021 | 069 01210.01 | GAM L2WG4 Helder-LC-M-32LED 3000K 4000lm | 2021-02-01 | LED 34W 3000K 4000lm | 2021-02-01 | 1 | CL 08 LED VERLICHTING | 22:00-06:00 Dim 00-30% | basis -0% - nacht -30% | OV | 113778.016 | 425616.617
Sliedrecht | Rivierdijk | 070 01210 | Conisch mast 7m-108-4 lph 5.2m 1.1m 1"BI/IP/LG/Houten uithouder RAL9005Oregon Pine 8x gelakt LineX | 7 | 2021-02-01 | Hoogwerker gebruiken | Inspectie 2021 | 070 01210.01 | GAM L2WG4 Helder-LC-M-32LED 3000K 4000lm | 2021-02-01 | LED 34W 3000K 4000lm | 2021-02-01 | 1 | CL 08 LED VERLICHTING | 22:00-06:00 Dim 00-30% | basis -0% - nacht -30% | OV | 113761.323 | 425599.907
Sliedrecht | Rivierdijk | 071 01210 | Conisch mast 7m-108-4 lph 5.2m 1.1m 1"BI/IP/LG/Houten uithouder RAL9005Oregon Pine 8x gelakt LineX | 7 | 2021-02-01 | Hoogwerker gebruiken | Inspectie 2021 | 071 01210.01 | GAM L2WG4 Helder-LC-M-32LED 3000K 4000lm | 2021-02-01 | LED 34W 3000K 4000lm | 2021-02-01 | 1 | CL 08 LED VERLICHTING | 22:00-06:00 Dim 00-30% | basis -0% - nacht -30% | OV | 113755.286 | 425580.137
Sliedrecht | Rivierdijk | 072 01210 | Conisch mast 7m-108-4 lph 5.2m 1.1m 1"BI/IP/LG/Houten uithouder RAL9005Oregon Pine 8x gelakt LineX | 7 | 2021-02-01 | Hoogwerker gebruiken | Inspectie 2021 | 072 01210.01 | GAM L2WG4 Helder-LC-M-16LED 3000K 3000lm | 2021-02-01 | LED 25W 3000K 3000lm | 2021-02-01 | 1 | CL 08 LED VERLICHTING | 22:00-06:00 Dim 00-30% | basis -0% - nacht -30% | OV | 113739.625 | 425571.942
Sliedrecht | Rivierdijk | 073 01210 | Conisch mast 7m-108-4 lph 5.2m 1.1m 1"BI/IP/LG/Houten uithouder RAL9005Oregon Pine 8x gelakt LineX | 7 | 2021-02-01 | Hoogwerker gebruiken | Inspectie 2021 | 073 01210.01 | GAM L2WG4 Helder-LC-M-16LED 3000K 3000lm | 2021-02-01 | LED 25W 3000K 3000lm | 2021-02-01 | 1 | CL 08 LED VERLICHTING | 22:00-06:00 Dim 00-30% | basis -0% - nacht -30% | OV | 113725.345 | 425552.791
Sliedrecht | Rivierdijk | 074 01210 | Conisch mast 7m-108-4 lph 5.2m 1.1m 1"BI/IP/LG/Houten uithouder RAL9005Oregon Pine 8x gelakt LineX | 7 | 2021-02-01 | Hoogwerker gebruiken | Inspectie 2021 | 074 01210.01 | GAM L2WG4 Helder-LC-M-16LED 3000K 3000lm | 2021-02-01 | LED 25W 3000K 3000lm | 2021-02-01 | 1 | CL 08 LED VERLICHTING | 22:00-06:00 Dim 00-30% | basis -0% - nacht -30% | OV | 113721.355 | 425535.966
Sliedrecht | Rivierdijk | 075 01210 | Conisch mast 7m-108-4 lph 5.2m 1.1m 1"BI/IP/LG/Houten uithouder RAL9005Oregon Pine 8x gelakt LineX | 7 | 2021-02-01 | Hoogwerker gebruiken | Inspectie 2021 | 075 01210.01 | GAM L2WG4 Helder-LC-M-16LED 3000K 3000lm | 2021-02-01 | LED 25W 3000K 3000lm | 2021-02-01 | 1 | CL 08 LED VERLICHTING | 22:00-06:00 Dim 00-30% | basis -0% - nacht -30% | OV | 113706.342 | 425542.642
Sliedrecht | Rivierdijk | 076 01210 | Conisch mast 7m-108-4 lph 5.2m 1.1m 1"BI/IP/LG/Houten uithouder RAL9005Oregon Pine 8x gelakt LineX | 7 | 2021-02-01 | Hoogwerker gebruiken | Inspectie 2021 | 076 01210.01 | GAM L2WG4 Helder-LC-M-16LED 3000K 3000lm | 2021-02-01 | LED 25W 3000K 3000lm | 2021-02-01 | 1 | CL 08 LED VERLICHTING | 22:00-06:00 Dim 00-30% | basis -0% - nacht -30% | OV | 113691.695 | 425532.246
Sliedrecht | Rivierdijk | 077 01210 | Conisch mast 7m-108-4 lph 5.2m 1.1m 1"BI/IP/LG/Houten uithouder RAL9005Oregon Pine 8x gelakt LineX | 7 | 2021-02-01 | Hoogwerker gebruiken | Inspectie 2021 | 077 01210.01 | GAM L2WG4 Helder-LC-M-16LED 3000K 3000lm | 2021-02-01 | LED 25W 3000K 3000lm | 2021-02-01 | 1 | CL 08 LED VERLICHTING | 22:00-06:00 Dim 00-30% | basis -0% - nacht -30% | OV | 113682.902 | 425543.468
Sliedrecht | Rivierdijk | 078 01210 | Conisch mast 7m-108-4 lph 5.2m 1.1m 1"BI/IP/LG/Houten uithouder RAL9005Oregon Pine 8x gelakt LineX | 7 | 2021-02-01 | Hoogwerker gebruiken | Inspectie 2021 | 078 01210.01 | GAM L2WG4 Helder-LC-M-16LED 3000K 3000lm | 2021-02-01 | LED 25W 3000K 3000lm | 2021-02-01 | 1 | CL 08 LED VERLICHTING | 22:00-06:00 Dim 00-30% | basis -0% - nacht -30% | OV | 113658.837 | 425541.623
Sliedrecht | Rivierdijk | 079 01210 | Conisch mast 7m-108-4 lph 5.2m 1.1m 1"BI/IP/LG/Houten uithouder RAL9005Oregon Pine 8x gelakt LineX | 7 | 2021-02-01 | Hoogwerker gebruiken | Inspectie 2021 | 079 01210.01 | GAM L2WG4 Helder-LC-M-16LED 3000K 3000lm | 2021-02-01 | LED 25W 3000K 3000lm | 2021-02-01 | 1 | CL 08 LED VERLICHTING | 22:00-06:00 Dim 00-30% | basis -0% - nacht -30% | OV | 113630.646 | 425531.943
Sliedrecht | Rivierdijk | 080 01210 | Conisch mast 7m-108-4 lph 5.2m 1.1m 1"BI/IP/LG/Houten uithouder RAL9005Oregon Pine 8x gelakt LineX | 7 | 2021-02-01 | Hoogwerker gebruiken | Inspectie 2021 | 080 01210.01 | GAM L2WG4 Helder-LC-M-16LED 3000K 3000lm | 2021-02-01 | LED 25W 3000K 3000lm | 2021-02-01 | 1 | CL 08 LED VERLICHTING | 22:00-06:00 Dim 00-30% | basis -0% - nacht -30% | OV | 113609.177 | 425523.161
Sliedrecht | Rivierdijk | 081 01210 | Conisch mast 7m-108-4 lph 5.2m 1.1m 1"BI/IP/LG/Houten uithouder RAL9005Oregon Pine 8x gelakt LineX | 7 | 2021-02-01 | Hoogwerker gebruiken | Inspectie 2021 | 081 01210.01 | GAM L2WG4 Helder-LC-M-16LED 3000K 3000lm | 2021-02-01 | LED 25W 3000K 3000lm | 2021-02-01 | 1 | CL 08 LED VERLICHTING | 22:00-06:00 Dim 00-30% | basis -0% - nacht -30% | OV | 113585.524 | 425513.254
Sliedrecht | Rivierdijk | 082 01210 | Conisch mast 7m-108-4 lph 5.2m 1.1m 1"BI/IP/LG/Houten uithouder RAL9005Oregon Pine 8x gelakt LineX | 7 | 2021-02-01 | Hoogwerker gebruiken | Inspectie 2021 | 082 01210.01 | GAM L2WG4 Helder-LC-M-16LED 3000K 3000lm | 2021-02-01 | LED 25W 3000K 3000lm | 2021-02-01 | 1 | CL 08 LED VERLICHTING | 22:00-06:00 Dim 00-30% | basis -0% - nacht -30% | OV | 113558.186 | 425501.889
Sliedrecht | Rivierdijk | 083 01210 | Conisch mast 7m-108-4 lph 5.2m 1.1m 1"BI/IP/LG/Houten uithouder RAL9005Oregon Pine 8x gelakt LineX | 7 | 2021-02-01 | Hoogwerker gebruiken | Inspectie 2021 | 083 01210.01 | GAM L2WG4 Helder-LC-M-16LED 3000K 3000lm | 2021-02-01 | LED 25W 3000K 3000lm | 2021-02-01 | 1 | CL 08 LED VERLICHTING | 22:00-06:00 Dim 00-30% | basis -0% - nacht -30% | OV | 113544.379 | 425483.13
Sliedrecht | Rivierdijk | 084 01210 | Conisch mast 7m-108-4 lph 5.2m 1.1m 1"BI/IP/LG/Houten uithouder RAL9005Oregon Pine 8x gelakt LineX | 7 | 2021-02-01 | Hoogwerker gebruiken | Inspectie 2021 | 084 01210.01 | GAM L2WG4 Helder-LC-M-16LED 3000K 3000lm | 2021-02-01 | LED 25W 3000K 3000lm | 2021-02-01 | 1 | CL 08 LED VERLICHTING | 22:00-06:00 Dim 00-30% | basis -0% - nacht -30% | OV | 113515.302 | 425482.728
Sliedrecht | Rivierdijk | 085 01210 | Conisch mast 7m-108-4 lph 5.2m 1.1m 1"BI/IP/LG/Houten uithouder RAL9005Oregon Pine 8x gelakt LineX | 7 | 2021-02-01 | Hoogwerker gebruiken | Inspectie 2021 | 085 01210.01 | GAM L2WG4 Helder-LC-M-16LED 3000K 3000lm | 2021-02-01 | LED 25W 3000K 3000lm | 2021-02-01 | 1 | CL 08 LED VERLICHTING | 22:00-06:00 Dim 00-30% | basis -0% - nacht -30% | OV | 113489.878 | 425477.865
Sliedrecht | Rivierdijk | 086 01210 | Conisch mast 7m-108-4 lph 5.2m 1.1m 1"BI/IP/LG/Houten uithouder RAL9005Oregon Pine 8x gelakt LineX | 7 | 2021-02-01 | Hoogwerker gebruiken | Inspectie 2021 | 086 01210.01 | GAM L2WG4 Helder-LC-M-16LED 3000K 3000lm | 2021-02-01 | LED 25W 3000K 3000lm | 2021-02-01 | 1 | CL 08 LED VERLICHTING | 22:00-06:00 Dim 00-30% | basis -0% - nacht -30% | OV | 113466.358 | 425476.194
Sliedrecht | Rivierdijk | 087 01210 | Aluminium 3.5m Con top60 | 3.5 | 1996-06-01 | Hoogwerker gebruiken | Inspectie 2024 | 087 01210.01 | LMB545 2xPLL24 PMMA RAL-9005 | 2006-08-01 | 310024 PL-L 24W/830 4P MASTER | 2024-10-03 21:05 | 1 | CL 01 PL-L EVSA 20.000u | Nacht astronomisch in / uit |  | OV | 113462.645 | 425450.963
[11 empty] | 310024 PL-L 24W/830 4P MASTER | 2024-10-03 21:04 | 2 | CL 01 PL-L EVSA 20.000u | Nacht astronomisch in / uit |  | OV
Sliedrecht | Rivierdijk | 088 01210 | Conisch mast 7m-108-4 lph 5.2m 1.1m 1"BI/IP/LG/Houten uithouder RAL9005Oregon Pine 8x gelakt LineX | 7 | 2021-02-01 | Hoogwerker gebruiken | Inspectie 2021 | 088 01210.01 | GAM L2WG4 Helder-LC-M-16LED 3000K 3000lm | 2021-02-01 | LED 25W 3000K 3000lm | 2021-02-01 | 1 | CL 08 LED VERLICHTING | 22:00-06:00 Dim 00-30% | basis -0% - nacht -30% | OV | 113438.713 | 425467.772
Sliedrecht | Rivierdijk | 089 01210 | Conisch mast 7m-108-4 lph 5.2m 1.1m 1"BI/IP/LG/Houten uithouder RAL9005Oregon Pine 8x gelakt LineX | 7 | 2021-02-01 | Hoogwerker gebruiken | Inspectie 2021 | 089 01210.01 | GAM L2WG4 Helder-LC-M-16LED 3000K 3000lm | 2021-02-01 | LED 25W 3000K 3000lm | 2021-02-01 | 1 | CL 08 LED VERLICHTING | 22:00-06:00 Dim 00-30% | basis -0% - nacht -30% | OV | 113417.092 | 425476.488
Sliedrecht | Rivierdijk | 090 01210 | Conisch mast 7m-108-4 lph 5.2m 1.1m 1"BI/IP/LG/Houten uithouder RAL9005Oregon Pine 8x gelakt LineX | 7 | 2021-02-01 | Hoogwerker gebruiken | Inspectie 2021 | 090 01210.01 | GAM L2WG4 Helder-LC-M-16LED 3000K 3000lm | 2021-02-01 | LED 25W 3000K 3000lm | 2021-02-01 | 1 | CL 08 LED VERLICHTING | 22:00-06:00 Dim 00-30% | basis -0% - nacht -30% | OV | 113393.285 | 425477.747
Sliedrecht | Rivierdijk | 091 01210 | Conisch mast 7m-108-4 lph 5.2m 1.1m 1"BI/IP/LG/Houten uithouder RAL9005Oregon Pine 8x gelakt LineX | 7 | 2021-02-01 | Hoogwerker gebruiken | Inspectie 2021 | 091 01210.01 | GAM L2WG4 Helder-LC-M-16LED 3000K 3000lm | 2021-02-01 | LED 25W 3000K 3000lm | 2021-02-01 | 1 | CL 08 LED VERLICHTING | 22:00-06:00 Dim 00-30% | basis -0% - nacht -30% | OV | 113374.226 | 425479.581
Sliedrecht | Rivierdijk | 092 01210 | Conisch mast 7m-108-4 lph 5.2m 1.1m 1"BI/IP/LG/Houten uithouder RAL9005Oregon Pine 8x gelakt LineX | 7 | 2021-02-01 | Hoogwerker gebruiken | Inspectie 2021 | 092 01210.01 | GAM L2WG4 Helder-LC-M-16LED 3000K 3000lm | 2021-02-01 | LED 25W 3000K 3000lm | 2021-02-01 | 1 | CL 08 LED VERLICHTING | 22:00-06:00 Dim 00-30% | basis -0% - nacht -30% | OV | 113349.425 | 425474.056
Sliedrecht | Rivierdijk | 093 01210 | Conisch mast 7m-108-4 lph 5.2m 1.1m 1"BI/IP/LG/Houten uithouder RAL9005Oregon Pine 8x gelakt LineX | 7 | 2021-02-01 | Hoogwerker gebruiken | Inspectie 2021 | 093 01210.01 | GAM L2WG4 Helder-LC-M-16LED 3000K 3000lm | 2021-02-01 | LED 25W 3000K 3000lm | 2021-02-01 | 1 | CL 08 LED VERLICHTING | 22:00-06:00 Dim 00-30% | basis -0% - nacht -30% | OV | 113324.742 | 425486.591
Sliedrecht | Rivierdijk | 094 01210 | Conisch mast 7m-108-4 lph 5.2m 1.1m 1"BI/IP/LG/Houten uithouder RAL9005Oregon Pine 8x gelakt LineX | 7 | 2021-02-01 | Hoogwerker gebruiken | Inspectie 2021 | 094 01210.01 | GAM L2WG4 Helder-LC-M-16LED 3000K 3000lm | 2021-02-01 | LED 25W 3000K 3000lm | 2021-02-01 | 1 | CL 08 LED VERLICHTING | 22:00-06:00 Dim 00-30% | basis -0% - nacht -30% | OV | 113298.557 | 425490.361
Sliedrecht | Rivierdijk | 095 01210 | Conisch mast 7m-108-4 lph 5.2m 1.1m 1"BI/IP/LG/Houten uithouder RAL9005Oregon Pine 8x gelakt LineX | 7 | 2021-02-01 | Hoogwerker gebruiken | Inspectie 2021 | 095 01210.01 | GAM L2WG4 Helder-LC-M-16LED 3000K 3000lm | 2021-02-01 | LED 25W 3000K 3000lm | 2021-02-01 | 1 | CL 08 LED VERLICHTING | 22:00-06:00 Dim 00-30% | basis -0% - nacht -30% | OV | 113276.928 | 425489.1
Sliedrecht | Rivierdijk | 096 01210 | Conisch mast 7m-108-4 lph 5.2m 1.1m 1"BI/IP/LG/Houten uithouder RAL9005Oregon Pine 8x gelakt LineX | 7 | 2021-02-01 | Hoogwerker gebruiken | Inspectie 2021 | 096 01210.01 | GAM L2WG4 Helder-LC-M-16LED 3000K 3000lm | 2021-02-01 | LED 25W 3000K 3000lm | 2021-02-01 | 1 | CL 08 LED VERLICHTING | 22:00-06:00 Dim 00-30% | basis -0% - nacht -30% | OV | 113258.207 | 425505.421
Sliedrecht | Rivierdijk | 096A01210 | Aluminium 4.0m zonder MVB | 4 | 1988-03-01 | Ladder gebruiken | Inspectie 2024 | 096A01210.01 | ALTRA-2 1x PLL24 E | 2013-11-12 | 310024 PL-L 24W/830 4P MASTER | 2024-10-03 21:05 | 1 | CL 01 PL-L EVSA 20.000u | Nacht astronomisch in / uit |  | OV | 113261.228 | 425528.144
Sliedrecht | Rivierdijk | 097 01210 | Conisch mast 7m-108-4 lph 5.2m 1.1m 1"BI/IP/LG/Houten uithouder RAL9005Oregon Pine 8x gelakt LineX | 7 | 2021-02-01 | Hoogwerker gebruiken | Inspectie 2021 | 097 01210.01 | GAM L2WG4 Helder-LC-M-16LED 3000K 3000lm | 2021-02-01 | LED 25W 3000K 3000lm | 2021-02-01 | 1 | CL 08 LED VERLICHTING | 22:00-06:00 Dim 00-30% | basis -0% - nacht -30% | OV | 113235.026 | 425509.915
Sliedrecht | Rivierdijk | 098 01210 | Conisch mast 7m-108-4 lph 5.2m 1.1m 1"BI/IP/LG/Houten uithouder RAL9005Oregon Pine 8x gelakt LineX | 7 | 2021-02-01 | Hoogwerker gebruiken | Inspectie 2021 | 098 01210.01 | GAM L2WG4 Helder-LC-M-16LED 3000K 3000lm | 2021-02-01 | LED 25W 3000K 3000lm | 2021-02-01 | 1 | CL 08 LED VERLICHTING | 22:00-06:00 Dim 00-30% | basis -0% - nacht -30% | OV | 113223.301 | 425526.9
Sliedrecht | Rivierdijk | 099 01210 | Conisch mast 7m-108-4 lph 5.2m 1.1m 1"BI/IP/LG/Houten uithouder RAL9005Oregon Pine 8x gelakt LineX | 6.5 | 2022-06-06 | Hoogwerker gebruiken | Inspectie <= 2018 | 099 01210.01 | GAM L2WG4 Helder-LC-M-16LED 3000K 3000lm | 2022-06-06 | LED 25W 3000K 3000lm | 2022-06-06 | 1 | CL 08 LED VERLICHTING | 22:00-06:00 Dim 00-30% | basis -0% - nacht -30% | OV | 113197.23 | 425544.477
Sliedrecht | Rivierdijk | 101 01210 | Conisch mast 7m-108-4 lph 5.2m 1.1m 1"BI/IP/LG/Houten uithouder RAL9005Oregon Pine 8x gelakt LineX | 7 | 2021-02-01 | Hoogwerker gebruiken | Inspectie 2021 | 101 01210.01 | GAM L2WG4 Helder-LC-M-16LED 3000K 3000lm | 2021-02-01 | LED 25W 3000K 3000lm | 2021-02-01 | 1 | CL 08 LED VERLICHTING | 22:00-06:00 Dim 00-30% | basis -0% - nacht -30% | OV | 113165.453 | 425562.418
Sliedrecht | Rivierdijk | 102 01210 | Conisch mast 7m-108-4 lph 5.2m 1.1m 1"BI/IP/LG/Houten uithouder RAL9005Oregon Pine 8x gelakt LineX | 7 | 2021-02-01 | Hoogwerker gebruiken | Inspectie 2021 | 102 01210.01 | GAM L2WG4 Helder-LC-M-16LED 3000K 3000lm | 2021-02-01 | LED 25W 3000K 3000lm | 2021-02-01 | 1 | CL 08 LED VERLICHTING | 22:00-06:00 Dim 00-30% | basis -0% - nacht -30% | OV | 113139.712 | 425577.889
Sliedrecht | Rivierdijk | 102A01210 | 127288 Aluminium 4.0m con HDPE | 4 | 2015-12-03 | Ladder gebruiken | Inspectie 2024 | 102A01210.01 | 2000 1x PLL24 E | 2010-11-27 | 310024 PL-L 24W/830 4P MASTER | 2024-10-03 21:07 | 1 | CL 01 PL-L EVSA 20.000u | Nacht astronomisch in / uit |  | OV | 113124.5 | 425594.009
Sliedrecht | Rivierdijk | 103 01210 | Conisch mast 7m-108-4 lph 5.2m 1.1m 1"BI/IP/LG/Houten uithouder RAL9005Oregon Pine 8x gelakt LineX | 7 | 2021-02-01 | Hoogwerker gebruiken | Inspectie 2021 | 103 01210.01 | GAM L2WG4 Helder-LC-M-16LED 3000K 3000lm | 2021-02-01 | LED 25W 3000K 3000lm | 2021-02-01 | 1 | CL 08 LED VERLICHTING | 22:00-06:00 Dim 00-30% | basis -0% - nacht -30% | OV | 113113.716 | 425592.44
Sliedrecht | Rivierdijk | 104 01210 | Aluminium 6.5m UE 700mm | 7 | 1974-12-01 | Hoogwerker gebruiken | Inspectie 2024 | 104 01210.1 | 2500 1xPLL55 E | 1991-10-01 | 310055 PL-L 55W/830 4P MASTER | 2024-09-29 18:01 | 1 | CL 01 PL-L EVSA 20.000u | Nacht astronomisch in / uit |  | OV | 113099.928 | 425599.514
Sliedrecht | Rivierdijk | 105 01210 | 127290 Aluminium 6.0m verl. UE 750mm | 7 | 2000-01-01 | Hoogwerker gebruiken | Inspectie 2021 | 105 01210.01 | LW-SRDS2 5000LM 24A 730 DANB CV (3500lm dim30-60) Zhaga | 2021-02-01 | LED 40W 3000K 5000lm | 2021-02-01 | 1 | CL 08 LED VERLICHTING | 23:00-06-00 Dim 30-60% | basis -30% - nacht -60% | OV | 113067.129 | 425609.447
Sliedrecht | Rivierdijk | 106 01210 | 127310 Aluminium 6,0m UE 750mm HDPE | 7 | 2022-05-23 | Hoogwerker gebruiken | Inspectie 2022 | 106 01210.01 | LW-SRDS2 5000LM 24A 730 DANB CV (3500lm dim30-60) Zhaga | 2022-05-23 | LED 40W 3000K 5000lm | 2022-05-23 | 1 | CL 08 LED VERLICHTING | 23:00-06-00 Dim 30-60% | basis -30% - nacht -60% | OV | 113031.129 | 425631.278
Sliedrecht | Rivierdijk | 107 01210 | Conisch mast 7m-108-4 lph 5.2m 1.1m 1"BI/IP/LG/Houten uithouder RAL9005Oregon Pine 8x gelakt LineX | 7 | 2021-02-01 | Hoogwerker gebruiken | Inspectie 2021 | 107 01210.01 | GAM L2WG4 Helder-LC-M-16LED 3000K 3000lm | 2021-02-01 | LED 25W 3000K 3000lm | 2021-02-01 | 1 | CL 08 LED VERLICHTING | 22:00-06:00 Dim 00-30% | basis -0% - nacht -30% | OV | 113022.497 | 425646.583
Sliedrecht | Rivierdijk | 108 01210 | Conisch mast 7m-108-4 lph 5.2m 1.1m 1"BI/IP/LG/Houten uithouder RAL9005Oregon Pine 8x gelakt LineX | 7 | 2021-02-01 | Hoogwerker gebruiken | Inspectie 2021 | 108 01210.01 | GAM L2WG4 Helder-LC-M-16LED 3000K 3000lm | 2021-02-01 | LED 25W 3000K 3000lm | 2021-02-01 | 1 | CL 08 LED VERLICHTING | 22:00-06:00 Dim 00-30% | basis -0% - nacht -30% | OV | 113005.398 | 425656.823
Sliedrecht | Rivierdijk | 109 01210 | Conisch mast 7m-108-4 lph 5.2m 1.1m 1"BI/IP/LG/Houten uithouder RAL9005Oregon Pine 8x gelakt LineX | 7 | 2022-04-25 | Hoogwerker gebruiken | Inspectie 2022 | 109 01210.01 | GAM L2WG4 Helder-LC-M-16LED 3000K 3000lm | 2022-04-25 | LED 25W 3000K 3000lm | 2022-04-25 | 1 | CL 08 LED VERLICHTING | 22:00-06:00 Dim 00-30% | basis -0% - nacht -30% | OV | 112980.233 | 425671.099
Sliedrecht | Rivierdijk | 110 01210 | Conisch mast 7m-108-4 lph 5.2m 1.1m 1"BI/IP/LG/Houten uithouder RAL9005Oregon Pine 8x gelakt LineX | 7 | 2022-04-25 | Hoogwerker gebruiken | Inspectie 2022 | 110 01210.01 | GAM L2WG4 Helder-LC-M-16LED 3000K 3000lm | 2022-04-25 | LED 25W 3000K 3000lm | 2022-04-25 | 1 | CL 08 LED VERLICHTING | 22:00-06:00 Dim 00-30% | basis -0% - nacht -30% | OV | 112964.185 | 425681.171
Sliedrecht | Rivierdijk | 111 01210 | Conisch mast 7m-108-4 lph 5.2m 1.1m 1"BI/IP/LG/Houten uithouder RAL9005Oregon Pine 8x gelakt LineX | 7 | 2022-04-25 | Hoogwerker gebruiken | Inspectie 2022 | 111 01210.01 | GAM L2WG4 Helder-LC-M-16LED 3000K 3000lm | 2022-04-25 | LED 25W 3000K 3000lm | 2022-04-25 | 1 | CL 08 LED VERLICHTING | 22:00-06:00 Dim 00-30% | basis -0% - nacht -30% | OV | 112940.202 | 425697.117
Sliedrecht | Roerdompstraat (Sliedrecht) | 001 01220 | Aluminium 6.5m UE 700mm | 6.5 | 1998-09-01 | Hoogwerker gebruiken | Inspectie 2024 | 001 01220.01 | VP1011 WW RAL-7036 | 2018-07-15 | LED 20W 3000K 2500lm | 2018-07-15 | 1 | CL 08 LED VERLICHTING | 22:00-06:00 Dim 00-30% | basis -0% - nacht -30% | OV | 113590.974 | 426102.449
Sliedrecht | Roerdompstraat (Sliedrecht) | 002 01220 | Aluminium 6.5m UE 700mm | 6.5 | 1996-09-01 | Hoogwerker gebruiken | Inspectie 2024 | 002 01220.01 | VP1011 WW RAL-7036 | 2018-07-15 | LED 20W 3000K 2500lm | 2018-07-15 | 1 | CL 08 LED VERLICHTING | 22:00-06:00 Dim 00-30% | basis -0% - nacht -30% | OV | 113634.734 | 426131.508
Sliedrecht | Roerdompstraat (Sliedrecht) | 003 01220 | Aluminium 6.5m UE 700mm | 6.5 | 1996-09-01 | Hoogwerker gebruiken | SLD armaturen vervangen 2024 deel D | 003 01220.01 | VP1011 WW RAL-7036 | 2018-07-15 | LED 20W 3000K 2500lm | 2018-07-15 | 1 | CL 08 LED VERLICHTING | 22:00-06:00 Dim 00-30% | basis -0% - nacht -30% | OV | 113639.201 | 426173.056
Sliedrecht | Roerdompstraat (Sliedrecht) | 004 01220 | Aluminium 6.5m UE 700mm | 6.5 | 1998-09-01 | Hoogwerker gebruiken | Inspectie 2024 | 004 01220.01 | VP1011 WW RAL-7036 | 2018-07-15 | LED 20W 3000K 2500lm | 2018-07-15 | 1 | CL 08 LED VERLICHTING | 22:00-06:00 Dim 00-30% | basis -0% - nacht -30% | OV | 113625.979 | 426096.74
Sliedrecht | Roerdompstraat (Sliedrecht) | 005 01220 | Aluminium 6.5m UE 700mm | 6.5 | 1998-09-01 | Hoogwerker gebruiken | Inspectie 2024 | 005 01220.01 | VP1011 WW RAL-7036 | 2018-07-15 | LED 20W 3000K 2500lm | 2018-07-15 | 1 | CL 08 LED VERLICHTING | 22:00-06:00 Dim 00-30% | basis -0% - nacht -30% | OV | 113661.171 | 426090.205
Sliedrecht | Roerdompstraat (Sliedrecht) | 006 01220 | 127310 Aluminium 6,0m UE 750mm HDPE | 6.5 | 2022-12-14 | Hoogwerker gebruiken | Inspectie 2024 | 006 01220.01 | VP1011 WW RAL-7036 | 2018-07-15 | LED 20W 3000K 2500lm | 2018-07-15 | 1 | CL 08 LED VERLICHTING | 22:00-06:00 Dim 00-30% | basis -0% - nacht -30% | OV | 113682.924 | 426094.314
Sliedrecht | Roerdompstraat (Sliedrecht) | 007 01220 | Aluminium 4.0m zonder MVB | 4 | 1998-11-01 | Hoogwerker gebruiken | Inspectie 2024 | 007 01220.01 | VP1011 WW RAL-7036 | 2018-07-15 | LED 09W 3000K 1000lm | 2018-07-15 | 1 | CL 08 LED VERLICHTING | 22:00-06:00 Dim 00-30% | basis -0% - nacht -30% | OV | 113685.598 | 426143.85
Sliedrecht | Roerdompstraat (Sliedrecht) | 007A01220 | Aluminium 4.0m zonder MVB | 4 | 2006-06-13 | Hoogwerker gebruiken | Inspectie 2024 | 007A01220.01 | VP1011 WW RAL-7036 | 2018-07-15 | LED 09W 3000K 1000lm | 2018-07-15 | 1 | CL 08 LED VERLICHTING | 22:00-06:00 Dim 00-30% | basis -0% - nacht -30% | OV | 113689.826 | 426171.704
Sliedrecht | Roerdompstraat (Sliedrecht) | 008 01220 | 127288 Aluminium 4.0m con HDPE | 4 | 2018-07-15 | Hoogwerker gebruiken | Inspectie 2024 | 008 01220.01 | KFK LED2WELL 1600lm | 2018-07-15 | LED 13W 3000K 1600lm | 2018-07-15 | 1 | CL 08 LED VERLICHTING | 22:00-06:00 Dim 00-30% | basis -0% - nacht -30% | OV | 113699.53 | 426130.175
Sliedrecht | Roerdompstraat (Sliedrecht) | 008A01220 | 127021 Staal gegalvaniseerd 04,0m con. | 4 | 1992-03-01 | Hoogwerker gebruiken | Inspectie 2024 | 008A01220.01 | VP1011 WW RAL-7036 | 2018-07-15 | LED 09W 3000K 1000lm | 2018-07-15 | 1 | CL 08 LED VERLICHTING | 22:00-06:00 Dim 00-30% | basis -0% - nacht -30% | OV | 113729.288 | 426135.702
Sliedrecht | Roerdompstraat (Sliedrecht) | 009 01220 | 127288 Aluminium 4.0m con HDPE | 4 | 2018-07-15 | Hoogwerker gebruiken | Inspectie 2024 | 009 01220.01 | KFK LED2WELL 1600lm | 2018-07-15 | LED 13W 3000K 1600lm | 2018-07-15 | 1 | CL 08 LED VERLICHTING | 22:00-06:00 Dim 00-30% | basis -0% - nacht -30% | OV | 113704.782 | 426123.426
Sliedrecht | Roerdompstraat (Sliedrecht) | 009A01220 | Aluminium 4.0m zonder MVB | 4 | 1998-11-01 | Hoogwerker gebruiken | Inspectie 2024 | 009A01220.01 | VP1011 WW RAL-7036 | 2018-07-15 | LED 09W 3000K 1000lm | 2018-07-15 | 1 | CL 08 LED VERLICHTING | 22:00-06:00 Dim 00-30% | basis -0% - nacht -30% | OV | 113707.976 | 426103.338
Sliedrecht | Roerdompstraat (Sliedrecht) | 010 01220 | Aluminium 6.5m UE 700mm | 6.5 | 1998-09-01 | Hoogwerker gebruiken | Inspectie 2024 | 010 01220.01 | VP1011 WW RAL-7036 | 2018-07-15 | LED 20W 3000K 2500lm | 2018-07-15 | 1 | CL 08 LED VERLICHTING | 22:00-06:00 Dim 00-30% | basis -0% - nacht -30% | OV | 113706.739 | 426082.392
Sliedrecht | Roerdompstraat (Sliedrecht) | 011 01220 | Aluminium 6.5m UE 700mm | 6.5 | 1998-12-01 | Hoogwerker gebruiken | Inspectie 2024 | 011 01220.01 | VP1011 WW RAL-7036 | 2018-07-15 | LED 20W 3000K 2500lm | 2018-07-15 | 1 | CL 08 LED VERLICHTING | 22:00-06:00 Dim 00-30% | basis -0% - nacht -30% | OV | 113730.195 | 426078.32
Sliedrecht | Roerdompstraat (Sliedrecht) | 012 01220 | Aluminium 6.5m UE 700mm | 6.5 | 1998-09-01 | Hoogwerker gebruiken | Inspectie 2024 | 012 01220.01 | VP1011 WW RAL-7036 | 2018-07-15 | LED 20W 3000K 2500lm | 2018-07-15 | 1 | CL 08 LED VERLICHTING | 22:00-06:00 Dim 00-30% | basis -0% - nacht -30% | OV | 113761.584 | 426072.531
Sliedrecht | Roerdompstraat (Sliedrecht) | 013 01220 | Aluminium 4.0m zonder MVB | 4 | 1985-12-01 | Hoogwerker gebruiken | SLD Mast en Armaturen vervangen 2024 deel D | 013 01220.01 | VP1011 WW RAL-7036 | 2018-07-15 | LED 09W 3000K 1000lm | 2018-07-15 | 1 | CL 08 LED VERLICHTING | 22:00-06:00 Dim 00-30% | basis -0% - nacht -30% | OV | 113681.923 | 426121.602
Sliedrecht | Rondo | 001 01225 | 127288 Aluminium 4.0m con HDPE | 4 | 2014-01-01 | Hoogwerker gebruiken | Inspectie 2024 | 001 01225.1 | HPS 100 CITYZEN 1xPLL24 HF | 2014-01-01 | 310024 PL-L 24W/830 4P MASTER | 2024-09-29 19:46 | 1 | CL 01 PL-L EVSA 20.000u | Nacht astronomisch in / uit |  | OV | 110158.73 | 426862.25
Sliedrecht | Rondo | 002 01225 | 127292 Aluminium 6.5m Verj. UE 700mm | 6 | 2012-01-01 | Hoogwerker gebruiken | Inspectie 2024 | 002 01225.1 | ALTRA-2 1xPLL 36 E | 2012-01-01 | 310036 PL-L 36W/830 4P MASTER | 2024-09-26 08:18 | 1 | CL 01 PL-L EVSA 20.000u | Nacht astronomisch in / uit |  | OV | 110169.77 | 426873.84
Sliedrecht | Rondo | 003 01225 | 127288 Aluminium 4.0m con HDPE | 4 | 2012-01-01 | Hoogwerker gebruiken | Inspectie 2022 | 003 01225.01 | Mithra BDS150 20LED-HB WW | 2016-08-15 | LED 17W 3000K 2200lm | 2016-08-15 | 1 | CL 08 LED VERLICHTING | Nacht astronomisch in / uit |  | OV | 110183.33 | 426858.13
Sliedrecht | Rondo | 004 01225 | 127292 Aluminium 6.5m Verj. UE 700mm | 6 | 2012-01-01 | Hoogwerker gebruiken | Inspectie 2024 | 004 01225.1 | ALTRA-2 1xPLL 36 E | 2012-01-01 | 310036 PL-L 36W/830 4P MASTER | 2024-09-26 08:19 | 1 | CL 01 PL-L EVSA 20.000u | Nacht astronomisch in / uit |  | OV | 110203.06 | 426869.41
Sliedrecht | Rondo | 005 01225 | 127288 Aluminium 4.0m con HDPE | 4 | 2012-01-01 | Hoogwerker gebruiken | Inspectie 2024 | 005 01225.1 | HPS 100 CITYZEN 1xPLL24 HF | 2012-01-01 | 310024 PL-L 24W/830 4P MASTER | 2024-09-29 19:45 | 1 | CL 01 PL-L EVSA 20.000u | Nacht astronomisch in / uit |  | OV | 110219.06 | 426855.8
Sliedrecht | Rondo | 006 01225 | 127292 Aluminium 6.5m Verj. UE 700mm | 6 | 2012-01-01 | Hoogwerker gebruiken | Inspectie 2024 | 006 01225.1 | ALTRA-2 1xPLL 36 E | 2012-01-01 | 310036 PL-L 36W/830 4P MASTER | 2024-09-26 08:21 | 1 | CL 01 PL-L EVSA 20.000u | Nacht astronomisch in / uit |  | OV | 110238.39 | 426870.01
Sliedrecht | Rondo | 007 01225 | 127288 Aluminium 4.0m con HDPE | 4 | 2012-01-01 | Ladder gebruiken | Inspectie 2024 | 007 01225.1 | HPS 100 CITYZEN 1 x PLL36 E | 2012-01-01 | 310036 PL-L 36W/830 4P MASTER | 2024-09-29 19:47 | 1 | CL 01 PL-L EVSA 20.000u | Nacht astronomisch in / uit |  | OV | 110240.86 | 426843.09
Sliedrecht | Rondo | 008 01225 | 127288 Aluminium 4.0m con HDPE | 4 | 2012-01-01 | Ladder gebruiken | Inspectie 2024 | 008 01225.1 | HPS 100 CITYZEN 1xPLL24 HF | 2012-01-01 | 310024 PL-L 24W/830 4P MASTER | 2024-09-29 19:48 | 1 | CL 01 PL-L EVSA 20.000u | Nacht astronomisch in / uit |  | OV | 110251.006 | 426832.188
Sliedrecht | Rondo | 009 01225 | 127288 Aluminium 4.0m con HDPE | 4 | 2012-01-01 | Ladder gebruiken | Inspectie 2024 | 009 01225.1 | HPS 100 CITYZEN 1xPLL24 HF | 2012-01-01 | 310024 PL-L 24W/830 4P MASTER | 2024-09-29 19:49 | 1 | CL 01 PL-L EVSA 20.000u | Nacht astronomisch in / uit |  | OV | 110279.423 | 426825.943
Sliedrecht | Rondo | 010 01225 | Aluminium 4.0m zonder MVB | 4 | 2012-01-01 | Hoogwerker gebruiken | Inspectie 2024 | 010 01225.1 | HPS 100 CITYZEN 1xPLL24 HF | 2012-01-01 | 310024 PL-L 24W/830 4P MASTER | 2024-09-29 19:50 | 1 | CL 01 PL-L EVSA 20.000u | Nacht astronomisch in / uit |  | OV | 110256.88 | 426858.32
Sliedrecht | Rondo | 012 01225 | Aluminium 4.0m zonder MVB | 4 | 2012-01-01 | Hoogwerker gebruiken | Inspectie 2024 | 012 01225.1 | HPS 100 CITYZEN 1xPLL24 HF | 2012-01-01 | 310024 PL-L 24W/830 4P MASTER | 2024-09-29 19:51 | 1 | CL 01 PL-L EVSA 20.000u | Nacht astronomisch in / uit |  | OV | 110289.85 | 426864.84
Sliedrecht | Rondo | 013 01225 | 127292 Aluminium 6.5m Verj. UE 700mm | 6 | 2012-01-01 | Hoogwerker gebruiken | Inspectie 2024 | 013 01225.1 | ALTRA-2 1xPLL 36 E | 2012-01-01 | 310036 PL-L 36W/830 4P MASTER | 2024-09-26 08:22 | 1 | CL 01 PL-L EVSA 20.000u | Nacht astronomisch in / uit |  | OV | 110301.02 | 426882
Sliedrecht | Rondo | 014 01225 | Aluminium 4.0m zonder MVB | 4 | 2012-01-01 | Hoogwerker gebruiken | Inspectie 2024 | 014 01225.1 | HPS 100 CITYZEN 1xPLL24 HF | 2012-01-01 | 310024 PL-L 24W/830 4P MASTER | 2024-09-29 19:52 | 1 | CL 01 PL-L EVSA 20.000u | Nacht astronomisch in / uit |  | OV | 110321.49 | 426874.25
Sliedrecht | Rondo | 015 01225 | 127292 Aluminium 6.5m Verj. UE 700mm | 6 | 2012-01-01 | Hoogwerker gebruiken | Inspectie 2024 | 015 01225.1 | ALTRA-2 1xPLL 36 E | 2012-01-01 | 310036 PL-L 36W/830 4P MASTER | 2024-09-26 08:24 | 1 | CL 01 PL-L EVSA 20.000u | Nacht astronomisch in / uit |  | OV | 110335.01 | 426893.59
Sliedrecht | Rondo | 016 01225 | Aluminium 4.0m zonder MVB | 4 | 2012-01-01 | Hoogwerker gebruiken | Inspectie 2024 | 016 01225.1 | HPS 100 CITYZEN 1xPLL24 HF | 2012-01-01 | 310024 PL-L 24W/830 4P MASTER | 2024-09-29 19:53 | 1 | CL 01 PL-L EVSA 20.000u | Nacht astronomisch in / uit |  | OV | 110355.48 | 426887.35
Sliedrecht | Rondo | 017 01225 | 127292 Aluminium 6.5m Verj. UE 700mm | 6 | 2017-05-08 | Hoogwerker gebruiken | Inspectie 2024 | 017 01225.1 | ALTRA-2 1xPLL 36 E | 2017-05-08 | 310036 PL-L 36W/830 4P MASTER | 2024-09-26 08:25 | 1 | CL 01 PL-L EVSA 20.000u | Nacht astronomisch in / uit |  | OV | 110363.285 | 426905.05
Sliedrecht | Rondo | 018 01225 | Aluminium 4.0m zonder MVB | 4 | 2012-01-01 | Hoogwerker gebruiken | Inspectie 2024 | 018 01225.01 | HPS 100 CITYZEN 1xPLL24 HF | 2012-01-01 | 310024 PL-L 24W/830 4P MASTER | 2024-09-29 19:53 | 1 | CL 01 PL-L EVSA 20.000u | Nacht astronomisch in / uit |  | OV | 110383.75 | 426900.48
Sliedrecht | Rondo | 019 01225 | 127292 Aluminium 6.5m Verj. UE 700mm | 6 | 2017-05-08 | Hoogwerker gebruiken | Inspectie 2024 | 019 01225.1 | ALTRA-2 1xPLL 36 E | 2017-05-08 | 310036 PL-L 36W/830 4P MASTER | 2024-09-26 08:25 | 1 | CL 01 PL-L EVSA 20.000u | Nacht astronomisch in / uit |  | OV | 110390.531 | 426918.899
Sliedrecht | Rondo | 020 01225 | 127288 Aluminium 4.0m con HDPE | 4 | 2021-03-21 | Hoogwerker gebruiken | Inspectie 2021 | 020 01225.1 | KFK LED2WELL 1600lm | 2021-03-21 | LED 13W 3000K 1600lm | 2021-03-21 | 1 | CL 08 LED VERLICHTING | Nacht astronomisch in / uit |  | OV | 110413.056 | 426916.537
Sliedrecht | Rondo | 021 01225 | 127292 Aluminium 6.5m Verj. UE 700mm | 6 | 2017-05-08 | Hoogwerker gebruiken | Inspectie 2024 | 021 01225.1 | ALTRA-2 1xPLL 36 E | 2017-05-08 | 310036 PL-L 36W/830 4P MASTER | 2024-09-26 08:26 | 1 | CL 01 PL-L EVSA 20.000u | Nacht astronomisch in / uit |  | OV | 110414.928 | 426933.271
Sliedrecht | Rondo | 025 01225 | 127310 Aluminium 6,0m UE 750mm HDPE |  | 2020-04-01 | Hoogwerker gebruiken | Inspectie 2024 | 025 01225.01 | VP1011 WW RAL-7036 | 2020-04-01 | LED 18W 3000K 2000lm | 2020-04-01 | 1 | CL 08 LED VERLICHTING | Nacht astronomisch in / uit |  | OV | 110487.683 | 427003.648
Sliedrecht | Rondo | 026 01225 | 127310 Aluminium 6,0m UE 750mm HDPE |  | 2020-04-01 | Hoogwerker gebruiken | Inspectie 2024 | 026 01225.01 | 2500 1xPLL36 E | 2020-04-01 | 310036 PL-L 36W/830 4P MASTER | 2020-04-01 | 1 | CL 01 PL-L EVSA 20.000u | Nacht astronomisch in / uit |  | OV | 110502.549 | 427003.062
Sliedrecht | Rondo | 027 01225 | 127310 Aluminium 6,0m UE 750mm HDPE |  | 2020-04-01 | Hoogwerker gebruiken | Inspectie 2024 | 027 01225.01 | VP1011 WW RAL-7036 | 2020-04-01 | LED 18W 3000K 2000lm | 2020-04-01 | 1 | CL 08 LED VERLICHTING | Nacht astronomisch in / uit |  | OV | 110496.595 | 427020.237
Sliedrecht | Rondo | 035 01225 | 127310 Aluminium 6,0m UE 750mm HDPE |  | 2020-04-01 | Hoogwerker gebruiken | Inspectie 2024 | 035 01225.01 | VP1011 WW RAL-7036 | 2020-04-01 | LED 18W 3000K 2000lm | 2020-04-01 | 1 | CL 08 LED VERLICHTING | Nacht astronomisch in / uit |  | OV | 110502.796 | 427040.753
Sliedrecht | Rondo | 036 01225 | 127292 Aluminium 6.5m Verj. UE 700mm | 6 | 2012-01-01 | Hoogwerker gebruiken | Inspectie 2024 | 034 01225.1 | ALTRA-2 1xPLL 36 E | 2012-01-01 | 310036 PL-L 36W/830 4P MASTER | 2024-09-26 08:27 | 1 | CL 01 PL-L EVSA 20.000u | Nacht astronomisch in / uit |  | OV | 110516.58 | 427044.99
Sliedrecht | Rondo | 037 01225 | 127292 Aluminium 6.5m Verj. UE 700mm | 6 | 2012-01-01 | Hoogwerker gebruiken | Inspectie 2024 | 035 01225.1 | ALTRA-2 1xPLL 36 E | 2012-01-01 | 310036 PL-L 36W/830 4P MASTER | 2024-09-26 08:28 | 1 | CL 01 PL-L EVSA 20.000u | Nacht astronomisch in / uit |  | OV | 110514.93 | 427060.51
Sliedrecht | Rondo | 038 01225 | 127310 Aluminium 6,0m UE 750mm HDPE |  | 2020-04-01 | Hoogwerker gebruiken | Inspectie 2024 | 038 01225.01 | VP1011 WW RAL-7036 | 2020-04-01 | LED 18W 3000K 2000lm | 2020-04-01 | 1 | CL 08 LED VERLICHTING | Nacht astronomisch in / uit |  | OV | 110501.128 | 427060.109
Sliedrecht | Rondo | 039 01225 | 127288 Aluminium 4.0m con HDPE |  | 2020-04-01 | Hoogwerker gebruiken | Inspectie 2024 | 039 01225.01 | Mithra BDS150 12LED-HB WW | 2020-04-01 | LED 10W 3000K 1200lm | 2020-04-01 | 1 | CL 08 LED VERLICHTING | Nacht astronomisch in / uit |  | OV | 110522.349 | 427083.143
Sliedrecht | Rondo | 040 01225 | 127288 Aluminium 4.0m con HDPE |  | 2020-04-01 | Hoogwerker gebruiken | Inspectie 2024 | 040 01225.01 | Mithra BDS150 12LED-HB WW | 2020-04-01 | LED 10W 3000K 1200lm | 2020-04-01 | 1 | CL 08 LED VERLICHTING | Nacht astronomisch in / uit |  | OV | 110512.035 | 427088.3
Sliedrecht | Rondo | 041 01225 | 127310 Aluminium 6,0m UE 750mm HDPE |  | 2020-04-01 | Hoogwerker gebruiken | Inspectie 2024 | 041 01225.01 | VP1011 WW RAL-7036 | 2020-04-01 | LED 18W 3000K 2000lm | 2020-04-01 | 1 | CL 08 LED VERLICHTING | Nacht astronomisch in / uit |  | OV | 110491.026 | 427078.076
Sliedrecht | Rondo | 042 01225 | 127310 Aluminium 6,0m UE 750mm HDPE |  | 2020-04-01 | Hoogwerker gebruiken | Inspectie 2024 | 042 01225.01 | VP1011 WW RAL-7036 | 2020-04-01 | LED 18W 3000K 2000lm | 2020-04-01 | 1 | CL 08 LED VERLICHTING | Nacht astronomisch in / uit |  | OV | 110483.817 | 427100.476
Sliedrecht | Rondo | 043 01225 | 127310 Aluminium 6,0m UE 750mm HDPE |  | 2020-04-01 | Hoogwerker gebruiken | Inspectie 2024 | 043 01225.01 | VP1011 WW RAL-7036 | 2020-04-01 | LED 18W 3000K 2000lm | 2020-04-01 | 1 | CL 08 LED VERLICHTING | Nacht astronomisch in / uit |  | OV | 110474.795 | 427089.95
Sliedrecht | Rondo | 044 01225 | 127310 Aluminium 6,0m UE 750mm HDPE |  | 2020-04-01 | Hoogwerker gebruiken | Inspectie 2024 | 044 01225.01 | VP1011 WW RAL-7036 | 2020-04-01 | LED 18W 3000K 2000lm | 2020-04-01 | 1 | CL 08 LED VERLICHTING | Nacht astronomisch in / uit |  | OV | 110461.069 | 427093.883
Sliedrecht | Rondo | 045 01225 | 127310 Aluminium 6,0m UE 750mm HDPE |  | 2020-04-01 | Hoogwerker gebruiken | Inspectie 2024 | 045 01225.01 | VP1011 WW RAL-7036 | 2020-04-01 | LED 18W 3000K 2000lm | 2020-04-01 | 1 | CL 08 LED VERLICHTING | Nacht astronomisch in / uit |  | OV | 110444.607 | 427110.037
Sliedrecht | Rondo | 046 01225 | 127310 Aluminium 6,0m UE 750mm HDPE |  | 2020-04-01 | Hoogwerker gebruiken | Inspectie 2024 | 046 01225.01 | VP1011 WW RAL-7036 | 2020-04-01 | LED 18W 3000K 2000lm | 2020-04-01 | 1 | CL 08 LED VERLICHTING | Nacht astronomisch in / uit |  | OV | 110436.395 | 427097.122
Sliedrecht | Rondo | 047 01225 | 127310 Aluminium 6,0m UE 750mm HDPE |  | 2020-04-01 | Hoogwerker gebruiken | Inspectie 2024 | 047 01225.01 | VP1011 WW RAL-7036 | 2020-04-01 | LED 18W 3000K 2000lm | 2020-04-01 | 1 | CL 08 LED VERLICHTING | Nacht astronomisch in / uit |  | OV | 110420.934 | 427098.664
Sliedrecht | Rondo | 048 01225 | 127310 Aluminium 6,0m UE 750mm HDPE |  | 2020-04-01 | Hoogwerker gebruiken | Inspectie 2024 | 048 01225.01 | VP1011 WW RAL-7036 | 2020-04-01 | LED 18W 3000K 2000lm | 2020-04-01 | 1 | CL 08 LED VERLICHTING | Nacht astronomisch in / uit |  | OV | 110410.409 | 427112.775
Sliedrecht | Rondo | 049 01225 | 127310 Aluminium 6,0m UE 750mm HDPE |  | 2020-04-01 | Hoogwerker gebruiken | Inspectie 2024 | 049 01225.01 | VP1011 WW RAL-7036 | 2020-04-01 | LED 18W 3000K 2000lm | 2020-04-01 | 1 | CL 08 LED VERLICHTING | Nacht astronomisch in / uit |  | OV | 110393.329 | 427099.435
Sliedrecht | Rondo | 050 01225 | 127310 Aluminium 6,0m UE 750mm HDPE |  | 2020-04-01 | Hoogwerker gebruiken | Inspectie 2024 | 050 01225.01 | VP1011 WW RAL-7036 | 2020-04-01 | LED 18W 3000K 2000lm | 2020-04-01 | 1 | CL 08 LED VERLICHTING | Nacht astronomisch in / uit |  | OV | 110367.073 | 427111.078
Sliedrecht | Rondo | 051 01225 | 127310 Aluminium 6,0m UE 750mm HDPE |  | 2020-04-01 | Hoogwerker gebruiken | Inspectie 2024 | 051 01225.01 | VP1011 WW RAL-7036 | 2020-04-01 | LED 18W 3000K 2000lm | 2021-02-01 | 1 | CL 08 LED VERLICHTING | Nacht astronomisch in / uit |  | OV | 110358.861 | 427096.775
Sliedrecht | Rondo | 052 01225 | 127310 Aluminium 6,0m UE 750mm HDPE |  | 2020-04-01 | Hoogwerker gebruiken | Inspectie 2024 | 052 01225.01 | VP1011 WW RAL-7036 | 2020-04-01 | LED 18W 3000K 2000lm | 2021-02-01 | 1 | CL 08 LED VERLICHTING | Nacht astronomisch in / uit |  | OV | 110346.678 | 427108.341
Sliedrecht | Rondo | 055 01225 | 127310 Aluminium 6,0m UE 750mm HDPE |  | 2021-02-01 | Hoogwerker gebruiken | Inspectie 2021 | 055 01225.01 | LW-SRDS2 1600 LM 16A 730 DAME CC | 2021-02-01 | LED 13W 3000K 1600lm | 2021-02-01 | 1 | CL 08 LED VERLICHTING | Nacht astronomisch in / uit |  | OV | 110265.636 | 427077.189
Sliedrecht | Rondo | 056 01225 | 127310 Aluminium 6,0m UE 750mm HDPE |  | 2021-02-01 | Hoogwerker gebruiken | Inspectie 2021 | 056 01225.01 | LW-SRDS2 1600 LM 16A 730 DAME CC | 2021-02-01 | LED 13W 3000K 1600lm | 2021-02-01 | 1 | CL 08 LED VERLICHTING | Nacht astronomisch in / uit |  | OV | 110256.858 | 427064.068
Sliedrecht | Rondo | 057 01225 | 127288 Aluminium 4.0m con HDPE |  | 2021-10-01 | Hoogwerker gebruiken | Inspectie 2021 | 057 01225.01 | KFK LED2WELL 1800lm | 2021-10-01 | LED 14W 3000K 1800lm | 2021-10-01 | 1 | CL 08 LED VERLICHTING | Nacht astronomisch in / uit |  | OV | 110239.987 | 427070.74
Sliedrecht | Rondo | 058 01225 | 127310 Aluminium 6,0m UE 750mm HDPE |  | 2021-02-01 | Hoogwerker gebruiken | Inspectie 2021 | 058 01225.01 | LW-SRDS2 1600 LM 16A 730 DAME CC | 2021-02-01 | LED 13W 3000K 1600lm | 2021-02-01 | 1 | CL 08 LED VERLICHTING | Nacht astronomisch in / uit |  | OV | 110237.147 | 427053.996
Sliedrecht | Rondo | 060 01225 | 127310 Aluminium 6,0m UE 750mm HDPE |  | 2021-10-01 | Hoogwerker gebruiken | Inspectie 2021 | 060 01225.01 | LW-SRDS2 1600 LM 16A 730 DAME CC | 2021-02-01 | LED 13W 3000K 1600lm | 2021-02-01 | 1 | CL 08 LED VERLICHTING | Nacht astronomisch in / uit |  | OV | 110218.17 | 427042.859
Sliedrecht | Rondo | 060 01225 | 127310 Aluminium 6,0m UE 750mm HDPE |  | 2021-10-01 | Hoogwerker gebruiken | Inspectie 2021 | 060 01225.1 | 131140 LW-SRDS2 11W 1600LM 24A 730 DAME CC G4 XiSR22 X XC 7040C3M SPD | 2021-10-21 | LED 11W 3000K 1600lm | 2021-10-01 | 1 | CL 08 LED VERLICHTING | Nacht astronomisch in / uit | Zhaga Ready | OV | 110218.17 | 427042.859
Sliedrecht | Rondo | 061 01225 | 127288 Aluminium 4.0m con HDPE |  | 2021-02-01 | Hoogwerker gebruiken | Inspectie 2024 | 061 01225.01 | 2000 1x PLL24 E | 2021-02-01 | 310024 PL-L 24W/830 4P MASTER | 2024-10-01 20:17 | 1 | CL 01 PL-L EVSA 20.000u | Nacht astronomisch in / uit |  | OV | 110197.472 | 427045.227
Sliedrecht | Rondo | 062 01225 | 127310 Aluminium 6,0m UE 750mm HDPE |  | 2021-02-01 | Hoogwerker gebruiken | Inspectie 2021 | 062 01225.01 | LW-SRDS2 1600 LM 16A 730 DAME CC | 2021-02-01 | LED 13W 3000K 1600lm | 2021-02-01 | 1 | CL 08 LED VERLICHTING | Nacht astronomisch in / uit |  | OV | 110194.448 | 427026.381
Sliedrecht | Rondo | 063 01225 | 127288 Aluminium 4.0m con HDPE |  | 2021-02-01 | Hoogwerker gebruiken | Inspectie 2024 | 063 01225.01 | 2000 1x PLL24 E | 2021-02-01 | 310024 PL-L 24W/830 4P MASTER | 2024-10-01 20:17 | 1 | CL 01 PL-L EVSA 20.000u | Nacht astronomisch in / uit |  | OV | 110172.951 | 427025.95
Sliedrecht | Rondo | 064 01225 | 127310 Aluminium 6,0m UE 750mm HDPE |  | 2021-02-01 | Hoogwerker gebruiken | Inspectie 2021 | 064 01225.01 | LW-SRDS2 1600 LM 16A 730 DAME CC | 2021-02-01 | LED 13W 3000K 1600lm | 2021-02-01 | 1 | CL 08 LED VERLICHTING | Nacht astronomisch in / uit |  | OV | 110177.436 | 427011.972
Sliedrecht | Rondo | 065 01225 | 127310 Aluminium 6,0m UE 750mm HDPE |  | 2021-02-01 | Hoogwerker gebruiken | Inspectie 2021 | 065 01225.01 | LW-SRDS2 1600 LM 16A 730 DAME CC | 2021-02-01 | LED 13W 3000K 1600lm | 2021-02-01 | 1 | CL 08 LED VERLICHTING | Nacht astronomisch in / uit |  | OV | 110149.629 | 427022.785
Sliedrecht | Rondo | 066 01225 | 127288 Aluminium 4.0m con HDPE |  | 2021-02-01 | Hoogwerker gebruiken | Inspectie 2024 | 066 01225.01 | 2000 1x PLL24 E | 2021-02-01 | 310024 PL-L 24W/830 4P MASTER | 2024-10-01 20:17 | 1 | CL 01 PL-L EVSA 20.000u | Nacht astronomisch in / uit |  | OV | 110147.828 | 427007.441
Sliedrecht | Rondo | 067 01225 | 127310 Aluminium 6,0m UE 750mm HDPE |  | 2021-02-01 | Hoogwerker gebruiken | Inspectie 2021 | 067 01225.01 | LW-SRDS2 1600 LM 16A 730 DAME CC | 2021-02-01 | LED 13W 3000K 1600lm | 2021-02-01 | 1 | CL 08 LED VERLICHTING | Nacht astronomisch in / uit |  | OV | 110157.339 | 426991.634
Sliedrecht | Rondo | 068 01225 | 127288 Aluminium 4.0m con HDPE |  | 2021-02-01 | Hoogwerker gebruiken | Inspectie 2024 | 068 01225.01 | 2000 1x PLL24 E | 2021-02-01 | 310024 PL-L 24W/830 4P MASTER | 2024-10-01 20:16 | 1 | CL 01 PL-L EVSA 20.000u | Nacht astronomisch in / uit |  | OV | 110139.309 | 426990.711
Sliedrecht | Rondo | 069 01225 | 127310 Aluminium 6,0m UE 750mm HDPE |  | 2021-02-01 | Hoogwerker gebruiken | Inspectie 2021 | 069 01225.01 | LW-SRDS2 1600 LM 16A 730 DAME CC | 2021-02-01 | LED 13W 3000K 1600lm | 2021-02-01 | 1 | CL 08 LED VERLICHTING | Nacht astronomisch in / uit |  | OV | 110142.303 | 426972.55
Sliedrecht | Rondo | 070 01225 | 127310 Aluminium 6,0m UE 750mm HDPE |  | 2021-02-01 | Hoogwerker gebruiken | Inspectie 2021 | 070 01225.01 | LW-SRDS2 1600 LM 16A 730 DAME CC | 2021-02-01 | LED 13W 3000K 1600lm | 2021-02-01 | 1 | CL 08 LED VERLICHTING | Nacht astronomisch in / uit |  | OV | 110126.014 | 426950.188
Sliedrecht | Rondo | 071 01225 | 127310 Aluminium 6,0m UE 750mm HDPE |  | 2021-02-01 | Hoogwerker gebruiken | Inspectie 2021 | 071 01225.01 | LW-SRDS2 1600 LM 16A 730 DAME CC | 2021-02-01 | LED 13W 3000K 1600lm | 2021-02-01 | 1 | CL 08 LED VERLICHTING | Nacht astronomisch in / uit |  | OV | 110118.303 | 426934.911
Sliedrecht | Rondo | 072 01225 | 127288 Aluminium 4.0m con HDPE |  | 2021-02-01 | Hoogwerker gebruiken | Inspectie 2024 | 072 01225.01 | 2000 1x PLL24 E | 2021-02-01 | 310024 PL-L 24W/830 4P MASTER | 2024-10-01 20:16 | 1 | CL 01 PL-L EVSA 20.000u | Nacht astronomisch in / uit |  | OV | 110104.861 | 426915.365
Sliedrecht | Rondo | 073 01225 | 127310 Aluminium 6,0m UE 750mm HDPE |  | 2021-02-01 | Hoogwerker gebruiken | Inspectie 2021 | 073 01225.01 | LW-SRDS2 1600 LM 16A 730 DAME CC | 2021-02-01 | LED 13W 3000K 1600lm | 2021-02-01 | 1 | CL 08 LED VERLICHTING | Nacht astronomisch in / uit |  | OV | 110120.424 | 426902.38
Sliedrecht | Rondo | 074 01225 | 127288 Aluminium 4.0m con HDPE |  | 2021-02-01 | Hoogwerker gebruiken | Inspectie 2024 | 074 01225.01 | 2000 1x PLL24 E | 2021-02-01 | 310024 PL-L 24W/830 4P MASTER | 2024-10-01 20:15 | 1 | CL 01 PL-L EVSA 20.000u | Nacht astronomisch in / uit |  | OV | 110119.636 | 426882.134
Sliedrecht | Rondo | 075 01225 | 127310 Aluminium 6,0m UE 750mm HDPE |  | 2021-02-01 | Hoogwerker gebruiken | Inspectie 2021 | 075 01225.01 | LW-SRDS2 1600 LM 16A 730 DAME CC | 2021-02-01 | LED 13W 3000K 1600lm | 2021-02-01 | 1 | CL 08 LED VERLICHTING | Nacht astronomisch in / uit |  | OV | 110139.2 | 426881.233
Sliedrecht | Rossinistraat | 001 01228 | 127292 Aluminium 6.5m Verj. UE 700mm | 6 | 2012-01-01 | Hoogwerker gebruiken | Inspectie 2024 | 001 01228.1 | ALTRA-2 1xPLL 36 E | 2012-01-01 | 310036 PL-L 36W/830 4P MASTER | 2024-09-29 19:07 | 1 | CL 01 PL-L EVSA 20.000u | Nacht astronomisch in / uit |  | OV | 110397.2 | 426787.69
Sliedrecht | Rossinistraat | 002 01228 | 127292 Aluminium 6.5m Verj. UE 700mm | 6 | 2012-01-01 | Hoogwerker gebruiken | Inspectie 2024 | 002 01228.1 | ALTRA-2 1xPLL 36 E | 2012-01-01 | 310036 PL-L 36W/830 4P MASTER | 2024-09-29 19:08 | 1 | CL 01 PL-L EVSA 20.000u | Nacht astronomisch in / uit |  | OV | 110420.21 | 426790.16
Sliedrecht | Rossinistraat | 003 01228 | 127310 Aluminium 6,0m UE 750mm HDPE | 6 | 2024-07-19 | Hoogwerker gebruiken | Inspectie 2024 | 003 01228.1 | 131140 LW-SRDS2 11W 1600LM 24A 730 DAME CC G4 XiSR22 X XC 7040C3M SPD | 2024-07-19 | LED 11W 3000K 1600lm | 2024-07-19 | 1 | CL 08 LED VERLICHTING | Nacht astronomisch in / uit | Zhaga Ready | OV | 110435.38 | 426771.02
Sliedrecht | Rossinistraat | 004 01228 | 127292 Aluminium 6.5m Verj. UE 700mm | 6 | 2012-01-01 | Hoogwerker gebruiken | Inspectie 2024 | 004 01228.1 | ALTRA-2 1xPLL 36 E | 2012-01-01 | 310036 PL-L 36W/830 4P MASTER | 2024-09-29 19:09 | 1 | CL 01 PL-L EVSA 20.000u | Nacht astronomisch in / uit |  | OV | 110458.3 | 426768.98
Sliedrecht | Rubensstraat | 001 01230 | 127310 Aluminium 6,0m UE 750mm HDPE | 6 | 2018-09-01 | Hoogwerker gebruiken | Inspectie 2024 | 001 01230.01 | LW-SRDS2 2500 LM 16A 730 DAME CC | 2018-09-01 | LED 20W 3000K 2500lm | 2018-09-01 | 1 | CL 08 LED VERLICHTING | Nacht astronomisch in / uit |  | OV | 112682.102 | 426079.438
Sliedrecht | Rubensstraat | 002 01230 | 127310 Aluminium 6,0m UE 750mm HDPE | 6 | 2018-09-01 | Hoogwerker gebruiken | Inspectie 2024 | 002 01230.01 | LW-SRDS2 2500 LM 16A 730 DAME CC | 2018-09-01 | LED 20W 3000K 2500lm | 2018-09-01 | 1 | CL 08 LED VERLICHTING | Nacht astronomisch in / uit |  | OV | 112703.347 | 426070.781
Sliedrecht | Rubensstraat | 003 01230 | 127310 Aluminium 6,0m UE 750mm HDPE | 6 | 2018-09-01 | Hoogwerker gebruiken | Inspectie 2024 | 003 01230.01 | LW-SRDS2 2500 LM 16A 730 DAME CC | 2018-09-01 | LED 20W 3000K 2500lm | 2024-02-09 | 1 | CL 08 LED VERLICHTING | Nacht astronomisch in / uit |  | OV | 112736.522 | 426037.539
Sliedrecht | Rubensstraat | 004 01230 | 127291 Aluminium 6.0m verl. UE 500mm | 6 | 2012-12-14 | Hoogwerker gebruiken | Inspectie 2024 | 004 01230.01 | LW-SRDS2 2500 LM 16A 730 DAME CC | 2018-09-01 | LED 20W 3000K 2500lm | 2018-09-01 | 1 | CL 08 LED VERLICHTING | Nacht astronomisch in / uit |  | OV | 112772.109 | 426023.338
Sliedrecht | Ruysdaelstraat | 001 01240 | 127289 Aluminium 4.0m con.+MVB | 4 | 2013-05-02 | Hoogwerker gebruiken | Inspectie 2024 | 001 01240.01 | 2000 1x PLL24 E | 2013-05-02 | 310024 PL-L 24W/830 4P MASTER | 2024-10-03 21:27 | 1 | CL 01 PL-L EVSA 20.000u | Nacht astronomisch in / uit |  | OV | 112821.311 | 426184.17
Sliedrecht | Ruysdaelstraat | 002 01240 | 127292 Aluminium 6.5m Verj. UE 700mm | 6 | 1998-05-01 | Hoogwerker gebruiken | Inspectie 2024 | 002 01240.01 | ALTRA-2 1xPLL 36 E | 2013-12-19 | 310036 PL-L 36W/830 4P MASTER | 2024-09-29 19:11 | 1 | CL 01 PL-L EVSA 20.000u | Nacht astronomisch in / uit |  | OV | 112838.494 | 426196.544
Sliedrecht | Ruysdaelstraat | 003 01240 | 127292 Aluminium 6.5m Verj. UE 700mm | 6 | 2008-05-01 | Hoogwerker gebruiken | Inspectie 2024 | 003 01240.01 | ALTRA-2 1xPLL 36 E | 2013-12-19 | 310036 PL-L 36W/830 4P MASTER | 2024-09-29 19:12 | 1 | CL 01 PL-L EVSA 20.000u | Nacht astronomisch in / uit |  | OV | 112839 | 426221
Sliedrecht | Ruysdaelstraat | 004 01240 | 127292 Aluminium 6.5m Verj. UE 700mm | 6 | 2008-05-01 | Hoogwerker gebruiken | Inspectie 2024 | 004 01240.01 | ALTRA-2 1xPLL 36 E | 2013-12-19 | 310036 PL-L 36W/830 4P MASTER | 2024-09-29 19:12 | 1 | CL 01 PL-L EVSA 20.000u | Nacht astronomisch in / uit |  | OV | 112853.49 | 426238.272
Sliedrecht | Ruysdaelstraat | 005 01240 | 127292 Aluminium 6.5m Verj. UE 700mm | 6 | 2008-05-01 | Hoogwerker gebruiken | Inspectie 2024 | 005 01240.01 | ALTRA-2 1xPLL 36 E | 2013-12-19 | 310036 PL-L 36W/830 4P MASTER | 2024-09-29 19:13 | 1 | CL 01 PL-L EVSA 20.000u | Nacht astronomisch in / uit |  | OV | 112884 | 426233.459
Sliedrecht | Ruysdaelstraat | 006 01240 | 127292 Aluminium 6.5m Verj. UE 700mm | 6 | 2008-05-01 | Hoogwerker gebruiken | Inspectie 2024 | 006 01240.01 | ALTRA-2 1xPLL 36 E | 2013-12-19 | 310036 PL-L 36W/830 4P MASTER | 2024-09-29 19:14 | 1 | CL 01 PL-L EVSA 20.000u | Nacht astronomisch in / uit |  | OV | 112903.898 | 426227.911
Sliedrecht | Ruysdaelstraat | 007 01240 | 127292 Aluminium 6.5m Verj. UE 700mm | 6 | 2010-05-01 | Hoogwerker gebruiken | Inspectie 2024 | 007 01240.01 | ALTRA-2 1xPLL 36 E | 2013-12-19 | 310036 PL-L 36W/830 4P MASTER | 2024-09-29 19:14 | 1 | CL 01 PL-L EVSA 20.000u | Nacht astronomisch in / uit |  | OV | 112883.17 | 426215.708
Sliedrecht | Ruysdaelstraat | 008 01240 | 127289 Aluminium 4.0m con.+MVB | 4 | 2013-05-02 | Hoogwerker gebruiken | Inspectie 2024 | 008 01240.01 | 2000 1x PLL24 E | 2013-12-19 | 310024 PL-L 24W/830 4P MASTER | 2024-10-03 21:26 | 1 | CL 01 PL-L EVSA 20.000u | Nacht astronomisch in / uit |  | OV | 112828.171 | 426206.633
Sliedrecht | Ruysdaelstraat | 009 01240 | 127289 Aluminium 4.0m con.+MVB | 4 | 2013-05-02 | Hoogwerker gebruiken | Inspectie 2024 | 009 01240.01 | 2000 1xPLL36 E | 2013-12-19 | 310036 PL-L 36W/830 4P MASTER | 2024-10-03 21:26 | 1 | CL 01 PL-L EVSA 20.000u | Nacht astronomisch in / uit |  | OV | 112821.385 | 426214.751
Sliedrecht | Ruysdaelstraat | 010 01240 | 127021 Staal gegalvaniseerd 04,0m con. | 4 | 1996-05-01 | Hoogwerker gebruiken | SLD armaturen vervangen 2024 deel D | 010 01240.01 | 2400 1xPLL 18 E Padvinder | 2002-02-01 | 310018 PL-L 18W/830 4P MASTER | 2019-11-04 | 1 | Armatuur vervangen 2024 | Nacht astronomisch in / uit |  | OV | 112796.323 | 426220.596
Sliedrecht | Ruysdaelstraat | 011 01240 | 127289 Aluminium 4.0m con.+MVB | 4 | 2013-05-02 | Hoogwerker gebruiken | Inspectie 2024 | 011 01240.01 | 2000 1xPLL36 E | 2013-05-02 | 310036 PL-L 36W/830 4P MASTER | 2024-10-03 21:26 | 1 | CL 01 PL-L EVSA 20.000u | Nacht astronomisch in / uit |  | OV | 112839.72 | 426229.04
Sliedrecht | Ruysdaelstraat | 012 01240 | 127289 Aluminium 4.0m con.+MVB | 4 | 2013-05-02 | Hoogwerker gebruiken | Inspectie 2024 | 012 01240.01 | 2000 1xPLL36 E | 2013-05-02 | 310036 PL-L 36W/830 4P MASTER | 2024-10-03 21:26 | 1 | CL 01 PL-L EVSA 20.000u | Nacht astronomisch in / uit |  | OV | 112827.5 | 426249.61
Sliedrecht | Ruysdaelstraat | 013 01240 | 127289 Aluminium 4.0m con.+MVB | 4 | 2013-05-02 | Hoogwerker gebruiken | Inspectie 2024 | 013 01240.01 | 2000 1xPLL36 E | 2013-05-02 | 310036 PL-L 36W/830 4P MASTER | 2024-10-03 21:25 | 1 | CL 01 PL-L EVSA 20.000u | Nacht astronomisch in / uit |  | OV | 112846.93 | 426256.19
Sliedrecht | Ruysdaelstraat | 014 01240 | 127289 Aluminium 4.0m con.+MVB | 4 | 2013-05-02 | Hoogwerker gebruiken | Inspectie 2024 | 014 01240.01 | 2000 1xPLL36 E | 2013-05-02 | 310036 PL-L 36W/830 4P MASTER | 2024-10-03 21:25 | 1 | CL 01 PL-L EVSA 20.000u | Nacht astronomisch in / uit |  | OV | 112833.24 | 426270.82
Sliedrecht | Ruysdaelstraat | 015 01240 | 127289 Aluminium 4.0m con.+MVB | 4 | 2013-05-02 | Hoogwerker gebruiken | Inspectie 2024 | 015 01240.01 | 2000 1xPLL36 E | 2013-05-02 | 310036 PL-L 36W/830 4P MASTER | 2024-10-03 21:25 | 1 | CL 01 PL-L EVSA 20.000u | Nacht astronomisch in / uit |  | OV | 112838.21 | 426289.39
Sliedrecht | Ruysdaelstraat | 016 01240 | 127289 Aluminium 4.0m con.+MVB | 4 | 2013-05-02 | Hoogwerker gebruiken | Inspectie 2024 | 016 01240.01 | 2000 1xPLL36 E | 2013-05-02 | 310036 PL-L 36W/830 4P MASTER | 2024-10-03 21:25 | 1 | CL 01 PL-L EVSA 20.000u | Nacht astronomisch in / uit |  | OV | 112857.07 | 426294.58
Sliedrecht | Ruysdaelstraat | 017 01240 | 127289 Aluminium 4.0m con.+MVB | 4 | 2013-05-02 | Hoogwerker gebruiken | Inspectie 2024 | 017 01240.01 | 2000 1xPLL36 E | 2013-05-02 | 310036 PL-L 36W/830 4P MASTER | 2024-10-03 21:24 | 1 | CL 01 PL-L EVSA 20.000u | Nacht astronomisch in / uit |  | OV | 112845.28 | 426315.62
Sliedrecht | Ruysdaelstraat | T3362008 | Abri Future/150/3/LR143/VL/B2/I0 |  | 2007-06-27 | Hoogwerker gebruiken |  | T3362008.01 | Abri... | 2007-06-27 | 390058 TLD 58W/840 | 2002-05-28 | 1 | Geen onderhoud | Nacht astronomisch in / uit |  | OV | 112875.745 | 426235.503
[11 empty] | 390058 TLD 58W/840 | 2002-05-28 | 2 | Geen onderhoud | Nacht astronomisch in / uit |  | OV
[11 empty] | 390058 TLD 58W/840 | 2002-05-28 | 3 | Geen onderhoud | Nacht astronomisch in / uit |  | OV
Sliedrecht | Salonstoep | 001 01290 | Aluminium 4.0m zonder MVB | 4 | 1984-07-01 | Hoogwerker gebruiken | SLD masten vervangen 2024 | 001 01290.01 | 2000 1x PLL24 E | 2013-12-01 | 310024 PL-L 24W/830 4P MASTER | 2024-09-22 18:41 | 1 | CL 01 PL-L EVSA 20.000u | Nacht astronomisch in / uit |  | OV | 113149.244 | 425614.88
Sliedrecht | Salonstoep | 002 01290 | 127288 Aluminium 4.0m con HDPE | 4 | 2022-06-21 | Hoogwerker gebruiken | Inspectie 2024 | 002 01290.01 | 2000 1x PLL24 E | 2013-12-01 | 310024 PL-L 24W/830 4P MASTER | 2024-09-22 18:42 | 1 | CL 01 PL-L EVSA 20.000u | Nacht astronomisch in / uit |  | OV | 113126.89 | 425624.117
Sliedrecht | Salonstoep | 003 01290 | Aluminium 4.0m zonder MVB | 4 | 1984-07-01 | Hoogwerker gebruiken | SLD masten vervangen 2024 | 003 01290.01 | 2000 1xPLL36 E | 2013-12-01 | 310036 PL-L 36W/830 4P MASTER | 2024-09-22 18:42 | 1 | CL 01 PL-L EVSA 20.000u | Nacht astronomisch in / uit |  | OV | 113178.373 | 425633.02
Sliedrecht | Salonstoep | 003A01290 | 127289 Aluminium 4.0m con.+MVB | 4 | 2013-12-01 | Hoogwerker gebruiken | Inspectie 2024 | 003A01290.01 | 2000 1xPLL36 E | 2013-12-01 | 310036 PL-L 36W/830 4P MASTER | 2024-09-22 18:43 | 1 | CL 01 PL-L EVSA 20.000u | Nacht astronomisch in / uit |  | OV | 113173.344 | 425621.267
Sliedrecht | Salonstoep | 004 01290 | 127021 Staal gegalvaniseerd 04,0m con. | 4 | 1996-07-01 | Hoogwerker gebruiken | Inspectie 2024 | 004 01290.01 | 2000 1xPLL36 E | 2013-12-01 | 310036 PL-L 36W/830 4P MASTER | 2024-09-22 18:44 | 1 | CL 01 PL-L EVSA 20.000u | Nacht astronomisch in / uit |  | OV | 113153.147 | 425636.43
Sliedrecht | Salonstoep | 005 01290 | Aluminium 4.0m zonder MVB | 4 | 1984-07-01 | Hoogwerker gebruiken | SLD masten vervangen 2024 | 005 01290.01 | 2000 1xPLL36 E | 2013-12-01 | 310036 PL-L 36W/830 4P MASTER | 2024-09-23 10:43 | 1 | CL 01 PL-L EVSA 20.000u | Nacht astronomisch in / uit |  | OV | 113157.763 | 425662.288
Sliedrecht | Salonstoep | 006 01290 | Aluminium 4.0m zonder MVB | 4 | 1984-08-01 | Hoogwerker gebruiken | SLD masten vervangen 2024 | 006 01290.01 | 2000 1x PLL24 E | 2013-12-01 | 310024 PL-L 24W/830 4P MASTER | 2024-09-22 18:46 | 1 | CL 01 PL-L EVSA 20.000u | Nacht astronomisch in / uit |  | OV | 113187.121 | 425679.065
Sliedrecht | Salonstoep | 007 01290 | Aluminium 4.0m zonder MVB | 4 | 1984-08-01 | Hoogwerker gebruiken | SLD masten vervangen 2024 | 007 01290.01 | 2000 1xPLL36 E | 2013-12-01 | 310036 PL-L 36W/830 4P MASTER | 2024-09-22 18:29 | 1 | CL 01 PL-L EVSA 20.000u | Nacht astronomisch in / uit |  | OV | 113159.96 | 425688.388
Sliedrecht | Scarlattistraat | 001 01305 | 127292 Aluminium 6.5m Verj. UE 700mm | 6 | 2010-02-01 | Hoogwerker gebruiken | Inspectie 2024 | 001 01305.1 | ALTRA-2 1xPLL 36 E | 2010-02-01 | 310036 PL-L 36W/830 4P MASTER | 2024-09-29 19:17 | 1 | CL 01 PL-L EVSA 20.000u | Nacht astronomisch in / uit |  | OV | 110299.99 | 426787.96
Sliedrecht | Scarlattistraat | 002 01305 | Aluminium 4.0m zonder MVB | 4 | 2012-01-01 | Hoogwerker gebruiken | Inspectie 2024 | 002 01305.1 | HPS 100 CITYZEN 1xPLL24 HF | 2012-01-01 | 310024 PL-L 24W/830 4P MASTER | 2024-09-29 19:54 | 1 | CL 01 PL-L EVSA 20.000u | Nacht astronomisch in / uit |  | OV | 110317.59 | 426796.36
Sliedrecht | Scarlattistraat | 003 01305 | 127292 Aluminium 6.5m Verj. UE 700mm | 6 | 2012-01-01 | Hoogwerker gebruiken | Inspectie 2024 | 003 01305.1 | ALTRA-2 1xPLL 36 E | 2012-01-01 | 310036 PL-L 36W/830 4P MASTER | 2024-09-29 19:17 | 1 | CL 01 PL-L EVSA 20.000u | Nacht astronomisch in / uit |  | OV | 110310.73 | 426822.09
Sliedrecht | Scarlattistraat | 004 01305 | Aluminium 4.0m zonder MVB | 4 | 2012-01-01 | Hoogwerker gebruiken | Inspectie 2024 | 004 01305.1 | HPS 100 CITYZEN 1xPLL24 HF | 2012-01-01 | 310024 PL-L 24W/830 4P MASTER | 2024-09-29 19:55 | 1 | CL 01 PL-L EVSA 20.000u | Nacht astronomisch in / uit |  | OV | 110327.98 | 426843.61
Sliedrecht | Scarlattistraat | 005 01305 | 127292 Aluminium 6.5m Verj. UE 700mm | 6 | 2012-01-01 | Hoogwerker gebruiken | Inspectie 2024 | 005 01305.1 | ALTRA-2 1xPLL 36 E | 2012-01-01 | 310036 PL-L 36W/830 4P MASTER | 2024-09-29 19:18 | 1 | CL 01 PL-L EVSA 20.000u | Nacht astronomisch in / uit |  | OV | 110313.05 | 426857.48
Sliedrecht | Schaperstraat (Sliedrecht) | 001 01320 | 127288 Aluminium 4.0m con HDPE | 4 | 2020-10-01 | Hoogwerker gebruiken | Inspectie 2024 | 001 01320.01 | KFK LED2WELL 1050lm | 2020-10-01 | LED 09W 3000K 1050lm | 2020-10-01 | 1 | CL 08 LED VERLICHTING | Nacht astronomisch in / uit |  | OV | 113179.317 | 426476.5
Sliedrecht | Schaperstraat (Sliedrecht) | 002 01320 | 127290 Aluminium 6.0m verl. UE 750mm | 4 | 2020-10-01 | Hoogwerker gebruiken | Inspectie 2024 | 002 01320.01 | BRISA LC-R 16Led 1200lm - 3000lm 3000k CLO * Ral 9007 | 2020-10-01 | LED 13W 3000K 1600lm | 2020-10-01 | 1 | CL 08 LED VERLICHTING | Nacht astronomisch in / uit |  | OV | 113182.091 | 426488.052
Sliedrecht | Schaperstraat (Sliedrecht) | 003 01320 | 127289 Aluminium 4.0m con.+MVB | 4 | 2020-10-01 | Ladder gebruiken | Inspectie 2020 | 003 01320.01 | KFK LED2WELL 1050lm | 2020-10-10 | LED 09W 3000K 1050lm | 2020-10-01 | 1 | CL 08 LED VERLICHTING | Nacht astronomisch in / uit |  | BS02 | 113183.657 | 426439.788
Sliedrecht | Schaperstraat (Sliedrecht) | 005 01320 | 127288 Aluminium 4.0m con HDPE | 4 | 2020-10-01 | Hoogwerker gebruiken | Inspectie 2024 | 005 01320.01 | KFK LED2WELL 1050lm | 2020-10-01 | LED 09W 3000K 1050lm | 2020-10-01 | 1 | CL 08 LED VERLICHTING | Nacht astronomisch in / uit |  | OV | 113196.814 | 426472.758
Sliedrecht | Schaperstraat (Sliedrecht) | 006 01320 | 127290 Aluminium 6.0m verl. UE 750mm | 4 | 2020-10-01 | Hoogwerker gebruiken | Inspectie 2024 | 006 01320.01 | BRISA LC-R 16Led 1200lm - 3000lm 3000k CLO * Ral 9007 | 2020-10-01 | LED 13W 3000K 1600lm | 2020-10-01 | 1 | CL 08 LED VERLICHTING | Nacht astronomisch in / uit |  | OV | 113204.58 | 426483.378
Sliedrecht | Schaperstraat (Sliedrecht) | 007 01320 | 127288 Aluminium 4.0m con HDPE | 4 | 2020-10-01 | Hoogwerker gebruiken | Inspectie 2020 | 007 01320.01 | KFK LED2WELL 1050lm | 2020-10-01 | LED 09W 3000K 1050lm | 2020-10-01 | 1 | CL 08 LED VERLICHTING | Nacht astronomisch in / uit |  | OV | 113213.095 | 426466.114
Sliedrecht | Schaperstraat (Sliedrecht) | 008 01320 | 127290 Aluminium 6.0m verl. UE 750mm | 4 | 2020-10-01 | Hoogwerker gebruiken | Inspectie 2024 | 008 01320.01 | BRISA LC-R 16Led 1200lm - 3000lm 3000k CLO * Ral 9007 | 2020-10-01 | LED 13W 3000K 1600lm | 2020-10-01 | 1 | CL 08 LED VERLICHTING | Nacht astronomisch in / uit |  | OV | 113226.823 | 426478.52
Sliedrecht | Schaperstraat (Sliedrecht) | 009 01320 | 127310 Aluminium 6,0m UE 750mm HDPE | 4 | 2020-10-01 | Hoogwerker gebruiken | Inspectie 2024 | 009 01320.01 | BRISA LC-R 8Led 800-2000lm 3000k CLO * Ral 9007 | 2020-10-01 | LED 13W 3000K 1600lm | 2020-10-01 | 1 | CL 08 LED VERLICHTING | Nacht astronomisch in / uit |  | OV | 113220.541 | 426448.304
Sliedrecht | Schaperstraat (Sliedrecht) | 010 01320 | 127288 Aluminium 4.0m con HDPE | 4 | 2020-10-01 | Ladder gebruiken | Inspectie 2020 | 010 01320.01 | KFK LED2WELL 1050lm | 2020-10-01 | LED 09W 3000K 1050lm | 2020-10-01 | 1 | CL 08 LED VERLICHTING | Nacht astronomisch in / uit |  | OV | 113234.483 | 426461.32
Sliedrecht | Schaperstraat (Sliedrecht) | 011 01320 | 127310 Aluminium 6,0m UE 750mm HDPE | 4 | 2020-10-01 | Hoogwerker gebruiken | Inspectie 2024 | 011 01320.01 | BRISA LC-R 8Led 800-2000lm 3000k CLO * Ral 9007 | 2020-10-01 | LED 14W 3000K 1800lm | 2020-10-01 | 1 | CL 08 LED VERLICHTING | Nacht astronomisch in / uit |  | OV | 113243.812 | 426443.411
Sliedrecht | Schaperstraat (Sliedrecht) | 012 01320 | 127288 Aluminium 4.0m con HDPE | 4 | 2020-10-01 | Hoogwerker gebruiken | Inspectie 2024 | 012 01320.01 | KFK LED2WELL 1050lm | 2020-10-01 | LED 09W 3000K 1050lm | 2020-10-01 | 1 | CL 08 LED VERLICHTING | Nacht astronomisch in / uit |  | OV | 113258.657 | 426453.283
Sliedrecht | Schaperstraat (Sliedrecht) | 013 01320 | 127310 Aluminium 6,0m UE 750mm HDPE | 4 | 2020-10-01 | Hoogwerker gebruiken | Inspectie 2024 | 013 01320.01 | BRISA LC-R 8Led 800-2000lm 3000k CLO * Ral 9007 | 2020-10-01 | LED 14W 3000K 1800lm | 2020-10-01 | 1 | CL 08 LED VERLICHTING | Nacht astronomisch in / uit |  | OV | 113267.054 | 426438.433
Sliedrecht | Scheldelaan | 001 01330 | Schijnwerper, grondspot 00,0m |  | 1995-02-01 | Hoogwerker gebruiken |  | 001 01330.01 | TERRA 83D CDM-T70 | 1995-02-01 | 200070 CDM-T 70W/930 Mast.elit | 1995-02-10 | 1 | Geen onderhoud | Nacht astronomisch in / uit |  | OV | 112586.434 | 426221.493
Sliedrecht | Scheldelaan | 001A01330 | Schijnwerper, grondspot 00,0m |  | 1995-02-01 | Hoogwerker gebruiken |  | 001A01330.01 | TERRA 83D CDM-T70 | 1995-02-01 | 200070 CDM-T 70W/930 Mast.elit | 1995-02-10 | 1 | Geen onderhoud | Nacht astronomisch in / uit |  | OV | 112581.033 | 426220.559
Sliedrecht | Scheldelaan | 002 01330 | 127021 Staal gegalvaniseerd 04,0m con. | 4 | 1984-07-01 | Hoogwerker gebruiken | Inspectie 2024 | 002 01330.01 | Lowlander LWD 12SS XW | 2020-07-01 | LED 09W 3000K 1000lm | 2020-07-01 | 1 | CL 08 LED VERLICHTING | Nacht astronomisch in / uit |  | OV | 112594.786 | 426253.571
Sliedrecht | Scheldelaan | 002A01330 | St.Gecoat 04,0m con.PT D60 | 4 | 2020-07-01 | Hoogwerker gebruiken | Inspectie 2024 | 002A01330.01 | Lowlander LWD 12SS XW | 2020-07-01 | LED 09W 3000K 1000lm | 2020-07-01 | 1 | CL 08 LED VERLICHTING | Nacht astronomisch in / uit |  | OV | 112580.721 | 426236.24
Sliedrecht | Scheldelaan | 003 01330 | Aluminium 4.0m con HDPE gecoat | 4 | 1991-10-01 | Hoogwerker gebruiken | Inspectie 2020 | 003 01330.01 | Lowlander LWD 12SS XW | 2020-07-01 | LED 09W 3000K 1000lm | 2020-07-01 | 1 | CL 08 LED VERLICHTING | Nacht astronomisch in / uit |  | OV | 112576.249 | 426214.959
Sliedrecht | Scheldelaan | 003A01330 | Aluminium 4.0m con HDPE gecoat | 4 | 2024-09-10 | Hoogwerker gebruiken | Inspectie 2024 | 003A01330.01 | Lowlander LWD 12SS XW | 2024-09-10 | LED 09W 3000K 1000lm | 2024-09-10 | 003A01330.01.01 | CL 08 LED VERLICHTING | Nacht astronomisch in / uit |  | OV | 112566.847 | 426204.535
Sliedrecht | Scheldelaan | 004 01330 | Aluminium 4.0m con HDPE gecoat | 4 | 2024-09-10 | Hoogwerker gebruiken | Inspectie 2024 | 004 01330.01 | Lowlander LWD 12SS XW | 2024-09-10 | LED 09W 3000K 1000lm | 2024-09-10 | 004 01330.01.01 | CL 08 LED VERLICHTING | Nacht astronomisch in / uit |  | OV | 112558.074 | 426171.553
Sliedrecht | Scheldelaan | 004A01330 | Aluminium 4.0m con HDPE gecoat | 4 | 2024-09-10 | Hoogwerker gebruiken | Inspectie 2024 | 004A01330.01 | Lowlander LWD 12SS XW | 2024-09-10 | LED 09W 3000K 1000lm | 2024-09-10 | 004A01330.01.01 | CL 08 LED VERLICHTING | Nacht astronomisch in / uit |  | OV | 112545.825 | 426166.925
Sliedrecht | Scheldelaan | 005 01330 | 127021 Staal gegalvaniseerd 04,0m con. | 4 | 1984-07-01 | Ladder gebruiken | Inspectie 2020 | 005 01330.01 | Lowlander LWD 12SS XW | 2020-07-01 | LED 09W 3000K 1000lm | 2020-07-01 | 1 | CL 08 LED VERLICHTING | Nacht astronomisch in / uit |  | OV | 112551.512 | 426186.622
Sliedrecht | Scheldelaan | 006 01330 | St.Gecoat 04,0m con.PT D60 | 4 | 2020-07-01 | Hoogwerker gebruiken | Inspectie 2020 | 006 01330.01 | Lowlander LWD 12SS XW | 2020-07-01 | LED 09W 3000K 1000lm | 2020-07-01 | 1 | CL 08 LED VERLICHTING | Nacht astronomisch in / uit |  | OV | 112546.992 | 426197.886
Sliedrecht | Scheldelaan | 007 01330 | 127021 Staal gegalvaniseerd 04,0m con. | 4 | 1991-09-01 | Hoogwerker gebruiken | Inspectie 2020 | 007 01330.01 | Lowlander LWD 12SS XW | 2020-07-01 | LED 09W 3000K 1000lm | 2020-07-01 | 1 | CL 08 LED VERLICHTING | Nacht astronomisch in / uit |  | OV | 112556.598 | 426221.282
Sliedrecht | Scheldelaan | 008 01330 | 127288 Aluminium 4.0m con HDPE | 4 | 2016-10-05 | Hoogwerker gebruiken | Inspectie 2020 | 008 01330.01 | Lowlander LWD 12SS XW | 2020-07-01 | LED 09W 3000K 1000lm | 2020-07-01 | 1 | CL 08 LED VERLICHTING | Nacht astronomisch in / uit |  | OV | 112560.129 | 426239.434
Sliedrecht | Scheldelaan | 009 01330 | 127288 Aluminium 4.0m con HDPE | 4 | 2015-12-31 | Hoogwerker gebruiken | Inspectie 2024 | 009 01330.01 | Lowlander LWD 12SS XW | 2020-07-01 | LED 09W 3000K 1000lm | 2020-07-01 | 1 | CL 08 LED VERLICHTING | Nacht astronomisch in / uit |  | OV | 112551.971 | 426255.979
Sliedrecht | Scheldelaan | 010 01330 | 127021 Staal gegalvaniseerd 04,0m con. | 4 | 2015-01-21 | Hoogwerker gebruiken | Inspectie 2024 | 010 01330.01 | Lowlander LWD 12SS XW | 2020-07-01 | LED 09W 3000K 1000lm | 2020-07-01 | 1 | CL 08 LED VERLICHTING | Nacht astronomisch in / uit |  | OV | 112572.151 | 426255.385
Sliedrecht | Scheldelaan | 011 01330 | 127020 St.Gecoat Zwart 03,5m | 3.5 | 2020-11-13 | Hoogwerker gebruiken | Inspectie 2024 | 011 01330.01 | Lowlander LWD 12SS XW | 2020-07-01 | LED 09W 3000K 1000lm | 2020-07-01 | 1 | CL 08 LED VERLICHTING | Nacht astronomisch in / uit |  | OV | 112556.052 | 426263.987
Sliedrecht | Scheldelaan | 012 01330 | St.Gecoat 04,0m con.PT D60 | 4 | 2020-07-01 | Hoogwerker gebruiken | Inspectie 2024 | 012 01330.01 | Lowlander LWD 12SS XW | 2020-07-01 | LED 09W 3000K 1000lm | 2020-07-01 | 1 | CL 08 LED VERLICHTING | Nacht astronomisch in / uit |  | OV | 112531.685 | 426270.558
Sliedrecht | Scheldelaan | 013 01330 | 127310 Aluminium 6,0m UE 750mm HDPE | 6 | 2023-12-01 | Hoogwerker gebruiken | Inspectie 2024 | 013 01330.01 | LW-SRDS2 2000 LM 16A 730 DAME CC | 2018-09-01 | LED 16W 3000K 2000lm | 2018-09-01 | 1 | CL 08 LED VERLICHTING | Nacht astronomisch in / uit |  | OV | 112511.447 | 426262.733
Sliedrecht | Scheldelaan | 014 01330 | 127288 Aluminium 4.0m con HDPE | 4 | 2014-12-08 | Hoogwerker gebruiken | Inspectie 2024 | 014 01330.01 | HPS 100 CITYZEN 1 x PLL36 E | 2014-06-27 | 310036 PL-L 36W/830 4P MASTER | 2024-10-03 21:43 | 1 | CL 01 PL-L EVSA 20.000u | Nacht astronomisch in / uit |  | OV | 112507.74 | 426249.9
Sliedrecht | Scheldelaan | 015 01330 | 127288 Aluminium 4.0m con HDPE | 4 | 2022-05-10 | Hoogwerker gebruiken | Inspectie 2024 | 015 01330.01 | HPS 100 CITYZEN 1 x PLL36 E | 2014-06-27 | 310036 PL-L 36W/830 4P MASTER | 2024-10-03 21:43 | 1 | CL 01 PL-L EVSA 20.000u | Nacht astronomisch in / uit |  | OV | 112490.661 | 426260.809
Sliedrecht | Scheldelaan | 016 01330 | 127288 Aluminium 4.0m con HDPE | 4 | 2022-05-10 | Hoogwerker gebruiken | Inspectie 2024 | 016 01330.01 | HPS 100 CITYZEN 1 x PLL36 E | 2014-06-27 | 310036 PL-L 36W/830 4P MASTER | 2024-10-03 21:44 | 1 | CL 01 PL-L EVSA 20.000u | Nacht astronomisch in / uit |  | OV | 112468.54 | 426256.62
Sliedrecht | Scheldelaan | 017 01330 | Aluminium 6.5m UE 700mm | 6.5 | 2004-10-01 | Hoogwerker gebruiken | Inspectie 2024 | 017 01330.01 | LW-SRDS2 2000 LM 16A 730 DAME CC | 2018-09-01 | LED 16W 3000K 2000lm | 2018-09-01 | 1 | CL 08 LED VERLICHTING | Nacht astronomisch in / uit |  | OV | 112511.8 | 426279.16
Sliedrecht | Scheldelaan | 018 01330 | Aluminium 6.5m UE 700mm | 6.5 | 2002-02-01 | Hoogwerker gebruiken | Inspectie 2024 | 018 01330.01 | LW-SRDS2 2000 LM 16A 730 DAME CC | 2018-09-01 | LED 16W 3000K 2000lm | 2018-09-01 | 1 | CL 08 LED VERLICHTING | Nacht astronomisch in / uit |  | OV | 112529.171 | 426302.59
Sliedrecht | Scheldelaan | 019 01330 | 127296 Aluminium 6.0m con. UE 750mm | 6 | 2007-07-12 | Hoogwerker gebruiken | Inspectie 2024 | 019 01330.01 | LW-SRDS2 2500 LM 16A 730 DAME CC | 2018-09-01 | LED 20W 3000K 2500lm | 2018-09-01 | 1 | CL 08 LED VERLICHTING | Nacht astronomisch in / uit |  | OV | 112502.47 | 426307.661
Sliedrecht | Scheldelaan | 020 01330 | 127310 Aluminium 6,0m UE 750mm HDPE | 6.5 | 2024-02-14 | Hoogwerker gebruiken | Inspectie 2024 | 020 01330.01 | LW-SRDS2 2500 LM 16A 730 DAME CC | 2018-09-01 | LED 20W 3000K 2500lm | 2018-09-01 | 1 | CL 08 LED VERLICHTING | Nacht astronomisch in / uit |  | OV | 112479.716 | 426327.957
Sliedrecht | Scheldelaan | 022 01330 | Aluminium 6.5m UE 700mm | 6.5 | 1995-09-01 | Hoogwerker gebruiken | Inspectie 2024 | 022 01330.01 | LW-SRDS2 2500 LM 16A 730 DAME CC | 2018-09-01 | LED 20W 3000K 2500lm | 2018-09-01 | 1 | CL 08 LED VERLICHTING | Nacht astronomisch in / uit |  | OV | 112456.797 | 426351.084
Sliedrecht | Scheldelaan | 023 01330 | Aluminium 6.5m UE 700mm | 6.5 | 1995-09-01 | Hoogwerker gebruiken | Inspectie 2024 | 023 01330.01 | LW-SRDS2 2500 LM 16A 730 DAME CC | 2018-09-01 | LED 20W 3000K 2500lm | 2018-09-01 | 1 | CL 08 LED VERLICHTING | Nacht astronomisch in / uit |  | OV | 112422.492 | 426366.167
Sliedrecht | Scheldelaan | 024 01330 | Aluminium 6.5m UE 700mm | 6.5 | 1995-08-01 | Hoogwerker gebruiken | Inspectie 2024 | 024 01330.01 | LW-SRDS2 2500 LM 16A 730 DAME CC | 2018-09-01 | LED 20W 3000K 2500lm | 2018-09-01 | 1 | CL 08 LED VERLICHTING | Nacht astronomisch in / uit |  | OV | 112387.013 | 426376.112
Sliedrecht | Scheldelaan | 025 01330 | Aluminium 6.5m UE 700mm | 6.5 | 1995-12-01 | Hoogwerker gebruiken | Inspectie 2024 | 025 01330.01 | LW-SRDS2 2500 LM 16A 730 DAME CC | 2018-09-01 | LED 20W 3000K 2500lm | 2018-09-01 | 1 | CL 08 LED VERLICHTING | Nacht astronomisch in / uit |  | OV | 112347.562 | 426384.062
Sliedrecht | Scheldelaan | 026 01330 | 127312 ALU 6,5M EU 700mm HDPE | 6.5 | 2015-12-18 | Hoogwerker gebruiken | Inspectie 2024 | 026 01330.01 | LW-SRDS2 2500 LM 16A 730 DAME CC | 2018-09-01 | LED 20W 3000K 2500lm | 2018-09-01 | 1 | CL 08 LED VERLICHTING | Nacht astronomisch in / uit |  | OV | 112363.766 | 426417.486
Sliedrecht | Scheldelaan | 027 01330 | 127289 Aluminium 4.0m con.+MVB | 4 | 2012-11-14 | Hoogwerker gebruiken | Inspectie 2024 | 027 01330.01 | 2000 1x PLL24 E | 2012-11-14 | 310024 PL-L 24W/830 4P MASTER | 2024-10-03 21:38 | 1 | CL 01 PL-L EVSA 20.000u | Nacht astronomisch in / uit |  | OV | 112346.221 | 426419.549
Sliedrecht | Scheldelaan | 028 01330 | 127289 Aluminium 4.0m con.+MVB | 4 | 2012-11-14 | Hoogwerker gebruiken | Inspectie 2024 | 028 01330.01 | 2000 1x PLL24 E | 2012-11-14 | 310024 PL-L 24W/830 4P MASTER | 2024-10-03 21:39 | 1 | CL 01 PL-L EVSA 20.000u | Nacht astronomisch in / uit |  | OV | 112321.172 | 426425.437
Sliedrecht | Scheldelaan | 029 01330 | 127289 Aluminium 4.0m con.+MVB | 4 | 2012-11-14 | Hoogwerker gebruiken | Inspectie 2024 | 029 01330.01 | 2000 1x PLL24 E | 2012-11-14 | 310024 PL-L 24W/830 4P MASTER | 2024-10-03 21:39 | 1 | CL 01 PL-L EVSA 20.000u | Nacht astronomisch in / uit |  | OV | 112296.113 | 426431.33
Sliedrecht | Scheldelaan | 030 01330 | 127289 Aluminium 4.0m con.+MVB | 4 | 2012-11-14 | Hoogwerker gebruiken | Inspectie 2024 | 030 01330.01 | 2000 1x PLL24 E | 2012-11-14 | 310024 PL-L 24W/830 4P MASTER | 2024-10-03 21:39 | 1 | CL 01 PL-L EVSA 20.000u | Nacht astronomisch in / uit |  | OV | 112271.053 | 426437.222
Sliedrecht | Scheldelaan | 031 01330 | 127289 Aluminium 4.0m con.+MVB | 4 | 2012-11-14 | Hoogwerker gebruiken | Inspectie 2024 | 031 01330.01 | 2000 1x PLL24 E | 2012-11-14 | 310024 PL-L 24W/830 4P MASTER | 2024-10-03 21:38 | 1 | CL 01 PL-L EVSA 20.000u | Nacht astronomisch in / uit |  | OV | 112266.618 | 426418.364
Sliedrecht | Schoutsweer | 001 01345 | 127295 Aluminium CO 3,50m HDPE | 3.5 | 2021-02-22 | Hoogwerker gebruiken | Inspectie 2021 | 001 01345.01 | BDP102 GRN20 / 830 DRW PCC SI CLO D9 SRG10 | 2021-05-21 | LED 16W 3000K 2000lm | 2021-05-21 | 1 | CL 08 LED VERLICHTING | Nacht astronomisch in / uit |  | OV | 110766.518 | 426837.443
Sliedrecht | Schoutsweer | 002 01345 | 127295 Aluminium CO 3,50m HDPE | 3.5 | 2021-02-26 | Hoogwerker gebruiken | Inspectie 2021 | 002 01345.01 | BDP102 GRN12 / 830 DRW PCC SI CLO D9 SRG10 | 2021-02-26 | LED 11W 3000K 1200lm | 2021-02-26 | 1 | CL 08 LED VERLICHTING | Nacht astronomisch in / uit |  | OV | 110772.518 | 426864.997
Sliedrecht | Schoutsweer | 003 01345 | 127295 Aluminium CO 3,50m HDPE | 3.5 | 2021-02-26 | Hoogwerker gebruiken | Inspectie 2021 | 003 01345.01 | BDP102 GRN12 / 830 DRW PCC SI CLO D9 SRG10 | 2021-02-26 | LED 11W 3000K 1200lm | 2021-02-26 | 1 | CL 08 LED VERLICHTING | Nacht astronomisch in / uit |  | OV | 110787.072 | 426877.927
Sliedrecht | Simon Stevinstraat (Sliedrecht) | 001 01420 | 127296 Aluminium 6.0m con. UE 750mm | 6 | 1989-01-01 | Hoogwerker gebruiken | Inspectie 2024 | 001 01420.01 | ALTRA-2 1xPLL 36 E | 2007-04-01 | 310036 PL-L 36W/830 4P MASTER | 2024-09-23 13:15 | 1 | CL 01 PL-L EVSA 20.000u | Nacht astronomisch in / uit |  | OV | 112918.656 | 426198.345
Sliedrecht | Simon Stevinstraat (Sliedrecht) | 002 01420 | 127310 Aluminium 6,0m UE 750mm HDPE | 6 | 2018-04-19 | Hoogwerker gebruiken | Inspectie 2024 | 002 01420.01 | VP1011 WW RAL-7036 | 2018-06-14 | LED 20W 3000K 2500lm | 2018-04-19 | 1 | CL 08 LED VERLICHTING | Nacht astronomisch in / uit |  | OV | 112920.404 | 426213.797
Sliedrecht | Simon Stevinstraat (Sliedrecht) | 003 01420 | Aluminium 6.5m UE 700mm | 6.5 | 2003-11-01 | Hoogwerker gebruiken | Inspectie 2022 | 003 01420.01 | VP1011 WW RAL-7036 | 2016-11-10 | LED 25W 3000K 2500lm | 2016-11-10 | 1 | CL 08 LED VERLICHTING | 23:00-06:00 Dim 00-30% | basis -0% - nacht -30% | OV | 112926.503 | 426237.185
Sliedrecht | Simon Stevinstraat (Sliedrecht) | 003A01420 | 127288 Aluminium 4.0m con HDPE | 4 | 2023-12-19 | Ladder gebruiken | Inspectie 2023 | 003A01420.01 | KFK LED2WELL 1600lm | 2020-12-19 | LED 13W 3000K 1600lm | 2020-12-19 | 1 | CL 08 LED VERLICHTING | Nacht astronomisch in / uit |  | OV | 112964.389 | 426226.369
Sliedrecht | Simon Stevinstraat (Sliedrecht) | 004 01420 | 127312 ALU 6,5M EU 700mm HDPE | 6.5 | 2016-11-10 | Hoogwerker gebruiken | Inspectie 2022 | 004 01420.01 | VP1011 WW RAL-7036 | 2016-11-10 | LED 25W 3000K 2500lm | 2016-11-10 | 1 | CL 08 LED VERLICHTING | 23:00-06:00 Dim 00-30% | basis -0% - nacht -30% | OV | 112932.809 | 426260.367
Sliedrecht | Simon Stevinstraat (Sliedrecht) | 005 01420 | 127312 ALU 6,5M EU 700mm HDPE | 6.5 | 2016-11-10 | Hoogwerker gebruiken | Inspectie 2022 | 005 01420.01 | VP1011 WW RAL-7036 | 2016-11-10 | LED 25W 3000K 2500lm | 2016-11-10 | 1 | CL 08 LED VERLICHTING | 23:00-06:00 Dim 00-30% | basis -0% - nacht -30% | OV | 112938.786 | 426283.252
Sliedrecht | Simon Stevinstraat (Sliedrecht) | 006 01420 | Aluminium 4.0m zonder MVB | 4 | 1998-11-01 | Ladder gebruiken | SLD Armaturen vervangen 2024 | 006 01420.01 | 2050 1xTLS 20 | 1983-11-01 | TLS 20W kl33 | 2012-04-16 | 1 | Niet meer leverbaar AVV | Nacht astronomisch in / uit |  | BS01 | 112974.68 | 426265.43
Sliedrecht | Simon Stevinstraat (Sliedrecht) | 007 01420 | 127312 ALU 6,5M EU 700mm HDPE | 6.5 | 2016-11-10 | Hoogwerker gebruiken | Inspectie 2022 | 007 01420.01 | VP1011 WW RAL-7036 | 2016-11-10 | LED 25W 3000K 2500lm | 2016-11-10 | 1 | CL 08 LED VERLICHTING | 23:00-06:00 Dim 00-30% | basis -0% - nacht -30% | OV | 112944.584 | 426304.939
Sliedrecht | Simon Stevinstraat (Sliedrecht) | 008 01420 | 127312 ALU 6,5M EU 700mm HDPE | 6.5 | 2016-11-10 | Hoogwerker gebruiken | Inspectie 2022 | 008 01420.01 | VP1011 WW RAL-7036 | 2016-11-10 | LED 25W 3000K 2500lm | 2016-11-10 | 1 | CL 08 LED VERLICHTING | 23:00-06:00 Dim 00-30% | basis -0% - nacht -30% | OV | 112943.667 | 426328.635
Sliedrecht | Simon Stevinstraat (Sliedrecht) | 008A01420 | Aluminium 4.0m zonder MVB | 4 | 2006-04-01 | Hoogwerker gebruiken | Inspectie 2022 | 008A01420.01 | KFK LED2WELL 1600lm | 2016-11-10 | LED 13W 3000K 1600lm | 2016-11-10 | 1 | CL 08 LED VERLICHTING | 23:00-06:00 Dim 00-30% | basis -0% - nacht -30% | OV | 112950.799 | 426337.548
Sliedrecht | Simon Stevinstraat (Sliedrecht) | 009 01420 | 127293 Aluminium 6.0m verl. UD 1250 MVB | 6 | 2019-10-01 | Hoogwerker gebruiken | Inspectie 2024 | 011 01420.01 | LW-SRDS2 5000LM 24A 730 DANB CV (3500lm dim30-60) Zhaga | 2019-10-01 | LED 40W 3000K 5000lm | 2019-10-01 | 1 | CL 08 LED VERLICHTING | 23:00-06-00 Dim 30-60% | basis -30% - nacht -60% | OV | 112934.81 | 426347.561
[8 empty] | 011 01420.02 | LW-SRDS2 5000LM 24A 730 DANB CV (3500lm dim30-60) Zhaga | 2019-10-01 | LED 40W 3000K 5000lm | 2019-10-01 | 1 | CL 08 LED VERLICHTING | 23:00-06-00 Dim 30-60% | basis -30% - nacht -60% | OV
Sliedrecht | Smalweer | 001 01350 | Wandsteun ggv 02,5m | 2.5 | 1980-04-01 | Ladder gebruiken | Inspectie 2024 | 001 01350.01 | 2015 1xPLL24 EVSA RAL9005 | 2013-12-16 | 310024 PL-L 24W/830 4P MASTER | 2024-10-01 22:40 | 1 | CL 01 PL-L EVSA 20.000u | Nacht astronomisch in / uit |  | OV | 111112.741 | 426869.982
Sliedrecht | Smalweer | 002 01350 | Wandsteun ggv 02,5m | 2.5 | 1980-04-01 | Ladder gebruiken | Inspectie 2024 | 002 01350.01 | 2015 1xPLL24 EVSA RAL9005 | 2013-12-16 | 310024 PL-L 24W/830 4P MASTER | 2024-10-01 22:39 | 1 | CL 01 PL-L EVSA 20.000u | Nacht astronomisch in / uit |  | OV | 111104.24 | 426871.983
Sliedrecht | Smalweer | 003 01350 | 127288 Aluminium 4.0m con HDPE | 4 | 2017-01-10 | Hoogwerker gebruiken | Inspectie 2024 | 003 01350.01 | 2160 1xPLL 18 E Mithra | 2010-03-26 | 310018 PL-L 18W/830 4P MASTER | 2024-10-01 22:39 | 1 | CL 01 PL-L EVSA 20.000u | Nacht astronomisch in / uit |  | OV | 111082.765 | 426874.654
Sliedrecht | Smalweer | 004 01350 | 127288 Aluminium 4.0m con HDPE | 4 | 2024-06-11 | Hoogwerker gebruiken | Inspectie 2024 | 004 01350.01 | 132160 Ekra 20 helder lens 63 9W 1000 lumen 3000K RAL 9007 XiSR22 | 2024-06-11 | LED 09W 3000K 1000lm | 2024-06-11 | 1 | CL 08 LED VERLICHTING | Nacht astronomisch in / uit | Zhaga Ready | OV | 111059.215 | 426881.87
Sliedrecht | Smalweer | 005 01350 | Aluminium 3.0m Con. top60 | 3 | 2002-10-01 | Hoogwerker gebruiken | Inspectie 2024 | 005 01350.01 | 2160 1xPLL 18 E Mithra | 2010-03-26 | 310018 PL-L 18W/830 4P MASTER | 2024-10-01 22:38 | 1 | CL 01 PL-L EVSA 20.000u | Nacht astronomisch in / uit |  | OV | 111036.826 | 426895.089
Sliedrecht | Smalweer | 006 01350 | 127288 Aluminium 4.0m con HDPE | 4 | 2002-10-01 | Hoogwerker gebruiken | Inspectie 2024 | 006 01350.01 | 2160 1xPLL 18 E Mithra | 2010-03-26 | 310018 PL-L 18W/830 4P MASTER | 2024-10-01 22:37 | 1 | CL 01 PL-L EVSA 20.000u | Nacht astronomisch in / uit |  | OV | 111012.774 | 426896.471
Sliedrecht | Smalweer | 007 01350 | Aluminium 3.0m Con. top60 | 3 | 1997-11-01 | Hoogwerker gebruiken | Inspectie 2024 | 007 01350.01 | 2160 1xPLL 18 E Mithra | 2010-03-26 | 310018 PL-L 18W/830 4P MASTER | 2024-10-01 22:37 | 1 | CL 01 PL-L EVSA 20.000u | Nacht astronomisch in / uit |  | OV | 110993.944 | 426903.876
Sliedrecht | Smalweer | 008 01350 | Aluminium 3.0m Con. top60 | 3 | 2010-04-06 | Hoogwerker gebruiken | Inspectie 2024 | 008 01350.01 | 2160 1xPLL 18 E Mithra | 2010-03-26 | 310018 PL-L 18W/830 4P MASTER | 2024-10-01 22:37 | 1 | CL 01 PL-L EVSA 20.000u | Nacht astronomisch in / uit |  | OV | 110969.27 | 426889.25
Sliedrecht | Smalweer | 009 01350 | 127288 Aluminium 4.0m con HDPE | 4 | 2021-06-23 | Hoogwerker gebruiken | Inspectie 2024 | 009 01350.01 | 2160 1xPLL 18 E Mithra | 2010-03-26 | 310018 PL-L 18W/830 4P MASTER | 2024-10-01 22:36 | 1 | CL 01 PL-L EVSA 20.000u | Nacht astronomisch in / uit |  | OV | 110968.747 | 426915.29
Sliedrecht | Smalweer | 010 01350 | Aluminium 3.0m Con. top60 | 3 | 2010-03-29 | Ladder gebruiken | Inspectie 2024 | 010 01350.01 | 2160 1xPLL 18 E Mithra | 2010-03-29 | 310018 PL-L 18W/830 4P MASTER | 2024-10-01 22:36 | 1 | CL 01 PL-L EVSA 20.000u | Nacht astronomisch in / uit |  | OV | 110950.717 | 426924.634
Sliedrecht | Smalweer | 011 01350 | Aluminium 3.0m Con. top60 | 3 | 2002-10-01 | Ladder gebruiken | Inspectie 2024 | 011 01350.01 | 2160 1xPLL 18 E Mithra | 2010-03-26 | 310018 PL-L 18W/830 4P MASTER | 2024-10-01 22:34 | 1 | CL 01 PL-L EVSA 20.000u | Nacht astronomisch in / uit |  | OV | 110922.613 | 426905.985
Sliedrecht | Smalweer | 012 01350 | 127295 Aluminium CO 3,50m HDPE | 3.5 | 2002-10-01 | Hoogwerker gebruiken | Inspectie 2024 | 012 01350.01 | 2160 1xPLL 18 E Mithra | 2010-03-26 | 310018 PL-L 18W/830 4P MASTER | 2024-10-01 22:35 | 1 | CL 01 PL-L EVSA 20.000u | Nacht astronomisch in / uit |  | OV | 110932.478 | 426937.713
Sliedrecht | Smalweer | 013 01350 | 127295 Aluminium CO 3,50m HDPE | 3.5 | 2021-03-09 | Hoogwerker gebruiken | Inspectie 2021 | 013 01350.01 | BDP102 GRN20 / 830 DRW PCC SI CLO D9 SRG10 | 2021-03-09 | LED 16W 3000K 2000lm | 2021-03-09 | 1 | CL 08 LED VERLICHTING | Nacht astronomisch in / uit |  | OV | 110906.738 | 426941.836
Sliedrecht | Smalweer | 014 01350 | 127288 Aluminium 4.0m con HDPE | 3.5 | 2024-05-10 | Hoogwerker gebruiken | Inspectie 2024 | 014 01350.01 | BDP102 GRN15 / 830 DRW PCC SI CLO D9 SRG10 | 2021-03-09 | LED 13W 3000K 1500lm | 2021-03-09 | 1 | CL 08 LED VERLICHTING | Nacht astronomisch in / uit |  | OV | 110890.882 | 426962.012
Sliedrecht | Smalweer | 015 01350 | 127295 Aluminium CO 3,50m HDPE | 3.5 | 2015-08-06 | Hoogwerker gebruiken | Inspectie 2019 | 015 01350.01 | BDP102 GRN15 / 830 DRW PCC SI CLO D9 SRG10 | 2021-03-09 | LED 13W 3000K 1500lm | 2021-03-09 | 1 | CL 08 LED VERLICHTING | Nacht astronomisch in / uit |  | OV | 110871.134 | 426973.276
Sliedrecht | Smalweer | 016 01350 | 127295 Aluminium CO 3,50m HDPE | 3.5 | 2021-01-20 | Hoogwerker gebruiken | Inspectie 2021 | 016 01350.01 | BDP102 GRN15 / 830 DRW PCC SI CLO D9 SRG10 | 2021-01-20 | LED 13W 3000K 1500lm | 2021-01-20 | 1 | CL 08 LED VERLICHTING | Nacht astronomisch in / uit |  | OV | 110844.61 | 426993.79
Sliedrecht | Sonate (Sliedrecht) | 001 01364 | 127289 Aluminium 4.0m con.+MVB | 4 | 2012-10-01 | Hoogwerker gebruiken | Inspectie 2024 | 001 01364.01 | 2400 1xPLL 24 E Padvinder | 2012-10-01 | 310024 PL-L 24W/830 4P MASTER | 2024-10-01 22:24 | 1 | CL 01 PL-L EVSA 20.000u | Nacht astronomisch in / uit |  | OV | 110583.47 | 426879.78
Sliedrecht | Sonate (Sliedrecht) | 002 01364 | Aluminium 8.0m con UD 750mm MVB | 8 | 2012-10-01 | Hoogwerker gebruiken | Inspectie 2022 | 002 01364.01 | MC2 1xSON-T70 | 2012-10-01 | 220070 CDO-TT 070W/828 MASTER | 2019-07-01 | 1 | CL 02 SON - CDO <70W 1.2000u | Nacht astronomisch in / uit | Dynadimmer aanwezig | OV | 110588.239 | 426890.998
[8 empty] | 002 01364.02 | MC2 1xSON-T70 | 2012-10-01 | 220070 CDO-TT 070W/828 MASTER | 2019-07-01 | 1 | CL 02 SON - CDO <70W 1.2000u | Nacht astronomisch in / uit | Dynadimmer aanwezig | OV
Sliedrecht | Sonate (Sliedrecht) | 003 01364 | 127289 Aluminium 4.0m con.+MVB | 4 | 2012-10-01 | Hoogwerker gebruiken | Inspectie 2024 | 003 01364.01 | 2400 1xPLL 24 E Padvinder | 2012-10-01 | 310024 PL-L 24W/830 4P MASTER | 2024-10-01 22:23 | 1 | CL 01 PL-L EVSA 20.000u | Nacht astronomisch in / uit |  | OV | 110585.699 | 426907.809
Sliedrecht | Sonate (Sliedrecht) | 004 01364 | 127289 Aluminium 4.0m con.+MVB | 4 | 2012-10-01 | Hoogwerker gebruiken | Inspectie 2024 | 004 01364.01 | 2400 1xPLL 24 E Padvinder | 2012-10-01 | 310024 PL-L 24W/830 4P MASTER | 2024-10-01 22:23 | 1 | CL 01 PL-L EVSA 20.000u | Nacht astronomisch in / uit |  | OV | 110568.5 | 426892.11
Sliedrecht | Sonate (Sliedrecht) | 005 01364 | 127292 Aluminium 6.5m Verj. UE 700mm | 6 | 2014-09-19 | Hoogwerker gebruiken | Inspectie 2024 | 005 01364.01 | ALTRA-3 1xPLL 55 E | 2014-09-19 | 310055 PL-L 55W/830 4P MASTER | 2024-09-29 19:26 | 1 | CL 01 PL-L EVSA 20.000u | Nacht astronomisch in / uit |  | OV | 110571.452 | 426910.641
Sliedrecht | Sonate (Sliedrecht) | 008 01364 | 127289 Aluminium 4.0m con.+MVB | 4 | 2012-10-01 | Hoogwerker gebruiken | Inspectie 2024 | 008 01364.01 | 2400 1xPLL 24 E Padvinder | 2012-10-01 | 310024 PL-L 24W/830 4P MASTER | 2024-10-01 22:20 | 1 | CL 01 PL-L EVSA 20.000u | Nacht astronomisch in / uit |  | OV | 110553.238 | 426904.603
Sliedrecht | Sonate (Sliedrecht) | 009 01364 | 127289 Aluminium 4.0m con.+MVB | 4 | 2012-10-01 | Hoogwerker gebruiken | Inspectie 2024 | 009 01364.01 | 2310 2xPLL24 EVSA RAL9005 | 2012-10-01 | 310024 PL-L 24W/830 4P MASTER | 2024-10-01 22:21 | 1 | CL 01 PL-L EVSA 20.000u | Nacht astronomisch in / uit |  | OV | 110554.378 | 426909.965
[11 empty] | 310024 PL-L 24W/830 4P MASTER | 2024-10-01 22:21 | 2 | CL 01 PL-L EVSA 20.000u | Nacht astronomisch in / uit |  | OV
Sliedrecht | Sonate (Sliedrecht) | 010 01364 | 127288 Aluminium 4.0m con HDPE | 4 | 2012-10-01 | Hoogwerker gebruiken | Inspectie 2024 | 010 01364.01 | 2310 2xPLL24 EVSA RAL9005 | 2012-10-01 | 310024 PL-L 24W/830 4P MASTER | 2024-10-01 22:22 | 1 | CL 01 PL-L EVSA 20.000u | Nacht astronomisch in / uit |  | OV | 110561.394 | 426918.478
[11 empty] | 310024 PL-L 24W/830 4P MASTER | 2024-10-01 22:22 | 2 | CL 01 PL-L EVSA 20.000u | Nacht astronomisch in / uit |  | OV
Sliedrecht | Sonate (Sliedrecht) | 011 01364 | 127312 ALU 6,5M EU 700mm HDPE | 6.5 | 2016-07-28 | Hoogwerker gebruiken | Inspectie 2023 | 011 01364.01 | LW-SRDS2 2500 LM 16A 730 DAME CC | 2023-01-15 | LED 20W 3000K 2500lm | 2023-01-15 | 1 | CL 08 LED VERLICHTING | Nacht astronomisch in / uit |  | OV | 110548.08 | 426927.169
Sliedrecht | Sonate (Sliedrecht) | 012 01364 | 127288 Aluminium 4.0m con HDPE | 4 | 2012-10-01 | Hoogwerker gebruiken | Inspectie 2024 | 012 01364.01 | 2400 1xPLL 18 E Padvinder | 2013-10-25 | 310018 PL-L 18W/830 4P MASTER | 2024-10-01 20:11 | 1 | CL 01 PL-L EVSA 20.000u | Nacht astronomisch in / uit |  | OV | 110532.509 | 426927.158
Sliedrecht | Sonate (Sliedrecht) | 012A01364 | 127310 Aluminium 6,0m UE 750mm HDPE | 6.5 | 2022-08-01 | Hoogwerker gebruiken | Inspectie 2022 | 012A01364.1 | LW-SRDS2 2500 LM 16A 730 DAME CC | 2022-08-01 | LED 20W 3000K 2500lm | 2022-08-01 | 1 | CL 08 LED VERLICHTING | Nacht astronomisch in / uit |  | OV | 110539.503 | 426939.974
Sliedrecht | Sonate (Sliedrecht) | 013 01364 | 127292 Aluminium 6.5m Verj. UE 700mm | 6 | 2012-10-01 | Hoogwerker gebruiken | Inspectie 2023 | 013 01364.01 | LW-SRDS2 2500 LM 16A 730 DAME CC | 2023-01-15 | LED 20W 3000K 2500lm | 2023-01-15 | 1 | CL 08 LED VERLICHTING | Nacht astronomisch in / uit |  | OV | 110528 | 426943.47
Sliedrecht | Sonate (Sliedrecht) | 014 01364 | 127310 Aluminium 6,0m UE 750mm HDPE | 4 | 2022-06-23 | Hoogwerker gebruiken | Inspectie 2022 | 014 01364.01 | LW-SRDS2 2500 LM 16A 730 DAME CC | 2022-06-23 | LED 20W 3000K 2500lm | 2022-06-23 | 1 | CL 08 LED VERLICHTING | Nacht astronomisch in / uit |  | OV | 110508.338 | 426946.709
Sliedrecht | Sonate (Sliedrecht) | 015 01364 | 127292 Aluminium 6.5m Verj. UE 700mm | 6 | 2012-10-01 | Hoogwerker gebruiken | Inspectie 2023 | 015 01364.01 | LW-SRDS2 2500 LM 16A 730 DAME CC | 2023-01-15 | LED 20W 3000K 2500lm | 2023-01-15 | 1 | CL 08 LED VERLICHTING | Nacht astronomisch in / uit |  | OV | 110495.11 | 426970.14
Sliedrecht | Sonate (Sliedrecht) | 016 01364 | 127288 Aluminium 4.0m con HDPE | 4 | 2012-10-01 | Hoogwerker gebruiken | Inspectie 2024 | 016 01364.01 | 2400 1xPLL 18 E Padvinder | 2013-10-25 | 310018 PL-L 18W/830 4P MASTER | 2024-10-01 20:10 | 1 | CL 01 PL-L EVSA 20.000u | Nacht astronomisch in / uit |  | OV | 110482.184 | 426967.774
Sliedrecht | Sonate (Sliedrecht) | 017 01364 | 127288 Aluminium 4.0m con HDPE | 4 | 2012-10-01 | Hoogwerker gebruiken | Inspectie 2024 | 017 01364.01 | 2400 1xPLL 18 E Padvinder | 2013-10-25 | 310018 PL-L 18W/830 4P MASTER | 2024-10-01 20:08 | 1 | CL 01 PL-L EVSA 20.000u | Nacht astronomisch in / uit |  | OV | 110465.21 | 426981.55
Sliedrecht | Sonate (Sliedrecht) | 018 01364 | 127292 Aluminium 6.5m Verj. UE 700mm | 6 | 2012-10-01 | Hoogwerker gebruiken | Inspectie 2023 | 018 01364.01 | LW-SRDS2 2500 LM 16A 730 DAME CC | 2023-01-15 | LED 20W 3000K 2500lm | 2023-01-15 | 1 | CL 08 LED VERLICHTING | Nacht astronomisch in / uit |  | OV | 110468.431 | 426994.537
Sliedrecht | Sonate (Sliedrecht) | 019 01364 | 127288 Aluminium 4.0m con HDPE | 4 | 2012-10-01 | Hoogwerker gebruiken | Inspectie 2024 | 019 01364.01 | 2400 1xPLL 18 E Padvinder | 2013-10-25 | 310018 PL-L 18W/830 4P MASTER | 2024-10-01 20:07 | 1 | CL 01 PL-L EVSA 20.000u | Nacht astronomisch in / uit |  | OV | 110439.289 | 427002.58
Sliedrecht | Sonate (Sliedrecht) | 020 01364 | 127292 Aluminium 6.5m Verj. UE 700mm | 6 | 2012-10-01 | Hoogwerker gebruiken | Inspectie 2024 | 020 01364.01 | ALTRA-2 1xPLL 36 E | 2012-10-01 | 310036 PL-L 36W/830 4P MASTER | 2024-09-29 19:25 | 1 | CL 01 PL-L EVSA 20.000u | Nacht astronomisch in / uit |  | OV | 110438.645 | 427018.544
Sliedrecht | Sonate (Sliedrecht) | 021 01364 | 127288 Aluminium 4.0m con HDPE | 4 | 2012-10-01 | Hoogwerker gebruiken | Inspectie 2024 | 021 01364.01 | 2400 1xPLL 18 E Padvinder | 2013-10-25 | 310018 PL-L 18W/830 4P MASTER | 2024-10-01 20:07 | 1 | CL 01 PL-L EVSA 20.000u | Nacht astronomisch in / uit |  | OV | 110409.554 | 427026.718
Sliedrecht | Sonate (Sliedrecht) | 022 01364 | 127292 Aluminium 6.5m Verj. UE 700mm | 6 | 2012-10-01 | Hoogwerker gebruiken | Inspectie 2024 | 022 01364.01 | ALTRA-2 1xPLL 36 E | 2012-10-01 | 310036 PL-L 36W/830 4P MASTER | 2024-09-29 19:24 | 1 | CL 01 PL-L EVSA 20.000u | Nacht astronomisch in / uit |  | OV | 110408.632 | 427042.856
Sliedrecht | Sonate (Sliedrecht) | 023 01364 | 127288 Aluminium 4.0m con HDPE | 4 | 2012-10-01 | Hoogwerker gebruiken | Inspectie 2024 | 023 01364.01 | 2400 1xPLL 18 E Padvinder | 2013-10-25 | 310018 PL-L 18W/830 4P MASTER | 2024-10-01 20:07 | 1 | CL 01 PL-L EVSA 20.000u | Nacht astronomisch in / uit |  | OV | 110384.05 | 427047.278
Sliedrecht | Sonate (Sliedrecht) | 024 01364 | 127292 Aluminium 6.5m Verj. UE 700mm | 6 | 2012-10-01 | Hoogwerker gebruiken | Inspectie 2024 | 024 01364.01 | ALTRA-2 1xPLL 36 E | 2012-10-01 | 310036 PL-L 36W/830 4P MASTER | 2024-09-29 19:24 | 1 | CL 01 PL-L EVSA 20.000u | Nacht astronomisch in / uit |  | OV | 110378.601 | 427066.897
Sliedrecht | Sonate (Sliedrecht) | 025 01364 | 127288 Aluminium 4.0m con HDPE | 4 | 2012-10-01 | Hoogwerker gebruiken | Inspectie 2024 | 025 01364.01 | 2400 1xPLL 18 E Padvinder | 2013-10-25 | 310018 PL-L 18W/830 4P MASTER | 2024-10-01 20:06 | 1 | CL 01 PL-L EVSA 20.000u | Nacht astronomisch in / uit |  | OV | 110356.031 | 427069.9
Sliedrecht | Sonate (Sliedrecht) | 026 01364 | 127292 Aluminium 6.5m Verj. UE 700mm | 6 | 2012-10-01 | Hoogwerker gebruiken | Inspectie 2024 | 026 01364.01 | ALTRA-2 1xPLL 36 E | 2012-10-01 | 310036 PL-L 36W/830 4P MASTER | 2024-09-29 19:23 | 1 | CL 01 PL-L EVSA 20.000u | Nacht astronomisch in / uit |  | OV | 110350.495 | 427089.851
Sliedrecht | Sonate (Sliedrecht) | 027 01364 | 127288 Aluminium 4.0m con HDPE | 4 | 2012-10-01 | Hoogwerker gebruiken | Inspectie 2024 | 027 01364.01 | 2400 1xPLL 18 E Padvinder | 2013-10-25 | 310018 PL-L 18W/830 4P MASTER | 2024-10-01 20:06 | 1 | CL 01 PL-L EVSA 20.000u | Nacht astronomisch in / uit |  | OV | 110328.403 | 427092.027
Sliedrecht | Sonate (Sliedrecht) | 028 01364 | 127292 Aluminium 6.5m Verj. UE 700mm | 6 | 2012-10-01 | Hoogwerker gebruiken | Inspectie 2024 | 028 01364.01 | ALTRA-2 1xPLL 36 E | 2012-10-01 | 310036 PL-L 36W/830 4P MASTER | 2024-09-29 19:22 | 1 | CL 01 PL-L EVSA 20.000u | Nacht astronomisch in / uit |  | OV | 110324.59 | 427102.89
Sliedrecht | Sonate (Sliedrecht) | 029 01364 | 127288 Aluminium 4.0m con HDPE | 4 | 2012-10-01 | Hoogwerker gebruiken | Inspectie 2024 | 029 01364.01 | 2400 1xPLL 18 E Padvinder | 2013-10-25 | 310018 PL-L 18W/830 4P MASTER | 2024-10-01 20:05 | 1 | CL 01 PL-L EVSA 20.000u | Nacht astronomisch in / uit |  | OV | 110297.05 | 427101.567
Sliedrecht | Sonate (Sliedrecht) | 030 01364 | 127292 Aluminium 6.5m Verj. UE 700mm | 6 | 2012-10-01 | Hoogwerker gebruiken | Inspectie 2024 | 030 01364.01 | ALTRA-2 1xPLL 36 E | 2012-10-01 | 310036 PL-L 36W/830 4P MASTER | 2024-09-29 19:22 | 1 | CL 01 PL-L EVSA 20.000u | Nacht astronomisch in / uit |  | OV | 110294.229 | 427118.471
Sliedrecht | Sonate (Sliedrecht) | 031 01364 | 127288 Aluminium 4.0m con HDPE | 4 | 2012-10-01 | Hoogwerker gebruiken | Inspectie 2024 | 031 01364.01 | 2400 1xPLL 18 E Padvinder | 2013-10-25 | 310018 PL-L 18W/830 4P MASTER | 2024-10-01 20:05 | 1 | CL 01 PL-L EVSA 20.000u | Nacht astronomisch in / uit |  | OV | 110267.489 | 427120.273
Sliedrecht | Sonate (Sliedrecht) | 032 01364 | 127292 Aluminium 6.5m Verj. UE 700mm | 6 | 2012-10-01 | Hoogwerker gebruiken | Inspectie 2024 | 032 01364.01 | ALTRA-2 1xPLL 36 E | 2012-10-01 | 310036 PL-L 36W/830 4P MASTER | 2024-09-29 19:21 | 1 | CL 01 PL-L EVSA 20.000u | Nacht astronomisch in / uit |  | OV | 110266.306 | 427138.117
Sliedrecht | Sonate (Sliedrecht) | 033 01364 | 127288 Aluminium 4.0m con HDPE | 4 | 2012-10-01 | Hoogwerker gebruiken | Inspectie 2024 | 033 01364.01 | 2400 1xPLL 18 E Padvinder | 2013-10-25 | 310018 PL-L 18W/830 4P MASTER | 2024-10-01 20:04 | 1 | CL 01 PL-L EVSA 20.000u | Nacht astronomisch in / uit |  | OV | 110240.75 | 427142.974
Sliedrecht | Sonate (Sliedrecht) | 034 01364 | 127292 Aluminium 6.5m Verj. UE 700mm | 6 | 2012-10-01 | Hoogwerker gebruiken | Inspectie 2024 | 034 01364.01 | ALTRA-2 1xPLL 36 E | 2012-10-01 | 310036 PL-L 36W/830 4P MASTER | 2024-09-29 19:21 | 1 | CL 01 PL-L EVSA 20.000u | Nacht astronomisch in / uit |  | OV | 110241.794 | 427161.532
Sliedrecht | Sonate (Sliedrecht) | 035 01364 | 127288 Aluminium 4.0m con HDPE | 4 | 2012-10-01 | Hoogwerker gebruiken | Inspectie 2024 | 035 01364.01 | 2400 1xPLL 18 E Padvinder | 2013-10-25 | 310018 PL-L 18W/830 4P MASTER | 2024-10-01 20:04 | 1 | CL 01 PL-L EVSA 20.000u | Nacht astronomisch in / uit |  | OV | 110215.507 | 427167.346
Sliedrecht | Sonate (Sliedrecht) | 036 01364 | 127310 Aluminium 6,0m UE 750mm HDPE | 6 | 2019-12-23 | Hoogwerker gebruiken | Inspectie 2024 | 036 01364.01 | ALTRA-2 1xPLL 36 E | 2012-10-01 | 310036 PL-L 36W/830 4P MASTER | 2024-09-29 19:20 | 1 | CL 01 PL-L EVSA 20.000u | Nacht astronomisch in / uit |  | OV | 110217.94 | 427186.3
Sliedrecht | Sonate (Sliedrecht) | 037 01364 | Aluminium 8.0m Verl. UD 750M MVB | 8 | 2013-07-01 | Hoogwerker gebruiken | Inspectie 2022 | 037 01364.01 | Sintra 1 SONT070 | 2013-07-01 | 220070 CDO-TT 070W/828 MASTER | 2019-07-02 | 1 | CL 02 SON - CDO <70W 1.2000u | Nacht astronomisch in / uit |  | OV | 110172.35 | 427223.98
[8 empty] | 037 01364.02 | Sintra 1 SONT070 | 2013-07-01 | 220070 CDO-TT 070W/828 MASTER | 2019-07-02 | 1 | CL 02 SON - CDO <70W 1.2000u | Nacht astronomisch in / uit |  | OV
Sliedrecht | Sonate (Sliedrecht) | 038 01364 | Aluminium 4.0m zonder MVB | 4 | 2013-07-01 | Hoogwerker gebruiken | Inspectie 2024 | 038 01364.01 | 2400 1xPLL 24 E Padvinder | 2013-07-01 | 310024 PL-L 24W/830 4P MASTER | 2024-10-01 19:40 | 1 | CL 01 PL-L EVSA 20.000u | Nacht astronomisch in / uit |  | OV | 110159.17 | 427213.9
Sliedrecht | Sonate (Sliedrecht) | 039 01364 | Aluminium 4.0m zonder MVB | 4 | 2013-07-01 | Hoogwerker gebruiken | Inspectie 2024 | 039 01364.01 | 2400 1xPLL 24 E Padvinder | 2013-07-01 | 310024 PL-L 24W/830 4P MASTER | 2024-10-01 19:40 | 1 | CL 01 PL-L EVSA 20.000u | Nacht astronomisch in / uit |  | OV | 110171.17 | 427248.18
Sliedrecht | Sonate (Sliedrecht) | 040 01364 | Aluminium 4.0m zonder MVB | 4 | 2013-07-01 | Hoogwerker gebruiken | Inspectie 2024 | 040 01364.01 | 2400 1xPLL 24 E Padvinder | 2013-07-01 | 310024 PL-L 24W/830 4P MASTER | 2024-10-01 19:39 | 1 | CL 01 PL-L EVSA 20.000u | Nacht astronomisch in / uit |  | OV | 110144.35 | 427228.48
Sliedrecht | Sonate (Sliedrecht) | 041 01364 | Aluminium 8.0m Verl. UD 750M MVB | 8 | 2013-07-01 | Hoogwerker gebruiken | Inspectie 2022 | 041 01364.01 | Sintra 1 SONT070 | 2013-07-01 | 220070 CDO-TT 070W/828 MASTER | 2024-04-05 | 1 | CL 02 SON - CDO <70W 1.2000u | Nacht astronomisch in / uit |  | OV | 110155.83 | 427239.73
[8 empty] | 041 01364.02 | Sintra 1 SONT070 | 2013-07-01 | 220070 CDO-TT 070W/828 MASTER | 2024-04-05 | 1 | CL 02 SON - CDO <70W 1.2000u | Nacht astronomisch in / uit |  | OV
Sliedrecht | Sonate (Sliedrecht) | 042 01364 | Aluminium 4.0m zonder MVB | 4 | 2013-07-01 | Hoogwerker gebruiken | Inspectie 2024 | 042 01364.01 | 2400 1xPLL 24 E Padvinder | 2013-07-01 | 310024 PL-L 24W/830 4P MASTER | 2024-10-01 19:39 | 1 | CL 01 PL-L EVSA 20.000u | Nacht astronomisch in / uit |  | OV | 110160.96 | 427257.93
Sliedrecht | Sonate (Sliedrecht) | 043 01364 | Aluminium 4.0m zonder MVB | 4 | 2013-07-01 | Hoogwerker gebruiken | Inspectie 2024 | 043 01364.01 | 2400 1xPLL 24 E Padvinder | 2013-07-01 | 310024 PL-L 24W/830 4P MASTER | 2024-10-01 19:37 | 1 | CL 01 PL-L EVSA 20.000u | Nacht astronomisch in / uit |  | OV | 110133.26 | 427241.6
Sliedrecht | Sonate (Sliedrecht) | 044 01364 | Aluminium 8.0m Verl. UD 750M MVB | 8 | 2013-07-01 | Hoogwerker gebruiken | Inspectie 2022 | 044 01364.01 | Sintra 1 SONT070 | 2013-07-01 | 220070 CDO-TT 070W/828 MASTER | 2019-07-02 | 1 | CL 02 SON - CDO <70W 1.2000u | Nacht astronomisch in / uit |  | OV | 110137.91 | 427258.28
[8 empty] | 044 01364.02 | Sintra 1 SONT070 | 2013-07-01 | 220070 CDO-TT 070W/828 MASTER | 2019-07-02 | 1 | CL 02 SON - CDO <70W 1.2000u | Nacht astronomisch in / uit |  | OV
Sliedrecht | Sonate (Sliedrecht) | 045 01364 | Aluminium 4.0m zonder MVB | 4 | 2013-07-01 | Hoogwerker gebruiken | Inspectie 2024 | 045 01364.01 | 2400 1xPLL 24 E Padvinder | 2013-07-01 | 310024 PL-L 24W/830 4P MASTER | 2024-10-01 19:37 | 1 | CL 01 PL-L EVSA 20.000u | Nacht astronomisch in / uit |  | OV | 110145.133 | 427271.207
Sliedrecht | Sonate (Sliedrecht) | 046 01364 | Aluminium 4.0m zonder MVB | 4 | 2013-07-01 | Hoogwerker gebruiken | Inspectie 2024 | 046 01364.01 | 2400 1xPLL 24 E Padvinder | 2013-07-01 | 310024 PL-L 24W/830 4P MASTER | 2024-10-01 19:35 | 1 | CL 01 PL-L EVSA 20.000u | Nacht astronomisch in / uit |  | OV | 110121.57 | 427254.75
Sliedrecht | Sonate (Sliedrecht) | T3364002 | Abri Future/150/3/LR143/VL/B2/I0 |  | 2007-06-27 | Hoogwerker gebruiken |  | T3364002.01 | Abri... | 2007-06-27 | 390058 TLD 58W/840 | 2002-05-28 | 1 | Geen onderhoud | Nacht astronomisch in / uit |  | OV | 110570.113 | 426912.795
[11 empty] | 390058 TLD 58W/840 | 2002-05-28 | 2 | Geen onderhoud | Nacht astronomisch in / uit |  | OV
[11 empty] | 390058 TLD 58W/840 | 2002-05-28 | 3 | Geen onderhoud | Nacht astronomisch in / uit |  | OV
Sliedrecht | Sonate (Sliedrecht) | T3364003 | Abri Future/150/3/LR143/VL/B2/I0 |  | 2007-06-27 | Hoogwerker gebruiken |  | T3364003.01 | Abri... | 2007-06-27 | 390058 TLD 58W/840 | 2002-05-28 | 1 | Geen onderhoud | Nacht astronomisch in / uit |  | OV | 110576.344 | 426891.686
[11 empty] | 390058 TLD 58W/840 | 2002-05-28 | 2 | Geen onderhoud | Nacht astronomisch in / uit |  | OV
[11 empty] | 390058 TLD 58W/840 | 2002-05-28 | 3 | Geen onderhoud | Nacht astronomisch in / uit |  | OV
Sliedrecht | Sperwerstraat (Sliedrecht) | 001 01370 | Aluminium 6.5m UE 700mm | 6.5 | 2003-10-01 | Hoogwerker gebruiken | Vogelbuurt Noord SLD 2024 | 001 01370.01 | ALTRA-2 1xPLL 36 E | 2013-07-31 | 310036 PL-L 36W/830 4P MASTER | 2024-09-29 19:27 | 1 | CL 01 PL-L EVSA 20.000u | Nacht astronomisch in / uit |  | OV | 113583.043 | 426419.869
Sliedrecht | Sperwerstraat (Sliedrecht) | 002 01370 | 127085 Staal gegalvaniseerd 06,0m DU | 6 | 2012-12-14 | Hoogwerker gebruiken | Vogelbuurt Noord SLD 2024 | 002 01370.01 | ALTRA-2 1xPLL 36 E | 2013-07-31 | 310036 PL-L 36W/830 4P MASTER | 2019-07-19 | 1 | CL 01 PL-L EVSA 20.000u | Nacht astronomisch in / uit |  | OV | 113591.26 | 426453.543
[8 empty] | 002 01370.02 | ALTRA-2 1xPLL 36 E | 2013-07-31 | 310036 PL-L 36W/830 4P MASTER | 2024-09-28 | 1 | CL 01 PL-L EVSA 20.000u | Nacht astronomisch in / uit |  | OV
Sliedrecht | Sperwerstraat (Sliedrecht) | 003 01370 | Aluminium 6.5m UE 700mm | 6.5 | 1984-02-01 | Hoogwerker gebruiken | Vogelbuurt Noord SLD 2024 | 003 01370.01 | ALTRA-2 1xPLL 36 E | 2013-07-31 | 310036 PL-L 36W/830 4P MASTER | 2019-07-19 | 1 | Armatuur vervangen 2024 | Nacht astronomisch in / uit |  | OV | 113580.846 | 426488.09
Sliedrecht | Sperwerstraat (Sliedrecht) | 004 01370 | 127310 Aluminium 6,0m UE 750mm HDPE | 6.5 | 2022-11-01 | Hoogwerker gebruiken | Vogelbuurt Noord SLD 2024 | 004 01370.01 | ALTRA-2 1xPLL 36 E | 2013-07-31 | 310036 PL-L 36W/830 4P MASTER | 2024-09-29 19:29 | 1 | CL 01 PL-L EVSA 20.000u | Nacht astronomisch in / uit |  | OV | 113605.557 | 426494.195
Sliedrecht | Sperwerstraat (Sliedrecht) | 005 01370 | Aluminium 6.5m UE 700mm | 6.5 | 2003-10-01 | Hoogwerker gebruiken | Vogelbuurt Noord SLD 2024 | 005 01370.01 | ALTRA-2 1xPLL 36 E | 2013-07-31 | 310036 PL-L 36W/830 4P MASTER | 2024-09-29 19:29 | 1 | CL 01 PL-L EVSA 20.000u | Nacht astronomisch in / uit |  | OV | 113628.841 | 426489.78
Sliedrecht | Sperwerstraat (Sliedrecht) | 005A01370 | Aluminium 4.0m zonder MVB | 4 | 2006-06-13 | Hoogwerker gebruiken | Vogelbuurt Noord SLD 2024 | 005A01370.01 | ALTRA-2 1x PLL24 E | 2013-11-11 | 310024 PL-L 24W/830 4P MASTER | 2024-10-09 23:07 | 1 | CL 01 PL-L EVSA 20.000u | Nacht astronomisch in / uit |  | OV | 113696.855 | 426480.551
Sliedrecht | Sperwerstraat (Sliedrecht) | 006 01370 | 127503 Aluminium 6,0m UD 750mm HDPE | 6 | 2018-02-01 | Hoogwerker gebruiken | Vogelbuurt Noord SLD 2024 | 006 01370.01 | ALTRA-2 1xPLL 36 E | 2013-07-31 | 310036 PL-L 36W/830 4P MASTER | 2024-09-29 19:31 | 1 | CL 01 PL-L EVSA 20.000u | Nacht astronomisch in / uit |  | OV | 113609.71 | 426465.136
[8 empty] | 006 01370.02 | ALTRA-2 1xPLL 36 E | 2013-07-31 | 310036 PL-L 36W/830 4P MASTER | 2019-07-19 | 1 | CL 01 PL-L EVSA 20.000u | Nacht astronomisch in / uit |  | OV
Sliedrecht | Sperwerstraat (Sliedrecht) | 007 01370 | Aluminium 6.5m UE 700mm | 6.5 | 2003-10-01 | Hoogwerker gebruiken | Vogelbuurt Noord SLD 2024 | 007 01370.01 | ALTRA-2 1xPLL 36 E | 2013-07-31 | 310036 PL-L 36W/830 4P MASTER | 2024-09-29 19:30 | 1 | CL 01 PL-L EVSA 20.000u | Nacht astronomisch in / uit |  | OV | 113623.18 | 426448.44
Sliedrecht | Sperwerstraat (Sliedrecht) | 008 01370 | 127503 Aluminium 6,0m UD 750mm HDPE | 6 | 2018-02-01 | Hoogwerker gebruiken | Vogelbuurt Noord SLD 2024 | 008 01370.01 | ALTRA-2 1xPLL 36 E | 2013-07-31 | 310036 PL-L 36W/830 4P MASTER | 2024-09-29 19:28 | 1 | CL 01 PL-L EVSA 20.000u | Nacht astronomisch in / uit |  | OV | 113604.645 | 426436.406
[8 empty] | 008 01370.02 | ALTRA-2 1xPLL 36 E | 2013-07-31 | 310036 PL-L 36W/830 4P MASTER | 2019-07-19 | 1 | CL 01 PL-L EVSA 20.000u | Nacht astronomisch in / uit |  | OV
Sliedrecht | Sperwerstraat (Sliedrecht) | 009 01370 | Aluminium 6.5m UE 700mm | 6.5 | 2003-10-01 | Hoogwerker gebruiken | Vogelbuurt Noord SLD 2024 | 009 01370.01 | ALTRA-2 1xPLL 36 E | 2013-07-31 | 310036 PL-L 36W/830 4P MASTER | 2024-09-29 19:31 | 1 | CL 01 PL-L EVSA 20.000u | Nacht astronomisch in / uit |  | OV | 113617.69 | 426417.185
Sliedrecht | Sportlaan (Sliedrecht) | 001 01380 | Aluminium 4.0m zonder MVB | 4 | 2003-04-01 | Hoogwerker gebruiken | Inspectie 2024 | 001 01380.01 | BDP102 GRN20 / 830 DRW PCC SI CLO D9 SRG10 | 2019-09-01 | LED 16W 3000K 2000lm | 2019-09-01 | 1 | CL 08 LED VERLICHTING | Nacht astronomisch in / uit |  | OV | 113270.293 | 426803.104
Sliedrecht | Sportlaan (Sliedrecht) | 002 01380 | Aluminium 7.5m DU | 7.5 | 2006-10-04 | Hoogwerker gebruiken | Inspectie 2024 | 002 01380.01 | LW-SRDS2 2500 LM 16A 730 DAME CC | 2019-09-01 | LED 20W 3000K 2500lm | 2019-09-01 | 1 | CL 08 LED VERLICHTING | Nacht astronomisch in / uit |  | OV | 113286.323 | 426800.639
[8 empty] | 002 01380.02 | LW-SRDS2 2500 LM 16A 730 DAME CC | 2019-09-01 | LED 20W 3000K 2500lm | 2019-09-01 | 1 | CL 08 LED VERLICHTING | Nacht astronomisch in / uit |  | OV
Sliedrecht | Sportlaan (Sliedrecht) | 003 01380 | 127021 Staal gegalvaniseerd 04,0m con. | 4 | 1990-12-01 | Hoogwerker gebruiken | Inspectie 2024 | 003 01380.01 | BDP102 GRN20 / 830 DRW PCC SI CLO D9 SRG10 | 2019-09-01 | LED 16W 3000K 2000lm | 2019-09-01 | 1 | CL 08 LED VERLICHTING | Nacht astronomisch in / uit |  | OV | 113283.537 | 426783.122
Sliedrecht | Sportlaan (Sliedrecht) | 004 01380 | Aluminium 4.0m zonder MVB | 4 | 1995-06-01 | Hoogwerker gebruiken | Inspectie 2024 | 004 01380.01 | BDP102 GRN20 / 830 DRW PCC SI CLO D9 SRG10 | 2019-09-01 | LED 16W 3000K 2000lm | 2019-09-01 | 1 | CL 08 LED VERLICHTING | Nacht astronomisch in / uit |  | OV | 113265.667 | 426769.941
Sliedrecht | Sportlaan (Sliedrecht) | 005 01380 | Aluminium 4.0m zonder MVB | 4 | 1995-06-01 | Hoogwerker gebruiken | Inspectie 2024 | 005 01380.01 | BDP102 GRN20 / 830 DRW PCC SI CLO D9 SRG10 | 2019-09-01 | LED 16W 3000K 2000lm | 2019-09-01 | 1 | CL 08 LED VERLICHTING | Nacht astronomisch in / uit |  | OV | 113260.365 | 426741.879
Sliedrecht | Sportlaan (Sliedrecht) | 006 01380 | Aluminium 7.5m DU | 7.5 | 2002-12-01 | Hoogwerker gebruiken | Inspectie 2024 | 006 01380.01 | LW-SRDS2 2500 LM 16A 730 DAME CC | 2019-09-01 | LED 20W 3000K 2500lm | 2019-09-01 | 1 | CL 08 LED VERLICHTING | Nacht astronomisch in / uit |  | OV | 113289.319 | 426738.846
[8 empty] | 006 01380.02 | LW-SRDS2 2500 LM 16A 730 DAME CC | 2019-09-01 | LED 20W 3000K 2500lm | 2019-09-01 | 1 | CL 08 LED VERLICHTING | Nacht astronomisch in / uit |  | OV
Sliedrecht | Sportlaan (Sliedrecht) | 007 01380 | Aluminium 7.5m DU | 7.5 | 2002-12-01 | Hoogwerker gebruiken | Inspectie 2024 | 007 01380.01 | LW-SRDS2 2500 LM 16A 730 DAME CC | 2019-09-01 | LED 20W 3000K 2500lm | 2019-09-01 | 1 | CL 08 LED VERLICHTING | Nacht astronomisch in / uit |  | OV | 113270.898 | 426726.17
[8 empty] | 007 01380.02 | LW-SRDS2 2500 LM 16A 730 DAME CC | 2019-09-01 | LED 20W 3000K 2500lm | 2019-09-01 | 1 | CL 08 LED VERLICHTING | Nacht astronomisch in / uit |  | OV
Sliedrecht | Sportlaan (Sliedrecht) | 008 01380 | Aluminium 4.0m zonder MVB | 4 | 1995-06-01 | Hoogwerker gebruiken | Inspectie 2024 | 008 01380.01 | BDP102 GRN20 / 830 DRW PCC SI CLO D9 SRG10 | 2019-09-01 | LED 16W 3000K 2000lm | 2019-09-01 | 1 | CL 08 LED VERLICHTING | Nacht astronomisch in / uit |  | OV | 113255.046 | 426716.01
Sliedrecht | Sportlaan (Sliedrecht) | 009 01380 | Aluminium 7.0m | 7 | 2002-12-01 | Hoogwerker gebruiken | Inspectie 2024 | 009 01380.01 | LW-SRDS2 2500 LM 16A 730 DAME CC | 2019-09-01 | LED 20W 3000K 2500lm | 2019-09-01 | 1 | CL 08 LED VERLICHTING | Nacht astronomisch in / uit |  | OV | 113267.387 | 426695.064
Sliedrecht | Sportlaan (Sliedrecht) | 010 01380 | Aluminium 7.5m DU | 7.5 | 2005-01-01 | Hoogwerker gebruiken | Inspectie 2024 | 010 01380.01 | LW-SRDS2 2500 LM 16A 730 DAME CC | 2019-09-01 | LED 20W 3000K 2500lm | 2019-09-01 | 1 | CL 08 LED VERLICHTING | Nacht astronomisch in / uit |  | OV | 113286.465 | 426707.972
[8 empty] | 010 01380.02 | LW-SRDS2 2500 LM 16A 730 DAME CC | 2019-09-01 | LED 20W 3000K 2500lm | 2019-09-01 | 1 | CL 08 LED VERLICHTING | Nacht astronomisch in / uit |  | OV
Sliedrecht | Sportlaan (Sliedrecht) | 011 01380 | Aluminium 7.0m | 7 | 2002-12-01 | Hoogwerker gebruiken | Inspectie 2024 | 011 01380.01 | BDP102 GRN20 / 830 DRW PCC SI CLO D9 SRG10 | 2019-09-01 | LED 16W 3000K 2000lm | 2019-09-01 | 1 | CL 08 LED VERLICHTING | Nacht astronomisch in / uit |  | OV | 113301.973 | 426689.446
Sliedrecht | Sportlaan (Sliedrecht) | 012 01380 | Aluminium 4.0m zonder MVB | 4 | 1995-06-01 | Hoogwerker gebruiken | Inspectie 2024 | 012 01380.01 | BDP102 GRN20 / 830 DRW PCC SI CLO D9 SRG10 | 2019-09-01 | LED 16W 3000K 2000lm | 2019-09-01 | 1 | CL 08 LED VERLICHTING | Nacht astronomisch in / uit |  | OV | 113316.899 | 426702.056
Sliedrecht | Sportlaan (Sliedrecht) | 013 01380 | Aluminium 7.5m DU | 7.5 | 2002-12-01 | Hoogwerker gebruiken | Inspectie 2024 | 013 01380.01 | LW-SRDS2 2500 LM 16A 730 DAME CC | 2019-09-01 | LED 20W 3000K 2500lm | 2019-09-01 | 1 | CL 08 LED VERLICHTING | Nacht astronomisch in / uit |  | OV | 113307.262 | 426720.238
[8 empty] | 013 01380.02 | LW-SRDS2 2500 LM 16A 730 DAME CC | 2019-09-01 | LED 20W 3000K 2500lm | 2019-09-01 | 1 | CL 08 LED VERLICHTING | Nacht astronomisch in / uit |  | OV
Sliedrecht | Sportlaan (Sliedrecht) | 013A01380 | Aluminium 4.0m zonder MVB | 4 | 1995-06-01 | Hoogwerker gebruiken | Inspectie 2024 | 013A01380.01 | BDP102 GRN15 / 830 DRW PCC SI CLO D9 SRG10 | 2019-09-01 | LED 13W 3000K 1500lm | 2019-09-01 | 1 | CL 08 LED VERLICHTING | Nacht astronomisch in / uit |  | OV | 113342.106 | 426718.757
Sliedrecht | Sportlaan (Sliedrecht) | 014 01380 | Aluminium 4.0m zonder MVB | 4 | 1995-06-01 | Hoogwerker gebruiken | Inspectie 2024 | 014 01380.01 | BDP102 GRN15 / 830 DRW PCC SI CLO D9 SRG10 | 2019-09-01 | LED 13W 3000K 1500lm | 2019-09-01 | 1 | CL 08 LED VERLICHTING | Nacht astronomisch in / uit |  | OV | 113333.723 | 426733.751
Sliedrecht | Sportlaan (Sliedrecht) | 014A01380 | 127288 Aluminium 4.0m con HDPE | 4 | 2008-04-08 | Hoogwerker gebruiken | Inspectie 2024 | 014A01380.01 | BDP102 GRN20 / 830 DRW PCC SI CLO D9 SRG10 | 2019-09-01 | LED 16W 3000K 2000lm | 2019-09-01 | 1 | CL 08 LED VERLICHTING | Nacht astronomisch in / uit |  | OV | 113314.688 | 426735.276
Sliedrecht | Sportlaan (Sliedrecht) | 015 01380 | 127288 Aluminium 4.0m con HDPE | 4 | 2008-04-08 | Hoogwerker gebruiken | Inspectie 2024 | 015 01380.01 | BDP102 GRN20 / 830 DRW PCC SI CLO D9 SRG10 | 2019-09-01 | LED 16W 3000K 2000lm | 2019-09-01 | 1 | CL 08 LED VERLICHTING | Nacht astronomisch in / uit |  | OV | 113302.974 | 426751.56
Sliedrecht | Sportlaan (Sliedrecht) | 015A01380 | 127288 Aluminium 4.0m con HDPE | 4 | 2008-04-08 | Hoogwerker gebruiken | Inspectie 2024 | 015A01380.01 | BDP102 GRN20 / 830 DRW PCC SI CLO D9 SRG10 | 2019-09-01 | LED 16W 3000K 2000lm | 2019-09-01 | 1 | CL 08 LED VERLICHTING | Nacht astronomisch in / uit |  | OV | 113292.277 | 426768.129
Sliedrecht | Sportlaan (Sliedrecht) | 016 01380 | 127288 Aluminium 4.0m con HDPE | 4 | 2015-05-27 | Hoogwerker gebruiken | Inspectie 2024 | 016 01380.01 | BDP102 GRN20 / 830 DRW PCC SI CLO D9 SRG10 | 2019-09-01 | LED 16W 3000K 2000lm | 2019-09-01 | 1 | CL 08 LED VERLICHTING | Nacht astronomisch in / uit |  | OV | 113300.987 | 426801.76
Sliedrecht | Sportlaan (Sliedrecht) | 017 01380 | 127310 Aluminium 6,0m UE 750mm HDPE | 6 | 2024-05-21 | Hoogwerker gebruiken | Inspectie 2024 | 017 01380.01 | 131160 LW-SRDS2 16W 2500LM 24A 730 DAME CC G4 XiSR22 X XC 7040C3M SPD | 2024-05-21 | LED 16W 3000K 2500lm | 2024-05-21 | 1 | CL 08 LED VERLICHTING | Nacht astronomisch in / uit | Zhaga Ready | OV | 113291 | 426819.075
Sliedrecht | Sportlaan (Sliedrecht) | 018 01380 | Aluminium 6.0m CON PT 60mm | 6 | 1999-04-01 | Hoogwerker gebruiken | Inspectie 2024 | 018 01380.01 | LW-SRDS2 2500 LM 16A 730 DAME CC | 2019-09-01 | LED 20W 3000K 2500lm | 2019-09-01 | 1 | CL 08 LED VERLICHTING | Nacht astronomisch in / uit |  | OV | 113329.075 | 426810.208
Sliedrecht | Sportlaan (Sliedrecht) | 019 01380 | 127318 Aluminium 6.0m CON PT 60mm HDPE | 6 | 2015-11-25 | Hoogwerker gebruiken | Inspectie 2024 | 019 01380.01 | LW-SRDS2 2500 LM 16A 730 DAME CC | 2019-09-01 | LED 20W 3000K 2500lm | 2019-09-01 | 1 | CL 08 LED VERLICHTING | Nacht astronomisch in / uit |  | OV | 113369.623 | 426802.125
Sliedrecht | Sportlaan (Sliedrecht) | 020 01380 | 127318 Aluminium 6.0m CON PT 60mm HDPE | 6 | 2019-03-07 | Hoogwerker gebruiken | Inspectie 2024 | 020 01380.01 | LW-SRDS2 2500 LM 16A 730 DAME CC | 2019-09-01 | LED 20W 3000K 2500lm | 2019-09-01 | 1 | CL 08 LED VERLICHTING | Nacht astronomisch in / uit |  | OV | 113408.019 | 426794.372
Sliedrecht | Sportlaan (Sliedrecht) | 021 01380 | Aluminium 7.0m | 7 | 2002-12-01 | Hoogwerker gebruiken | Inspectie 2024 | 021 01380.01 | LW-SRDS2 2500 LM 16A 730 DAME CC | 2019-09-01 | LED 20W 3000K 2500lm | 2019-09-01 | 1 | CL 08 LED VERLICHTING | Nacht astronomisch in / uit |  | OV | 113408.064 | 426772.693
Sliedrecht | Sportlaan (Sliedrecht) | 022 01380 | Aluminium 7.0m | 7 | 2002-12-01 | Hoogwerker gebruiken | Inspectie 2024 | 022 01380.01 | LW-SRDS2 2500 LM 16A 730 DAME CC | 2019-09-01 | LED 20W 3000K 2500lm | 2019-09-01 | 1 | CL 08 LED VERLICHTING | Nacht astronomisch in / uit |  | OV | 113426.963 | 426785.811
Sliedrecht | Sportlaan (Sliedrecht) | 023 01380 | Aluminium 7.0m | 7 | 2002-12-01 | Hoogwerker gebruiken | Inspectie 2024 | 023 01380.01 | LW-SRDS2 2500 LM 16A 730 DAME CC | 2019-09-01 | LED 20W 3000K 2500lm | 2019-09-01 | 1 | CL 08 LED VERLICHTING | Nacht astronomisch in / uit |  | OV | 113422.627 | 426754.871
Sliedrecht | Sportlaan (Sliedrecht) | 024 01380 | 127326 ALU 8,0M DU 1250mm HDPE | 8 | 2024-05-31 | Hoogwerker gebruiken | Inspectie 2024 | 024 01380.01 | LW-SRDS2 2500 LM 16A 730 DAME CC | 2019-09-01 | LED 20W 3000K 2500lm | 2019-09-01 | 1 | CL 08 LED VERLICHTING | Nacht astronomisch in / uit |  | OV | 113440.679 | 426767.091
[8 empty] | 024 01380.02 | LW-SRDS2 2500 LM 16A 730 DAME CC | 2019-09-01 | LED 20W 3000K 2500lm | 2019-09-01 | 1 | CL 08 LED VERLICHTING | Nacht astronomisch in / uit |  | OV
Sliedrecht | Sportlaan (Sliedrecht) | 025 01380 | Aluminium 7.0m | 7 | 2002-12-01 | Hoogwerker gebruiken | Inspectie 2024 | 025 01380.01 | LW-SRDS2 2500 LM 16A 730 DAME CC | 2019-09-01 | LED 20W 3000K 2500lm | 2019-09-01 | 1 | CL 08 LED VERLICHTING | Nacht astronomisch in / uit |  | OV | 113463.821 | 426779.835
Sliedrecht | Sportlaan (Sliedrecht) | 026 01380 | Aluminium 7.5m DU | 7.5 | 2002-12-01 | Hoogwerker gebruiken | Inspectie 2024 | 026 01380.01 | LW-SRDS2 2500 LM 16A 730 DAME CC | 2019-09-01 | LED 20W 3000K 2500lm | 2019-09-01 | 1 | CL 08 LED VERLICHTING | Nacht astronomisch in / uit |  | OV | 113459.04 | 426748.281
[8 empty] | 026 01380.02 | LW-SRDS2 2500 LM 16A 730 DAME CC | 2019-09-01 | LED 20W 3000K 2500lm | 2019-09-01 | 1 | CL 08 LED VERLICHTING | Nacht astronomisch in / uit |  | OV
Sliedrecht | Sportlaan (Sliedrecht) | 027 01380 | Aluminium 7.5m DU | 7.5 | 2002-12-01 | Hoogwerker gebruiken | Inspectie 2024 | 027 01380.01 | LW-SRDS2 2500 LM 16A 730 DAME CC | 2019-09-01 | LED 20W 3000K 2500lm | 2019-09-01 | 1 | CL 08 LED VERLICHTING | Nacht astronomisch in / uit |  | OV | 113479.837 | 426760.607
[8 empty] | 027 01380.02 | LW-SRDS2 2500 LM 16A 730 DAME CC | 2019-09-01 | LED 20W 3000K 2500lm | 2019-09-01 | 1 | CL 08 LED VERLICHTING | Nacht astronomisch in / uit |  | OV
Sliedrecht | Sportlaan (Sliedrecht) | 028 01380 | Aluminium 7.0m | 7 | 2002-12-01 | Hoogwerker gebruiken | Inspectie 2024 | 028 01380.01 | LW-SRDS2 2500 LM 16A 730 DAME CC | 2019-09-01 | LED 20W 3000K 2500lm | 2019-09-01 | 1 | CL 08 LED VERLICHTING | Nacht astronomisch in / uit |  | OV | 113475.519 | 426734.177
Sliedrecht | Sportlaan (Sliedrecht) | 029 01380 | 127398 ALU 8,0M PT DU T-Stuk HDPE | 8 | 2015-11-25 | Hoogwerker gebruiken | Inspectie 2024 | 029 01380.01 | LW-SRDS2 2500 LM 16A 730 DAME CC | 2019-09-01 | LED 20W 3000K 2500lm | 2019-09-01 | 1 | CL 08 LED VERLICHTING | Nacht astronomisch in / uit |  | OV | 113496.002 | 426742.23
[8 empty] | 029 01380.02 | LW-SRDS2 2500 LM 16A 730 DAME CC | 2019-09-01 | LED 20W 3000K 2500lm | 2019-09-01 | 1 | CL 08 LED VERLICHTING | Nacht astronomisch in / uit |  | OV
Sliedrecht | Sportlaan (Sliedrecht) | 030 01380 | Aluminium 7.0m | 7 | 2002-12-01 | Hoogwerker gebruiken | Inspectie 2024 | 030 01380.01 | LW-SRDS2 2500 LM 16A 730 DAME CC | 2019-09-01 | LED 20W 3000K 2500lm | 2019-09-01 | 1 | CL 08 LED VERLICHTING | Nacht astronomisch in / uit |  | OV | 113517.397 | 426754.407
Sliedrecht | Sportlaan (Sliedrecht) | 031 01380 | Aluminium 7.0m | 7 | 2002-12-01 | Hoogwerker gebruiken | Inspectie 2024 | 031 01380.01 | LW-SRDS2 2500 LM 16A 730 DAME CC | 2019-09-01 | LED 20W 3000K 2500lm | 2019-09-01 | 1 | CL 08 LED VERLICHTING | Nacht astronomisch in / uit |  | OV | 113501.052 | 426773.665
Sliedrecht | Sportlaan (Sliedrecht) | 032 01380 | Aluminium 6.0m CON PT 60mm | 6 | 2010-07-05 | Hoogwerker gebruiken | Inspectie 2024 | 032 01380.01 | LW-SRDS2 2500 LM 16A 730 DAME CC | 2019-09-01 | LED 20W 3000K 2500lm | 2019-09-01 | 1 | CL 08 LED VERLICHTING | Nacht astronomisch in / uit |  | OV | 113455.141 | 426791.653
Sliedrecht | Sportlaan (Sliedrecht) | 033 01380 | 127318 Aluminium 6.0m CON PT 60mm HDPE | 6 | 2018-04-09 | Hoogwerker gebruiken | Inspectie 2024 | 033 01380.01 | LW-SRDS2 2500 LM 16A 730 DAME CC | 2019-09-01 | LED 20W 3000K 2500lm | 2019-09-01 | 1 | CL 08 LED VERLICHTING | Nacht astronomisch in / uit |  | OV | 113494.635 | 426787.454
Sliedrecht | Sportlaan (Sliedrecht) | 034 01380 | Aluminium 6.0m CON PT 60mm | 6 | 2024-01-18 | Hoogwerker gebruiken | Inspectie 2024 | 034 01380.01 | LW-SRDS2 2500 LM 16A 730 DAME CC | 2019-09-01 | LED 20W 3000K 2500lm | 2019-09-01 | 1 | CL 08 LED VERLICHTING | Nacht astronomisch in / uit |  | OV | 113534.122 | 426785.467
Sliedrecht | Sportlaan (Sliedrecht) | 035 01380 | Aluminium 6.0m CON PT 60mm | 6 | 1999-04-01 | Hoogwerker gebruiken | Inspectie 2024 | 035 01380.01 | LW-SRDS2 2500 LM 16A 730 DAME CC | 2019-09-01 | LED 20W 3000K 2500lm | 2019-09-01 | 1 | CL 08 LED VERLICHTING | Nacht astronomisch in / uit |  | OV | 113573.744 | 426782.838
Sliedrecht | Sportlaan (Sliedrecht) | 036 01380 | Aluminium 6.0m CON PT 60mm | 6 | 1999-04-01 | Hoogwerker gebruiken | Inspectie 2024 | 036 01380.01 | LW-SRDS2 2500 LM 16A 730 DAME CC | 2019-09-01 | LED 20W 3000K 2500lm | 2019-09-01 | 1 | CL 08 LED VERLICHTING | Nacht astronomisch in / uit |  | OV | 113613.306 | 426775.457
Sliedrecht | Sportlaan (Sliedrecht) | 037 01380 | Aluminium 6.0m CON PT 60mm | 6 | 1999-04-01 | Hoogwerker gebruiken | Inspectie 2024 | 037 01380.01 | LW-SRDS2 2500 LM 16A 730 DAME CC | 2019-09-01 | LED 20W 3000K 2500lm | 2019-09-01 | 1 | CL 08 LED VERLICHTING | Nacht astronomisch in / uit |  | OV | 113649.626 | 426774.397
Sliedrecht | Sportlaan (Sliedrecht) | 038 01380 | Aluminium 6.0m CON PT 60mm | 6 | 1999-04-01 | Hoogwerker gebruiken | Inspectie 2024 | 038 01380.01 | LW-SRDS2 2500 LM 16A 730 DAME CC | 2019-09-01 | LED 20W 3000K 2500lm | 2019-09-01 | 1 | CL 08 LED VERLICHTING | Nacht astronomisch in / uit |  | OV | 113663.55 | 426765.193
Sliedrecht | Sportlaan (Sliedrecht) | 039 01380 | Aluminium 6.0m CON PT 60mm | 6 | 2002-09-01 | Hoogwerker gebruiken | Inspectie 2024 | 039 01380.01 | LW-SRDS2 2500 LM 16A 730 DAME CC | 2019-09-01 | LED 20W 3000K 2500lm | 2019-09-01 | 1 | CL 08 LED VERLICHTING | Nacht astronomisch in / uit |  | OV | 113678.445 | 426779.536
Sliedrecht | Sportlaan (Sliedrecht) | 039A01380 | Aluminium 6.5m UE 700mm | 6.5 | 2012-03-05 | Hoogwerker gebruiken | Inspectie 2024 | 039A01380.01 | LW-SRDS2 5000LM 24A 730 DANB CV (4500lm dim10-40) Zagha | 2018-12-01 | LED 40W 3000K 5000lm | 2018-12-01 | 1 | CL 08 LED VERLICHTING | 23:00-06-00 Dim 10-40% | basis -10% - nacht -40% | OV | 113676.906 | 426802.873
Sliedrecht | Sportlaan (Sliedrecht) | 040 01380 | 127296 Aluminium 6.0m con. UE 750mm | 6 | 1999-04-01 | Hoogwerker gebruiken | Inspectie 2024 | 040 01380.01 | LW-SRDS2 5000LM 24A 730 DANB CV (3500lm dim30-60) Zhaga | 2018-12-01 | LED 40W 3000K 5000lm | 2018-12-01 | 1 | CL 08 LED VERLICHTING | 23:00-06-00 Dim 30-60% | basis -30% - nacht -60% | OV | 113655.347 | 426794.361
Sliedrecht | Sportlaan (Sliedrecht) | 040A01380 | 127292 Aluminium 6.5m Verj. UE 700mm | 6 | 2010-04-14 | Hoogwerker gebruiken | Inspectie 2024 | 040A01380.01 | LW-SRDS2 5000LM 24A 730 DANB CV (3500lm dim30-60) Zhaga | 2018-12-01 | LED 40W 3000K 5000lm | 2018-12-01 | 1 | CL 08 LED VERLICHTING | 23:00-06-00 Dim 30-60% | basis -30% - nacht -60% | OV | 113633.688 | 426796.769
Sliedrecht | Sportlaan (Sliedrecht) | 041 01380 | 127296 Aluminium 6.0m con. UE 750mm | 6 | 2002-02-01 | Hoogwerker gebruiken | Inspectie 2024 | 041 01380.01 | 131205 LW-SRDS2 33W 5000LM 24A 730 DANB CC G4 XiSR40 X 52SC C1 7040C3M SPD (dimmen basis 30% (3500lm) en tussen 23:00 - 6:00 uur 60%) | 2023-11-17 | LED 33W 3000K 5000lm | 2023-11-17 | 1 | CL 08 LED VERLICHTING | 23:00-06-00 Dim 30-60% | Zhaga Ready | OV | 113610.258 | 426798.405
Sliedrecht | Sportlaan (Sliedrecht) | 042 01380 | 127296 Aluminium 6.0m con. UE 750mm | 6 | 2002-02-01 | Hoogwerker gebruiken | Inspectie 2024 | 042 01380.01 | LW-SRDS2 5000LM 24A 730 DANB CV (3500lm dim30-60) Zhaga | 2018-12-01 | LED 40W 3000K 5000lm | 2018-12-01 | 1 | CL 08 LED VERLICHTING | 23:00-06-00 Dim 30-60% | basis -30% - nacht -60% | OV | 113586.017 | 426800.203
Sliedrecht | Sportlaan (Sliedrecht) | 042A01380 | 127296 Aluminium 6.0m con. UE 750mm | 6 | 2002-02-01 | Hoogwerker gebruiken | Inspectie 2024 | 042A01380.01 | LW-SRDS2 5000LM 24A 730 DANB CV (3500lm dim30-60) Zhaga | 2018-12-01 | LED 40W 3000K 5000lm | 2018-12-01 | 1 | CL 08 LED VERLICHTING | 23:00-06-00 Dim 30-60% | basis -30% - nacht -60% | OV | 113560.615 | 426802.617
Sliedrecht | Sportlaan (Sliedrecht) | 043 01380 | Aluminium 6.5m UE 700mm | 6.5 | 2003-01-01 | Hoogwerker gebruiken | Inspectie 2024 | 043 01380.01 | LW-SRDS2 5000LM 24A 730 DANB CV (3500lm dim30-60) Zhaga | 2018-12-01 | LED 40W 3000K 5000lm | 2018-12-01 | 1 | CL 08 LED VERLICHTING | 23:00-06-00 Dim 30-60% | basis -30% - nacht -60% | OV | 113534.402 | 426805.33
Sliedrecht | Sportlaan (Sliedrecht) | 044 01380 | 127310 Aluminium 6,0m UE 750mm HDPE | 6 | 2020-01-27 | Hoogwerker gebruiken | Inspectie 2024 | 044 01380.01 | LW-SRDS2 5000LM 24A 730 DANB CV (3500lm dim30-60) Zhaga | 2018-12-01 | LED 40W 3000K 5000lm | 2018-12-01 | 1 | CL 08 LED VERLICHTING | 23:00-06-00 Dim 30-60% | basis -30% - nacht -60% | OV | 113510.427 | 426808.186
Sliedrecht | Sportlaan (Sliedrecht) | 044A01380 | 127296 Aluminium 6.0m con. UE 750mm | 6 | 2002-02-01 | Hoogwerker gebruiken | Inspectie 2024 | 044A01380.01 | LW-SRDS2 5000LM 24A 730 DANB CV (3500lm dim30-60) Zhaga | 2018-12-01 | LED 40W 3000K 5000lm | 2018-12-01 | 1 | CL 08 LED VERLICHTING | 23:00-06-00 Dim 30-60% | basis -30% - nacht -60% | OV | 113485.046 | 426811.783
Sliedrecht | Sportlaan (Sliedrecht) | 045 01380 | 127296 Aluminium 6.0m con. UE 750mm | 6 | 2002-02-01 | Hoogwerker gebruiken | Inspectie 2024 | 045 01380.01 | LW-SRDS2 5000LM 24A 730 DANB CV (3500lm dim30-60) Zhaga | 2018-12-01 | LED 40W 3000K 5000lm | 2018-12-01 | 1 | CL 08 LED VERLICHTING | 23:00-06-00 Dim 30-60% | basis -30% - nacht -60% | OV | 113459.929 | 426815.781
Sliedrecht | Sportlaan (Sliedrecht) | 046 01380 | 127296 Aluminium 6.0m con. UE 750mm | 6 | 2002-02-01 | Hoogwerker gebruiken | Inspectie 2024 | 046 01380.01 | LW-SRDS2 5000LM 24A 730 DANB CV (3500lm dim30-60) Zhaga | 2018-12-01 | LED 40W 3000K 5000lm | 2018-12-01 | 1 | CL 08 LED VERLICHTING | 23:00-06-00 Dim 30-60% | basis -30% - nacht -60% | OV | 113434.501 | 426819.052
Sliedrecht | Sportlaan (Sliedrecht) | 047 01380 | 127296 Aluminium 6.0m con. UE 750mm | 6 | 2003-03-01 | Hoogwerker gebruiken | Inspectie 2024 | 047 01380.01 | LW-SRDS2 5000LM 24A 730 DANB CV (4500lm dim10-40) Zagha | 2018-12-01 | LED 40W 3000K 5000lm | 2018-12-01 | 1 | CL 08 LED VERLICHTING | 23:00-06-00 Dim 10-40% | basis -10% - nacht -40% | OV | 113415.923 | 426821.934
Sliedrecht | Sportlaan (Sliedrecht) | 048 01380 | 127310 Aluminium 6,0m UE 750mm HDPE | 6 | 2022-03-24 | Hoogwerker gebruiken | Inspectie 2022 | 048 01380.01 | LW-SRDS2 5000LM 24A 730 DANB CV (4500lm dim10-40) Zagha | 2022-03-23 | LED 40W 3000K 5000lm | 2022-03-23 | 1 | CL 08 LED VERLICHTING | 23:00-06-00 Dim 10-40% | basis -10% - nacht -40% | OV | 113390.826 | 426825.99
Sliedrecht | Sportlaan (Sliedrecht) | 050 01380 | 127329 ALU 8,0M UE 1250mm HDPE | 8 | 2022-09-14 | Hoogwerker gebruiken | Inspectie 2022 | 050 01380.01 | LW-SRDS2 5000LM 24A 730 DANB CV (4500lm dim10-40) Zagha | 2022-09-14 | LED 40W 3000K 5000lm | 2020-03-17 | 1 | CL 08 LED VERLICHTING | 23:00-06-00 Dim 10-40% | basis -10% - nacht -40% | OV | 113698.902 | 426792.93
Sliedrecht | Sportlaan (Sliedrecht) | 051 01380 | Aluminium 8.0m UE 1250mm | 8 | 1999-03-01 | Hoogwerker gebruiken | Inspectie 2024 | 051 01380.01 | LW-SRDS2 5000LM 24A 730 DANB CV (4500lm dim10-40) Zagha | 2018-12-01 | LED 40W 3000K 5000lm | 2018-12-01 | 1 | CL 08 LED VERLICHTING | 23:00-06-00 Dim 10-40% | basis -10% - nacht -40% | OV | 113730.859 | 426791.83
Sliedrecht | Sportlaan (Sliedrecht) | 052 01380 | Aluminium 8.0m UE 1250mm | 8 | 1999-03-01 | Hoogwerker gebruiken | Inspectie 2024 | 052 01380.01 | LW-SRDS2 5000LM 24A 730 DANB CV (4500lm dim10-40) Zagha | 2018-12-01 | LED 40W 3000K 5000lm | 2018-12-01 | 1 | CL 08 LED VERLICHTING | 23:00-06-00 Dim 10-40% | basis -10% - nacht -40% | OV | 113762.573 | 426791.018
Sliedrecht | Sportlaan (Sliedrecht) | 053 01380 | Aluminium 8.0m UE 1250mm | 8 | 1999-03-01 | Hoogwerker gebruiken | Inspectie 2024 | 053 01380.01 | LW-SRDS2 5000LM 24A 730 DANB CV (4500lm dim10-40) Zagha | 2018-12-01 | LED 40W 3000K 5000lm | 2018-12-01 | 1 | CL 08 LED VERLICHTING | 23:00-06-00 Dim 10-40% | basis -10% - nacht -40% | OV | 113794.381 | 426790.883
Sliedrecht | Sportlaan (Sliedrecht) | 054 01380 | Aluminium 8.0m UE 1250mm | 8 | 1999-03-01 | Hoogwerker gebruiken | Inspectie 2024 | 054 01380.01 | LW-SRDS2 5000LM 24A 730 DANB CV (4500lm dim10-40) Zagha | 2018-12-01 | LED 40W 3000K 5000lm | 2018-12-01 | 1 | CL 08 LED VERLICHTING | 23:00-06-00 Dim 10-40% | basis -10% - nacht -40% | OV | 113826.548 | 426791.107
Sliedrecht | Sportlaan (Sliedrecht) | 055 01380 | Aluminium 4.0m zonder MVB | 4 | 1999-10-01 | Hoogwerker gebruiken | Inspectie 2024 | 055 01380.01 | BDP102 GRN15 / 830 DRW PCC SI CLO D9 SRG10 | 2019-09-01 | LED 13W 3000K 1500lm | 2019-09-01 | 1 | CL 08 LED VERLICHTING | Nacht astronomisch in / uit |  | OV | 113846.597 | 426772.746
Sliedrecht | Sportlaan (Sliedrecht) | 056 01380 | Aluminium 8.0m UE 1250mm | 8 | 1999-03-01 | Hoogwerker gebruiken | Inspectie 2024 | 056 01380.01 | LW-SRDS2 5000LM 24A 730 DANB CV (4500lm dim10-40) Zagha | 2018-12-01 | LED 40W 3000K 5000lm | 2018-12-01 | 1 | CL 08 LED VERLICHTING | 23:00-06-00 Dim 10-40% | basis -10% - nacht -40% | OV | 113861.47 | 426791.765
Sliedrecht | Sportlaan (Sliedrecht) | 057 01380 | Aluminium 4.0m zonder MVB | 4 | 1999-10-01 | Ladder gebruiken | Inspectie 2024 | 057 01380.01 | BDP102 GRN15 / 830 DRW PCC SI CLO D9 SRG10 | 2019-09-01 | LED 13W 3000K 1500lm | 2019-09-01 | 1 | CL 08 LED VERLICHTING | Nacht astronomisch in / uit |  | OV | 113862.15 | 426747.422
Sliedrecht | Sportlaan (Sliedrecht) | 058 01380 | Aluminium 4.0m zonder MVB | 4 | 1999-10-01 | Ladder gebruiken | Inspectie 2024 | 058 01380.01 | BDP102 GRN15 / 830 DRW PCC SI CLO D9 SRG10 | 2019-09-01 | LED 13W 3000K 1500lm | 2019-09-01 | 1 | CL 08 LED VERLICHTING | Nacht astronomisch in / uit |  | OV | 113875.992 | 426751.179
Sliedrecht | Sportlaan (Sliedrecht) | 059 01380 | 127310 Aluminium 6,0m UE 750mm HDPE | 6 | 2019-09-01 | Hoogwerker gebruiken | Inspectie 2024 | 059 01380.01 | LW-SRDS2 2500 LM 16A 730 DAME CC | 2019-09-01 | LED 20W 3000K 2500lm | 2019-09-01 | 1 | CL 08 LED VERLICHTING | Nacht astronomisch in / uit |  | OV | 113877.882 | 426775.883
Sliedrecht | Sportlaan (Sliedrecht) | 060 01380 | Aluminium 8.0m UE 1250mm | 8 | 1999-03-01 | Hoogwerker gebruiken | Inspectie 2024 | 060 01380.01 | LW-SRDS2 5000LM 24A 730 DANB CV (4500lm dim10-40) Zagha | 2018-12-01 | LED 40W 3000K 5000lm | 2018-12-01 | 1 | CL 08 LED VERLICHTING | 23:00-06-00 Dim 10-40% | basis -10% - nacht -40% | OV | 113895.317 | 426792.639
Sliedrecht | Sportlaan (Sliedrecht) | 061 01380 | 127503 Aluminium 6,0m UD 750mm HDPE | 6 | 2019-09-01 | Hoogwerker gebruiken | Inspectie 2024 | 061 01380.01 | LW-SRDS2 2500 LM 16A 730 DAME CC | 2019-09-01 | LED 20W 3000K 2500lm | 2019-09-01 | 1 | CL 08 LED VERLICHTING | Nacht astronomisch in / uit |  | OV | 113901.652 | 426762.026
[8 empty] | 061 01380.02 | LW-SRDS2 2500 LM 16A 730 DAME CC | 2019-09-01 | LED 20W 3000K 2500lm | 2019-09-01 | 1 | CL 08 LED VERLICHTING | Nacht astronomisch in / uit |  | OV
Sliedrecht | Sportlaan (Sliedrecht) | 062 01380 | 127310 Aluminium 6,0m UE 750mm HDPE | 6 | 2019-09-01 | Hoogwerker gebruiken | Inspectie 2024 | 062 01380.01 | LW-SRDS2 2500 LM 16A 730 DAME CC | 2019-09-01 | LED 20W 3000K 2500lm | 2019-09-01 | 1 | CL 08 LED VERLICHTING | Nacht astronomisch in / uit |  | OV | 113919.52 | 426747.444
Sliedrecht | Sportlaan (Sliedrecht) | 063 01380 | 127329a Aluminium 8.0m EU 1250mm HDPE reclame | 8 | 2018-04-16 | Hoogwerker gebruiken | Inspectie 2024 | 063 01380.01 | LW-SRDS2 5000LM 24A 730 DANB CV (4500lm dim10-40) Zagha | 2018-12-01 | LED 40W 3000K 5000lm | 2018-12-01 | 1 | CL 08 LED VERLICHTING | 23:00-06-00 Dim 10-40% | basis -10% - nacht -40% | OV | 113927.2 | 426793.924
Sliedrecht | Sportlaan (Sliedrecht) | 064 01380 | 127503 Aluminium 6,0m UD 750mm HDPE | 6 | 2019-09-01 | Hoogwerker gebruiken | Inspectie 2024 | 064 01380.01 | LW-SRDS2 2500 LM 16A 730 DAME CC | 2019-09-01 | LED 20W 3000K 2500lm | 2019-09-01 | 1 | CL 08 LED VERLICHTING | Nacht astronomisch in / uit |  | OV | 113927.469 | 426776.645
[8 empty] | 064 01380.02 | LW-SRDS2 2500 LM 16A 730 DAME CC | 2019-09-01 | LED 20W 3000K 2500lm | 2019-09-01 | 1 | CL 08 LED VERLICHTING | Nacht astronomisch in / uit |  | OV
Sliedrecht | Sportlaan (Sliedrecht) | 065 01380 | 127310 Aluminium 6,0m UE 750mm HDPE | 6 | 2019-09-01 | Hoogwerker gebruiken | Inspectie 2024 | 065 01380.01 | LW-SRDS2 2500 LM 16A 730 DAME CC | 2019-09-01 | LED 20W 3000K 2500lm | 2019-09-01 | 1 | CL 08 LED VERLICHTING | Nacht astronomisch in / uit |  | OV | 113941.505 | 426744.277
Sliedrecht | Sportlaan (Sliedrecht) | 066 01380 | 127503 Aluminium 6,0m UD 750mm HDPE | 6 | 2019-09-01 | Hoogwerker gebruiken | Inspectie 2024 | 066 01380.01 | LW-SRDS2 2500 LM 16A 730 DAME CC | 2019-09-01 | LED 20W 3000K 2500lm | 2019-09-01 | 1 | CL 08 LED VERLICHTING | Nacht astronomisch in / uit |  | OV | 113958.246 | 426778.445
[8 empty] | 066 01380.02 | LW-SRDS2 2500 LM 16A 730 DAME CC | 2019-09-01 | LED 20W 3000K 2500lm | 2019-09-01 | 1 | CL 08 LED VERLICHTING | Nacht astronomisch in / uit |  | OV
Sliedrecht | Sportlaan (Sliedrecht) | 067 01380 | 127503 Aluminium 6,0m UD 750mm HDPE | 6 | 2019-09-01 | Hoogwerker gebruiken | Inspectie 2024 | 067 01380.01 | LW-SRDS2 2500 LM 16A 730 DAME CC | 2019-09-01 | LED 20W 3000K 2500lm | 2019-09-01 | 1 | CL 08 LED VERLICHTING | Nacht astronomisch in / uit |  | OV | 113960.136 | 426752.838
[8 empty] | 067 01380.02 | LW-SRDS2 2500 LM 16A 730 DAME CC | 2019-09-01 | LED 20W 3000K 2500lm | 2019-09-01 | 1 | CL 08 LED VERLICHTING | Nacht astronomisch in / uit |  | OV
Sliedrecht | Sportlaan (Sliedrecht) | 068 01380 | Aluminium 8.0m UE 1250mm | 8 | 1999-03-01 | Hoogwerker gebruiken | Inspectie 2024 | 068 01380.01 | LW-SRDS2 5000LM 24A 730 DANB CV (4500lm dim10-40) Zagha | 2018-12-01 | LED 40W 3000K 5000lm | 2018-12-01 | 1 | CL 08 LED VERLICHTING | 23:00-06-00 Dim 10-40% | basis -10% - nacht -40% | OV | 113959.994 | 426795.881
Sliedrecht | Sportlaan (Sliedrecht) | 069 01380 | Aluminium 4.0m zonder MVB | 4 | 1999-09-01 | Hoogwerker gebruiken | Inspectie 2024 | 069 01380.01 | BDP102 GRN20 / 830 DRW PCC SI CLO D9 SRG10 | 2019-09-01 | LED 16W 3000K 2000lm | 2019-09-01 | 1 | CL 08 LED VERLICHTING | Nacht astronomisch in / uit |  | OV | 113986.505 | 426742.992
Sliedrecht | Sportlaan (Sliedrecht) | 070 01380 | 127310 Aluminium 6,0m UE 750mm HDPE | 6 | 2019-09-01 | Hoogwerker gebruiken | Inspectie 2024 | 070 01380.01 | LW-SRDS2 2500 LM 16A 730 DAME CC | 2019-09-01 | LED 20W 3000K 2500lm | 2019-09-01 | 1 | CL 08 LED VERLICHTING | Nacht astronomisch in / uit |  | OV | 113985.706 | 426764.827
Sliedrecht | Sportlaan (Sliedrecht) | 072 01380 | Aluminium 8.0m UE 1250mm | 8 | 1999-03-01 | Hoogwerker gebruiken | Inspectie 2024 | 072 01380.01 | LW-SRDS2 5000LM 24A 730 DANB CV (4500lm dim10-40) Zagha | 2018-12-01 | LED 40W 3000K 5000lm | 2018-12-01 | 1 | CL 08 LED VERLICHTING | 23:00-06-00 Dim 10-40% | basis -10% - nacht -40% | OV | 113990.771 | 426797.591
Sliedrecht | Sportlaan (Sliedrecht) | 073 01380 | Aluminium 8.0m UE 1250mm | 8 | 1999-03-01 | Hoogwerker gebruiken | Inspectie 2024 | 073 01380.01 | LW-SRDS2 5000LM 24A 730 DANB CV (4500lm dim10-40) Zagha | 2018-12-01 | LED 40W 3000K 5000lm | 2018-12-01 | 1 | CL 08 LED VERLICHTING | 23:00-06-00 Dim 10-40% | basis -10% - nacht -40% | OV | 114020.771 | 426799.205
Sliedrecht | Sportlaan (Sliedrecht) | 100 01380 | 127329a Aluminium 8.0m EU 1250mm HDPE reclame | 8 | 2018-04-16 | Hoogwerker gebruiken | Inspectie 2024 | 100 01380.01 | LW-SRDS2 5000LM 24A 730 DANB CV (4500lm dim10-40) Zagha | 2018-12-01 | LED 40W 3000K 5000lm | 2018-12-01 | 1 | CL 08 LED VERLICHTING | 23:00-06-00 Dim 10-40% | basis -10% - nacht -40% | OV | 114038.55 | 426809.798
Sliedrecht | Sportlaan (Sliedrecht) | 101 01380 | Aluminium 8.0m UE 1250mm | 8 | 2001-05-01 | Hoogwerker gebruiken | Inspectie 2024 | 101 01380.01 | LW-SRDS2 5000LM 24A 730 DANB CV (4500lm dim10-40) Zagha | 2018-12-01 | LED 40W 3000K 5000lm | 2018-12-01 | 1 | CL 08 LED VERLICHTING | 23:00-06-00 Dim 10-40% | basis -10% - nacht -40% | OV | 114078.485 | 426812.293
Sliedrecht | Sportlaan (Sliedrecht) | 102 01380 | 127329a Aluminium 8.0m EU 1250mm HDPE reclame | 8 | 2019-10-29 | Hoogwerker gebruiken | Inspectie 2019 | 102 01380.01 | LW-SRDS2 5000LM 24A 730 DANB CV (4500lm dim10-40) Zagha | 2020-09-29 | LED 40W 3000K 5000lm | 2020-09-29 | 1 | CL 08 LED VERLICHTING | 23:00-06-00 Dim 10-40% | basis -10% - nacht -40% | OV | 114107.813 | 426814.414
Sliedrecht | Sportlaan (Sliedrecht) | 103 01380 | 127329 ALU 8,0M UE 1250mm HDPE | 8 | 2016-11-04 | Hoogwerker gebruiken | Inspectie 2024 | 103 01380.01 | LW-SRDS2 5000LM 24A 730 DANB CV (4000lm dim20-50) Zhaga | 2018-12-01 | LED 40W 3000K 5000lm | 2018-12-01 | 1 | CL 08 LED VERLICHTING | 23:00-06-00 Dim 20-50% | basis -20% - nacht -50% | OV | 114136.946 | 426815.46
Sliedrecht | Sportlaan (Sliedrecht) | 104 01380 | 127329a Aluminium 8.0m EU 1250mm HDPE reclame | 8 | 2018-04-16 | Hoogwerker gebruiken | Inspectie 2024 | 104 01380.01 | LW-SRDS2 5000LM 24A 730 DANB CV (4000lm dim20-50) Zhaga | 2018-12-01 | LED 40W 3000K 5000lm | 2018-12-01 | 1 | CL 08 LED VERLICHTING | 23:00-06-00 Dim 20-50% | basis -20% - nacht -50% | OV | 114160.253 | 426808.408
Sliedrecht | Sportlaan (Sliedrecht) | 105 01380 | 127329 ALU 8,0M UE 1250mm HDPE | 8 | 2023-11-20 | Hoogwerker gebruiken | Inspectie 2023 | 105 01380.01 | 131207 LW-SRDS2 33W 5000 LM 24A 730 DANB CC G4 XiSR40 X 8SC C1 7040C3M SPD (dimmen basis 20% (4000lm) en tussen 23:00 - 6:00 uur 50%) | 2023-11-20 | LED 33W 3000K 5000lm | 2023-11-20 | 1 | CL 08 LED VERLICHTING | 23:00-06-00 Dim 20-50% | Zhaga Ready | OV | 114179.585 | 426793.602
Sliedrecht | Sportlaan (Sliedrecht) | 106 01380 | Aluminium 8.0m UE 1250mm | 8 | 1999-02-01 | Hoogwerker gebruiken | Inspectie 2024 | 106 01380.01 | LW-SRDS2 5000LM 24A 730 DANB CV (4000lm dim20-50) Zhaga | 2018-12-01 | LED 40W 3000K 5000lm | 2018-12-01 | 1 | CL 08 LED VERLICHTING | 23:00-06-00 Dim 20-50% | basis -20% - nacht -50% | OV | 114193.024 | 426772.925
Sliedrecht | Sportlaan (Sliedrecht) | 107 01380 | Aluminium 8.0m UE 1250mm | 8 | 1999-05-01 | Hoogwerker gebruiken | Inspectie 2024 | 107 01380.01 | LW-SRDS2 5000LM 24A 730 DANB CV (4000lm dim20-50) Zhaga | 2018-12-01 | LED 40W 3000K 5000lm | 2018-12-01 | 1 | CL 08 LED VERLICHTING | 23:00-06-00 Dim 20-50% | basis -20% - nacht -50% | OV | 114199.501 | 426750.873
Sliedrecht | Sportlaan (Sliedrecht) | 108 01380 | Aluminium 8.0m UE 1250mm | 8 | 1999-02-01 | Hoogwerker gebruiken | Inspectie 2024 | 108 01380.01 | LW-SRDS2 5000LM 24A 730 DANB CV (3500lm dim30-60) Zhaga | 2020-09-29 | LED 40W 3000K 5000lm | 2020-09-29 | 1 | CL 08 LED VERLICHTING | 23:00-06-00 Dim 30-60% | basis -30% - nacht -60% | OV | 114195.123 | 426726.625
Sliedrecht | Sportlaan (Sliedrecht) | 109 01380 | Aluminium 8.0m UE 1250mm | 8 | 1999-05-01 | Hoogwerker gebruiken | Inspectie 2024 | 109 01380.01 | LW-SRDS2 5000LM 24A 730 DANB CV (3500lm dim30-60) Zhaga | 2018-12-01 | LED 40W 3000K 5000lm | 2018-12-01 | 1 | CL 08 LED VERLICHTING | 23:00-06-00 Dim 30-60% | basis -30% - nacht -60% | OV | 114204.162 | 426709.668
Sliedrecht | Sportlaan (Sliedrecht) | 109A01380 | Informatiebord 2,0m | 2 | 2008-01-01 | Hoogwerker gebruiken |  | 109A01380.01 | Plattegrond | 2008-01-01 | 390036 TLD 36W/840 | 2008-01-01 | 1 | CL 03 TL, SOX, PLT 10.000u | Nacht astronomisch in / uit |  | OV | 114200.216 | 426693.78
[11 empty] | 390036 TLD 36W/840 | 2008-01-01 | 2 | CL 03 TL, SOX, PLT 10.000u | Nacht astronomisch in / uit |  | OV
[11 empty] | 390036 TLD 36W/840 | 2008-01-01 | 3 | CL 03 TL, SOX, PLT 10.000u | Nacht astronomisch in / uit |  | OV
Sliedrecht | Sportlaan (Sliedrecht) | 110 01380 | Aluminium 8.0m UE 1250mm | 8 | 1998-10-01 | Hoogwerker gebruiken | Inspectie 2024 | 110 01380.01 | LW-SRDS2 5000LM 24A 730 DANB CV (4000lm dim20-50) Zhaga | 2018-12-01 | LED 40W 3000K 5000lm | 2018-12-01 | 1 | CL 08 LED VERLICHTING | 23:00-06-00 Dim 20-50% | basis -20% - nacht -50% | OV | 114223.017 | 426704.349
Sliedrecht | Sportlaan (Sliedrecht) | 111 01380 | Aluminium 8.0m UE 1250mm | 8 | 1999-05-01 | Hoogwerker gebruiken | Inspectie 2024 | 111 01380.01 | LW-SRDS2 5000LM 24A 730 DANB CV (3500lm dim30-60) Zhaga | 2018-12-01 | LED 40W 3000K 5000lm | 2018-12-01 | 1 | CL 08 LED VERLICHTING | 23:00-06-00 Dim 30-60% | basis -30% - nacht -60% | OV | 114223.525 | 426691.56
Sliedrecht | Sportlaan (Sliedrecht) | 112 01380 | Aluminium 6.5m UE 700mm | 6.5 | 2006-08-15 | Hoogwerker gebruiken | Inspectie 2024 | 112 01380.01 | LW-SRDS2 3400 LM 16A 730 DAME CC | 2018-12-01 | LED 26 W 3000k 3400lm | 2018-12-01 | 1 | CL 08 LED VERLICHTING | Nacht astronomisch in / uit |  | OV | 114230.526 | 426666.461
Sliedrecht | Sportlaan (Sliedrecht) | 113 01380 | Aluminium 8.0m UE 1250mm | 8 | 1998-10-01 | Hoogwerker gebruiken | Inspectie 2024 | 113 01380.01 | LW-SRDS2 5000LM 24A 730 DANB CV (3500lm dim30-60) Zhaga | 2018-12-01 | LED 40W 3000K 5000lm | 2018-12-01 | 1 | CL 08 LED VERLICHTING | 23:00-06-00 Dim 30-60% | basis -30% - nacht -60% | OV | 114242.588 | 426683.239
Sliedrecht | Sportlaan (Sliedrecht) | 114 01380 | Aluminium 6.5m UE 700mm | 6.5 | 2003-07-01 | Hoogwerker gebruiken | Inspectie 2024 | 114 01380.01 | LW-SRDS2 3400 LM 16A 730 DAME CC | 2018-12-01 | LED 26 W 3000k 3400lm | 2018-12-01 | 1 | CL 08 LED VERLICHTING | Nacht astronomisch in / uit |  | OV | 114266.493 | 426665.4
Sliedrecht | Sportlaan (Sliedrecht) | 115 01380 | Aluminium 8.0m UE 1250mm | 8 | 2023-06-02 | Hoogwerker gebruiken | Inspectie 2024 | 115 01380.01 | LW-SRDS2 5000LM 24A 730 DANB CV (4000lm dim20-50) Zhaga | 2018-12-01 | LED 40W 3000K 5000lm | 2018-12-01 | 1 | CL 08 LED VERLICHTING | 23:00-06-00 Dim 20-50% | basis -20% - nacht -50% | OV | 114273.694 | 426689.499
Sliedrecht | Sportlaan (Sliedrecht) | 116 01380 | 127310 Aluminium 6,0m UE 750mm HDPE | 6.5 | 2022-04-09 | Hoogwerker gebruiken | Inspectie 2024 | 116 01380.01 | LW-SRDS2 3400 LM 16A 730 DAME CC | 2018-12-01 | LED 26 W 3000k 3400lm | 2018-12-01 | 1 | CL 08 LED VERLICHTING | Nacht astronomisch in / uit |  | OV | 114298.569 | 426663.861
Sliedrecht | Sportlaan (Sliedrecht) | 117 01380 | Aluminium 8.0m UE 1250mm | 8 | 2007-01-08 | Hoogwerker gebruiken | Inspectie 2024 | 117 01380.01 | LW-SRDS2 5000LM 24A 730 DANB CV (4000lm dim20-50) Zhaga | 2018-12-01 | LED 40W 3000K 5000lm | 2018-12-01 | 1 | CL 08 LED VERLICHTING | 23:00-06-00 Dim 20-50% | basis -20% - nacht -50% | OV | 114301.378 | 426688.109
Sliedrecht | Sportlaan (Sliedrecht) | 118 01380 | Aluminium 6.5m UE 700mm | 6.5 | 2003-07-01 | Hoogwerker gebruiken | Inspectie 2024 | 118 01380.01 | LW-SRDS2 3400 LM 16A 730 DAME CC | 2018-12-01 | LED 26 W 3000k 3400lm | 2018-12-01 | 1 | CL 08 LED VERLICHTING | Nacht astronomisch in / uit |  | OV | 114332.827 | 426661.994
Sliedrecht | Sportlaan (Sliedrecht) | 119 01380 | Aluminium 8.0m UE 1250mm | 8 | 1998-10-01 | Hoogwerker gebruiken | Inspectie 2024 | 119 01380.01 | LW-SRDS2 5000LM 24A 730 DANB CV (4000lm dim20-50) Zhaga | 2018-12-01 | LED 40W 3000K 5000lm | 2018-12-01 | 1 | CL 08 LED VERLICHTING | 23:00-06-00 Dim 20-50% | basis -20% - nacht -50% | OV | 114332.006 | 426677.606
Sliedrecht | Sportlaan (Sliedrecht) | 120 01380 | Aluminium 8.0m UE 1250mm | 8 | 1998-10-01 | Hoogwerker gebruiken | Inspectie 2024 | 120 01380.01 | LW-SRDS2 5000LM 24A 730 DANB CV (4000lm dim20-50) Zhaga | 2018-12-01 | LED 40W 3000K 5000lm | 2018-12-01 | 1 | CL 08 LED VERLICHTING | 23:00-06-00 Dim 20-50% | basis -20% - nacht -50% | OV | 114354.102 | 426685.256
Sliedrecht | Sportlaan (Sliedrecht) | 121 01380 | Aluminium 6.5m UE 700mm | 6.5 | 2003-07-01 | Hoogwerker gebruiken | Inspectie 2024 | 121 01380.01 | LW-SRDS2 3400 LM 16A 730 DAME CC | 2018-12-01 | LED 26 W 3000k 3400lm | 2018-12-01 | 1 | CL 08 LED VERLICHTING | Nacht astronomisch in / uit |  | OV | 114364.067 | 426660.604
Sliedrecht | Sportlaan (Sliedrecht) | 122 01380 | Aluminium 8.0m UE 1250mm | 8 | 1998-10-01 | Hoogwerker gebruiken | Inspectie 2024 | 122 01380.01 | LW-SRDS2 5000LM 24A 730 DANB CV (4000lm dim20-50) Zhaga | 2018-12-01 | LED 40W 3000K 5000lm | 2018-12-01 | 1 | CL 08 LED VERLICHTING | 23:00-06-00 Dim 20-50% | basis -20% - nacht -50% | OV | 114386 | 426683.597
Sliedrecht | Sportlaan (Sliedrecht) | 123 01380 | 127310 Aluminium 6,0m UE 750mm HDPE | 6 | 2018-08-20 | Hoogwerker gebruiken | Inspectie 2024 | 123 01380.01 | LW-SRDS2 3400 LM 16A 730 DAME CC | 2018-12-01 | LED 26 W 3000k 3400lm | 2018-12-01 | 1 | CL 08 LED VERLICHTING | Nacht astronomisch in / uit |  | OV | 114390.004 | 426659.275
Sliedrecht | Sportlaan (Sliedrecht) | 124 01380 | Aluminium 8.0m UE 1250mm | 8 | 1998-10-01 | Hoogwerker gebruiken | Inspectie 2024 | 124 01380.01 | LW-SRDS2 5000LM 24A 730 DANB CV (4000lm dim20-50) Zhaga | 2018-12-01 | LED 40W 3000K 5000lm | 2018-12-01 | 1 | CL 08 LED VERLICHTING | 23:00-06-00 Dim 20-50% | basis -20% - nacht -50% | OV | 114417.808 | 426682.566
Sliedrecht | Sportlaan (Sliedrecht) | 126 01380 | 127296 Aluminium 6.0m con. UE 750mm | 6 | 2000-11-01 | Hoogwerker gebruiken | Inspectie 2024 | 126 01380.01 | LW-SRDS2 5000LM 24A 730 DANB CV (3500lm dim30-60) Zhaga | 2018-12-01 | LED 40W 3000K 5000lm | 2018-12-01 | 1 | CL 08 LED VERLICHTING | 23:00-06-00 Dim 30-60% | basis -30% - nacht -60% | OV | 114432.748 | 426671.033
Sliedrecht | Sportlaan (Sliedrecht) | 127 01380 | 127296 Aluminium 6.0m con. UE 750mm | 6 | 1998-10-01 | Hoogwerker gebruiken | Inspectie 2024 | 127 01380.01 | LW-SRDS2 5000LM 24A 730 DANB CV (3500lm dim30-60) Zhaga | 2018-12-01 | LED 40W 3000K 5000lm | 2018-12-01 | 1 | CL 08 LED VERLICHTING | 23:00-06-00 Dim 30-60% | basis -30% - nacht -60% | OV | 114437.902 | 426683.627
Sliedrecht | Sportlaan (Sliedrecht) | 128 01380 | 127296 Aluminium 6.0m con. UE 750mm | 6 | 1998-10-01 | Hoogwerker gebruiken | Inspectie 2024 | 128 01380.01 | LW-SRDS2 5000LM 24A 730 DANB CV (3500lm dim30-60) Zhaga | 2018-12-01 | LED 40W 3000K 5000lm | 2018-12-01 | 1 | CL 08 LED VERLICHTING | 23:00-06-00 Dim 30-60% | basis -30% - nacht -60% | OV | 114511.184 | 426648.488
Sliedrecht | Sportlaan (Sliedrecht) | 128A01380 | Klokverlichting 03,5m | 3.5 | 2003-03-01 | Hoogwerker gebruiken |  | 128A01380.01 | Klokverlichting | 2003-03-01 | 390023 TLD 23W/840 | 2003-03-01 | 1 | Geen onderhoud | Nacht astronomisch in / uit |  | OV | 114508.988 | 426656.376
[11 empty] | 390023 TLD 23W/840 | 2003-03-01 | 2 | Geen onderhoud | Nacht astronomisch in / uit |  | OV
[11 empty] | 390023 TLD 23W/840 | 2003-03-01 | 3 | Geen onderhoud | Nacht astronomisch in / uit |  | OV
[11 empty] | 390023 TLD 23W/840 | 2003-03-01 | 4 | Geen onderhoud | Nacht astronomisch in / uit |  | OV
Sliedrecht | Sportlaan (Sliedrecht) | 129 01380 | 127296 Aluminium 6.0m con. UE 750mm | 6 | 1998-10-01 | Hoogwerker gebruiken | Inspectie 2024 | 129 01380.01 | LW-SRDS2 5000LM 24A 730 DANB CV (3500lm dim30-60) Zhaga | 2018-12-01 | LED 40W 3000K 5000lm | 2018-12-01 | 1 | CL 08 LED VERLICHTING | 23:00-06-00 Dim 30-60% | basis -30% - nacht -60% | OV | 114518.624 | 426658.811
Sliedrecht | Sportlaan (Sliedrecht) | 130 01380 | Aluminium 8.0m UE 1250mm | 8 | 1998-07-01 | Hoogwerker gebruiken | Inspectie 2024 | 130 01380.01 | LW-SRDS2 5000LM 24A 730 DANB CV (4000lm dim20-50) Zhaga | 2018-12-01 | LED 40W 3000K 5000lm | 2018-12-01 | 1 | CL 08 LED VERLICHTING | 23:00-06-00 Dim 20-50% | basis -20% - nacht -50% | OV | 114529.815 | 426653.508
Sliedrecht | Sportlaan (Sliedrecht) | 131 01380 | Aluminium 6.5m UE 700mm | 6.5 | 2003-07-01 | Hoogwerker gebruiken | Inspectie 2024 | 131 01380.01 | LW-SRDS2 3400 LM 16A 730 DAME CC | 2018-12-01 | LED 26 W 3000k 3400lm | 2018-12-01 | 1 | CL 08 LED VERLICHTING | Nacht astronomisch in / uit |  | OV | 114521.675 | 426633.785
Sliedrecht | Sportlaan (Sliedrecht) | 132 01380 | Aluminium 8.0m UE 1250mm | 8 | 1998-07-01 | Hoogwerker gebruiken | Inspectie 2024 | 132 01380.01 | LW-SRDS2 5000LM 24A 730 DANB CV (4500lm dim10-40) Zagha | 2018-12-01 | LED 40W 3000K 5000lm | 2018-12-01 | 1 | CL 08 LED VERLICHTING | 23:00-06-00 Dim 10-40% | basis -10% - nacht -40% | OV | 114561.01 | 426641.824
Sliedrecht | Sportlaan (Sliedrecht) | 133 01380 | 127312 ALU 6,5M EU 700mm HDPE | 6.5 | 2016-05-20 | Hoogwerker gebruiken | Inspectie 2024 | 133 01380.01 | LW-SRDS2 3400 LM 16A 730 DAME CC | 2018-12-01 | LED 26 W 3000k 3400lm | 2018-12-01 | 1 | CL 08 LED VERLICHTING | Nacht astronomisch in / uit |  | OV | 114542.842 | 426622.118
Sliedrecht | Sportlaan (Sliedrecht) | 134 01380 | Aluminium 8.0m UE 1250mm | 8 | 1998-07-01 | Hoogwerker gebruiken | Inspectie 2024 | 134 01380.01 | LW-SRDS2 5000LM 24A 730 DANB CV (4500lm dim10-40) Zagha | 2018-12-01 | LED 40W 3000K 5000lm | 2018-12-01 | 1 | CL 08 LED VERLICHTING | 23:00-06-00 Dim 10-40% | basis -10% - nacht -40% | OV | 114591.757 | 426630.126
Sliedrecht | Sportlaan (Sliedrecht) | 135 01380 | Aluminium 6.5m UE 700mm | 6.5 | 2003-07-01 | Hoogwerker gebruiken | Inspectie 2024 | 135 01380.01 | LW-SRDS2 3400 LM 16A 730 DAME CC | 2018-12-01 | LED 26 W 3000k 3400lm | 2018-12-01 | 1 | CL 08 LED VERLICHTING | Nacht astronomisch in / uit |  | OV | 114574.844 | 426610.091
Sliedrecht | Sportlaan (Sliedrecht) | 136 01380 | 127329a Aluminium 8.0m EU 1250mm HDPE reclame | 8 | 2018-04-16 | Hoogwerker gebruiken | Inspectie 2024 | 136 01380.01 | LW-SRDS2 5000LM 24A 730 DANB CV (4500lm dim10-40) Zagha | 2018-12-01 | LED 40W 3000K 5000lm | 2018-12-01 | 1 | CL 08 LED VERLICHTING | 23:00-06-00 Dim 10-40% | basis -10% - nacht -40% | OV | 114622.063 | 426618.57
Sliedrecht | Sportlaan (Sliedrecht) | 137 01380 | Aluminium 6.5m UE 700mm | 6.5 | 2003-07-01 | Hoogwerker gebruiken | Inspectie 2024 | 137 01380.01 | LW-SRDS2 3400 LM 16A 730 DAME CC | 2018-12-01 | LED 26 W 3000k 3400lm | 2018-12-01 | 1 | CL 08 LED VERLICHTING | Nacht astronomisch in / uit |  | OV | 114600.766 | 426600.276
Sliedrecht | Sportlaan (Sliedrecht) | 138 01380 | Aluminium 8.0m UE 1250mm | 8 | 1998-07-01 | Hoogwerker gebruiken | Inspectie 2024 | 138 01380.01 | LW-SRDS2 5000LM 24A 730 DANB CV (4500lm dim10-40) Zagha | 2018-12-01 | LED 40W 3000K 5000lm | 2018-12-01 | 1 | CL 08 LED VERLICHTING | 23:00-06-00 Dim 10-40% | basis -10% - nacht -40% | OV | 114652.496 | 426607.021
Sliedrecht | Sportlaan (Sliedrecht) | 139 01380 | Aluminium 6.5m UE 700mm | 6.5 | 2007-06-25 | Hoogwerker gebruiken | Inspectie 2024 | 139 01380.01 | LW-SRDS2 3400 LM 16A 730 DAME CC | 2018-12-01 | LED 26 W 3000k 3400lm | 2018-12-01 | 1 | CL 08 LED VERLICHTING | Nacht astronomisch in / uit |  | OV | 114630.041 | 426589.168
Sliedrecht | Sportlaan (Sliedrecht) | 140 01380 | 127329a Aluminium 8.0m EU 1250mm HDPE reclame | 8 | 2018-04-16 | Hoogwerker gebruiken | Inspectie 2024 | 140 01380.01 | LW-SRDS2 5000LM 24A 730 DANB CV (4500lm dim10-40) Zagha | 2018-12-01 | LED 40W 3000K 5000lm | 2018-12-01 | 1 | CL 08 LED VERLICHTING | 23:00-06-00 Dim 10-40% | basis -10% - nacht -40% | OV | 114682.836 | 426595.538
Sliedrecht | Sportlaan (Sliedrecht) | 141 01380 | Aluminium 6.5m UE 700mm | 6.5 | 2003-07-01 | Hoogwerker gebruiken | Inspectie 2024 | 141 01380.01 | LW-SRDS2 3400 LM 16A 730 DAME CC | 2018-12-01 | LED 26 W 3000k 3400lm | 2018-12-01 | 1 | CL 08 LED VERLICHTING | Nacht astronomisch in / uit |  | OV | 114660.985 | 426577.469
Sliedrecht | Sportlaan (Sliedrecht) | 142 01380 | 127329a Aluminium 8.0m EU 1250mm HDPE reclame | 8 | 2018-04-16 | Hoogwerker gebruiken | Inspectie 2024 | 142 01380.01 | LW-SRDS2 5000LM 24A 730 DANB CV (4500lm dim10-40) Zagha | 2018-12-01 | LED 40W 3000K 5000lm | 2018-12-01 | 1 | CL 08 LED VERLICHTING | 23:00-06-00 Dim 10-40% | basis -10% - nacht -40% | OV | 114713.628 | 426583.625
Sliedrecht | Sportlaan (Sliedrecht) | 143 01380 | Aluminium 6.5m UE 700mm | 6.5 | 2003-07-01 | Hoogwerker gebruiken | Inspectie 2024 | 143 01380.01 | LW-SRDS2 3400 LM 16A 730 DAME CC | 2018-12-01 | LED 26 W 3000k 3400lm | 2018-12-01 | 1 | CL 08 LED VERLICHTING | Nacht astronomisch in / uit |  | OV | 114692.581 | 426564.352
Sliedrecht | Sportlaan (Sliedrecht) | 144 01380 | Aluminium 8.0m UE 1250mm | 8 | 1998-07-01 | Hoogwerker gebruiken | Inspectie 2024 | 144 01380.01 | LW-SRDS2 5000LM 24A 730 DANB CV (4500lm dim10-40) Zagha | 2018-12-01 | LED 40W 3000K 5000lm | 2018-12-01 | 1 | CL 08 LED VERLICHTING | 23:00-06-00 Dim 10-40% | basis -10% - nacht -40% | OV | 114744.541 | 426571.834
Sliedrecht | Sportlaan (Sliedrecht) | 145 01380 | Aluminium 6.5m UE 700mm | 6.5 | 2003-07-01 | Hoogwerker gebruiken | Inspectie 2024 | 145 01380.01 | LW-SRDS2 3400 LM 16A 730 DAME CC | 2018-12-01 | LED 26 W 3000k 3400lm | 2018-12-01 | 1 | CL 08 LED VERLICHTING | Nacht astronomisch in / uit |  | OV | 114719.857 | 426545.639
Sliedrecht | Sportlaan (Sliedrecht) | 146 01380 | Aluminium 6.5m UE 700mm | 6.5 | 1999-06-01 | Hoogwerker gebruiken | Inspectie 2024 | 146 01380.01 | LW-SRDS2 3400 LM 16A 730 DAME CC | 2018-12-01 | LED 26 W 3000k 3400lm | 2018-12-01 | 1 | CL 08 LED VERLICHTING | Nacht astronomisch in / uit |  | OV | 114751.585 | 426551.006
Sliedrecht | Sportlaan (Sliedrecht) | 147 01380 | Aluminium 6.0m con. UE L1250MM | 6 | 1998-07-01 | Hoogwerker gebruiken | Inspectie 2024 | 147 01380.01 | LW-SRDS2 5000LM 24A 730 DANB CV (4500lm dim10-40) Zagha | 2018-12-01 | LED 40W 3000K 5000lm | 2018-12-01 | 1 | CL 08 LED VERLICHTING | 23:00-06-00 Dim 10-40% | basis -10% - nacht -40% | OV | 114775.215 | 426560.774
Sliedrecht | Sportlaan (Sliedrecht) | 149 01380 | 127310 Aluminium 6,0m UE 750mm HDPE | 6 | 2016-06-20 | Hoogwerker gebruiken | Inspectie 2024 | 149 01380.01 | LW-SRDS2 5000LM 24A 730 DANB CV (4000lm dim20-50) Zhaga | 2018-12-01 | LED 40W 3000K 5000lm | 2018-12-01 | 1 | CL 08 LED VERLICHTING | 23:00-06-00 Dim 20-50% | basis -20% - nacht -50% | OV | 114804.911 | 426548.951
Sliedrecht | Sportlaan (Sliedrecht) | 150 01380 | Aluminium 6.0m con. UE L1250MM | 6 | 2001-12-01 | Hoogwerker gebruiken | Inspectie 2024 | 150 01380.01 | LW-SRDS2 5000LM 24A 730 DANB CV (3500lm dim30-60) Zhaga | 2018-12-01 | LED 40W 3000K 5000lm | 2018-12-01 | 1 | CL 08 LED VERLICHTING | 23:00-06-00 Dim 30-60% | basis -30% - nacht -60% | OV | 114812.835 | 426531.939
Sliedrecht | Sportlaan (Sliedrecht) | 151 01380 | Aluminium 6.0m con. UE L1250MM | 6 | 2001-12-01 | Hoogwerker gebruiken | Inspectie 2024 | 151 01380.01 | LW-SRDS2 5000LM 24A 730 DANB CV (3500lm dim30-60) Zhaga | 2018-12-01 | LED 40W 3000K 5000lm | 2018-12-01 | 1 | CL 08 LED VERLICHTING | 23:00-06-00 Dim 30-60% | basis -30% - nacht -60% | OV | 114824.145 | 426540.634
Sliedrecht | Sportlaan (Sliedrecht) | 152 01380 | ANWB/OV 08.0m | 8 | 2001-12-01 | Hoogwerker gebruiken | Inspectie 2024 | 152 01380.01 | LW-SRDS2 5000LM 24A 730 DANB CV (4500lm dim10-40) Zagha | 2018-12-01 | LED 40W 3000K 5000lm | 2018-12-01 | 1 | CL 08 LED VERLICHTING | 23:00-06-00 Dim 10-40% | basis -10% - nacht -40% | OV | 114825.743 | 426529.967
[8 empty] | 152 01380.02 | MATLN ANWB BEWEGWIJZERBORD NW | 2001-12-01 | 391058 TL-D Xtreme 58W/840 | 2022-05-01 | 1 | Geen onderhoud | Nacht astronomisch in / uit |  | OV
[8 empty] | 152 01380.03 | MATLN ANWB BEWEGWIJZERBORD NW | 2001-12-01 | 391058 TL-D Xtreme 58W/840 | 2022-05-01 | 1 | Geen onderhoud | Nacht astronomisch in / uit |  | OV
[8 empty] | 152 01380.04 | MATLN ANWB BEWEGWIJZERBORD NW | 2001-12-01 | 391058 TL-D Xtreme 58W/840 | 2022-05-01 | 1 | Geen onderhoud | Nacht astronomisch in / uit |  | OV
[8 empty] | 152 01380.05 | MATLN ANWB BEWEGWIJZERBORD NW | 2001-12-01 | 391058 TL-D Xtreme 58W/840 | 2022-05-01 | 1 | Geen onderhoud | Nacht astronomisch in / uit |  | OV
Sliedrecht | Sportlaan (Sliedrecht) | 153 01380 | Aluminium 8.0m UE 1250mm | 8 | 2001-12-01 | Hoogwerker gebruiken | Inspectie 2024 | 153 01380.01 | LW-SRDS2 5000LM 24A 730 DANB CV (4500lm dim10-40) Zagha | 2018-12-01 | LED 40W 3000K 5000lm | 2018-12-01 | 1 | CL 08 LED VERLICHTING | 23:00-06-00 Dim 10-40% | basis -10% - nacht -40% | OV | 114848.363 | 426534.793
Sliedrecht | Sportlaan (Sliedrecht) | 154 01380 | Aluminium 8.0m UE 1250mm | 8 | 2001-12-01 | Hoogwerker gebruiken | Inspectie 2024 | 154 01380.01 | LW-SRDS2 5000LM 24A 730 DANB CV (4500lm dim10-40) Zagha | 2018-12-01 | LED 40W 3000K 5000lm | 2018-12-01 | 1 | CL 08 LED VERLICHTING | 23:00-06-00 Dim 10-40% | basis -10% - nacht -40% | OV | 114858.97 | 426524.783
Sliedrecht | Sportlaan (Sliedrecht) | 155 01380 | Aluminium 8.0m UE 1250mm | 8 | 2001-12-01 | Hoogwerker gebruiken | Inspectie 2024 | 155 01380.01 | LW-SRDS2 5000LM 24A 730 DANB CV (4500lm dim10-40) Zagha | 2018-12-01 | LED 40W 3000K 5000lm | 2018-12-01 | 1 | CL 08 LED VERLICHTING | 23:00-06-00 Dim 10-40% | basis -10% - nacht -40% | EN01840 | 114867.636 | 426510.455
Sliedrecht | Sportlaan (Sliedrecht) | 156 01380 | 127299 Aluminium 8.0m Verl.+ UE 750MM D76 | 8 | 2014-05-20 | Hoogwerker gebruiken | Inspectie 2024 | 156 01380.01 | LW-SRDS2 5000LM 24A 730 DANB CV (4500lm dim10-40) Zagha | 2018-12-01 | LED 40W 3000K 5000lm | 2018-12-01 | 1 | CL 08 LED VERLICHTING | 23:00-06-00 Dim 10-40% | basis -10% - nacht -40% | EN01840 | 114864.722 | 426489.464
Sliedrecht | Sportlaan (Sliedrecht) | 157 01380 | Aluminium 8.0m UE 1250mm | 8 | 2001-12-01 | Hoogwerker gebruiken | Inspectie 2024 | 157 01380.01 | LW-SRDS2 5000LM 24A 730 DANB CV (4500lm dim10-40) Zagha | 2018-12-01 | LED 40W 3000K 5000lm | 2018-12-01 | 1 | CL 08 LED VERLICHTING | 23:00-06-00 Dim 10-40% | basis -10% - nacht -40% | EN01840 | 114831.256 | 426498.231
Sliedrecht | Sportlaan (Sliedrecht) | 158 01380 | ANWB/OV 08,0m. | 8 | 2001-12-01 | Hoogwerker gebruiken | Inspectie 2022 | 158 01380.01 | LW-SRDS2 5000LM 24A 730 DANB CV (4500lm dim10-40) Zagha | 2018-12-01 | LED 40W 3000K 5000lm | 2018-12-01 | 1 | CL 08 LED VERLICHTING | 23:00-06-00 Dim 10-40% | basis -10% - nacht -40% | EN01840 | 114848.766 | 426476.436
[8 empty] | 158 01380.02 | MATLN ANWB BEWEGWIJZERBORD NW | 2001-12-01 | 391058 TL-D Xtreme 58W/840 | 2022-05-01 | 1 | Geen onderhoud | Nacht astronomisch in / uit |  | EN01840
[8 empty] | 158 01380.03 | MATLN ANWB BEWEGWIJZERBORD NW | 2001-12-01 | 391058 TL-D Xtreme 58W/840 | 2022-05-01 | 1 | Geen onderhoud | Nacht astronomisch in / uit |  | EN01840
Sliedrecht | Sportlaan (Sliedrecht) | 159 01380 | Aluminium 6.0m con. UE L1250MM | 6 | 2001-12-01 | Hoogwerker gebruiken | Inspectie 2024 | 159 01380.01 | LW-SRDS2 5000LM 24A 730 DANB CV (3500lm dim30-60) Zhaga | 2018-12-01 | LED 40W 3000K 5000lm | 2018-12-01 | 1 | CL 08 LED VERLICHTING | 23:00-06-00 Dim 30-60% | basis -30% - nacht -60% | EN01840 | 114840.459 | 426469.862
Sliedrecht | Sportlaan (Sliedrecht) | 160 01380 | Aluminium 6.0m con. UE L1250MM | 6 | 2001-12-01 | Hoogwerker gebruiken | Inspectie 2024 | 160 01380.01 | LW-SRDS2 5000LM 24A 730 DANB CV (3500lm dim30-60) Zhaga | 2018-12-01 | LED 40W 3000K 5000lm | 2018-12-01 | 1 | CL 08 LED VERLICHTING | 23:00-06-00 Dim 30-60% | basis -30% - nacht -60% | EN01840 | 114855.071 | 426463.109
Sliedrecht | Stationspark | 001 01385 | Aluminium 6.5m UE 700mm | 6.5 | 1992-12-01 | Hoogwerker gebruiken | SLD Armaturen vervangen 2024 | 001 01385.01 | VN P/36 | 1995-08-01 | 310036 PL-L 36W/830 4P MASTER | 2019-07-23 | 1 | Armatuur vervangen 2024 | Nacht astronomisch in / uit |  | OV | 113012.375 | 426904.829
Sliedrecht | Stationspark | 002 01385 | Aluminium 6.5m UE 700mm | 6.5 | 1996-10-01 | Hoogwerker gebruiken | SLD Armaturen vervangen 2024 | 002 01385.01 | VN P/36 | 1996-10-01 | 310036 PL-L 36W/830 4P MASTER | 2019-07-23 | 1 | Armatuur vervangen 2024 | Nacht astronomisch in / uit |  | OV | 112991.661 | 426902.644
Sliedrecht | Stationspark | 003 01385 | Aluminium 6.5m UE 700mm | 6.5 | 1996-10-01 | Hoogwerker gebruiken | SLD Armaturen vervangen 2024 | 003 01385.01 | VN P/36 | 1996-10-01 | 310036 PL-L 36W/830 4P MASTER | 2019-07-23 | 1 | Armatuur vervangen 2024 | Nacht astronomisch in / uit |  | OV | 112963.185 | 426911.668
Sliedrecht | Stationspark | 004 01385 | Aluminium 6.5m UE 700mm | 6.5 | 2009-11-15 | Hoogwerker gebruiken | SLD Armaturen vervangen 2024 | 004 01385.01 | VN P/36 | 1996-10-01 | 310036 PL-L 36W/830 4P MASTER | 2019-07-23 | 1 | Armatuur vervangen 2024 | Nacht astronomisch in / uit |  | OV | 112931.713 | 426921.707
Sliedrecht | Stationspark | 005 01385 | 127310 Aluminium 6,0m UE 750mm HDPE | 6 | 2018-03-21 | Hoogwerker gebruiken | Inspectie 2024 | 005 01385.01 | VP1011 WW RAL-7036 | 2018-03-21 | LED 20W 3000K 2500lm | 2018-03-21 | 1 | CL 08 LED VERLICHTING | Nacht astronomisch in / uit |  | OV | 112926.006 | 426884.805
Sliedrecht | Stationspark | 006 01385 | Aluminium 6.5m UE 700mm | 6.5 | 1996-07-01 | Hoogwerker gebruiken | SLD Armaturen vervangen 2024 | 006 01385.01 | VN P/36 | 1996-07-01 | 310036 PL-L 36W/830 4P MASTER | 2019-07-23 | 1 | Armatuur vervangen 2024 | Nacht astronomisch in / uit |  | OV | 112921.688 | 426862.544
Sliedrecht | Stationspark | 007 01385 | Aluminium 6.5m UE 700mm | 6.5 | 2010-02-01 | Hoogwerker gebruiken | SLD Armaturen vervangen 2024 | 007 01385.01 | VN P/24 | 2004-05-01 | 310024 PL-L 24W/830 4P MASTER | 2019-07-23 | 1 | Armatuur vervangen 2024 | Nacht astronomisch in / uit |  | OV | 112897.918 | 426867.952
Sliedrecht | Stationspark | 008 01385 | Aluminium 4.0m zonder MVB | 4 | 2009-11-12 | Hoogwerker gebruiken | Inspectie 2024 | 008 01385.01 | 2000 1xPLL18 E | 2009-10-15 | 310018 PL-L 18W/830 4P MASTER | 2024-10-03 21:29 | 1 | CL 01 PL-L EVSA 20.000u | Nacht astronomisch in / uit |  | OV | 112883.964 | 426873.077
Sliedrecht | Stationspark | 009 01385 | Aluminium 4.0m zonder MVB | 4 | 1986-06-01 | Hoogwerker gebruiken | Mast armatuur vervangen 2023 | 009 01385.01 | VN P/24 | 2006-01-01 | 310024 PL-L 24W/830 4P MASTER | 2019-07-23 | 1 | Armatuur vervangen 2023 | Nacht astronomisch in / uit |  | OV | 112856.892 | 426874.212
Sliedrecht | Stationspark | 010 01385 | 127288 Aluminium 4.0m con HDPE | 4 | 2023-02-22 | Hoogwerker gebruiken | Inspectie 2023 | 010 01385.01 | 131110 LW-SRDS2 5W 500 LM 8A 730 DANB CC G4 XiSR X XC 7040C3M SPD (diameter 60 mm) XiSR22 | 2023-02-22 | LED 05W 3000K 500lm | 2023-02-22 | 1 | CL 08 LED VERLICHTING | Nacht astronomisch in / uit | Zhaga Ready | OV | 112887.341 | 426932.674
Sliedrecht | Stationspark | 011 01385 | 127288 Aluminium 4.0m con HDPE | 4 | 2021-10-04 | Hoogwerker gebruiken | Inspectie 2021 | 011 01385.01 | 131110 LW-SRDS2 5W 500 LM 8A 730 DANB CC G4 XiSR X XC 7040C3M SPD (diameter 60 mm) XiSR22 | 2023-02-22 | LED 05W 3000K 500lm | 2023-02-22 | 1 | CL 08 LED VERLICHTING | Nacht astronomisch in / uit | Zhaga Ready | OV | 112856.528 | 426922.538
Sliedrecht | Stationspark | 011A01385 | 127288 Aluminium 4.0m con HDPE | 4 | 2023-02-22 | Hoogwerker gebruiken | Inspectie 2023 | 011A01385.01 | 131110 LW-SRDS2 5W 500 LM 8A 730 DANB CC G4 XiSR X XC 7040C3M SPD (diameter 60 mm) XiSR22 | 2023-02-22 | LED 05W 3000K 500lm | 2023-02-22 | 1 | CL 08 LED VERLICHTING | Nacht astronomisch in / uit | Zhaga Ready | OV | 112852.055 | 426905.69
Sliedrecht | Stationspark | 012 01385 | 127288 Aluminium 4.0m con HDPE | 6.5 | 2023-02-22 | Hoogwerker gebruiken | Inspectie 2023 | 012 01385.01 | 131110 LW-SRDS2 5W 500 LM 8A 730 DANB CC G4 XiSR X XC 7040C3M SPD (diameter 60 mm) XiSR22 | 2023-02-22 | LED 05W 3000K 500lm | 2023-02-22 | 1 | CL 08 LED VERLICHTING | Nacht astronomisch in / uit | Zhaga Ready | OV | 112847.876 | 426889.578
Sliedrecht | Stationspark | 012A01385 | 127288 Aluminium 4.0m con HDPE | 4 | 2023-02-22 | Hoogwerker gebruiken | Inspectie 2023 | 012A01385.01 | 131110 LW-SRDS2 5W 500 LM 8A 730 DANB CC G4 XiSR X XC 7040C3M SPD (diameter 60 mm) XiSR22 | 2023-02-22 | LED 05W 3000K 500lm | 2023-02-22 | 1 | CL 08 LED VERLICHTING | Nacht astronomisch in / uit | Zhaga Ready | OV | 112843.56 | 426872.825
Sliedrecht | Stationspark | 013 01385 | 127288 Aluminium 4.0m con HDPE | 4 | 2023-02-22 | Hoogwerker gebruiken | Inspectie 2023 | 013 01385.01 | 131110 LW-SRDS2 5W 500 LM 8A 730 DANB CC G4 XiSR X XC 7040C3M SPD (diameter 60 mm) XiSR22 | 2023-02-22 | LED 05W 3000K 500lm | 2023-02-22 | 1 | CL 08 LED VERLICHTING | Nacht astronomisch in / uit | Zhaga Ready | OV | 112839.435 | 426856.396
Sliedrecht | Stationspark | 013A01385 | 127288 Aluminium 4.0m con HDPE | 4 | 2023-02-22 | Hoogwerker gebruiken | Inspectie 2023 | 013A01385.01 | 131110 LW-SRDS2 5W 500 LM 8A 730 DANB CC G4 XiSR X XC 7040C3M SPD (diameter 60 mm) XiSR22 | 2023-02-22 | LED 05W 3000K 500lm | 2023-02-22 | 1 | CL 08 LED VERLICHTING | Nacht astronomisch in / uit | Zhaga Ready | OV | 112835.223 | 426841.162
Sliedrecht | Stationspark | 014 01385 | 127288 Aluminium 4.0m con HDPE | 4 | 2023-02-22 | Hoogwerker gebruiken | Inspectie 2023 | 014 01385.01 | 131110 LW-SRDS2 5W 500 LM 8A 730 DANB CC G4 XiSR X XC 7040C3M SPD (diameter 60 mm) XiSR22 | 2023-02-22 | LED 05W 3000K 500lm | 2023-02-22 | 1 | CL 08 LED VERLICHTING | Nacht astronomisch in / uit | Zhaga Ready | OV | 112830.956 | 426823.587
Sliedrecht | Stationspark | 014A01385 | 127288 Aluminium 4.0m con HDPE | 4 | 2023-02-22 | Hoogwerker gebruiken | Inspectie 2023 | 014A01385.01 | 131110 LW-SRDS2 5W 500 LM 8A 730 DANB CC G4 XiSR X XC 7040C3M SPD (diameter 60 mm) XiSR22 | 2023-02-22 | LED 05W 3000K 500lm | 2023-02-22 | 1 | CL 08 LED VERLICHTING | Nacht astronomisch in / uit | Zhaga Ready | OV | 112826.114 | 426807.282
Sliedrecht | Stationspark | 015 01385 | 127288 Aluminium 4.0m con HDPE | 4 | 2023-02-22 | Hoogwerker gebruiken | Inspectie 2023 | 015 01385.01 | 131110 LW-SRDS2 5W 500 LM 8A 730 DANB CC G4 XiSR X XC 7040C3M SPD (diameter 60 mm) XiSR22 | 2023-02-22 | LED 05W 3000K 500lm | 2023-02-22 | 1 | CL 08 LED VERLICHTING | Nacht astronomisch in / uit | Zhaga Ready | OV | 112821.387 | 426789.509
Sliedrecht | Stationspark | 015A01385 | Aluminium 6.5m UE 700mm | 6.5 | 1996-07-01 | Hoogwerker gebruiken | SLD Armaturen vervangen 2024 | 015A01385.01 | VN P/36 | 1996-07-01 | 310036 PL-L 36W/830 4P MASTER | 2019-11-07 | 1 | Armatuur vervangen 2024 | Nacht astronomisch in / uit |  | OV | 112893.27 | 426837.898
Sliedrecht | Stationspark | 016 01385 | Aluminium 6.5m UE 700mm | 6.5 | 1996-07-01 | Hoogwerker gebruiken | SLD Armaturen vervangen 2024 | 016 01385.01 | VN P/36 | 1996-07-01 | 310036 PL-L 36W/830 4P MASTER | 2019-07-23 | 1 | Armatuur vervangen 2024 | Nacht astronomisch in / uit |  | OV | 112951.046 | 426850.876
Sliedrecht | Stationspark | 017 01385 | 127310 Aluminium 6,0m UE 750mm HDPE | 6 | 2017-07-17 | Hoogwerker gebruiken | SLD Armaturen vervangen 2024 | 017 01385.01 | VN P/24 | 2011-02-28 | 310024 PL-L 24W/830 4P MASTER | 2019-08-15 | 1 | Armatuur vervangen 2024 | Nacht astronomisch in / uit |  | OV | 113002.366 | 426834.621
Sliedrecht | Stationspark | 018 01385 | 127292 Aluminium 6.5m Verj. UE 700mm | 6 | 2013-08-07 | Hoogwerker gebruiken | SLD Armaturen vervangen 2024 | 018 01385.01 | ALTRA-2 1xPLL 36 E | 2013-08-07 | 310036 PL-L 36W/830 4P MASTER | 2019-08-15 | 1 | Armatuur vervangen 2024 | Nacht astronomisch in / uit |  | OV | 113029.99 | 426825.582
Sliedrecht | Stationspark | 019 01385 | St.Gecoat 7,0m vierkant lph 6m RAL9005 LineX | 7 | 2024-02-16 | Hoogwerker gebruiken | Inspectie 2024 | 019 01385.01 | BRISA LC-A3 24Led 20W 3000lm 3000k RAL9007 | 2024-02-16 | LED 20W 3000K 3000lm | 2024-02-16 | 1 | CL 08 LED VERLICHTING | Nacht astronomisch in / uit |  | OV | 113062.56 | 426815.243
Sliedrecht | Stationspark | 020 01385 | Aluminium 6.5m UE 700mm | 6.5 | 1992-12-01 | Hoogwerker gebruiken | SLD Armaturen vervangen 2024 | 020 01385.01 | VN P/36 | 1995-08-01 | 310036 PL-L 36W/830 4P MASTER | 2023-11-08 | 1 | Armatuur vervangen 2024 | Nacht astronomisch in / uit |  | OV | 112984.915 | 426845.198
Sliedrecht | Stationspark | 021 01385 | 127290 Aluminium 6.0m verl. UE 750mm | 6 | 2009-03-06 | Hoogwerker gebruiken | SLD Armaturen vervangen 2024 | 021 01385.01 | VN P/36 | 2009-03-06 | 310036 PL-L 36W/830 4P MASTER | 2019-07-23 | 1 | Armatuur vervangen 2024 | Nacht astronomisch in / uit |  | OV | 112997.57 | 426885.358
Sliedrecht | Stationspark | 022 01385 | 127310 Aluminium 6,0m UE 750mm HDPE | 6 | 2020-03-26 | Hoogwerker gebruiken | SLD Armaturen vervangen 2024 | 022 01385.01 | VN P/36 | 2004-08-01 | 310036 PL-L 36W/830 4P MASTER | 2019-07-23 | 1 | Armatuur vervangen 2024 | Nacht astronomisch in / uit |  | OV | 113016.929 | 426892.044
Sliedrecht | Stationspark | 023 01385 | 127310 Aluminium 6,0m UE 750mm HDPE | 6.5 | 2024-01-12 | Hoogwerker gebruiken | Inspectie 2024 | 023 01385.01 | 131170 LW-SRDS2 22W 3400LM 24A DAME CC G4 XiSR22 X XC 7040C3M SPD | 2024-01-19 | LED 22W 3000K 3400lm | 2024-01-19 | 1 | CL 08 LED VERLICHTING | Nacht astronomisch in / uit | Zhaga Ready | OV | 113046.032 | 426883.064
Sliedrecht | Stationspark | 024 01385 | Aluminium 6.5m UE 700mm | 6.5 | 1996-11-01 | Hoogwerker gebruiken | SLD Armaturen vervangen 2024 | 024 01385.01 | VN P/36 | 1996-11-01 | 310036 PL-L 36W/830 4P MASTER | 2019-07-23 | 1 | Armatuur vervangen 2024 | Nacht astronomisch in / uit |  | OV | 113075.21 | 426879.397
Sliedrecht | Stationspark | 025 01385 | 127296 Aluminium 6.0m con. UE 750mm | 6 | 2015-07-07 | Hoogwerker gebruiken | SLD Armaturen vervangen 2024 | 025 01385.01 | 2551 1xPLL36 Iris | 2002-04-01 | 310036 PL-L 36W/830 4P MASTER | 2019-08-15 | 1 | Armatuur vervangen 2024 | Nacht astronomisch in / uit |  | OV | 113105.599 | 426870.754
Sliedrecht | Stationspark | 026 01385 | Aluminium 6.0m CON PT 60mm | 6 | 2001-06-01 | Hoogwerker gebruiken | SLD Armaturen vervangen 2024 | 026 01385.01 | 2551 1xPLL36 Iris | 2002-04-01 | 310036 PL-L 36W/830 4P MASTER | 2019-08-15 | 1 | Armatuur vervangen 2024 | Nacht astronomisch in / uit |  | OV | 113140.357 | 426862.432
Sliedrecht | Stationspark | 027 01385 | Aluminium 6.0m CON PT 60mm | 6 | 2001-06-01 | Hoogwerker gebruiken | SLD Armaturen vervangen 2024 | 027 01385.01 | 2551 1xPLL36 Iris | 2002-04-01 | 310036 PL-L 36W/830 4P MASTER | 2019-08-15 | 1 | Armatuur vervangen 2024 | Nacht astronomisch in / uit |  | OV | 113185.372 | 426849.374
Sliedrecht | Stationspark | 028 01385 | Aluminium 6.0m CON PT 60mm | 6 | 2001-06-01 | Hoogwerker gebruiken | SLD Armaturen vervangen 2024 | 028 01385.01 | 2551 1xPLL36 Iris | 2002-04-01 | 310036 PL-L 36W/830 4P MASTER | 2019-08-15 | 1 | Armatuur vervangen 2024 | Nacht astronomisch in / uit |  | OV | 113216.299 | 426840.395
Sliedrecht | Stationspark | 029 01385 | Aluminium 6.0m CON PT 60mm | 6 | 2001-06-01 | Hoogwerker gebruiken | SLD Armaturen vervangen 2024 | 029 01385.01 | 2551 1xPLL36 Iris | 2002-04-01 | 310036 PL-L 36W/830 4P MASTER | 2019-08-15 | 1 | Armatuur vervangen 2024 | Nacht astronomisch in / uit |  | OV | 113254.194 | 426828.869
Sliedrecht | Stationspark | 030 01385 | St.Gecoat 7,0m vierkant lph 6m RAL9005 LineX | 7 | 2024-02-15 | Hoogwerker gebruiken | Inspectie 2024 | 030 01385.01 | BRISA LC-A3 24Led 20W 3000lm 3000k RAL9007 | 2024-02-15 | LED 20W 3000K 3000lm | 2024-02-15 | 1 | CL 08 LED VERLICHTING | 23:00-06:00 Dim 00-30% | basis -0% - nacht -30% | OV | 113173.902 | 426842.074
Sliedrecht | Stationspark | 031 01385 | St.Gecoat 7,0m vierkant lph 6m RAL9005 LineX | 7 | 2024-02-15 | Hoogwerker gebruiken | Inspectie 2024 | 031 01385.01 | BRISA LC-A3 24Led 20W 3000lm 3000k RAL9007 | 2024-02-15 | LED 20W 3000K 3000lm | 2024-02-15 | 1 | CL 08 LED VERLICHTING | 23:00-06:00 Dim 00-30% | basis -0% - nacht -30% | OV | 113169.407 | 426817.48
Sliedrecht | Stationspark | 032 01385 | St.Gecoat 7,0m vierkant lph 6m RAL9005 LineX | 7 | 2024-02-15 | Hoogwerker gebruiken | Inspectie 2024 | 032 01385.01 | BRISA LC-A3 24Led 20W 3000lm 3000k RAL9007 | 2024-02-15 | LED 20W 3000K 3000lm | 2024-02-15 | 1 | CL 08 LED VERLICHTING | 23:00-06:00 Dim 00-30% | basis -0% - nacht -30% | OV | 113164.946 | 426794.305
Sliedrecht | Stationspark | 033 01385 | St.Gecoat 7,0m vierkant lph 6m RAL9005 LineX | 7 | 2024-02-20 | Hoogwerker gebruiken | Inspectie 2024 | 033 01385.01 | BRISA LC-A3 24Led 20W 3000lm 3000k RAL9007 | 2024-02-20 | LED 20W 3000K 3000lm | 2024-02-20 | 1 | CL 08 LED VERLICHTING | 23:00-06:00 Dim 00-30% | basis -0% - nacht -30% | OV | 113087.822 | 426807.235
Sliedrecht | Stationspark | 034 01385 | St.Gecoat 7,0m vierkant lph 6m RAL9005 LineX | 6 | 2024-02-22 | Hoogwerker gebruiken | Inspectie 2024 | 034 01385.01 | BRISA LC-A3 24Led 20W 3000lm 3000k RAL9007 | 2024-02-22 | LED 20W 3000K 3000lm | 2024-02-22 | 1 | CL 08 LED VERLICHTING | 23:00-06:00 Dim 00-30% | basis -0% - nacht -30% | OV | 113111.51 | 426799.201
Sliedrecht | Stationspark | 035 01385 | St.Gecoat 7,0m vierkant lph 6m RAL9005 LineX | 7 | 2024-02-20 | Hoogwerker gebruiken | Inspectie 2024 | 035 01385.01 | BRISA LC-A3 24Led 20W 3000lm 3000k RAL9007 | 2024-02-20 | LED 20W 3000K 3000lm | 2024-02-20 | 1 | CL 08 LED VERLICHTING | 23:00-06:00 Dim 00-30% | basis -0% - nacht -30% | OV | 113139.327 | 426793.521
Sliedrecht | Stationspark | 036 01385 | St.Gecoat 7,0m vierkant lph 6m RAL9005 LineX | 7 | 2024-02-22 | Hoogwerker gebruiken | Inspectie 2024 | 036 01385.01 | BRISA LC-A3 24Led 20W 3000lm 3000k RAL9007 | 2024-02-22 | LED 20W 3000K 3000lm | 2024-02-22 | 1 | CL 08 LED VERLICHTING | Nacht astronomisch in / uit |  | OV | 113159.226 | 426783.021
Sliedrecht | Stationspark | 037 01385 | St.Gecoat 7,0m vierkant lph 6m RAL9005 LineX | 7 | 2024-02-22 | Hoogwerker gebruiken | Inspectie 2024 | 037 01385.01 | BRISA LC-A3 24Led 20W 3000lm 3000k RAL9007 | 2024-02-22 | LED 20W 3000K 3000lm | 2024-02-22 | 1 | CL 08 LED VERLICHTING | Nacht astronomisch in / uit |  | OV | 113187.218 | 426784.963
Sliedrecht | Stationspark | 038 01385 | St.Gecoat 7,0m vierkant lph 6m RAL9005 LineX | 7 | 2024-02-22 | Hoogwerker gebruiken | Inspectie 2024 | 038 01385.01 | BRISA LC-A3 24Led 20W 3000lm 3000k RAL9007 | 2024-02-22 | LED 20W 3000K 3000lm | 2024-02-22 | 1 | CL 08 LED VERLICHTING | Nacht astronomisch in / uit |  | OV | 113213.698 | 426780.134
Sliedrecht | Stationspark | 039 01385 | St.Gecoat 7,0m vierkant lph 6m RAL9005 LineX | 6 | 2024-02-22 | Hoogwerker gebruiken | Inspectie 2024 | 039 01385.01 | BRISA LC-A3 24Led 20W 3000lm 3000k RAL9007 | 2024-02-22 | LED 20W 3000K 3000lm | 2024-02-22 | 1 | CL 08 LED VERLICHTING | 23:00-06:00 Dim 00-30% | basis -0% - nacht -30% | OV | 113239.643 | 426774.328
Sliedrecht | Stationsplein (Sliedrecht) | 001 01390 | Aluminium 8.0m UE 1250mm | 8 | 2005-03-01 | Hoogwerker gebruiken | Inspectie 2022 | 001 01390.01 | VP1011 WW RAL-9005 | 2016-12-07 | LED 50W 3000K 5000lm | 2016-12-07 | 1 | CL 08 LED VERLICHTING | 23:00-06:00 Dim 00-30% | basis -0% - nacht -30% | OV | 112816.998 | 426985.323
Sliedrecht | Stationsplein (Sliedrecht) | 002 01390 | Aluminium 6.5m UE 700mm | 6.5 | 2003-03-01 | Hoogwerker gebruiken | Inspectie 2022 | 002 01390.01 | VP1011 WW RAL-9005 | 2016-12-07 | LED 50W 3000K 5000lm | 2016-12-07 | 1 | CL 08 LED VERLICHTING | 23:00-06:00 Dim 00-30% | basis -0% - nacht -30% | OV | 112831.819 | 426971.244
Sliedrecht | Stationsplein (Sliedrecht) | 003 01390 | Aluminium 12,0m PT | 12 | 2016-12-07 | Hoogwerker gebruiken | Inspectie 2022 | 003 01390.01 | VP1011 WW RAL-9005 | 2016-12-07 | LED 60W 3000K 8000lm | 2016-12-07 | 1 | CL 08 LED VERLICHTING | 23:00-06:00 Dim 00-30% | basis -0% - nacht -30% | OV | 112705.401 | 427023.969
Sliedrecht | Stationsplein (Sliedrecht) | 004 01390 | 127310 Aluminium 6,0m UE 750mm HDPE | 6 | 2016-12-07 | Hoogwerker gebruiken | Inspectie 2022 | 004 01390.01 | VP1011 WW RAL-9005 | 2016-12-07 | LED 60W 3000K 8000lm | 2016-12-07 | 1 | CL 08 LED VERLICHTING | 23:00-06:00 Dim 00-30% | basis -0% - nacht -30% | OV | 112722.918 | 427018.803
Sliedrecht | Stationsplein (Sliedrecht) | 005 01390 | Aluminium 12,0m PT | 12 | 2016-12-07 | Hoogwerker gebruiken | Inspectie 2022 | 005 01390.01 | VP1011 WW RAL-9005 | 2016-12-07 | LED 60W 3000K 8000lm | 2016-12-07 | 1 | CL 08 LED VERLICHTING | 23:00-06:00 Dim 00-30% | basis -0% - nacht -30% | OV | 112737.816 | 427013.791
Sliedrecht | Stationsplein (Sliedrecht) | 006 01390 | Aluminium 12,0m PT | 12 | 2016-12-07 | Hoogwerker gebruiken | Inspectie 2022 | 006 01390.01 | VP1011 WW RAL-9005 | 2016-12-07 | LED 60W 3000K 8000lm | 2016-12-07 | 1 | CL 08 LED VERLICHTING | 23:00-06:00 Dim 00-30% | basis -0% - nacht -30% | OV | 112759.293 | 427006.987
Sliedrecht | Stationsplein (Sliedrecht) | 007 01390 | 127310 Aluminium 6,0m UE 750mm HDPE | 6 | 2016-12-07 | Hoogwerker gebruiken | Inspectie 2022 | 007 01390.01 | VP1011 WW RAL-9005 | 2016-12-07 | LED 60W 3000K 8000lm | 2016-12-07 | 1 | CL 08 LED VERLICHTING | 23:00-06:00 Dim 00-30% | basis -0% - nacht -30% | OV | 112778.34 | 427000.637
Sliedrecht | Stationsplein (Sliedrecht) | 008 01390 | 127310 Aluminium 6,0m UE 750mm HDPE | 6 | 2016-12-07 | Hoogwerker gebruiken | Inspectie 2022 | 008 01390.01 | VP1011 WW RAL-9005 | 2016-12-07 | LED 60W 3000K 8000lm | 2016-12-07 | 1 | CL 08 LED VERLICHTING | 23:00-06:00 Dim 00-30% | basis -0% - nacht -30% | OV | 112802.999 | 426996.419
Sliedrecht | Stationsplein (Sliedrecht) | 009 01390 | Aluminium 12,0m PT | 12 | 2018-02-12 | Hoogwerker gebruiken | Inspectie 2024 | 009 01390.01 | VP1011 WW RAL-9005 | 2016-12-07 | LED 60W 3000K 8000lm | 2022-11-03 13:27 | 1 | CL 08 LED VERLICHTING | 23:00-06:00 Dim 00-30% | basis -0% - nacht -30% | OV | 112818.828 | 426991.938
Sliedrecht | Stationsplein (Sliedrecht) | 010 01390 | Aluminium 12,0m PT | 12 | 2016-12-07 | Hoogwerker gebruiken | Inspectie 2022 | 010 01390.01 | VP1011 WW RAL-9005 | 2016-12-07 | LED 60W 3000K 8000lm | 2016-12-07 | 1 | CL 08 LED VERLICHTING | 23:00-06:00 Dim 00-30% | basis -0% - nacht -30% | OV | 112842.621 | 426984.515
Sliedrecht | Stationsplein (Sliedrecht) | 011 01390 | 127310 Aluminium 6,0m UE 750mm HDPE | 6 | 2016-12-07 | Hoogwerker gebruiken | Inspectie 2022 | 011 01390.01 | VP1011 WW RAL-9005 | 2016-12-07 | LED 60W 3000K 8000lm | 2016-12-07 | 1 | CL 08 LED VERLICHTING | 23:00-06:00 Dim 00-30% | basis -0% - nacht -30% | OV | 112858.491 | 426979.148
Sliedrecht | Stationsplein (Sliedrecht) | 012 01390 | Aluminium 12,0m PT | 12 | 2016-12-07 | Hoogwerker gebruiken | Inspectie 2022 | 012 01390.01 | VP1011 WW RAL-9005 | 2016-12-07 | LED 60W 3000K 8000lm | 2016-12-07 | 1 | CL 08 LED VERLICHTING | 23:00-06:00 Dim 00-30% | basis -0% - nacht -30% | OV | 112873.037 | 426980.169
Sliedrecht | Stationsplein (Sliedrecht) | 013 01390 | 127310 Aluminium 6,0m UE 750mm HDPE | 6 | 2016-12-07 | Hoogwerker gebruiken | Inspectie 2022 | 013 01390.01 | VP1011 WW RAL-9005 | 2016-12-07 | LED 60W 3000K 8000lm | 2016-12-07 | 1 | CL 08 LED VERLICHTING | 23:00-06:00 Dim 00-30% | basis -0% - nacht -30% | OV | 112863.51 | 426963.263
Sliedrecht | Stationsplein (Sliedrecht) | 014 01390 | 127503 Aluminium 6,0m UD 750mm HDPE | 6 | 2016-12-07 | Hoogwerker gebruiken | Inspectie 2022 | 014 01390.01 | VP1011 WW RAL-9005 | 2016-12-07 | LED 50W 3000K 5000lm | 2016-12-07 | 1 | CL 08 LED VERLICHTING | 23:00-06:00 Dim 00-30% | basis -0% - nacht -30% | OV | 112893.646 | 426966.795
[8 empty] | 014 01390.02 | VP1011 WW RAL-9005 | 2016-12-07 | LED 50W 3000K 5000lm | 2016-12-07 | 1 | CL 08 LED VERLICHTING | 23:00-06:00 Dim 00-30% | basis -0% - nacht -30% | OV
Sliedrecht | Stationsplein (Sliedrecht) | 014A01390 | Aluminium 4.0m zonder MVB | 4 | 2005-03-01 | Hoogwerker gebruiken | Inspectie 2024 | 014A01390.01 | 2400 1xPLL 18 E Padvinder | 2005-03-01 | 310018 PL-L 18W/830 4P MASTER | 2024-10-03 21:29 | 1 | CL 01 PL-L EVSA 20.000u | Nacht astronomisch in / uit |  | OV | 112885.773 | 426949.561
Sliedrecht | Stationsplein (Sliedrecht) | 015 01390 | 127310 Aluminium 6,0m UE 750mm HDPE | 6 | 2016-12-07 | Hoogwerker gebruiken | Inspectie 2022 | 015 01390.01 | VP1011 WW RAL-9005 | 2016-12-07 | LED 50W 3000K 5000lm | 2016-12-07 | 1 | CL 08 LED VERLICHTING | 23:00-06:00 Dim 00-30% | basis -0% - nacht -30% | OV | 112895.944 | 426954.134
Sliedrecht | Stationsplein (Sliedrecht) | 015A01390 | 127310 Aluminium 6,0m UE 750mm HDPE | 6 | 2016-12-07 | Hoogwerker gebruiken | Inspectie 2022 | 015A01390.01 | VP1011 WW RAL-9005 | 2016-12-07 | LED 60W 3000K 8000lm | 2016-12-07 | 1 | CL 08 LED VERLICHTING | 23:00-06:00 Dim 00-30% | basis -0% - nacht -30% | OV | 112922.246 | 426961.863
Sliedrecht | Stationsplein (Sliedrecht) | 016 01390 | 127288 Aluminium 4.0m con HDPE | 6 | 2024-08-09 | Hoogwerker gebruiken | Inspectie 2024 | 016 01390.01 | 132160 Ekra 20 helder lens 63 9W 1000 lumen 3000K RAL 9007 XiSR22 | 2024-08-09 | LED 09W 3000K 1000lm | 2024-08-09 | 1 | CL 08 LED VERLICHTING | Nacht astronomisch in / uit | Zhaga Ready | OV | 112924.579 | 426942.283
Sliedrecht | Stationsplein (Sliedrecht) | 016A01390 | 127310 Aluminium 6,0m UE 750mm HDPE | 6 | 2016-12-07 | Hoogwerker gebruiken | Inspectie 2022 | 016A01390.01 | VP1011 WW RAL-9005 | 2016-12-07 | LED 60W 3000K 8000lm | 2016-12-07 | 1 | CL 08 LED VERLICHTING | 23:00-06:00 Dim 00-30% | basis -0% - nacht -30% | OV | 112949.165 | 426953.172
Sliedrecht | Stationsplein (Sliedrecht) | 017 01390 | 127500 Aluminium 4.0m verl.T76 HDPE 1 deur RAL9005 | 4 | 2016-12-07 | Hoogwerker gebruiken | Inspectie 2022 | 017 01390.01 | STARLIGHT 16LED WW 500mA 28W RAL-9005 sym. 140mm | 2016-12-07 | LED 25W 3000K 3000lm | 2016-12-07 | 1 | CL 08 LED VERLICHTING | Nacht astronomisch in / uit |  | OV | 112959.432 | 426958.321
Sliedrecht | Stationsplein (Sliedrecht) | 017A01390 | 127500 Aluminium 4.0m verl.T76 HDPE 1 deur RAL9005 | 4 | 2016-12-07 | Hoogwerker gebruiken | Inspectie 2022 | 017A01390.01 | STARLIGHT 16LED WW 500mA 28W RAL-9005 sym. 140mm | 2016-12-07 | LED 25W 3000K 3000lm | 2016-12-07 | 1 | CL 08 LED VERLICHTING | Nacht astronomisch in / uit |  | OV | 112970.098 | 426962.741
Sliedrecht | Stationsplein (Sliedrecht) | 018 01390 | 127500 Aluminium 4.0m verl.T76 HDPE 1 deur RAL9005 | 4 | 2016-12-07 | Hoogwerker gebruiken | Inspectie 2022 | 018 01390.01 | STARLIGHT 16LED WW 500mA 28W RAL-9005 sym. 140mm | 2016-12-07 | LED 25W 3000K 3000lm | 2016-12-07 | 1 | CL 08 LED VERLICHTING | Nacht astronomisch in / uit |  | OV | 112975.996 | 426953.009
Sliedrecht | Stationsplein (Sliedrecht) | 018A01390 | 127501 Aluminium 4.0m verl.T76 HDPE 2 deur RAL9005 | 4 | 2016-12-07 | Hoogwerker gebruiken | Inspectie 2022 | 018A01390.01 | STARLIGHT 16LED WW 500mA 28W RAL-9005 sym. 140mm | 2016-12-07 | LED 25W 3000K 3000lm | 2016-12-07 | 1 | CL 08 LED VERLICHTING | Nacht astronomisch in / uit |  | OV | 112992.968 | 426947.629
Sliedrecht | Stationsplein (Sliedrecht) | 019 01390 | 127310 Aluminium 6,0m UE 750mm HDPE | 6 | 2016-12-07 | Hoogwerker gebruiken | Inspectie 2022 | 019 01390.01 | VP1011 WW RAL-9005 | 2016-12-07 | LED 60W 3000K 8000lm | 2016-12-07 | 1 | CL 08 LED VERLICHTING | 23:00-06:00 Dim 00-30% | basis -0% - nacht -30% | OV | 112955.921 | 426933.144
Sliedrecht | Stationsplein (Sliedrecht) | 019A01390 | 127310 Aluminium 6,0m UE 750mm HDPE | 6 | 2016-12-07 | Hoogwerker gebruiken | Inspectie 2022 | 019A01390.01 | VP1011 WW RAL-9005 | 2016-12-07 | LED 60W 3000K 8000lm | 2016-12-07 | 1 | CL 08 LED VERLICHTING | 23:00-06:00 Dim 00-30% | basis -0% - nacht -30% | OV | 112977.959 | 426941.059
Sliedrecht | Stationsplein (Sliedrecht) | 020 01390 | 127310 Aluminium 6,0m UE 750mm HDPE | 6 | 2016-12-07 | Hoogwerker gebruiken | Inspectie 2022 | 020 01390.01 | VP1011 WW RAL-9005 | 2016-12-07 | LED 50W 3000K 5000lm | 2016-12-07 | 1 | CL 08 LED VERLICHTING | 23:00-06:00 Dim 00-30% | basis -0% - nacht -30% | OV | 112986.09 | 426924.23
Sliedrecht | Stationsplein (Sliedrecht) | 021 01390 | 127310 Aluminium 6,0m UE 750mm HDPE | 6 | 2016-12-07 | Hoogwerker gebruiken | Inspectie 2022 | 021 01390.01 | VP1011 WW RAL-9005 | 2016-12-07 | LED 60W 3000K 8000lm | 2016-12-07 | 1 | CL 08 LED VERLICHTING | 23:00-06:00 Dim 00-30% | basis -0% - nacht -30% | OV | 113004.169 | 426918.515
Sliedrecht | Stationsplein (Sliedrecht) | 021A01390 | 127310 Aluminium 6,0m UE 750mm HDPE | 6 | 2018-12-01 | Hoogwerker gebruiken | Inspectie 2024 | 021A01390.01 | LW-SRDS2 5000LM 24A 730 DANB CV (3500lm dim30-60) Zhaga | 2018-12-01 | LED 40W 3000K 5000lm | 2018-12-01 | 1 | CL 08 LED VERLICHTING | 23:00-06-00 Dim 30-60% | basis -30% - nacht -60% | OV | 113020.87 | 426910.597
Sliedrecht | Stationsplein (Sliedrecht) | 022 01390 | 127310 Aluminium 6,0m UE 750mm HDPE | 6 | 2022-03-24 | Hoogwerker gebruiken | Inspectie 2024 | 022 01390.01 | LW-SRDS2 5000LM 24A 730 DANB CV (3500lm dim30-60) Zhaga | 2018-12-01 | LED 40W 3000K 5000lm | 2018-12-01 | 1 | CL 08 LED VERLICHTING | 23:00-06-00 Dim 30-60% | basis -30% - nacht -60% | OV | 113039.249 | 426907.35
Sliedrecht | Stationsplein (Sliedrecht) | 023 01390 | Aluminium 4.5m met EU 1m. | 4.5 | 1985-12-01 | Hoogwerker gebruiken | SLD Mast en Armaturen vervangen 2024 deel C | 023 01390.01 | VN P/24 | 1992-04-01 | 310024 PL-L 24W/830 4P MASTER | 2019-08-15 | 1 | Armatuur vervangen 2024 | Nacht astronomisch in / uit |  | OV | 113051.052 | 426919.556
Sliedrecht | Stationsplein (Sliedrecht) | 024 01390 | Aluminium 6.5m UE 700mm | 6.5 | 2003-03-01 | Hoogwerker gebruiken | Inspectie 2024 | 024 01390.01 | LW-SRDS2 5000LM 24A 730 DANB CV (3500lm dim30-60) Zhaga | 2018-12-01 | LED 40W 3000K 5000lm | 2018-12-01 | 1 | CL 08 LED VERLICHTING | 23:00-06-00 Dim 30-60% | basis -30% - nacht -60% | OV | 113064.902 | 426898.924
Sliedrecht | Stationsplein (Sliedrecht) | 025 01390 | Aluminium 4.5m met EU 1m. | 4.5 | 2005-09-01 | Hoogwerker gebruiken | SLD Mast en Armaturen vervangen 2024 deel C | 025 01390.01 | VN P/24 | 2005-09-01 | 310024 PL-L 24W/830 4P MASTER | 2019-08-15 | 1 | Armatuur vervangen 2024 | Nacht astronomisch in / uit |  | OV | 113084.369 | 426917.21
Sliedrecht | Stationsplein (Sliedrecht) | 028 01390 | Aluminium 4.5m met EU 1m. | 4.5 | 2005-06-01 | Hoogwerker gebruiken | SLD Mast en Armaturen vervangen 2024 deel C | 028 01390.01 | VN P/24 | 1992-04-01 | 310024 PL-L 24W/830 4P MASTER | 2019-08-15 | 1 | Armatuur vervangen 2024 | Nacht astronomisch in / uit |  | OV | 113114.458 | 426900.014
Sliedrecht | Stationsplein (Sliedrecht) | 029 01390 | 127310 Aluminium 6,0m UE 750mm HDPE | 6 | 2018-04-16 | Hoogwerker gebruiken | Inspectie 2024 | 029 01390.01 | LW-SRDS2 5000LM 24A 730 DANB CV (3500lm dim30-60) Zhaga | 2018-12-01 | LED 40W 3000K 5000lm | 2018-12-01 | 1 | CL 08 LED VERLICHTING | 23:00-06-00 Dim 30-60% | basis -30% - nacht -60% | OV | 113097.846 | 426888.928
Sliedrecht | Stationsplein (Sliedrecht) | 030 01390 | 127310 Aluminium 6,0m UE 750mm HDPE | 6.5 | 2024-09-27 | Hoogwerker gebruiken | Inspectie 2024 | 030 01390.01 | LW-SRDS2 5000LM 24A 730 DANB CV (3500lm dim30-60) Zhaga | 2018-12-01 | LED 40W 3000K 5000lm | 2018-12-01 | 1 | CL 08 LED VERLICHTING | 23:00-06-00 Dim 30-60% | basis -30% - nacht -60% | OV | 113126.622 | 426881.062
Sliedrecht | Stationsplein (Sliedrecht) | 031 01390 | 127296 Aluminium 6.0m con. UE 750mm | 6 | 2001-06-01 | Hoogwerker gebruiken | Inspectie 2024 | 031 01390.01 | LW-SRDS2 5000LM 24A 730 DANB CV (3500lm dim30-60) Zhaga | 2018-12-01 | LED 40W 3000K 5000lm | 2018-12-01 | 1 | CL 08 LED VERLICHTING | 23:00-06-00 Dim 30-60% | basis -30% - nacht -60% | OV | 113151.323 | 426874.909
Sliedrecht | Stationsplein (Sliedrecht) | 032 01390 | 127296 Aluminium 6.0m con. UE 750mm | 6 | 2001-06-01 | Hoogwerker gebruiken | Inspectie 2024 | 032 01390.01 | LW-SRDS2 5000LM 24A 730 DANB CV (3500lm dim30-60) Zhaga | 2018-12-01 | LED 40W 3000K 5000lm | 2018-12-01 | 1 | CL 08 LED VERLICHTING | 23:00-06-00 Dim 30-60% | basis -30% - nacht -60% | OV | 113173.918 | 426869.514
Sliedrecht | Stationsplein (Sliedrecht) | 033 01390 | 127296 Aluminium 6.0m con. UE 750mm | 6 | 2001-06-01 | Hoogwerker gebruiken | Inspectie 2024 | 033 01390.01 | LW-SRDS2 5000LM 24A 730 DANB CV (3500lm dim30-60) Zhaga | 2018-12-01 | LED 40W 3000K 5000lm | 2018-12-01 | 1 | CL 08 LED VERLICHTING | 23:00-06-00 Dim 30-60% | basis -30% - nacht -60% | OV | 113199.183 | 426863.713
Sliedrecht | Stationsplein (Sliedrecht) | 034 01390 | 127296 Aluminium 6.0m con. UE 750mm | 6 | 2001-06-01 | Hoogwerker gebruiken | Inspectie 2024 | 034 01390.01 | LW-SRDS2 5000LM 24A 730 DANB CV (3500lm dim30-60) Zhaga | 2018-12-01 | LED 40W 3000K 5000lm | 2018-12-01 | 1 | CL 08 LED VERLICHTING | 23:00-06-00 Dim 30-60% | basis -30% - nacht -60% | OV | 113221.99 | 426858.261
Sliedrecht | Stationsplein (Sliedrecht) | 035 01390 | 127296 Aluminium 6.0m con. UE 750mm | 6 | 2002-04-01 | Hoogwerker gebruiken | Inspectie 2024 | 035 01390.01 | LW-SRDS2 5000LM 24A 730 DANB CV (3500lm dim30-60) Zhaga | 2018-12-01 | LED 40W 3000K 5000lm | 2018-12-01 | 1 | CL 08 LED VERLICHTING | 23:00-06-00 Dim 30-60% | basis -30% - nacht -60% | OV | 113246.38 | 426852.654
Sliedrecht | Stationsplein (Sliedrecht) | 036 01390 | 127296 Aluminium 6.0m con. UE 750mm | 6 | 2002-04-01 | Hoogwerker gebruiken | Inspectie 2024 | 036 01390.01 | LW-SRDS2 5000LM 24A 730 DANB CV (3500lm dim30-60) Zhaga | 2018-12-01 | LED 40W 3000K 5000lm | 2018-12-01 | 1 | CL 08 LED VERLICHTING | 23:00-06-00 Dim 30-60% | basis -30% - nacht -60% | OV | 113270.952 | 426847.591
Sliedrecht | Stationsplein (Sliedrecht) | 037 01390 | 127296 Aluminium 6.0m con. UE 750mm | 6 | 2002-04-01 | Hoogwerker gebruiken | Inspectie 2024 | 037 01390.01 | LW-SRDS2 5000LM 24A 730 DANB CV (3500lm dim30-60) Zhaga | 2018-12-01 | LED 40W 3000K 5000lm | 2018-12-01 | 1 | CL 08 LED VERLICHTING | 23:00-06-00 Dim 30-60% | basis -30% - nacht -60% | OV | 113294.823 | 426843.099
Sliedrecht | Stationsplein (Sliedrecht) | 038 01390 | 127296 Aluminium 6.0m con. UE 750mm | 6 | 2002-04-01 | Hoogwerker gebruiken | Inspectie 2024 | 038 01390.01 | LW-SRDS2 5000LM 24A 730 DANB CV (3500lm dim30-60) Zhaga | 2018-12-01 | LED 40W 3000K 5000lm | 2018-12-01 | 1 | CL 08 LED VERLICHTING | 23:00-06-00 Dim 30-60% | basis -30% - nacht -60% | OV | 113321.185 | 426838.868
Sliedrecht | Stationsplein (Sliedrecht) | 039 01390 | 127296 Aluminium 6.0m con. UE 750mm | 6 | 2002-04-01 | Hoogwerker gebruiken | Inspectie 2024 | 039 01390.01 | LW-SRDS2 5000LM 24A 730 DANB CV (4500lm dim10-40) Zagha | 2018-12-01 | LED 40W 3000K 5000lm | 2018-12-01 | 1 | CL 08 LED VERLICHTING | 23:00-06-00 Dim 10-40% | basis -10% - nacht -40% | OV | 113346.042 | 426834.688
Sliedrecht | Stationsplein (Sliedrecht) | 040 01390 | 127296 Aluminium 6.0m con. UE 750mm | 6 | 2002-04-01 | Hoogwerker gebruiken | Inspectie 2024 | 040 01390.01 | LW-SRDS2 5000LM 24A 730 DANB CV (4500lm dim10-40) Zagha | 2018-12-01 | LED 40W 3000K 5000lm | 2018-12-01 | 1 | CL 08 LED VERLICHTING | 23:00-06-00 Dim 10-40% | basis -10% - nacht -40% | OV | 113371.6 | 426830.586
Sliedrecht | Stationsplein (Sliedrecht) | 041 01390 | ANWB-Mast 04,5m. | 4.5 | 2003-01-01 | Hoogwerker gebruiken | Inspectie 2022 | 041 01390.01 | MATLN ANWB BEWEGWIJZERBORD NW | 2003-01-01 | 391058 TL-D Xtreme 58W/840 | 2022-05-01 | 1 | Geen onderhoud | Nacht astronomisch in / uit |  | OV | 113380.525 | 426827.938
Sliedrecht | Stationsplein (Sliedrecht) | T3364004 | Abri Future/150/3/LR143/VL/B2/I0 |  | 2007-06-27 | Hoogwerker gebruiken |  | T3364004.01 | Abri... | 2007-06-27 | 390058 TLD 58W/840 | 2002-05-28 | 1 | Geen onderhoud | Nacht astronomisch in / uit |  | OV | 112926.833 | 426940.461
[11 empty] | 390058 TLD 58W/840 | 2002-05-28 | 2 | Geen onderhoud | Nacht astronomisch in / uit |  | OV
[11 empty] | 390058 TLD 58W/840 | 2002-05-28 | 3 | Geen onderhoud | Nacht astronomisch in / uit |  | OV
Sliedrecht | Stationsplein (Sliedrecht) | T3364005 | Abri Future/150/3/LR143/VL/B2/I0 |  | 2007-06-27 | Hoogwerker gebruiken |  | T3364005.01 | Abri... | 2007-06-27 | 390058 TLD 58W/840 | 2002-05-28 | 1 | Geen onderhoud | Nacht astronomisch in / uit |  | OV | 112925.637 | 426961.386
[11 empty] | 390058 TLD 58W/840 | 2002-05-28 | 2 | Geen onderhoud | Nacht astronomisch in / uit |  | OV
[11 empty] | 390058 TLD 58W/840 | 2002-05-28 | 3 | Geen onderhoud | Nacht astronomisch in / uit |  | OV
Sliedrecht | Stationsweg (Sliedrecht) | 001 01400 | 127329 ALU 8,0M UE 1250mm HDPE | 8 | 2021-12-24 | Hoogwerker gebruiken | Inspectie 2021 | 001 01400.01 | LW-SRDS2 5000LM 24A 730 DANB CV (4000lm dim20-50) Zhaga | 2021-02-01 | LED 40W 3000K 5000lm | 2021-02-01 | 1 | CL 08 LED VERLICHTING | 23:00-06-00 Dim 20-50% | basis -20% - nacht -50% | OV | 112557.827 | 426104.215
Sliedrecht | Stationsweg (Sliedrecht) | 003 01400 | 127299 Aluminium 8.0m Verl.+ UE 750MM D76 | 8 | 2011-03-22 | Hoogwerker gebruiken | Inspectie 2022 | 003 01400.01 | MC2 1xSON-T70 | 2011-03-22 | 220070 CDO-TT 070W/828 MASTER | 2022-10-19 10:37 | 1 | CL 02 SON - CDO <70W 1.2000u | Nacht Dim na 22.00 3u 70% 5u 50% | om 22.00 tot 1.00 uur 70% tot 6 uur 50% | OV | 112572.46 | 426113.8
Sliedrecht | Stationsweg (Sliedrecht) | 004 01400 | 127299 Aluminium 8.0m Verl.+ UE 750MM D76 | 8 | 2011-03-22 | Hoogwerker gebruiken | Inspectie 2022 | 004 01400.01 | MC2 1xSON-T70 | 2011-03-22 | 220070 CDO-TT 070W/828 MASTER | 2022-10-19 10:38 | 1 | CL 02 SON - CDO <70W 1.2000u | Nacht astronomisch in / uit | Dynadimmer aanwezig | OV | 112590.915 | 426114.533
Sliedrecht | Stationsweg (Sliedrecht) | 005 01400 | 127299 Aluminium 8.0m Verl.+ UE 750MM D76 | 8 | 2011-03-22 | Hoogwerker gebruiken | Inspectie 2022 | 005 01400.01 | MC2 1xSON-T70 | 2011-03-22 | 220070 CDO-TT 070W/828 MASTER | 2022-10-19 10:39 | 1 | CL 02 SON - CDO <70W 1.2000u | Nacht Dim na 22.00 3u 70% 5u 50% | om 22.00 tot 1.00 uur 70% tot 6 uur 50% | OV | 112596.23 | 426132.23
Sliedrecht | Stationsweg (Sliedrecht) | 005A01400 | 127288 Aluminium 4.0m con HDPE | 4.5 | 2024-07-05 | Hoogwerker gebruiken | Inspectie 2024 | 005A01400.01 | 131140 LW-SRDS2 11W 1600LM 24A 730 DAME CC G4 XiSR22 X XC 7040C3M SPD | 2024-07-05 | LED 11W 3000K 1600lm | 2024-07-05 10:32 | 1 | CL 08 LED VERLICHTING | Nacht astronomisch in / uit | Zhaga Ready | OV | 112589.57 | 426149.99
Sliedrecht | Stationsweg (Sliedrecht) | 006 01400 | Aluminium 4.0m con HDPE gecoat | 4 | 2024-09-10 | Hoogwerker gebruiken | Inspectie 2024 | 006 01400.01 | Lowlander LWD 12SS XW | 2024-09-10 | LED 09W 3000K 1000lm | 2024-09-10 | 006 01400.01.01 | CL 08 LED VERLICHTING | Nacht astronomisch in / uit |  | OV | 112578.27 | 426161.801
Sliedrecht | Stationsweg (Sliedrecht) | 006A01400 | Aluminium 4.0m con HDPE gecoat | 4 | 2024-09-10 | Hoogwerker gebruiken | Inspectie 2024 | 006A01400.01 | Lowlander LWD 12SS XW | 2024-09-10 | LED 09W 3000K 1000lm | 2024-09-10 | 006A01400.01.01 | CL 08 LED VERLICHTING | Nacht astronomisch in / uit |  | OV | 112589.898 | 426165.56
Sliedrecht | Stationsweg (Sliedrecht) | 007 01400 | 127303 Aluminium 4.5m Verl.+ UE1000M D60 | 4.5 | 2011-03-22 | Hoogwerker gebruiken | Inspectie 2022 | 007 01400.01 | MC2 1xSON-T50 | 2011-03-22 | 220050 CDO-TT 050W/828 | 2022-10-19 10:43 | 1 | CL 02 SON - CDO <70W 1.2000u | Nacht Dim na 22.00 3u 70% 5u 50% | om 22.00 tot 1.00 uur 70% tot 6 uur 50% | OV | 112606.93 | 426159.98
Sliedrecht | Stationsweg (Sliedrecht) | 007A01400 | 127303 Aluminium 4.5m Verl.+ UE1000M D60 | 4.5 | 2011-03-22 | Hoogwerker gebruiken | Inspectie 2021 | 007A01400.01 | BGP623 12LED ... NW CLO Luma1 | 2011-03-22 | LED 15W 4000K 1600lm | 2011-03-22 | 1 | CL 08 LED VERLICHTING | Nacht astronomisch in / uit |  | OV | 112594.52 | 426175.62
Sliedrecht | Stationsweg (Sliedrecht) | 008 01400 | Aluminium 4.0m con HDPE gecoat | 4 | 2024-09-10 | Hoogwerker gebruiken | Inspectie 2024 | 008 01400.01 | Lowlander LWD 12SS XW | 2024-09-10 | LED 09W 3000K 1000lm | 2024-09-10 | 008 01400.01.01 | CL 08 LED VERLICHTING | Nacht astronomisch in / uit |  | OV | 112595.123 | 426186.006
Sliedrecht | Stationsweg (Sliedrecht) | 008A01400 | 127303 Aluminium 4.5m Verl.+ UE1000M D60 | 4.5 | 2009-11-13 | Hoogwerker gebruiken | Inspectie 2022 | 008A01400.01 | MC2 1xSON-T50 | 2011-03-22 | 220050 CDO-TT 050W/828 | 2024-09-17 | 1 | CL 02 SON - CDO <70W 1.2000u | Nacht Dim na 22.00 3u 70% 5u 50% | om 22.00 tot 1.00 uur 70% tot 6 uur 50% | OV | 112614.682 | 426185.519
Sliedrecht | Stationsweg (Sliedrecht) | 009 01400 | Aluminium 4.0m con HDPE gecoat | 4 | 2024-09-10 | Hoogwerker gebruiken | Inspectie 2024 | 009 01400.01 | Lowlander LWD 12SS XW | 2024-09-10 | LED 09W 3000K 1000lm | 2024-09-10 | 009 01400.01.01 | CL 08 LED VERLICHTING | Nacht astronomisch in / uit |  | OV | 112596.018 | 426201.93
Sliedrecht | Stationsweg (Sliedrecht) | 009A01400 | Aluminium 8.0m Verl. UD 750M MVB | 8 | 2011-03-22 | Hoogwerker gebruiken | Inspectie 2022 | 009A01400.01 | MC2 1xSON-T70 | 2011-03-22 | 220070 CDO-TT 070W/828 MASTER | 2022-10-19 10:57 | 1 | CL 02 SON - CDO <70W 1.2000u | Nacht astronomisch in / uit |  | OV | 112607.975 | 426202.06
[8 empty] | 009A01400.02 | MC2 1xSON-T70 | 2011-03-22 | 220070 CDO-TT 070W/828 MASTER | 2022-10-19 | 1 | CL 02 SON - CDO <70W 1.2000u | Nacht astronomisch in / uit |  | OV
Sliedrecht | Stationsweg (Sliedrecht) | 010 01400 | 127289 Aluminium 4.0m con.+MVB | 4 | 2011-03-22 | Hoogwerker gebruiken | Inspectie 2021 | 010 01400.01 | 2000 FORTIMO 1100 LM 17W | 2011-03-22 | LED 22W 3000lm | 2011-03-22 | 1 | CL 08 LED VERLICHTING | Nacht astronomisch in / uit |  | OV | 112596.38 | 426211.57
Sliedrecht | Stationsweg (Sliedrecht) | 010A01400 | 127299 Aluminium 8.0m Verl.+ UE 750MM D76 | 8 | 2011-03-22 | Hoogwerker gebruiken | Inspectie 2024 | 010A01400.01 | MC2 1xSON-T100 | 2011-03-22 | 220100 CDO-TT 100W/828 MASTER | 2024-09-29 19:36 | 1 | CL 02a SON - CDO >70W 20.000u | Nacht astronomisch in / uit |  | OV | 112620.02 | 426217.859
Sliedrecht | Stationsweg (Sliedrecht) | 011 01400 | 127299 Aluminium 8.0m Verl.+ UE 750MM D76 | 8 | 2011-03-22 | Hoogwerker gebruiken | Inspectie 2024 | 011 01400.01 | MC2 1xSON-T100 | 2011-03-22 | 220100 CDO-TT 100W/828 MASTER | 2024-09-29 19:35 | 1 | CL 02a SON - CDO >70W 20.000u | Nacht astronomisch in / uit |  | OV | 112597.643 | 426222.24
Sliedrecht | Stationsweg (Sliedrecht) | 012 01400 | 127289 Aluminium 4.0m con.+MVB | 4 | 2011-03-22 | Hoogwerker gebruiken | Inspectie 2021 | 012 01400.01 | 2000 FORTIMO 1100 LM 17W | 2011-03-22 | LED 22W 3000lm | 2011-03-22 | 1 | CL 08 LED VERLICHTING | Nacht astronomisch in / uit |  | OV | 112592.58 | 426230.18
Sliedrecht | Stationsweg (Sliedrecht) | 013 01400 | 127299 Aluminium 8.0m Verl.+ UE 750MM D76 | 8 | 2011-03-22 | Hoogwerker gebruiken | Inspectie 2024 | 013 01400.01 | MC2 1xSON-T100 | 2011-03-22 | 220100 CDO-TT 100W/828 MASTER | 2024-09-29 19:37 | 1 | CL 02a SON - CDO >70W 20.000u | Nacht astronomisch in / uit |  | OV | 112625.05 | 426239.44
Sliedrecht | Stationsweg (Sliedrecht) | 013A01400 | 127299 Aluminium 8.0m Verl.+ UE 750MM D76 | 8 | 2011-03-22 | Hoogwerker gebruiken | Inspectie 2024 | 013A01400.01 | MC2 1xSON-T100 | 2011-03-22 | 220100 CDO-TT 100W/828 MASTER | 2024-09-29 19:36 | 1 | CL 02a SON - CDO >70W 20.000u | Nacht astronomisch in / uit |  | OV | 112604.37 | 426245.13
Sliedrecht | Stationsweg (Sliedrecht) | 014 01400 | 127299 Aluminium 8.0m Verl.+ UE 750MM D76 | 8 | 2011-03-22 | Hoogwerker gebruiken | Inspectie 2022 | 014 01400.01 | MC2 1xSON-T70 | 2011-03-22 | 220070 CDO-TT 070W/828 MASTER | 2022-10-19 10:30 | 1 | CL 02 SON - CDO <70W 1.2000u | Nacht astronomisch in / uit |  | OV | 112624.76 | 426246.31
Sliedrecht | Stationsweg (Sliedrecht) | 015 01400 | Staal gegalvaniseerd 03,0m | 3 | 2017-04-12 | Hoogwerker gebruiken | Inspectie 2021 | 015 01400.01 | 2000 FORTIMO 1100 LM 17W | 2011-03-22 | LED 22W 3000lm | 2011-03-22 | 1 | CL 08 LED VERLICHTING | Nacht astronomisch in / uit |  | OV | 112608.484 | 426259.078
Sliedrecht | Stationsweg (Sliedrecht) | 015A01400 | Klokverlichting 03,5m | 3.5 | 1997-09-01 | Hoogwerker gebruiken |  | 015A01400.01 | Klokverlichting | 1997-09-01 | 390023 TLD 23W/840 | 1997-09-01 | 1 | Geen onderhoud | Nacht astronomisch in / uit |  | OV | 112620.396 | 426256.539
[11 empty] | 390023 TLD 23W/840 | 1997-09-01 | 2 | Geen onderhoud | Nacht astronomisch in / uit |  | OV
[11 empty] | 390023 TLD 23W/840 | 1997-09-01 | 3 | Geen onderhoud | Nacht astronomisch in / uit |  | OV
[11 empty] | 390023 TLD 23W/840 | 1997-09-01 | 4 | Geen onderhoud | Nacht astronomisch in / uit |  | OV
Sliedrecht | Stationsweg (Sliedrecht) | 016 01400 | Aluminium 5.0m verl. UD PT top60 TP | 5 | 2011-03-22 | Hoogwerker gebruiken | SLD Mast en Armaturen vervangen 2024 deel E | 016 01400.01 | MC2 1xSON-T50 | 2011-03-22 | 220050 CDO-TT 050W/828 | 2022-10-19 10:12 | 1 | CL 02 SON - CDO <70W 1.2000u | Nacht astronomisch in / uit | Dynadimmer aanwezig | OV | 112621.83 | 426262.67
[8 empty] | 016 01400.02 | MC2 1xSON-T50 | 2011-03-22 | 220050 CDO-TT 050W/828 | 2022-10-19 10:12 | 1 | CL 02 SON - CDO <70W 1.2000u | Nacht astronomisch in / uit | Dynadimmer aanwezig | OV
Sliedrecht | Stationsweg (Sliedrecht) | 017 01400 | 127289 Aluminium 4.0m con.+MVB | 4 | 2011-03-22 | Hoogwerker gebruiken | Inspectie 2024 | 017 01400.01 | 2000 1x PLL24 E | 2011-03-22 | 310024 PL-L 24W/830 4P MASTER | 2024-10-09 23:08 | 1 | CL 01 PL-L EVSA 20.000u | Nacht astronomisch in / uit |  | OV | 112634.69 | 426259.53
Sliedrecht | Stationsweg (Sliedrecht) | 018 01400 | Staal gegalvaniseerd 03,0m | 3 | 2017-04-12 | Hoogwerker gebruiken | Inspectie 2024 | 018 01400.01 | KFK LED2WELL 1600lm overeenkomst | 2018-03-20 | LED 13W 3000K 1600lm | 2018-02-01 | 1 | CL 08 LED VERLICHTING | Nacht astronomisch in / uit |  | OV | 112615.613 | 426285.768
Sliedrecht | Stationsweg (Sliedrecht) | 019 01400 | Aluminium 5.0m verl. UD PT top60 TP | 5 | 2011-03-22 | Hoogwerker gebruiken | SLD Mast en Armaturen vervangen 2024 deel E | 019 01400.01 | MC2 1xSON-T50 | 2011-03-22 | 220050 CDO-TT 050W/828 | 2022-10-19 10:21 | 1 | CL 02 SON - CDO <70W 1.2000u | Nacht Dim na 22.00 3u 70% 5u 50% | om 22.00 tot 1.00 uur 70% tot 6 uur 50% | OV | 112627.74 | 426284.38
[8 empty] | 019 01400.02 | MC2 1xSON-T50 | 2011-03-22 | 220050 CDO-TT 050W/828 | 2022-10-19 10:21 | 1 | CL 02 SON - CDO <70W 1.2000u | Nacht astronomisch in / uit | Dynadimmer aanwezig | OV
Sliedrecht | Stationsweg (Sliedrecht) | 020 01400 | 127288 Aluminium 4.0m con HDPE | 4.5 | 2024-07-19 | Hoogwerker gebruiken | Inspectie 2024 | 020 01400.01 | KFK LED2WELL 1600lm | 2017-09-28 | LED 13W 3000K 1600lm | 2017-09-28 | 1 | CL 08 LED VERLICHTING | Nacht astronomisch in / uit |  | OV | 112644.15 | 426289.9
Sliedrecht | Stationsweg (Sliedrecht) | 021 01400 | Aluminium 5.0m verl. UD PT top60 TP | 5 | 2014-09-07 | Hoogwerker gebruiken | SLD Mast en Armaturen vervangen 2024 deel E | 021 01400.01 | MC2 1xSON-T50 | 2011-03-22 | 220050 CDO-TT 050W/828 | 2022-10-19 10:22 | 1 | CL 02 SON - CDO <70W 1.2000u | Nacht Dim na 22.00 3u 70% 5u 50% | om 22.00 tot 1.00 uur 70% tot 6 uur 50% | OV | 112634.13 | 426308.04
[8 empty] | 021 01400.02 | MC2 1xSON-T50 | 2011-03-22 | 220050 CDO-TT 050W/828 | 2022-10-19 10:22 | 1 | CL 02 SON - CDO <70W 1.2000u | Nacht astronomisch in / uit | Dynadimmer aanwezig | OV
Sliedrecht | Stationsweg (Sliedrecht) | 021A01400 | 127289 Aluminium 4.0m con.+MVB | 4 | 2011-02-01 | Hoogwerker gebruiken | Inspectie 2021 | 021A01400.01 | 2000 FORTIMO 1100 LM 17W | 2011-02-01 | LED 22W 3000lm | 2011-02-01 | 1 | CL 08 LED VERLICHTING | Nacht astronomisch in / uit |  | OV | 112624.041 | 426320.329
Sliedrecht | Stationsweg (Sliedrecht) | 022 01400 | Aluminium 5.0m verl. UD PT top60 TP | 5 | 2011-03-22 | Hoogwerker gebruiken | SLD Mast en Armaturen vervangen 2024 deel E | 022 01400.01 | MC2 1xSON-T50 | 2011-03-22 | 220050 CDO-TT 050W/828 | 2022-10-19 10:23 | 1 | CL 02 SON - CDO <70W 1.2000u | Nacht Dim na 22.00 3u 70% 5u 50% | om 22.00 tot 1.00 uur 70% tot 6 uur 50% | OV | 112640.39 | 426331.6
[8 empty] | 022 01400.02 | MC2 1xSON-T50 | 2011-03-22 | 220050 CDO-TT 050W/828 | 2022-10-19 10:23 | 1 | CL 02 SON - CDO <70W 1.2000u | Nacht astronomisch in / uit | Dynadimmer aanwezig | OV
Sliedrecht | Stationsweg (Sliedrecht) | 023 01400 | Muurarmatuur 03,0m | 3 | 1965-12-01 | Ladder gebruiken | Armatuur vervangen 2023 | 023 01400.01 | PLS 2 xTLS20 | 1965-12-01 | TLS 20W kl33 | 2012-03-27 | 1 | Armatuur vervangen 2023 | Nacht astronomisch in / uit |  | OV | 112671.065 | 426334.601
[11 empty] | TLS 20W kl33 | 2012-03-27 | 2 | Armatuur vervangen 2023 | Av/Ocht astr.in22 uit5.30 i/u |  | OV
Sliedrecht | Stationsweg (Sliedrecht) | 024 01400 | 127289 Aluminium 4.0m con.+MVB | 4 | 2011-03-22 | Hoogwerker gebruiken | Inspectie 2021 | 024 01400.01 | 2000 FORTIMO 1100 LM 17W | 2011-03-22 | LED 22W 3000lm | 2011-03-22 | 1 | CL 08 LED VERLICHTING | Nacht astronomisch in / uit |  | OV | 112633.894 | 426355.069
Sliedrecht | Stationsweg (Sliedrecht) | 024A01400 | Aluminium 6.0m Verl. UD D76 | 5 | 2023-01-18 | Hoogwerker gebruiken | SLD Mast en Armaturen vervangen 2024 deel E | 024A01400.01 | 131310 LW-SRDS2 13W 2000LM 24A 730 DSN1 G4 XiSR22 X XC 7040C3M SPD | 2023-01-18 | LED 13W 3000K 2000lm | 2023-01-18 | 1 | CL 08 LED VERLICHTING | Nacht astronomisch in / uit | Zhaga Ready | OV | 112647.05 | 426356.39
[8 empty] | 024A01400.02 | 131310 LW-SRDS2 13W 2000LM 24A 730 DSN1 G4 XiSR22 X XC 7040C3M SPD | 2023-01-18 | LED 13W 3000K 2000lm | 2023-01-18 | 1 | CL 08 LED VERLICHTING | Nacht astronomisch in / uit | Zhaga Ready | OV
Sliedrecht | Stationsweg (Sliedrecht) | 025 01400 | Aluminium 5.0m verl. UD PT top60 TP | 5 | 2011-03-22 | Hoogwerker gebruiken | SLD Mast en Armaturen vervangen 2024 deel E | 025 01400.01 | MC2 1xSON-T50 | 2011-03-22 | 220050 CDO-TT 050W/828 | 2022-10-19 10:11 | 1 | CL 02 SON - CDO <70W 1.2000u | Nacht Dim na 22.00 3u 70% 5u 50% | om 22.00 tot 1.00 uur 70% tot 6 uur 50% | OV | 112653.19 | 426379.98
[8 empty] | 025 01400.02 | MC2 1xSON-T50 | 2015-08-07 | 220050 CDO-TT 050W/828 | 2022-10-19 10:11 | 1 | CL 02 SON - CDO <70W 1.2000u | Nacht astronomisch in / uit | Dynadimmer aanwezig | OV
Sliedrecht | Stationsweg (Sliedrecht) | 026 01400 | 127310 Aluminium 6,0m UE 750mm HDPE | 6.5 | 2024-02-28 | Hoogwerker gebruiken | Inspectie 2024 | 026 01400.01 | 131140 LW-SRDS2 11W 1600LM 24A 730 DAME CC G4 XiSR22 X XC 7040C3M SPD | 2024-02-28 | LED 11W 3000K 1600lm | 2024-02-28 10:26 | 1 | CL 08 LED VERLICHTING | Nacht astronomisch in / uit | Zhaga Ready | OV | 112666.797 | 426403.631
Sliedrecht | Stationsweg (Sliedrecht) | 026A01400 | Staal gegalvaniseerd 04,5m | 4.5 | 1992-06-01 | Hoogwerker gebruiken | Inspectie 2024 | 026A01400.01 | 132160 Ekra 20 helder lens 63 9W 1000 lumen 3000K RAL 9007 XiSR22 | 2024-05-01 | LED 09W 3000K 1000lm | 2024-05-01 | 1 | CL 08 LED VERLICHTING | Nacht astronomisch in / uit | Zhaga Ready | OV | 112633.884 | 426412.535
Sliedrecht | Stationsweg (Sliedrecht) | 027 01400 | 127310 Aluminium 6,0m UE 750mm HDPE | 6.5 | 2023-02-15 | Hoogwerker gebruiken | Inspectie 2024 | 027 01400.01 | 131140 LW-SRDS2 11W 1600LM 24A 730 DAME CC G4 XiSR22 X XC 7040C3M SPD | 2024-05-01 | LED 11W 3000K 1600lm | 2024-05-01 | 1 | CL 08 LED VERLICHTING | Nacht astronomisch in / uit | Zhaga Ready | OV | 112653.366 | 426409.159
Sliedrecht | Stationsweg (Sliedrecht) | 028 01400 | Aluminium 8.0m UE 1250mm | 8 | 2004-09-01 | Hoogwerker gebruiken | Inspectie 2024 | 028 01400.01 | MC2 1xSON-T100 | 2004-09-01 | 220100 CDO-TT 100W/828 MASTER | 2024-09-29 19:39 | 1 | CL 02a SON - CDO >70W 20.000u | Nacht astronomisch in / uit |  | OV | 112687.952 | 426416.334
Sliedrecht | Stationsweg (Sliedrecht) | 029 01400 | Aluminium 8.0m UE 1250mm | 8 | 2004-09-01 | Hoogwerker gebruiken | Inspectie 2024 | 029 01400.01 | MC2 1xSON-T100 | 2004-09-01 | 220100 CDO-TT 100W/828 MASTER | 2024-09-29 19:39 | 1 | CL 02a SON - CDO >70W 20.000u | Nacht astronomisch in / uit |  | OV | 112655.726 | 426429.317
Sliedrecht | Stationsweg (Sliedrecht) | 030 01400 | Aluminium 8.0m UE 1250mm | 8 | 2004-08-01 | Hoogwerker gebruiken | Inspectie 2024 | 030 01400.01 | MC2 1xSON-T100 | 2004-09-01 | 220100 CDO-TT 100W/828 MASTER | 2024-09-29 19:40 | 1 | CL 02a SON - CDO >70W 20.000u | Nacht astronomisch in / uit |  | OV | 112698.052 | 426449.053
Sliedrecht | Stationsweg (Sliedrecht) | 031 01400 | Aluminium 8.0m UE 1250mm | 8 | 2004-08-01 | Hoogwerker gebruiken | Inspectie 2024 | 031 01400.01 | MC2 1xSON-T100 | 2004-09-01 | 220100 CDO-TT 100W/828 MASTER | 2024-09-29 19:38 | 1 | CL 02a SON - CDO >70W 20.000u | Nacht astronomisch in / uit |  | OV | 112669.307 | 426458.211
Sliedrecht | Stationsweg (Sliedrecht) | 032 01400 | Aluminium 7.5m DU | 7.5 | 2004-09-01 | Hoogwerker gebruiken | SLD armaturen vervangen 2024 deel C | 032 01400.01 | MC2 1xSON-T70 | 2004-09-01 | 220070 CDO-TT 070W/828 MASTER | 2022-10-19 09:59 | 1 | Armatuur vervangen 2024 | Nacht astronomisch in / uit |  | OV | 112684.89 | 426472.513
[8 empty] | 032 01400.02 | MC2 1xSON-T70 | 2004-09-01 | 220070 CDO-TT 070W/828 MASTER | 2022-10-19 09:59 | 1 | Armatuur vervangen 2024 | Nacht astronomisch in / uit |  | OV
Sliedrecht | Stationsweg (Sliedrecht) | 033 01400 | Aluminium Con. lichtmast 5,5m gebogen EU 2,30m MVB | 5.5 | 2017-08-28 | Hoogwerker gebruiken | Inspectie 2024 | 033 01400.01 | Ampera Mini 24LED 5068 WW 500mA 38W 4900lm 003A7 | 2017-08-28 | LED 32W 3000K 4900lm | 2017-08-28 | 1 | CL 08 LED VERLICHTING | 23:00-06-00 Dim 20-50% | basis -20% - nacht -50% | OV | 112682.361 | 426494.031
Sliedrecht | Stationsweg (Sliedrecht) | 034 01400 | Aluminium Con. lichtmast 5,5m gebogen EU 2,30m MVB | 5.5 | 2017-08-28 | Hoogwerker gebruiken | Inspectie 2024 | 034 01400.01 | Ampera Mini 24LED 5068 WW 500mA 38W 4900lm 003A7 | 2017-08-28 | LED 32W 3000K 4900lm | 2017-08-28 | 1 | CL 08 LED VERLICHTING | 23:00-06-00 Dim 20-50% | basis -20% - nacht -50% | OV | 112693.66 | 426505.145
Sliedrecht | Stationsweg (Sliedrecht) | 035 01400 | Aluminium Con. lichtmast 5,5m gebogen EU 2,30m MVB | 5.5 | 2017-08-28 | Hoogwerker gebruiken | Inspectie 2024 | 035 01400.01 | Ampera Mini 24LED 5068 WW 500mA 38W 4900lm 003A7 | 2017-08-28 | LED 32W 3000K 4900lm | 2017-08-28 | 1 | CL 08 LED VERLICHTING | 23:00-06-00 Dim 20-50% | basis -20% - nacht -50% | OV | 112688.994 | 426518.448
Sliedrecht | Stationsweg (Sliedrecht) | 036 01400 | Aluminium Con. lichtmast 5,5m gebogen EU 2,30m MVB | 5.5 | 2017-08-28 | Hoogwerker gebruiken | Inspectie 2024 | 036 01400.01 | Ampera Mini 24LED 5068 WW 500mA 38W 4900lm 003A7 | 2017-08-28 | LED 32W 3000K 4900lm | 2017-08-28 | 1 | CL 08 LED VERLICHTING | 23:00-06-00 Dim 20-50% | basis -20% - nacht -50% | OV | 112700.35 | 426529.77
Sliedrecht | Stationsweg (Sliedrecht) | 037 01400 | Aluminium Con. lichtmast 5,5m gebogen EU 2,30m MVB | 5.5 | 2017-08-28 | Hoogwerker gebruiken | Inspectie 2024 | 037 01400.01 | Ampera Mini 24LED 5068 WW 500mA 38W 4900lm 003A7 | 2017-08-28 | LED 32W 3000K 4900lm | 2017-08-28 | 1 | CL 08 LED VERLICHTING | 23:00-06-00 Dim 20-50% | basis -20% - nacht -50% | OV | 112696.125 | 426545.107
Sliedrecht | Stationsweg (Sliedrecht) | 038 01400 | Aluminium Con. lichtmast 5,5m gebogen EU 2,30m MVB | 5.5 | 2017-08-28 | Hoogwerker gebruiken | Inspectie 2024 | 038 01400.01 | Ampera Mini 24LED 5068 WW 500mA 38W 4900lm 003A7 | 2017-08-28 | LED 32W 3000K 4900lm | 2017-08-28 | 1 | CL 08 LED VERLICHTING | 23:00-06-00 Dim 20-50% | basis -20% - nacht -50% | OV | 112709.44 | 426562.9
Sliedrecht | Stationsweg (Sliedrecht) | 039 01400 | Aluminium Con. lichtmast 5,5m gebogen EU 2,30m MVB | 5.5 | 2017-08-28 | Hoogwerker gebruiken | Inspectie 2024 | 039 01400.01 | Ampera Mini 24LED 5068 WW 500mA 38W 4900lm 003A7 | 2017-08-28 | LED 32W 3000K 4900lm | 2017-08-28 | 1 | CL 08 LED VERLICHTING | 23:00-06-00 Dim 20-50% | basis -20% - nacht -50% | OV | 112705.6 | 426581.99
Sliedrecht | Stationsweg (Sliedrecht) | 040 01400 | Aluminium Con. lichtmast 5,5m gebogen EU 2,30m MVB | 5.5 | 2017-08-28 | Hoogwerker gebruiken | Inspectie 2024 | 040 01400.01 | Ampera Mini 24LED 5068 WW 500mA 38W 4900lm 003A7 | 2017-08-28 | LED 32W 3000K 4900lm | 2017-08-28 | 1 | CL 08 LED VERLICHTING | 23:00-06-00 Dim 20-50% | basis -20% - nacht -50% | OV | 112718.13 | 426595.22
Sliedrecht | Stationsweg (Sliedrecht) | 041 01400 | Aluminium Con. lichtmast 5,5m gebogen EU 2,30m MVB | 5.5 | 2017-08-28 | Hoogwerker gebruiken | Inspectie 2024 | 041 01400.01 | Ampera Mini 24LED 5068 WW 500mA 38W 4900lm 003A7 | 2017-08-28 | LED 32W 3000K 4900lm | 2017-08-28 | 1 | CL 08 LED VERLICHTING | 23:00-06-00 Dim 20-50% | basis -20% - nacht -50% | OV | 112714.688 | 426613.534
Sliedrecht | Stationsweg (Sliedrecht) | 042 01400 | Aluminium Con. lichtmast 5,5m gebogen EU 2,30m MVB | 5.5 | 2017-08-28 | Hoogwerker gebruiken | Inspectie 2024 | 042 01400.01 | Ampera Mini 24LED 5068 WW 500mA 38W 4900lm 003A7 | 2017-08-28 | LED 32W 3000K 4900lm | 2017-08-28 | 1 | CL 08 LED VERLICHTING | 23:00-06-00 Dim 20-50% | basis -20% - nacht -50% | OV | 112726.976 | 426628.048
Sliedrecht | Stationsweg (Sliedrecht) | 043 01400 | Aluminium Con. lichtmast 5,5m gebogen EU 2,30m MVB | 5.5 | 2017-08-28 | Hoogwerker gebruiken | Inspectie 2024 | 043 01400.01 | Ampera Mini 24LED 5068 WW 500mA 38W 4900lm 003A7 | 2017-08-28 | LED 32W 3000K 4900lm | 2017-08-28 | 1 | CL 08 LED VERLICHTING | 23:00-06-00 Dim 20-50% | basis -20% - nacht -50% | OV | 112723.18 | 426646.53
Sliedrecht | Stationsweg (Sliedrecht) | 044 01400 | Aluminium Con. lichtmast 5,5m gebogen EU 2,30m MVB | 5.5 | 2017-08-28 | Hoogwerker gebruiken | Inspectie 2024 | 044 01400.01 | Ampera Mini 24LED 5068 WW 500mA 38W 4900lm 003A7 | 2017-08-28 | LED 32W 3000K 4900lm | 2017-08-28 | 1 | CL 08 LED VERLICHTING | 23:00-06-00 Dim 20-50% | basis -20% - nacht -50% | OV | 112735.47 | 426660.461
Sliedrecht | Stationsweg (Sliedrecht) | 045 01400 | Aluminium Con. lichtmast 5,5m gebogen EU 2,30m MVB | 5.5 | 2017-08-28 | Hoogwerker gebruiken | Inspectie 2024 | 045 01400.01 | Ampera Mini 24LED 5068 WW 500mA 38W 4900lm 003A7 | 2017-08-28 | LED 32W 3000K 4900lm | 2017-08-28 | 1 | CL 08 LED VERLICHTING | 23:00-06-00 Dim 20-50% | basis -20% - nacht -50% | OV | 112732.37 | 426679.1
Sliedrecht | Stationsweg (Sliedrecht) | 046 01400 | Aluminium Con. lichtmast 5,5m gebogen EU 2,30m MVB | 5.5 | 2017-08-28 | Hoogwerker gebruiken | Inspectie 2024 | 046 01400.01 | Ampera Mini 24LED 5068 WW 500mA 38W 4900lm 003A7 | 2017-08-28 | LED 32W 3000K 4900lm | 2017-08-28 | 1 | CL 08 LED VERLICHTING | 23:00-06-00 Dim 20-50% | basis -20% - nacht -50% | OV | 112744.329 | 426693.695
Sliedrecht | Stationsweg (Sliedrecht) | 047 01400 | Aluminium Con. lichtmast 5,5m gebogen EU 2,30m MVB | 5.5 | 2022-05-13 | Hoogwerker gebruiken | Inspectie 2024 | 047 01400.01 | Ampera Mini 24LED 5068 WW 500mA 38W 4900lm 003A7 | 2017-08-28 | LED 32W 3000K 4900lm | 2017-08-28 | 1 | CL 08 LED VERLICHTING | 23:00-06-00 Dim 20-50% | basis -20% - nacht -50% | OV | 112739.967 | 426708.023
Sliedrecht | Stationsweg (Sliedrecht) | 048 01400 | Aluminium Con. lichtmast 5,5m gebogen EU 2,30m MVB | 5.5 | 2017-08-28 | Hoogwerker gebruiken | Inspectie 2024 | 048 01400.01 | Ampera Mini 24LED 5068 WW 500mA 38W 4900lm 003A7 | 2017-08-28 | LED 32W 3000K 4900lm | 2017-08-28 | 1 | CL 08 LED VERLICHTING | 23:00-06-00 Dim 20-50% | basis -20% - nacht -50% | OV | 112741.67 | 426718.817
Sliedrecht | Stationsweg (Sliedrecht) | 049 01400 | Aluminium Con. lichtmast 5,5m gebogen EU 2,30m MVB | 5.5 | 2017-08-28 | Hoogwerker gebruiken | Inspectie 2024 | 049 01400.01 | Ampera Mini 24LED 5068 WW 500mA 38W 4900lm 003A7 | 2017-08-28 | LED 32W 3000K 4900lm | 2017-08-28 | 1 | CL 08 LED VERLICHTING | 23:00-06-00 Dim 20-50% | basis -20% - nacht -50% | OV | 112754.138 | 426725.496
Sliedrecht | Stationsweg (Sliedrecht) | 050 01400 | Tunnelverlichting 04,5m | 4.5 | 2007-01-24 | Hoogwerker gebruiken | Armatuur vervangen 2024 | 050 01400.01 | NTL-1 1XxPLL 55 72 EVSA | 2007-01-24 | 310055 PL-L 55W/830 4P MASTER | 2019-07-23 | 1 | Armatuur vervangen 2024 | Nacht astronomisch in / uit |  | OV | 112792.366 | 426738.301
Sliedrecht | Stationsweg (Sliedrecht) | 051 01400 | Tunnelverlichting 04,5m | 4.5 | 2007-01-24 | Hoogwerker gebruiken | Armatuur vervangen 2024 | 051 01400.01 | NTL-1 1XxPLL 55 72 EVSA | 2007-01-24 | 310055 PL-L 55W/830 4P MASTER | 2019-07-23 | 1 | Armatuur vervangen 2024 | Nacht astronomisch in / uit |  | OV | 112795.687 | 426747.092
Sliedrecht | Stationsweg (Sliedrecht) | 052 01400 | Tunnelverlichting 04,5m | 4.5 | 2007-01-24 | Hoogwerker gebruiken | Armatuur vervangen 2024 | 052 01400.01 | NTL-1 1XxPLL 55 72 EVSA | 2007-01-24 | 310055 PL-L 55W/830 4P MASTER | 2019-07-23 | 1 | Armatuur vervangen 2024 | Nacht astronomisch in / uit |  | OV | 112801.17 | 426764.331
Sliedrecht | Stationsweg (Sliedrecht) | 053 01400 | Tunnelverlichting 04,5m | 4.5 | 2007-01-24 | Hoogwerker gebruiken | Armatuur vervangen 2024 | 053 01400.01 | NTL-1 1XxPLL 55 72 EVSA | 2007-01-24 | 310055 PL-L 55W/830 4P MASTER | 2019-07-23 | 1 | Armatuur vervangen 2024 | Nacht astronomisch in / uit |  | OV | 112798.797 | 426756.063
Sliedrecht | Stationsweg (Sliedrecht) | 054 01400 | Tunnelverlichting 04,5m | 4.5 | 2007-01-24 | Hoogwerker gebruiken | Armatuur vervangen 2024 | 054 01400.01 | NTL-1 CDO-TT70 | 2007-01-24 | 220070 CDO-TT 070W/828 MASTER | 2022-10-17 07:45 | 1 | Armatuur vervangen 2024 | Nacht astronomisch in / uit |  | OV | 112760.863 | 426744.426
Sliedrecht | Stationsweg (Sliedrecht) | 055 01400 | Tunnelverlichting 04,5m | 4.5 | 2007-01-24 | Hoogwerker gebruiken | Armatuur vervangen 2024 | 055 01400.01 | NTL-1 CDO-TT70 | 2007-01-24 | 220070 CDO-TT 070W/828 MASTER | 2022-10-17 07:46 | 1 | Armatuur vervangen 2024 | Nacht astronomisch in / uit |  | OV | 112763.848 | 426752.924
Sliedrecht | Stationsweg (Sliedrecht) | 056 01400 | Tunnelverlichting 04,5m | 4.5 | 2007-01-24 | Hoogwerker gebruiken | Armatuur vervangen 2024 | 056 01400.01 | NTL-1 CDO-TT70 | 2007-01-24 | 220070 CDO-TT 070W/828 MASTER | 2022-10-17 07:45 | 1 | Armatuur vervangen 2024 | Nacht astronomisch in / uit |  | OV | 112766.605 | 426762.187
Sliedrecht | Stationsweg (Sliedrecht) | 057 01400 | Tunnelverlichting 04,5m | 4.5 | 2007-01-24 | Hoogwerker gebruiken | Armatuur vervangen 2024 | 057 01400.01 | NTL-1 CDO-TT70 | 2007-01-24 | 220070 CDO-TT 070W/828 MASTER | 2022-10-17 07:53 | 1 | Armatuur vervangen 2024 | Nacht astronomisch in / uit |  | OV | 112769.475 | 426771.834
Sliedrecht | Stationsweg (Sliedrecht) | 058 01400 | Tunnelverlichting 04,5m | 4.5 | 2007-01-24 | Hoogwerker gebruiken | Armatuur vervangen 2024 | 058 01400.01 | NTL-1 CDO-TT70 | 2007-01-24 | 220070 CDO-TT 070W/828 MASTER | 2022-10-17 07:44 | 1 | Armatuur vervangen 2024 | Nacht astronomisch in / uit |  | OV | 112741.494 | 426748.254
Sliedrecht | Stationsweg (Sliedrecht) | 059 01400 | Tunnelverlichting 04,5m | 4.5 | 2007-01-24 | Hoogwerker gebruiken | Armatuur vervangen 2024 | 059 01400.01 | NTL-1 CDO-TT70 | 2007-01-24 | 220070 CDO-TT 070W/828 MASTER | 2022-10-17 07:43 | 1 | Armatuur vervangen 2024 | Nacht astronomisch in / uit |  | OV | 112743.867 | 426757.058
Sliedrecht | Stationsweg (Sliedrecht) | 060 01400 | Tunnelverlichting 04,5m | 4.5 | 2007-01-24 | Hoogwerker gebruiken | Armatuur vervangen 2024 | 060 01400.01 | NTL-1 CDO-TT70 | 2007-01-24 | 220070 CDO-TT 070W/828 MASTER | 2022-10-17 07:34 | 1 | Armatuur vervangen 2024 | Nacht astronomisch in / uit |  | OV | 112746.853 | 426766.245
Sliedrecht | Stationsweg (Sliedrecht) | 061 01400 | Tunnelverlichting 04,5m | 4.5 | 2007-01-24 | Hoogwerker gebruiken | Armatuur vervangen 2024 | 061 01400.01 | NTL-1 CDO-TT70 | 2007-01-24 | 220070 CDO-TT 070W/828 MASTER | 2022-10-17 07:33 | 1 | Armatuur vervangen 2024 | Nacht astronomisch in / uit |  | OV | 112750.231 | 426776.083
Sliedrecht | Stationsweg (Sliedrecht) | 062 01400 | Tunnelverlichting 04,5m | 4.5 | 2007-01-24 | Hoogwerker gebruiken | Armatuur vervangen 2024 | 062 01400.01 | NTL-1 1XxPLL 55 72 EVSA | 2007-01-24 | 310055 PL-L 55W/830 4P MASTER | 2019-07-23 | 1 | Armatuur vervangen 2024 | Nacht astronomisch in / uit |  | OV | 112699.081 | 426756.675
Sliedrecht | Stationsweg (Sliedrecht) | 063 01400 | Tunnelverlichting 04,5m | 4.5 | 2007-01-24 | Hoogwerker gebruiken | Armatuur vervangen 2024 | 063 01400.01 | NTL-1 1XxPLL 55 72 EVSA | 2007-01-24 | 310055 PL-L 55W/830 4P MASTER | 2019-07-23 | 1 | Armatuur vervangen 2024 | Nacht astronomisch in / uit |  | OV | 112701.76 | 426766.934
Sliedrecht | Stationsweg (Sliedrecht) | 064 01400 | Tunnelverlichting 04,5m | 4.5 | 2007-01-24 | Hoogwerker gebruiken | Armatuur vervangen 2024 | 064 01400.01 | NTL-1 1XxPLL 55 72 EVSA | 2007-01-24 | 310055 PL-L 55W/830 4P MASTER | 2019-07-23 | 1 | Armatuur vervangen 2024 | Nacht astronomisch in / uit |  | OV | 112706.813 | 426784.849
Sliedrecht | Stationsweg (Sliedrecht) | 065 01400 | Tunnelverlichting 04,5m | 4.5 | 2007-01-24 | Hoogwerker gebruiken | Armatuur vervangen 2024 | 065 01400.01 | NTL-1 1XxPLL 55 72 EVSA | 2007-01-24 | 310055 PL-L 55W/830 4P MASTER | 2019-07-23 | 1 | Armatuur vervangen 2024 | Nacht astronomisch in / uit |  | OV | 112704.057 | 426775.126
Sliedrecht | Stationsweg (Sliedrecht) | 070 01400 | Aluminium Con. lichtmast 5,5m gebogen EU 2,30m MVB | 5.5 | 2017-08-28 | Hoogwerker gebruiken | Inspectie 2024 | 070 01400.01 | Ampera Mini 24LED 5068 WW 500mA 38W 4900lm 003A7 | 2017-08-28 | LED 32W 3000K 4900lm | 2017-08-28 | 1 | CL 08 LED VERLICHTING | 23:00-06-00 Dim 20-50% | basis -20% - nacht -50% | OV | 112759.516 | 426785.018
Sliedrecht | Stationsweg (Sliedrecht) | 071 01400 | Aluminium 4.0m zonder MVB | 4 | 2007-01-24 | Hoogwerker gebruiken | Inspectie 2024 | 071 01400.01 | 131130 LW-SRDS2 10W 1200 LM 8A 730 DANB CC G4 XiSR22 X XC7040C3M SPD (diameter 60 mm) | 2024-05-01 | LED 10W 3000K 1200lm | 2024-05-01 | 1 | CL 08 LED VERLICHTING | Nacht astronomisch in / uit | Zhaga Ready | OV | 112782.984 | 426784.258
Sliedrecht | Stationsweg (Sliedrecht) | 072 01400 | Aluminium 4.0m zonder MVB | 4 | 2007-01-24 | Hoogwerker gebruiken | Inspectie 2024 | 072 01400.01 | 131130 LW-SRDS2 10W 1200 LM 8A 730 DANB CC G4 XiSR22 X XC7040C3M SPD (diameter 60 mm) | 2024-05-01 | LED 10W 3000K 1200lm | 2024-05-01 | 1 | CL 08 LED VERLICHTING | Nacht astronomisch in / uit | Zhaga Ready | OV | 112806.839 | 426778.07
Sliedrecht | Stationsweg (Sliedrecht) | 073 01400 | Aluminium 4.0m zonder MVB | 4 | 2007-01-24 | Hoogwerker gebruiken | Inspectie 2024 | 073 01400.01 | 131130 LW-SRDS2 10W 1200 LM 8A 730 DANB CC G4 XiSR22 X XC7040C3M SPD (diameter 60 mm) | 2024-05-01 | LED 10W 3000K 1200lm | 2024-05-01 | 1 | CL 08 LED VERLICHTING | Nacht astronomisch in / uit | Zhaga Ready | OV | 112739.283 | 426795.9
Sliedrecht | Stationsweg (Sliedrecht) | 074 01400 | Aluminium 4.0m zonder MVB | 4 | 2007-01-24 | Hoogwerker gebruiken | Inspectie 2024 | 074 01400.01 | 131130 LW-SRDS2 10W 1200 LM 8A 730 DANB CC G4 XiSR22 X XC7040C3M SPD (diameter 60 mm) | 2024-05-01 | LED 10W 3000K 1200lm | 2024-05-01 | 1 | CL 08 LED VERLICHTING | Nacht astronomisch in / uit | Zhaga Ready | OV | 112717.869 | 426802.188
Sliedrecht | Stationsweg (Sliedrecht) | 075 01400 | Aluminium Con. lichtmast 5,5m gebogen EU 2,30m MVB | 5.5 | 2017-08-28 | Hoogwerker gebruiken | Inspectie 2024 | 075 01400.01 | Ampera Mini 24LED 5068 WW 500mA 38W 4900lm 003A7 | 2017-08-28 | LED 32W 3000K 4900lm | 2017-08-28 | 1 | CL 08 LED VERLICHTING | 23:00-06-00 Dim 20-50% | basis -20% - nacht -50% | OV | 112771.974 | 426791.711
Sliedrecht | Stationsweg (Sliedrecht) | 076 01400 | 127288 Aluminium 4.0m con HDPE | 4 | 2024-02-02 | Hoogwerker gebruiken | Inspectie 2024 | 076 01400.01 | 131130 LW-SRDS2 10W 1200 LM 8A 730 DANB CC G4 XiSR22 X XC7040C3M SPD (diameter 60 mm) | 2024-02-02 | LED 10W 3000K 1200lm | 2024-02-02 | 1 | CL 08 LED VERLICHTING | Nacht astronomisch in / uit | Zhaga Ready | OV | 112788.963 | 426800.399
Sliedrecht | Stationsweg (Sliedrecht) | 077 01400 | Aluminium 4.0m zonder MVB | 4 | 2007-01-24 | Hoogwerker gebruiken | Inspectie 2024 | 077 01400.01 | 131130 LW-SRDS2 10W 1200 LM 8A 730 DANB CC G4 XiSR22 X XC7040C3M SPD (diameter 60 mm) | 2024-05-01 | LED 10W 3000K 1200lm | 2024-05-01 | 1 | CL 08 LED VERLICHTING | Nacht astronomisch in / uit | Zhaga Ready | OV | 112808.787 | 426794.831
Sliedrecht | Stationsweg (Sliedrecht) | 078 01400 | Aluminium 4.0m zonder MVB | 4 | 2007-01-24 | Hoogwerker gebruiken | Inspectie 2024 | 078 01400.01 | 131130 LW-SRDS2 10W 1200 LM 8A 730 DANB CC G4 XiSR22 X XC7040C3M SPD (diameter 60 mm) | 2024-05-01 | LED 10W 3000K 1200lm | 2024-05-01 | 1 | CL 08 LED VERLICHTING | Nacht astronomisch in / uit | Zhaga Ready | OV | 112756.654 | 426798.844
Sliedrecht | Stationsweg (Sliedrecht) | 079 01400 | Aluminium 4.0m zonder MVB | 4 | 1994-08-01 | Hoogwerker gebruiken | Inspectie 2024 | 079 01400.01 | 131130 LW-SRDS2 10W 1200 LM 8A 730 DANB CC G4 XiSR22 X XC7040C3M SPD (diameter 60 mm) | 2024-05-01 | LED 10W 3000K 1200lm | 2024-05-01 | 1 | CL 08 LED VERLICHTING | Nacht astronomisch in / uit | Zhaga Ready | OV | 112758.042 | 426808.19
Sliedrecht | Stationsweg (Sliedrecht) | 080 01400 | Aluminium 4.0m zonder MVB | 4 | 2007-01-24 | Hoogwerker gebruiken | Inspectie 2024 | 080 01400.01 | 131130 LW-SRDS2 10W 1200 LM 8A 730 DANB CC G4 XiSR22 X XC7040C3M SPD (diameter 60 mm) | 2024-05-01 | LED 10W 3000K 1200lm | 2024-05-01 | 1 | CL 08 LED VERLICHTING | Nacht astronomisch in / uit | Zhaga Ready | OV | 112740.492 | 426812.358
Sliedrecht | Stationsweg (Sliedrecht) | 081 01400 | Aluminium Con. lichtmast 5,5m gebogen EU 2,30m MVB | 5.5 | 2017-08-28 | Hoogwerker gebruiken | Inspectie 2024 | 081 01400.01 | Ampera Mini 24LED 5068 WW 500mA 38W 4900lm 003A7 | 2017-08-28 | LED 32W 3000K 4900lm | 2017-08-28 | 1 | CL 08 LED VERLICHTING | 23:00-06-00 Dim 20-50% | basis -20% - nacht -50% | OV | 112769.149 | 426817.606
Sliedrecht | Stationsweg (Sliedrecht) | 082 01400 | Aluminium Con. lichtmast 5,5m gebogen EU 2,30m MVB | 5.5 | 2017-08-28 | Hoogwerker gebruiken | Inspectie 2024 | 082 01400.01 | Ampera Mini 24LED 5068 WW 500mA 38W 4900lm 003A7 | 2017-08-28 | LED 32W 3000K 4900lm | 2017-08-28 | 1 | CL 08 LED VERLICHTING | 23:00-06-00 Dim 20-50% | basis -20% - nacht -50% | OV | 112780.75 | 426829.13
Sliedrecht | Stationsweg (Sliedrecht) | 083 01400 | Aluminium Con. lichtmast 5,5m gebogen EU 2,30m MVB | 5.5 | 2017-08-28 | Hoogwerker gebruiken | Inspectie 2024 | 083 01400.01 | Ampera Mini 24LED 5068 WW 500mA 38W 4900lm 003A7 | 2017-08-28 | LED 32W 3000K 4900lm | 2017-08-28 | 1 | CL 08 LED VERLICHTING | 23:00-06-00 Dim 20-50% | basis -20% - nacht -50% | OV | 112776.675 | 426845.574
Sliedrecht | Stationsweg (Sliedrecht) | 084 01400 | Aluminium Con. lichtmast 5,5m gebogen EU 2,30m MVB | 5.5 | 2017-08-28 | Hoogwerker gebruiken | Inspectie 2024 | 084 01400.01 | Ampera Mini 24LED 5068 WW 500mA 38W 4900lm 003A7 | 2017-08-28 | LED 32W 3000K 4900lm | 2017-08-28 | 1 | CL 08 LED VERLICHTING | 23:00-06-00 Dim 20-50% | basis -20% - nacht -50% | OV | 112788.02 | 426856.19
Sliedrecht | Stationsweg (Sliedrecht) | 085 01400 | Aluminium Con. lichtmast 5,5m gebogen EU 2,30m MVB | 5.5 | 2017-08-28 | Hoogwerker gebruiken | Inspectie 2024 | 085 01400.01 | Ampera Mini 24LED 5068 WW 500mA 38W 4900lm 003A7 | 2017-08-28 | LED 32W 3000K 4900lm | 2017-08-28 | 1 | CL 08 LED VERLICHTING | 23:00-06-00 Dim 20-50% | basis -20% - nacht -50% | OV | 112783.47 | 426868.97
Sliedrecht | Stationsweg (Sliedrecht) | 086 01400 | Aluminium Con. lichtmast 5,5m gebogen EU 2,30m MVB | 5.5 | 2017-08-28 | Hoogwerker gebruiken | Inspectie 2024 | 086 01400.01 | Ampera Mini 24LED 5068 WW 500mA 38W 4900lm 003A7 | 2017-08-28 | LED 32W 3000K 4900lm | 2017-08-28 | 1 | CL 08 LED VERLICHTING | 23:00-06-00 Dim 20-50% | basis -20% - nacht -50% | OV | 112794.58 | 426880.83
Sliedrecht | Stationsweg (Sliedrecht) | 087 01400 | Aluminium Con. lichtmast 5,5m gebogen EU 2,30m MVB | 5.5 | 2017-08-28 | Hoogwerker gebruiken | Inspectie 2024 | 087 01400.01 | Ampera Mini 24LED 5068 WW 500mA 38W 4900lm 003A7 | 2017-08-28 | LED 32W 3000K 4900lm | 2017-08-28 | 1 | CL 08 LED VERLICHTING | 23:00-06-00 Dim 20-50% | basis -20% - nacht -50% | OV | 112790.44 | 426896.23
Sliedrecht | Stationsweg (Sliedrecht) | 088 01400 | Aluminium Con. lichtmast 5,5m gebogen EU 2,30m MVB | 5.5 | 2017-08-28 | Hoogwerker gebruiken | Inspectie 2024 | 088 01400.01 | Ampera Mini 24LED 5068 WW 500mA 38W 4900lm 003A7 | 2017-08-28 | LED 32W 3000K 4900lm | 2017-08-28 | 1 | CL 08 LED VERLICHTING | 23:00-06-00 Dim 20-50% | basis -20% - nacht -50% | OV | 112802.56 | 426910.07
Sliedrecht | Stationsweg (Sliedrecht) | 089 01400 | Aluminium Con. lichtmast 5,5m gebogen EU 2,30m MVB | 5.5 | 2017-08-28 | Hoogwerker gebruiken | Inspectie 2024 | 089 01400.01 | Ampera Mini 24LED 5068 WW 500mA 38W 4900lm 003A7 | 2017-08-28 | LED 32W 3000K 4900lm | 2017-08-28 | 1 | CL 08 LED VERLICHTING | 23:00-06-00 Dim 20-50% | basis -20% - nacht -50% | OV | 112798.383 | 426925.975
Sliedrecht | Stationsweg (Sliedrecht) | 090 01400 | Aluminium Con. lichtmast 5,5m gebogen EU 2,30m MVB | 5.5 | 2017-08-28 | Hoogwerker gebruiken | Inspectie 2024 | 090 01400.01 | Ampera Mini 24LED 5068 WW 500mA 38W 4900lm 003A7 | 2017-08-28 | LED 32W 3000K 4900lm | 2017-08-28 | 1 | CL 08 LED VERLICHTING | 23:00-06-00 Dim 20-50% | basis -20% - nacht -50% | OV | 112809.947 | 426935.507
Sliedrecht | Stationsweg (Sliedrecht) | 091 01400 | Aluminium Con. lichtmast 5,5m gebogen EU 2,30m MVB | 5.5 | 2017-08-28 | Hoogwerker gebruiken | Inspectie 2024 | 091 01400.01 | Ampera Mini 24LED 5068 WW 500mA 38W 4900lm 003A7 | 2017-08-28 | LED 32W 3000K 4900lm | 2017-08-28 | 1 | CL 08 LED VERLICHTING | 23:00-06-00 Dim 20-50% | basis -20% - nacht -50% | OV | 112812.397 | 426946.712
Sliedrecht | Stationsweg (Sliedrecht) | 092 01400 | 127329 ALU 8,0M UE 1250mm HDPE | 8 | 2017-10-17 | Hoogwerker gebruiken | Inspectie 2024 | 092 01400.01 | Ampera Midi 32LED WW 350mA 36W 4800lm 003A0 | 2017-10-17 | LED 36W 3000K 4800lm | 2017-10-17 | 1 | CL 08 LED VERLICHTING | Nacht astronomisch in / uit |  | OV | 112817.966 | 426961.327
Sliedrecht | Stationsweg (Sliedrecht) | 201 01400 | Tunnelverlichting 04,5m | 4.5 | 2000-01-01 | Hoogwerker gebruiken | Inspectie <= 2018 | 201 01400.1 | THORN AEROFLOOD conventioneel | 2000-01-01 | CDM-SA/T/G12 150W | 2020-01-01 | 1 | Armatuur vervangen 2027 | Schakelklok tot 22.00 uur |  | EN01400.01 | 112734.638 | 426753.66
Sliedrecht | Stationsweg (Sliedrecht) | 202 01400 | Tunnelverlichting 04,5m | 4.5 | 2000-01-01 | Hoogwerker gebruiken | Inspectie <= 2018 | 202 01400.1 | THORN AEROFLOOD conventioneel | 2000-01-01 | CDM-SA/T/G12 150W | 2020-01-01 | 1 | Armatuur vervangen 2027 | Schakelklok tot 22.00 uur |  | EN01400.01 | 112737.697 | 426761.19
Sliedrecht | Stationsweg (Sliedrecht) | 203 01400 | Tunnelverlichting 04,5m | 4.5 | 2000-01-01 | Hoogwerker gebruiken | Inspectie <= 2018 | 203 01400.1 | THORN AEROFLOOD conventioneel | 2000-01-01 | CDM-SA/T/G12 150W | 2020-01-01 | 1 | Armatuur vervangen 2027 | Schakelklok tot 22.00 uur |  | EN01400.01 | 112740.209 | 426767.887
Sliedrecht | Stationsweg (Sliedrecht) | 204 01400 | Tunnelverlichting 04,5m | 4.5 | 2000-01-01 | Hoogwerker gebruiken | Inspectie <= 2018 | 204 01400.1 | THORN AEROFLOOD conventioneel | 2000-01-01 | CDM-SA/T/G12 150W | 2020-01-01 | 1 | Armatuur vervangen 2027 | Schakelklok tot 22.00 uur |  | EN01400.01 | 112742.82 | 426774.736
Sliedrecht | Stationsweg (Sliedrecht) | 205 01400 | Tunnelverlichting 04,5m | 4.5 | 2000-01-01 | Hoogwerker gebruiken | Inspectie <= 2018 | 205 01400.1 | THORN AEROFLOOD conventioneel | 2000-01-01 | CDM-SA/T/G12 150W | 2020-01-01 | 1 | Armatuur vervangen 2027 | Schakelklok tot 22.00 uur |  | EN01400.01 | 112719.197 | 426756.859
Sliedrecht | Stationsweg (Sliedrecht) | 206 01400 | Tunnelverlichting 04,5m | 4.5 | 2000-01-01 | Hoogwerker gebruiken | Inspectie <= 2018 | 206 01400.1 | THORN AEROFLOOD conventioneel | 2000-01-01 | CDM-SA/T/G12 150W | 2020-01-01 | 1 | Armatuur vervangen 2027 | Schakelklok tot 22.00 uur |  | EN01400.01 | 112722.854 | 426764.347
Sliedrecht | Stationsweg (Sliedrecht) | 207 01400 | Tunnelverlichting 04,5m | 4.5 | 2000-01-01 | Hoogwerker gebruiken | Inspectie <= 2018 | 207 01400.1 | THORN AEROFLOOD conventioneel | 2000-01-01 | CDM-SA/T/G12 150W | 2020-01-01 | 1 | Armatuur vervangen 2027 | Schakelklok tot 22.00 uur |  | EN01400.01 | 112725.35 | 426770.847
Sliedrecht | Stationsweg (Sliedrecht) | 208 01400 | Tunnelverlichting 04,5m | 4.5 | 2000-01-01 | Hoogwerker gebruiken | Inspectie <= 2018 | 208 01400.1 | THORN AEROFLOOD conventioneel | 2000-01-01 | CDM-SA/T/G12 150W | 2020-01-01 | 1 | Armatuur vervangen 2027 | Schakelklok tot 22.00 uur |  | EN01400.01 | 112727.962 | 426777.929
Sliedrecht | Stationsweg (Sliedrecht) | 301 01400 | Tunnelverlichting 04,5m | 4.5 | 2024-07-10 | Niet bereikbaar voor hoogwerker | Inspectie 2024 | 301 01400.1 | THORN AEROFLOOD PRO 2 24¦50 730 A5 CLO ZUD CL1 WS5 GY | 2024-07-10 | LED 37w 3000k 5600lm | 2024-07-10 | 1 | CL 08 LED VERLICHTING | Schakelklok tot 22.00 uur 65% | Citytouch OLC aanwezig | EN01400.02 | 112789.947 | 426742.428
Sliedrecht | Stationsweg (Sliedrecht) | 302 01400 | Tunnelverlichting 04,5m | 4.5 | 2024-07-10 | Niet bereikbaar voor hoogwerker | Inspectie 2024 | 302 01400.1 | THORN AEROFLOOD PRO 2 24¦50 730 A5 CLO ZUD CL1 WS5 GY | 2024-07-10 | LED 37w 3000k 5600lm | 2024-07-10 | 1 | CL 08 LED VERLICHTING | Schakelklok tot 22.00 uur 65% | Citytouch OLC aanwezig | EN01400.02 | 112792.759 | 426750.681
Sliedrecht | Stationsweg (Sliedrecht) | 303 01400 | Tunnelverlichting 04,5m | 4.5 | 2024-07-10 | Niet bereikbaar voor hoogwerker | Inspectie 2024 | 303 01400.1 | THORN AEROFLOOD PRO 2 24¦50 730 A5 CLO ZUD CL1 WS5 GY | 2024-07-10 | LED 37w 3000k 5600lm | 2024-07-10 | 1 | CL 08 LED VERLICHTING | Schakelklok tot 22.00 uur 65% | Citytouch OLC aanwezig | EN01400.02 | 112794.663 | 426756.938
Sliedrecht | Stationsweg (Sliedrecht) | 304 01400 | Tunnelverlichting 04,5m | 4.5 | 2024-07-10 | Niet bereikbaar voor hoogwerker | Inspectie 2024 | 304 01400.1 | THORN AEROFLOOD PRO 2 24¦50 730 A5 CLO ZUD CL1 WS5 GY | 2024-07-10 | LED 37w 3000k 5600lm | 2024-07-10 | 1 | CL 08 LED VERLICHTING | Schakelklok tot 22.00 uur 65% | Citytouch OLC aanwezig | EN01400.02 | 112796.84 | 426763.559
Sliedrecht | Stationsweg (Sliedrecht) | 305 01400 | Tunnelverlichting 04,5m | 4.5 | 2024-07-10 | Niet bereikbaar voor hoogwerker | Inspectie 2024 | 305 01400.1 | THORN AEROFLOOD PRO 2 24¦50 730 A5 CLO ZUD CL1 WS5 GY | 2024-07-10 | LED 37w 3000k 5600lm | 2024-07-10 | 1 | CL 08 LED VERLICHTING | Schakelklok tot 22.00 uur 65% | Citytouch OLC aanwezig | EN01400.02 | 112775.981 | 426745.42
Sliedrecht | Stationsweg (Sliedrecht) | 306 01400 | Tunnelverlichting 04,5m | 4.5 | 2024-07-10 | Niet bereikbaar voor hoogwerker | Inspectie 2024 | 306 01400.1 | THORN AEROFLOOD PRO 2 24¦50 730 A5 CLO ZUD CL1 WS5 GY | 2024-07-10 | LED 37w 3000k 5600lm | 2024-07-10 | 1 | CL 08 LED VERLICHTING | Schakelklok tot 22.00 uur 65% | Citytouch OLC aanwezig | EN01400.02 | 112779.155 | 426753.583
Sliedrecht | Stationsweg (Sliedrecht) | 307 01400 | Tunnelverlichting 04,5m | 4.5 | 2024-07-10 | Niet bereikbaar voor hoogwerker | Inspectie 2024 | 307 01400.1 | THORN AEROFLOOD PRO 2 24¦50 730 A5 CLO ZUD CL1 WS5 GY | 2024-07-10 | LED 37w 3000k 5600lm | 2024-07-10 | 1 | CL 08 LED VERLICHTING | Schakelklok tot 22.00 uur 65% | Citytouch OLC aanwezig | EN01400.02 | 112781.513 | 426759.568
Sliedrecht | Stationsweg (Sliedrecht) | 308 01400 | Tunnelverlichting 04,5m | 4.5 | 2024-07-10 | Niet bereikbaar voor hoogwerker | Inspectie 2024 | 308 01400.1 | THORN AEROFLOOD PRO 2 24¦50 730 A5 CLO ZUD CL1 WS5 GY | 2024-07-10 | LED 37w 3000k 5600lm | 2024-07-10 | 1 | CL 08 LED VERLICHTING | Schakelklok tot 22.00 uur 65% | Citytouch OLC aanwezig | EN01400.02 | 112783.962 | 426766.279
Sliedrecht | Stieltjesstraat | 001 01430 | 127310 Aluminium 6,0m UE 750mm HDPE | 6.5 | 2024-10-24 | Hoogwerker gebruiken | Inspectie 2024 | 001 01430.01 | 131170 LW-SRDS2 22W 3400LM 24A DAME CC G4 XiSR22 X XC 7040C3M SPD | 2024-10-24 | LED 22W 3000K 3400lm | 2019-07-22 | 1 | CL 08 LED VERLICHTING | Nacht astronomisch in / uit | Zhaga Ready | OV | 111864.46 | 427165.213
Sliedrecht | Stieltjesstraat | 002 01430 | 127310 Aluminium 6,0m UE 750mm HDPE | 6.5 | 2024-10-24 | Hoogwerker gebruiken | Inspectie 2024 | 002 01430.01 | 131175 LW-SRDS2 33W 5000LM 24A DAME CC G4 XiSR22 X XC 7040C3M SPD | 2024-10-24 | LED 33W 3000K 5000lm | 2024-10-24 | 1 | CL 08 LED VERLICHTING | Nacht astronomisch in / uit | Zhaga Ready | OV | 111858.92 | 427143.38
Sliedrecht | Stieltjesstraat | 003 01430 | St.Gecoat 6.0m Cornaline Schreder | 6 | 2002-11-01 | Hoogwerker gebruiken | Project | 003 01430.01 | Citea Midi 1xCDO-TT 70W | 2002-11-01 | 220070 CDO-TT 070W/828 MASTER | 2022-09-23 12:48 | 1 | CL 02 SON - CDO <70W 1.2000u | Nacht astronomisch in / uit |  | OV | 111849.343 | 427100.96
Sliedrecht | Stieltjesstraat | 004 01430 | St.Gecoat 6.0m Cornaline Schreder | 6 | 2002-11-01 | Hoogwerker gebruiken | Project | 004 01430.01 | Citea Midi 1xCDO-TT 70W | 2002-11-01 | 220070 CDO-TT 070W/828 MASTER | 2022-09-23 12:52 | 1 | Armatuur vervangen 2024 | Nacht astronomisch in / uit |  | OV | 111845.414 | 427076.899
Sliedrecht | Stieltjesstraat | 005 01430 | St.Gecoat 6.0m Cornaline Schreder | 6 | 2014-11-26 | Hoogwerker gebruiken | Project | 005 01430.01 | Citea Midi 1xCDO-TT 70W | 2002-11-01 | 220070 CDO-TT 070W/828 MASTER | 2022-09-23 12:54 | 1 | Armatuur vervangen 2024 | Nacht astronomisch in / uit |  | OV | 111841.559 | 427051.292
Sliedrecht | Stieltjesstraat | 006 01430 | St.Gecoat 6.0m Cornaline Schreder | 6 | 2002-11-01 | Hoogwerker gebruiken | Project | 006 01430.01 | Citea Midi 1xCDO-TT 70W | 2002-11-01 | 220070 CDO-TT 070W/828 MASTER | 2022-09-23 12:55 | 1 | Armatuur vervangen 2024 | Nacht astronomisch in / uit |  | OV | 111837.167 | 427024.653
Sliedrecht | Stieltjesstraat | 007 01430 | St.Gecoat 6.0m Cornaline Schreder | 6 | 2001-12-01 | Hoogwerker gebruiken | Project | 007 01430.01 | Citea Midi 1xCDO-TT 70W | 2002-11-01 | 220070 CDO-TT 070W/828 MASTER | 2022-09-23 12:56 | 1 | Armatuur vervangen 2024 | Nacht astronomisch in / uit |  | OV | 111833.073 | 426998.747
Sliedrecht | Stobbe | 001 01434 | 127288 Aluminium 4.0m con HDPE | 4 | 2015-08-05 | Hoogwerker gebruiken | Inspectie 2021 | 001 01434.01 | KFK LED2WELL 1600lm | 2015-08-05 | LED 15W 3000K 1600lm | 2015-08-05 | 1 | CL 08 LED VERLICHTING | Nacht astronomisch in / uit |  | OV | 114125.787 | 426161.92
Sliedrecht | Stobbe | 002 01434 | 127288 Aluminium 4.0m con HDPE | 4 | 2015-08-05 | Hoogwerker gebruiken | Inspectie 2021 | 002 01434.01 | KFK LED2WELL 1600lm | 2015-08-05 | LED 15W 3000K 1600lm | 2015-08-05 | 1 | CL 08 LED VERLICHTING | Nacht astronomisch in / uit |  | OV | 114105.672 | 426165.459
Sliedrecht | Stobbe | 003 01434 | 127288 Aluminium 4.0m con HDPE | 4 | 2015-08-05 | Hoogwerker gebruiken | Inspectie 2021 | 003 01434.01 | KFK LED2WELL 1600lm | 2015-08-05 | LED 15W 3000K 1600lm | 2015-08-05 | 1 | CL 08 LED VERLICHTING | Nacht astronomisch in / uit |  | OV | 114085.611 | 426169.101
Sliedrecht | Stobbe | 004 01434 | 127288 Aluminium 4.0m con HDPE | 4 | 2015-08-05 | Hoogwerker gebruiken | Inspectie 2021 | 004 01434.01 | KFK LED2WELL 1600lm | 2015-08-05 | LED 15W 3000K 1600lm | 2015-08-05 | 1 | CL 08 LED VERLICHTING | Nacht astronomisch in / uit |  | OV | 114095.579 | 426179.685
Sliedrecht | Stobbe | 005 01434 | 127288 Aluminium 4.0m con HDPE | 4 | 2015-08-05 | Hoogwerker gebruiken | Inspectie 2021 | 005 01434.01 | KFK LED2WELL 1600lm | 2015-08-05 | LED 15W 3000K 1600lm | 2015-08-05 | 1 | CL 08 LED VERLICHTING | Nacht astronomisch in / uit |  | OV | 114110.914 | 426187.246
Sliedrecht | Stobbe | 006 01434 | 127288 Aluminium 4.0m con HDPE | 4 | 2015-08-05 | Hoogwerker gebruiken | Inspectie 2021 | 006 01434.01 | KFK LED2WELL 1600lm | 2015-08-05 | LED 15W 3000K 1600lm | 2015-08-05 | 1 | CL 08 LED VERLICHTING | Nacht astronomisch in / uit |  | OV | 114099.179 | 426199.85
Sliedrecht | Stobbe | 007 01434 | 127288 Aluminium 4.0m con HDPE | 4 | 2015-08-05 | Hoogwerker gebruiken | Inspectie 2021 | 007 01434.01 | KFK LED2WELL 1600lm | 2015-08-05 | LED 15W 3000K 1600lm | 2015-08-05 | 1 | CL 08 LED VERLICHTING | Nacht astronomisch in / uit |  | OV | 114119.194 | 426194.022
Sliedrecht | Stobbe | 008 01434 | 127288 Aluminium 4.0m con HDPE | 4 | 2015-08-05 | Hoogwerker gebruiken | Inspectie 2021 | 008 01434.01 | KFK LED2WELL 1600lm | 2015-08-05 | LED 15W 3000K 1600lm | 2015-08-05 | 1 | CL 08 LED VERLICHTING | Nacht astronomisch in / uit |  | OV | 114136.892 | 426198.711
Sliedrecht | Stobbe | 009 01434 | 127288 Aluminium 4.0m con HDPE | 4 | 2015-08-05 | Hoogwerker gebruiken | Inspectie 2021 | 009 01434.01 | KFK LED2WELL 1600lm | 2015-08-05 | LED 15W 3000K 1600lm | 2015-08-05 | 1 | CL 08 LED VERLICHTING | Nacht astronomisch in / uit |  | OV | 114120.78 | 426210.599
Sliedrecht | Stobbe | 010 01434 | 127288 Aluminium 4.0m con HDPE | 4 | 2015-08-05 | Hoogwerker gebruiken | Inspectie 2021 | 010 01434.01 | KFK LED2WELL 1600lm | 2015-08-05 | LED 15W 3000K 1600lm | 2015-08-05 | 1 | CL 08 LED VERLICHTING | Nacht astronomisch in / uit |  | OV | 114089.884 | 426215.724
Sliedrecht | Stobbe | 011 01434 | 127288 Aluminium 4.0m con HDPE | 4 | 2015-08-05 | Hoogwerker gebruiken | Inspectie 2021 | 011 01434.01 | KFK LED2WELL 1600lm | 2015-08-05 | LED 15W 3000K 1600lm | 2015-08-05 | 1 | CL 08 LED VERLICHTING | Nacht astronomisch in / uit |  | OV | 114104.24 | 426226.599
Sliedrecht | Stobbe | 012 01434 | 127288 Aluminium 4.0m con HDPE | 4 | 2015-08-05 | Hoogwerker gebruiken | Inspectie 2021 | 012 01434.01 | KFK LED2WELL 1600lm | 2015-08-05 | LED 15W 3000K 1600lm | 2015-08-05 | 1 | CL 08 LED VERLICHTING | Nacht astronomisch in / uit |  | OV | 114111.132 | 426244.101
Sliedrecht | Stobbe | 013 01434 | 127288 Aluminium 4.0m con HDPE | 4 | 2015-08-05 | Hoogwerker gebruiken | Inspectie 2021 | 013 01434.01 | KFK LED2WELL 1600lm | 2015-08-05 | LED 15W 3000K 1600lm | 2015-08-05 | 1 | CL 08 LED VERLICHTING | Nacht astronomisch in / uit |  | OV | 114102.318 | 426257.112
Sliedrecht | Stobbe | 014 01434 | 127288 Aluminium 4.0m con HDPE | 4 | 2015-08-05 | Hoogwerker gebruiken | Inspectie 2021 | 014 01434.01 | KFK LED2WELL 1600lm | 2015-08-05 | LED 15W 3000K 1600lm | 2015-08-05 | 1 | CL 08 LED VERLICHTING | Nacht astronomisch in / uit |  | OV | 114119.823 | 426266.75
Sliedrecht | Stobbe | 015 01434 | 127288 Aluminium 4.0m con HDPE | 4 | 2015-08-05 | Hoogwerker gebruiken | Inspectie 2021 | 015 01434.01 | KFK LED2WELL 1600lm | 2015-08-05 | LED 15W 3000K 1600lm | 2015-08-05 | 1 | CL 08 LED VERLICHTING | Nacht astronomisch in / uit |  | OV | 114109.465 | 426280.164
Sliedrecht | Stobbe | 016 01434 | 127288 Aluminium 4.0m con HDPE | 4 | 2015-08-05 | Hoogwerker gebruiken | Inspectie 2021 | 016 01434.01 | KFK LED2WELL 1600lm | 2015-08-05 | LED 15W 3000K 1600lm | 2015-08-05 | 1 | CL 08 LED VERLICHTING | Nacht astronomisch in / uit |  | OV | 114125.917 | 426284.856
Sliedrecht | Stobbe | 017 01434 | 127288 Aluminium 4.0m con HDPE | 4 | 2015-08-05 | Hoogwerker gebruiken | Inspectie 2021 | 017 01434.01 | KFK LED2WELL 1600lm | 2015-08-05 | LED 15W 3000K 1600lm | 2015-08-05 | 1 | CL 08 LED VERLICHTING | Nacht astronomisch in / uit |  | OV | 114149.654 | 426285.536
Sliedrecht | Stobbe | 018 01434 | 127288 Aluminium 4.0m con HDPE | 4 | 2015-08-05 | Hoogwerker gebruiken | Inspectie 2021 | 018 01434.01 | KFK LED2WELL 1600lm | 2015-08-05 | LED 15W 3000K 1600lm | 2015-08-05 | 1 | CL 08 LED VERLICHTING | Nacht astronomisch in / uit |  | OV | 114174.931 | 426277.753
Sliedrecht | Stobbe | 019 01434 | 127288 Aluminium 4.0m con HDPE | 4 | 2015-08-05 | Hoogwerker gebruiken | Inspectie 2021 | 019 01434.01 | KFK LED2WELL 1600lm | 2015-08-05 | LED 15W 3000K 1600lm | 2015-08-05 | 1 | CL 08 LED VERLICHTING | Nacht astronomisch in / uit |  | OV | 114167.05 | 426291.96
Sliedrecht | Stobbe | 020 01434 | 127288 Aluminium 4.0m con HDPE | 4 | 2015-08-05 | Hoogwerker gebruiken | Inspectie 2021 | 020 01434.01 | KFK LED2WELL 1600lm | 2015-08-05 | LED 15W 3000K 1600lm | 2015-08-05 | 1 | CL 08 LED VERLICHTING | Nacht astronomisch in / uit |  | OV | 114137.491 | 426298.319
Sliedrecht | Stobbe | 021 01434 | 127288 Aluminium 4.0m con HDPE | 4 | 2015-08-05 | Hoogwerker gebruiken | Inspectie 2021 | 021 01434.01 | KFK LED2WELL 1600lm | 2015-08-05 | LED 15W 3000K 1600lm | 2015-08-05 | 1 | CL 08 LED VERLICHTING | Nacht astronomisch in / uit |  | OV | 114117.282 | 426303.735
Sliedrecht | Stobbe | 022 01434 | 127288 Aluminium 4.0m con HDPE | 4 | 2015-08-05 | Hoogwerker gebruiken | Inspectie 2021 | 022 01434.01 | KFK LED2WELL 1600lm | 2015-08-05 | LED 15W 3000K 1600lm | 2015-08-05 | 1 | CL 08 LED VERLICHTING | Nacht astronomisch in / uit |  | OV | 114096.462 | 426310.321
Sliedrecht | Stobbe | 023 01434 | Aluminium 4.0m zonder MVB | 4 | 1999-11-01 | Hoogwerker gebruiken | Inspectie 2021 | 023 01434.01 | KFK LED2WELL 1600lm | 2015-08-05 | LED 15W 3000K 1600lm | 2015-08-05 | 1 | CL 08 LED VERLICHTING | Nacht astronomisch in / uit |  | OV | 114075.042 | 426314.01
Sliedrecht | Stobbe | 024 01434 | 127289 Aluminium 4.0m con.+MVB | 4 | 1999-11-01 | Hoogwerker gebruiken | Inspectie 2021 | 024 01434.01 | KFK LED2WELL 1600lm | 2015-08-05 | LED 15W 3000K 1600lm | 2015-08-05 | 1 | CL 08 LED VERLICHTING | Nacht astronomisch in / uit |  | OV | 114054.042 | 426316.225
Sliedrecht | Stormrand | 001 01437 | 127288 Aluminium 4.0m con HDPE | 4 | 2015-08-05 | Hoogwerker gebruiken | Inspectie 2021 | 001 01437.01 | KFK LED2WELL 1600lm | 2015-08-05 | LED 15W 3000K 1600lm | 2015-08-05 | 1 | CL 08 LED VERLICHTING | Nacht astronomisch in / uit |  | OV | 114176.919 | 426298.203
Sliedrecht | Stormrand | 001A01437 | 127288 Aluminium 4.0m con HDPE | 4 | 2015-08-05 | Hoogwerker gebruiken | Inspectie 2021 | 001A01437.01 | KFK LED2WELL 1600lm | 2015-08-05 | LED 15W 3000K 1600lm | 2015-08-05 | 1 | CL 08 LED VERLICHTING | Nacht astronomisch in / uit |  | OV | 114189.647 | 426303.537
Sliedrecht | Stormrand | 002 01437 | 127288 Aluminium 4.0m con HDPE | 4 | 2015-08-05 | Hoogwerker gebruiken | Inspectie 2021 | 002 01437.01 | KFK LED2WELL 1600lm | 2015-08-05 | LED 15W 3000K 1600lm | 2015-08-05 | 1 | CL 08 LED VERLICHTING | Nacht astronomisch in / uit |  | OV | 114178.547 | 426316.42
Sliedrecht | Stormrand | 002A01437 | 127288 Aluminium 4.0m con HDPE | 4 | 2015-08-05 | Hoogwerker gebruiken | Inspectie 2021 | 002A01437.01 | KFK LED2WELL 1600lm | 2015-08-05 | LED 15W 3000K 1600lm | 2015-08-05 | 1 | CL 08 LED VERLICHTING | Nacht astronomisch in / uit |  | OV | 114190.679 | 426325.896
Sliedrecht | Stormrand | 003 01437 | 127288 Aluminium 4.0m con HDPE | 4 | 2015-08-05 | Hoogwerker gebruiken | Inspectie 2021 | 003 01437.01 | KFK LED2WELL 1600lm | 2015-08-05 | LED 15W 3000K 1600lm | 2015-08-05 | 1 | CL 08 LED VERLICHTING | Nacht astronomisch in / uit |  | OV | 114182.971 | 426341.283
Sliedrecht | Stormrand | 003A01437 | 127288 Aluminium 4.0m con HDPE | 4 | 2015-08-05 | Hoogwerker gebruiken | Inspectie 2021 | 003A01437.01 | KFK LED2WELL 1600lm | 2015-08-05 | LED 15W 3000K 1600lm | 2015-08-05 | 1 | CL 08 LED VERLICHTING | Nacht astronomisch in / uit |  | OV | 114194.645 | 426353.305
Sliedrecht | Stormrand | 004 01437 | 127288 Aluminium 4.0m con HDPE | 4 | 2015-08-05 | Hoogwerker gebruiken | Inspectie 2021 | 004 01437.01 | KFK LED2WELL 1600lm | 2015-08-05 | LED 15W 3000K 1600lm | 2015-08-05 | 1 | CL 08 LED VERLICHTING | Nacht astronomisch in / uit |  | OV | 114153.338 | 426322.009
Sliedrecht | Stormrand | 004A01437 | 127288 Aluminium 4.0m con HDPE | 4 | 2015-08-05 | Hoogwerker gebruiken | Inspectie 2021 | 004A01437.01 | KFK LED2WELL 1600lm | 2015-08-05 | LED 15W 3000K 1600lm | 2015-08-05 | 1 | CL 08 LED VERLICHTING | Nacht astronomisch in / uit |  | OV | 114126.501 | 426326.884
Sliedrecht | Stormrand | 005 01437 | 127288 Aluminium 4.0m con HDPE | 4 | 2015-08-05 | Hoogwerker gebruiken | Inspectie 2021 | 005 01437.01 | KFK LED2WELL 1600lm | 2015-08-05 | LED 15W 3000K 1600lm | 2015-08-05 | 1 | CL 08 LED VERLICHTING | Nacht astronomisch in / uit |  | OV | 114163.11 | 426346.62
Sliedrecht | Stormrand | 005A01437 | 127288 Aluminium 4.0m con HDPE | 4 | 2015-08-05 | Hoogwerker gebruiken | Inspectie 2021 | 005A01437.01 | KFK LED2WELL 1600lm | 2015-08-05 | LED 15W 3000K 1600lm | 2015-08-05 | 1 | CL 08 LED VERLICHTING | Nacht astronomisch in / uit |  | OV | 114136.008 | 426351.403
Sliedrecht | Stormrand | 006 01437 | 127288 Aluminium 4.0m con HDPE | 4 | 2015-08-05 | Hoogwerker gebruiken | Inspectie 2021 | 006 01437.01 | KFK LED2WELL 1600lm | 2015-08-05 | LED 15W 3000K 1600lm | 2015-08-05 | 1 | CL 08 LED VERLICHTING | Nacht astronomisch in / uit |  | OV | 114145.689 | 426375.691
Sliedrecht | Stormrand | 007 01437 | 127288 Aluminium 4.0m con HDPE | 4 | 2015-08-05 | Hoogwerker gebruiken | Inspectie 2021 | 007 01437.01 | KFK LED2WELL 1600lm | 2015-08-05 | LED 15W 3000K 1600lm | 2015-08-05 | 1 | CL 08 LED VERLICHTING | Nacht astronomisch in / uit |  | OV | 114167.33 | 426372.392
Sliedrecht | Stormrand | 008 01437 | 127288 Aluminium 4.0m con HDPE | 4 | 2015-08-05 | Hoogwerker gebruiken | Inspectie 2021 | 008 01437.01 | KFK LED2WELL 1600lm | 2015-08-05 | LED 15W 3000K 1600lm | 2015-08-05 | 1 | CL 08 LED VERLICHTING | Nacht astronomisch in / uit |  | OV | 114191.744 | 426369.01
Sliedrecht | Stormrand | 008A01437 | Aluminium 4.0m zonder MVB | 4 | 1991-11-01 | Hoogwerker gebruiken | Inspectie 2024 | 008A01437.01 | KFK LED2WELL 1600lm | 2017-09-28 | LED 13W 3000K 1600lm | 2017-09-28 | 1 | CL 08 LED VERLICHTING | Nacht astronomisch in / uit |  | OV | 114201.589 | 426396.535
Sliedrecht | Stormrand | 009 01437 | Aluminium 4.0m zonder MVB | 4 | 1991-11-01 | Hoogwerker gebruiken | Masten vervangen 2024 | 009 01437.01 | KFK LED2WELL 1600lm | 2017-09-28 | LED 13W 3000K 1600lm | 2017-09-28 | 1 | CL 08 LED VERLICHTING | Nacht astronomisch in / uit |  | OV | 114208.141 | 426425.833
Sliedrecht | Stormrand | 010 01437 | 127288 Aluminium 4.0m con HDPE | 4 | 2024-11-07 | Hoogwerker gebruiken | Inspectie 2024 | 009A01437.01 | KFK LED2WELL 1600lm | 2017-09-28 | LED 13W 3000K 1600lm | 2017-09-28 | 1 | CL 08 LED VERLICHTING | Nacht astronomisch in / uit |  | OV | 114223.223 | 426356.637
Sliedrecht | Stormrand | 011 01437 | 127288 Aluminium 4.0m con HDPE | 4 | 2024-11-08 | Hoogwerker gebruiken | Inspectie 2024 | 010 01437.01 | KFK LED2WELL 1600lm | 2017-09-28 | LED 13W 3000K 1600lm | 2017-09-28 | 1 | CL 08 LED VERLICHTING | Nacht astronomisch in / uit |  | OV | 114253.235 | 426345.318
Sliedrecht | Stormrand | 012 01437 | 127288 Aluminium 4.0m con HDPE | 4 | 1988-11-01 | Hoogwerker gebruiken | Inspectie 2024 | 011 01437.01 | KFK LED2WELL 1600lm | 2017-09-28 | LED 13W 3000K 1600lm | 2017-09-28 | 1 | CL 08 LED VERLICHTING | Nacht astronomisch in / uit |  | OV | 114277.628 | 426336.027
Sliedrecht | Stormrand | 014 01437 | Aluminium 4.0m zonder MVB | 4 | 1988-11-01 | Hoogwerker gebruiken | Inspectie 2024 | 014 01437.01 | KFK LED2WELL 1600lm | 2017-09-28 | LED 13W 3000K 1600lm | 2017-09-28 | 1 | CL 08 LED VERLICHTING | Nacht astronomisch in / uit |  | OV | 114315.213 | 426321.449
Sliedrecht | Stormrand | 015 01437 | 127288 Aluminium 4.0m con HDPE | 4 | 2024-09-16 | Hoogwerker gebruiken | Inspectie 2024 | 013 01437.01 | KFK LED2WELL 1600lm | 2017-09-28 | LED 13W 3000K 1600lm | 2017-09-28 | 1 | CL 08 LED VERLICHTING | Nacht astronomisch in / uit |  | OV | 114341.002 | 426311.545
Sliedrecht | Stormrand | 015 01437 | 127288 Aluminium 4.0m con HDPE | 4 | 1989-02-01 | Hoogwerker gebruiken | Inspectie 2024 | 015 01437.01 | KFK LED2WELL 1600lm | 2017-09-28 | LED 13W 3000K 1600lm | 2017-09-28 | 1 | CL 08 LED VERLICHTING | Nacht astronomisch in / uit |  | OV | 114347.115 | 426274.257
Sliedrecht | Stormrand | 016 01437 | 127288 Aluminium 4.0m con HDPE | 4 | 2024-09-16 | Hoogwerker gebruiken | Inspectie 2024 | 014 01437.01 | KFK LED2WELL 1600lm | 2017-09-28 | LED 13W 3000K 1600lm | 2017-09-28 | 1 | CL 08 LED VERLICHTING | Nacht astronomisch in / uit |  | OV | 114368.808 | 426299.438
Sliedrecht | Stormrand | 017 01437 | 127288 Aluminium 4.0m con HDPE | 4 | 2024-09-16 | Hoogwerker gebruiken | Inspectie 2024 | 017 01437.1 | 132160 Ekra 20 helder lens 63 9W 1000 lumen 3000K RAL 9007 XiSR22 | 2024-09-16 | LED 09W 3000K 1000lm | 2024-09-16 | 017 01437.1.1 | CL 08 LED VERLICHTING | Nacht astronomisch in / uit | Zhaga Ready | OV | 114354.188 | 426292.885
Sliedrecht | Stormrand | 019 01437 | 127288 Aluminium 4.0m con HDPE | 4 | 2024-09-16 | Hoogwerker gebruiken | Inspectie 2024 | 016 01437.01 | KFK LED2WELL 1600lm | 2017-09-28 | LED 13W 3000K 1600lm | 2017-09-28 | 1 | CL 08 LED VERLICHTING | Nacht astronomisch in / uit |  | OV | 114344.948 | 426246.341
Sliedrecht | Stormrand | 020 01437 | 127288 Aluminium 4.0m con HDPE | 4 | 2024-09-16 | Hoogwerker gebruiken | Inspectie 2024 | 020 01437.1 | 132160 Ekra 20 helder lens 63 9W 1000 lumen 3000K RAL 9007 XiSR22 | 2024-09-16 | LED 09W 3000K 1000lm | 2024-09-16 | 020 01437.1.1 | CL 08 LED VERLICHTING | Nacht astronomisch in / uit | Zhaga Ready | OV | 114330.744 | 426227.02
Sliedrecht | Suze Groenewegplantsoen | 001 01886 | 127288 Aluminium 4.0m con HDPE | 4 | 2020-10-01 | Hoogwerker gebruiken | Inspectie 2024 | 001 01886.01 | KFK LED2WELL 1050lm | 2020-10-01 | LED 09W 3000K 1050lm | 2020-10-01 | 1 | CL 08 LED VERLICHTING | Nacht astronomisch in / uit |  | OV | 112968.36 | 426488.458
Sliedrecht | Suze Groenewegplantsoen | 002 01886 | 127288 Aluminium 4.0m con HDPE | 4 | 2020-10-01 | Ladder gebruiken | Inspectie 2020 | 002 01886.01 | KFK LED2WELL 1050lm | 2020-10-01 | LED 09W 3000K 1050lm | 2020-10-01 | 1 | CL 08 LED VERLICHTING | Nacht astronomisch in / uit |  | OV | 112989.259 | 426484.737
Sliedrecht | Suze Groenewegplantsoen | 003 01886 | 127288 Aluminium 4.0m con HDPE | 4 | 2020-10-01 | Ladder gebruiken | Inspectie 2020 | 003 01886.01 | KFK LED2WELL 1050lm | 2020-10-01 | LED 09W 3000K 1050lm | 2020-10-01 | 1 | CL 08 LED VERLICHTING | Nacht astronomisch in / uit |  | OV | 113007.173 | 426481.476
Sliedrecht | Suze Groenewegplantsoen | 004 01886 | 127310 Aluminium 6,0m UE 750mm HDPE | 4 | 2020-10-01 | Hoogwerker gebruiken | Inspectie 2024 | 004 01886.01 | BRISA LC-R 16Led 1200lm - 3000lm 3000k CLO * Ral 9007 | 2020-10-01 | LED 14W 3000K 1800lm | 2020-10-01 | 1 | CL 08 LED VERLICHTING | Nacht astronomisch in / uit |  | OV | 113040.37 | 426479.492
Sliedrecht | Suze Groenewegplantsoen | 005 01886 | 127310 Aluminium 6,0m UE 750mm HDPE | 4 | 2020-10-01 | Hoogwerker gebruiken | Inspectie 2024 | 005 01886.01 | BRISA LC-R 16Led 1200lm - 3000lm 3000k CLO * Ral 9007 | 2020-10-01 | LED 14W 3000K 1800lm | 2020-10-01 | 1 | CL 08 LED VERLICHTING | Nacht astronomisch in / uit |  | OV | 113068.18 | 426474.558
Sliedrecht | Suze Groenewegplantsoen | 006 01886 | 127288 Aluminium 4.0m con HDPE | 4 | 2020-10-01 | Hoogwerker gebruiken | Inspectie 2020 | 006 01886.01 | KFK LED2WELL 1050lm | 2020-10-01 | LED 09W 3000K 1050lm | 2020-10-01 | 1 | CL 08 LED VERLICHTING | Nacht astronomisch in / uit |  | OV | 113068.917 | 426452.38
Sliedrecht | Suze Groenewegplantsoen | 007 01886 | 127288 Aluminium 4.0m con HDPE | 4 | 2020-10-01 | Hoogwerker gebruiken | Inspectie 2020 | 007 01886.01 | KFK LED2WELL 1050lm | 2020-10-01 | LED 09W 3000K 1050lm | 2020-10-01 | 1 | CL 08 LED VERLICHTING | Nacht astronomisch in / uit |  | OV | 113049.215 | 426455.89
Sliedrecht | Suze Groenewegplantsoen | 008 01886 | 127288 Aluminium 4.0m con HDPE | 4 | 2020-10-01 | Hoogwerker gebruiken | Inspectie 2020 | 008 01886.01 | KFK LED2WELL 1050lm | 2020-10-01 | LED 09W 3000K 1050lm | 2020-10-01 | 1 | CL 08 LED VERLICHTING | Nacht astronomisch in / uit |  | OV | 113028.99 | 426459.388
Sliedrecht | 't Orleans | 001 01082 | Aluminium 6.5m UE 700mm | 6.5 | 1990-06-01 | Hoogwerker gebruiken | Inspectie 2023 | 001 01082.01 | 131150 LW-SRDS2 13W 2000LM 24A 730 DAME CC G4 XiSR22 X XC 7040C3M SPD | 2023-12-06 | LED 13W 3000K 2000lm | 2023-12-06 | 1 | CL 08 LED VERLICHTING | Nacht astronomisch in / uit | Zhaga Ready | OV | 113992.818 | 425872.956
Sliedrecht | 't Orleans | 003 01082 | Aluminium 4.0m zonder MVB | 4 | 1990-06-01 | Hoogwerker gebruiken | SLD armaturen vervangen 2024 deel D | 003 01082.01 | HPS 100 CITYZEN 1 x PLL36 E | 2013-10-16 | 310036 PL-L 36W/830 4P MASTER | 2024-10-03 20:59 | 1 | CL 01 PL-L EVSA 20.000u | Nacht astronomisch in / uit |  | OV | 113993.73 | 425845.301
Sliedrecht | 't Orleans | 004 01082 | Aluminium 4.0m zonder MVB | 4 | 1990-06-01 | Hoogwerker gebruiken | SLD armaturen vervangen 2024 deel D | 004 01082.01 | HPS 100 CITYZEN 1 x PLL36 E | 2013-10-16 | 310036 PL-L 36W/830 4P MASTER | 2024-10-03 20:58 | 1 | CL 01 PL-L EVSA 20.000u | Nacht astronomisch in / uit |  | OV | 114017.44 | 425819.403
Sliedrecht | 't Orleans | 005 01082 | Aluminium 4.0m zonder MVB | 4 | 2004-09-01 | Hoogwerker gebruiken | SLD armaturen vervangen 2024 deel D | 005 01082.01 | HPS 100 CITYZEN 1 x PLL36 E | 2004-09-01 | 310036 PL-L 36W/830 4P MASTER | 2019-08-16 | 1 | Armatuur vervangen 2024 | Nacht astronomisch in / uit |  | OV | 114013.78 | 425808.847
Sliedrecht | 't Orleans | 006 01082 | Aluminium 4.0m zonder MVB | 4 | 2004-09-01 | Hoogwerker gebruiken | SLD armaturen vervangen 2024 deel D | 006 01082.01 | HPS 100 CITYZEN 1 x PLL36 E | 2004-09-01 | 310036 PL-L 36W/830 4P MASTER | 2019-08-28 | 1 | Armatuur vervangen 2024 | Nacht astronomisch in / uit |  | OV | 113995.328 | 425794.587
Sliedrecht | 't Orleans | 007 01082 | Aluminium 4.0m zonder MVB | 4 | 1990-05-01 | Hoogwerker gebruiken | SLD Mast en Armaturen vervangen 2024 deel D | 007 01082.01 | HPS 100 CITYZEN 1 x PLL36 E | 2013-10-16 | 310036 PL-L 36W/830 4P MASTER | 2024-10-03 20:58 | 1 | CL 01 PL-L EVSA 20.000u | Nacht astronomisch in / uit |  | OV | 113985.341 | 425818.73
Sliedrecht | 't Orleans | 008 01082 | Aluminium 4.0m zonder MVB | 4 | 1985-12-01 | Hoogwerker gebruiken | SLD Mast en Armaturen vervangen 2024 deel D | 008 01082.01 | HPS 100 CITYZEN 1 x PLL36 E | 2013-10-16 | 310036 PL-L 36W/830 4P MASTER | 2019-08-20 | 1 | Armatuur vervangen 2024 | Nacht astronomisch in / uit |  | OV | 113959.285 | 425852.122
Sliedrecht | 't Orleans | 009 01082 | Aluminium 4.0m zonder MVB | 4 | 1998-11-01 | Hoogwerker gebruiken | SLD armaturen vervangen 2024 deel D | 009 01082.01 | HPS 100 CITYZEN 1 x PLL36 E | 2013-10-16 | 310036 PL-L 36W/830 4P MASTER | 2019-10-15 | 1 | Armatuur vervangen 2024 | Nacht astronomisch in / uit |  | OV | 113952.831 | 425822.241
Sliedrecht | 't Orleans | 010 01082 | 127021 Staal gegalvaniseerd 04,0m con. | 4 | 1992-04-01 | Hoogwerker gebruiken | SLD armaturen vervangen 2024 deel D | 010 01082.01 | HPS 100 CITYZEN 1 x PLL36 E | 2013-10-16 | 310036 PL-L 36W/830 4P MASTER | 2019-08-19 | 1 | Armatuur vervangen 2024 | Nacht astronomisch in / uit |  | OV | 113955.706 | 425799.613
Sliedrecht | 't Orleans | 011 01082 | Aluminium 4.0m zonder MVB | 4 | 2004-09-01 | Ladder gebruiken | SLD armaturen vervangen 2024 deel D | 011 01082.01 | HPS 100 CITYZEN 1 x PLL36 E | 2004-09-01 | 310036 PL-L 36W/830 4P MASTER | 2019-08-28 | 1 | Armatuur vervangen 2024 | Nacht astronomisch in / uit |  | OV | 113946.226 | 425774.193
Sliedrecht | 't Orleans | 012 01082 | Aluminium 4.0m zonder MVB | 4 | 2004-09-01 | Ladder gebruiken | SLD armaturen vervangen 2024 deel D | 012 01082.01 | HPS 100 CITYZEN 1 x PLL36 E | 2004-09-01 | 310036 PL-L 36W/830 4P MASTER | 2019-08-28 | 1 | Armatuur vervangen 2024 | Nacht astronomisch in / uit |  | OV | 113964.977 | 425779.662
Sliedrecht | 't Orleans | 013 01082 | Aluminium 4.0m zonder MVB | 4 | 2004-09-01 | Ladder gebruiken | SLD armaturen vervangen 2024 deel D | 013 01082.01 | HPS 100 CITYZEN 1 x PLL36 E | 2004-09-01 | 310036 PL-L 36W/830 4P MASTER | 2019-08-28 | 1 | Armatuur vervangen 2024 | Nacht astronomisch in / uit |  | OV | 113924.982 | 425755.204
Sliedrecht | 't Orleans | 014 01082 | Aluminium 4.0m zonder MVB | 4 | 1990-06-01 | Ladder gebruiken | SLD armaturen vervangen 2024 deel D | 014 01082.01 | HPS 100 CITYZEN 1 x PLL36 E | 2013-10-16 | 310036 PL-L 36W/830 4P MASTER | 2024-10-03 20:59 | 1 | CL 01 PL-L EVSA 20.000u | Nacht astronomisch in / uit |  | OV | 113913.941 | 425762.316
Sliedrecht | 't Stort | 001 01438 | 127310 Aluminium 6,0m UE 750mm HDPE | 6 | 2019-09-01 | Hoogwerker gebruiken | Inspectie 2024 | 001 01438.01 | LW-SRDS2 2500 LM 16A 730 DAME CC | 2019-09-01 | LED 20W 3000K 2500lm | 2019-09-01 | 1 | CL 08 LED VERLICHTING | Nacht astronomisch in / uit |  | OV | 114366.43 | 425989.396
Sliedrecht | 't Stort | 002 01438 | 127310 Aluminium 6,0m UE 750mm HDPE | 6 | 2019-09-01 | Hoogwerker gebruiken | Inspectie 2024 | 002 01438.01 | LW-SRDS2 2500 LM 16A 730 DAME CC | 2019-09-01 | LED 20W 3000K 2500lm | 2019-09-01 | 1 | CL 08 LED VERLICHTING | Nacht astronomisch in / uit |  | OV | 114372.96 | 425960.098
Sliedrecht | 't Stort | 003 01438 | 127310 Aluminium 6,0m UE 750mm HDPE | 6 | 2019-09-01 | Hoogwerker gebruiken | Inspectie 2024 | 003 01438.01 | LW-SRDS2 2000 LM 16A 730 DAME CC | 2019-09-01 | LED 16W 3000K 2000lm | 2019-09-01 | 1 | CL 08 LED VERLICHTING | Nacht astronomisch in / uit |  | OV | 114362.977 | 425937.464
Sliedrecht | Talmastraat (Sliedrecht) | 001 01440 | 127310 Aluminium 6,0m UE 750mm HDPE | 4 | 2020-10-01 | Hoogwerker gebruiken | Inspectie 2024 | 001 01440.01 | BRISA LC-R 8Led 800-2000lm 3000k CLO * Ral 9007 | 2020-10-01 | LED 13W 3000K 1600lm | 2020-10-01 | 1 | CL 08 LED VERLICHTING | Nacht astronomisch in / uit |  | OV | 113130.907 | 426342.923
Sliedrecht | Talmastraat (Sliedrecht) | 002 01440 | 127310 Aluminium 6,0m UE 750mm HDPE | 4 | 2020-10-01 | Hoogwerker gebruiken | Inspectie 2024 | 002 01440.01 | BRISA LC-R 8Led 800-2000lm 3000k CLO * Ral 9007 | 2020-10-01 | LED 13W 3000K 1600lm | 2020-10-01 | 1 | CL 08 LED VERLICHTING | Nacht astronomisch in / uit |  | OV | 113135.158 | 426362.852
Sliedrecht | Talmastraat (Sliedrecht) | 003 01440 | 127310 Aluminium 6,0m UE 750mm HDPE | 4 | 2020-10-01 | Hoogwerker gebruiken | Inspectie 2024 | 003 01440.01 | BRISA LC-R 8Led 800-2000lm 3000k CLO * Ral 9007 | 2020-10-01 | LED 13W 3000K 1600lm | 2020-10-01 | 1 | CL 08 LED VERLICHTING | Nacht astronomisch in / uit |  | OV | 113141.2 | 426393.509
Sliedrecht | Talmastraat (Sliedrecht) | 004 01440 | 127310 Aluminium 6,0m UE 750mm HDPE | 4 | 2020-10-01 | Hoogwerker gebruiken | Inspectie 2024 | 004 01440.01 | BRISA LC-R 16Led 1200lm - 3000lm 3000k CLO * Ral 9007 | 2020-10-01 | LED 16W 3000K 2000lm | 2020-10-01 | 1 | CL 08 LED VERLICHTING | Nacht astronomisch in / uit |  | OV | 113157.224 | 426413.81
Sliedrecht | Talmastraat (Sliedrecht) | 005 01440 | 127288 Aluminium 4.0m con HDPE | 4 | 2020-10-01 | Hoogwerker gebruiken | Inspectie 2020 | 005 01440.01 | KFK LED2WELL 1500lm | 2020-10-01 | LED 13W 3000K 1500lm | 2020-10-01 | 1 | CL 08 LED VERLICHTING | Nacht astronomisch in / uit |  | OV | 113142.164 | 426436.298
Sliedrecht | Talmastraat (Sliedrecht) | 006 01440 | 127310 Aluminium 6,0m UE 750mm HDPE | 4 | 2020-10-01 | Hoogwerker gebruiken | Inspectie 2024 | 006 01440.01 | BRISA LC-R 8Led 800-2000lm 3000k CLO * Ral 9007 | 2020-10-01 | LED 13W 3000K 1600lm | 2020-10-01 | 1 | CL 08 LED VERLICHTING | Nacht astronomisch in / uit |  | OV | 113159.019 | 426442.208
Sliedrecht | Talmastraat (Sliedrecht) | 007 01440 | 127288 Aluminium 4.0m con HDPE | 4 | 2020-10-01 | Hoogwerker gebruiken | Inspectie 2020 | 007 01440.01 | KFK LED2WELL 1500lm | 2020-10-01 | LED 13W 3000K 1500lm | 2020-10-01 | 1 | CL 08 LED VERLICHTING | Nacht astronomisch in / uit |  | OV | 113146.14 | 426456.057
Sliedrecht | Talmastraat (Sliedrecht) | 008 01440 | 127310 Aluminium 6,0m UE 750mm HDPE | 4 | 2020-10-01 | Hoogwerker gebruiken | Inspectie 2024 | 008 01440.01 | BRISA LC-R 8Led 800-2000lm 3000k CLO * Ral 9007 | 2020-10-01 | LED 13W 3000K 1600lm | 2020-10-01 | 1 | CL 08 LED VERLICHTING | Nacht astronomisch in / uit |  | OV | 113163.742 | 426465.582
Sliedrecht | Talmastraat (Sliedrecht) | 009 01440 | 127310 Aluminium 6,0m UE 750mm HDPE | 4 | 2020-10-01 | Hoogwerker gebruiken | Inspectie 2024 | 009 01440.01 | BRISA LC-R 8Led 800-2000lm 3000k CLO * Ral 9007 | 2020-10-01 | LED 13W 3000K 1600lm | 2020-10-01 | 1 | CL 08 LED VERLICHTING | Nacht astronomisch in / uit |  | OV | 113167.998 | 426491.795
Sliedrecht | Talmastraat (Sliedrecht) | 010 01440 | 127310 Aluminium 6,0m UE 750mm HDPE | 4 | 2020-10-01 | Hoogwerker gebruiken | Inspectie 2024 | 010 01440.01 | BRISA LC-R 8Led 800-2000lm 3000k CLO * Ral 9007 | 2020-10-01 | LED 16W 3000K 2000lm | 2020-10-01 | 1 | CL 08 LED VERLICHTING | Nacht astronomisch in / uit |  | OV | 113177.203 | 426515.061
Sliedrecht | Thorbeckelaan (Sliedrecht) | 001 01450 | Aluminium 7.5m DU | 7.5 | 2004-09-01 | Hoogwerker gebruiken | Inspectie 2024 | 001 01450.01 | LW-SRDS2 5000LM 24A 730 DANB CV (3500lm dim30-60) Zhaga | 2018-12-01 | LED 40W 3000K 5000lm | 2018-12-01 | 1 | CL 08 LED VERLICHTING | 23:00-06-00 Dim 30-60% | basis -30% - nacht -60% | OV | 112712.946 | 426430.692
[8 empty] | 001 01450.02 | LW-SRDS2 5000LM 24A 730 DANB CV (3500lm dim30-60) Zhaga | 2018-12-01 | LED 40W 3000K 5000lm | 2018-12-01 | 1 | CL 08 LED VERLICHTING | 23:00-06-00 Dim 30-60% | basis -30% - nacht -60% | OV
Sliedrecht | Thorbeckelaan (Sliedrecht) | 003 01450 | Aluminium 6.5m UE 700mm | 6.5 | 1996-06-01 | Hoogwerker gebruiken | Inspectie 2024 | 003 01450.01 | LW-SRDS2 5000LM 24A 730 DANB CV (3500lm dim30-60) Zhaga | 2018-12-01 | LED 40W 3000K 5000lm | 2018-12-01 | 1 | CL 08 LED VERLICHTING | 23:00-06-00 Dim 30-60% | basis -30% - nacht -60% | OV | 112729.415 | 426417.732
Sliedrecht | Thorbeckelaan (Sliedrecht) | 003A01450 | 127310 Aluminium 6,0m UE 750mm HDPE | 6 | 2018-12-01 | Hoogwerker gebruiken | Inspectie 2024 | 003A01450.01 | LW-SRDS2 5000LM 24A 730 DANB CV (3500lm dim30-60) Zhaga | 2018-12-01 | LED 40W 3000K 5000lm | 2018-12-01 | 1 | CL 08 LED VERLICHTING | 23:00-06-00 Dim 30-60% | basis -30% - nacht -60% | OV | 112734.182 | 426433.612
Sliedrecht | Thorbeckelaan (Sliedrecht) | 004 01450 | 127503 Aluminium 6,0m UD 750mm HDPE | 6 | 2023-11-21 | Hoogwerker gebruiken | Inspectie 2024 | 004 01450.01 | LW-SRDS2 5000LM 24A 730 DANB CV (3500lm dim30-60) Zhaga | 2018-12-01 | LED 40W 3000K 5000lm | 2018-12-01 | 1 | CL 08 LED VERLICHTING | 23:00-06-00 Dim 30-60% | basis -30% - nacht -60% | OV | 112749.821 | 426419.728
[8 empty] | 004 01450.02 | LW-SRDS2 5000LM 24A 730 DANB CV (3500lm dim30-60) Zhaga | 2018-12-01 | LED 40W 3000K 5000lm | 2018-12-01 | 1 | CL 08 LED VERLICHTING | 23:00-06-00 Dim 30-60% | basis -30% - nacht -60% | OV
Sliedrecht | Thorbeckelaan (Sliedrecht) | 005 01450 | 127310 Aluminium 6,0m UE 750mm HDPE | 6 | 2018-12-01 | Hoogwerker gebruiken | Inspectie 2024 | 005 01450.01 | LW-SRDS2 5000LM 24A 730 DANB CV (3500lm dim30-60) Zhaga | 2018-12-01 | LED 40W 3000K 5000lm | 2018-12-01 | 1 | CL 08 LED VERLICHTING | 23:00-06-00 Dim 30-60% | basis -30% - nacht -60% | OV | 112773.438 | 426421.935
Sliedrecht | Thorbeckelaan (Sliedrecht) | 006 01450 | 127310 Aluminium 6,0m UE 750mm HDPE | 6 | 2018-04-16 | Hoogwerker gebruiken | Inspectie 2024 | 006 01450.01 | LW-SRDS2 5000LM 24A 730 DANB CV (3500lm dim30-60) Zhaga | 2018-12-01 | LED 40W 3000K 5000lm | 2018-12-01 | 1 | CL 08 LED VERLICHTING | 23:00-06-00 Dim 30-60% | basis -30% - nacht -60% | OV | 112791.744 | 426404.937
Sliedrecht | Thorbeckelaan (Sliedrecht) | 007 01450 | 127310 Aluminium 6,0m UE 750mm HDPE | 6 | 2018-04-16 | Hoogwerker gebruiken | Inspectie 2024 | 007 01450.01 | LW-SRDS2 5000LM 24A 730 DANB CV (3500lm dim30-60) Zhaga | 2018-12-01 | LED 40W 3000K 5000lm | 2018-12-01 | 1 | CL 08 LED VERLICHTING | 23:00-06-00 Dim 30-60% | basis -30% - nacht -60% | OV | 112815.114 | 426406.179
Sliedrecht | Thorbeckelaan (Sliedrecht) | 008 01450 | 127310 Aluminium 6,0m UE 750mm HDPE | 6 | 2018-04-16 | Hoogwerker gebruiken | Inspectie 2024 | 008 01450.01 | LW-SRDS2 5000LM 24A 730 DANB CV (3500lm dim30-60) Zhaga | 2018-12-01 | LED 40W 3000K 5000lm | 2018-12-01 | 1 | CL 08 LED VERLICHTING | 23:00-06-00 Dim 30-60% | basis -30% - nacht -60% | OV | 112833.165 | 426393.416
Sliedrecht | Thorbeckelaan (Sliedrecht) | 009 01450 | 127310 Aluminium 6,0m UE 750mm HDPE | 6 | 2018-04-16 | Hoogwerker gebruiken | Inspectie 2024 | 009 01450.01 | LW-SRDS2 5000LM 24A 730 DANB CV (3500lm dim30-60) Zhaga | 2018-12-01 | LED 40W 3000K 5000lm | 2018-12-01 | 1 | CL 08 LED VERLICHTING | 23:00-06-00 Dim 30-60% | basis -30% - nacht -60% | OV | 112857.492 | 426394.489
Sliedrecht | Thorbeckelaan (Sliedrecht) | 010 01450 | 127310 Aluminium 6,0m UE 750mm HDPE | 6 | 2018-12-01 | Hoogwerker gebruiken | Inspectie 2024 | 010 01450.01 | LW-SRDS2 5000LM 24A 730 DANB CV (3500lm dim30-60) Zhaga | 2018-12-01 | LED 40W 3000K 5000lm | 2018-12-01 | 1 | CL 08 LED VERLICHTING | 23:00-06-00 Dim 30-60% | basis -30% - nacht -60% | OV | 112875.521 | 426380.77
Sliedrecht | Thorbeckelaan (Sliedrecht) | 011 01450 | 127503 Aluminium 6,0m UD 750mm HDPE | 6 | 2020-03-16 | Hoogwerker gebruiken | Inspectie 2020 | 011 01450.01 | LW-SRDS2 5000LM 24A 730 DANB CV (4500lm dim10-40) Zagha | 2020-03-16 | LED 27W 3000K 3600lm | 2020-03-16 | 1 | CL 08 LED VERLICHTING | 23:00-06-00 Dim 30-60% | basis -30% - nacht -60% | OV | 112898.722 | 426377.521
[8 empty] | 011 01450.02 | LW-SRDS2 5000LM 24A 730 DANB CV (4500lm dim10-40) Zagha | 2020-03-16 | LED 27W 3000K 3600lm | 2020-03-16 | 1 | CL 08 LED VERLICHTING | 23:00-06-00 Dim 30-60% | basis -30% - nacht -60% | OV
Sliedrecht | Thorbeckelaan (Sliedrecht) | 012 01450 | 127326 ALU 8,0M DU 1250mm HDPE | 6.5 | 2019-10-01 | Hoogwerker gebruiken | Inspectie 2022 | 012 01420.01 | LW-SRDS2 5000LM 24A 730 DANB CV (3500lm dim30-60) Zhaga | 2019-10-01 | LED 27W 3000K 3600lm | 2019-10-01 | 1 | CL 08 LED VERLICHTING | 23:00-06-00 Dim 30-60% | basis -30% - nacht -60% | OV | 112918.145 | 426371.071
Sliedrecht | Thorbeckelaan (Sliedrecht) | 012 01450 | 127326 ALU 8,0M DU 1250mm HDPE | 6.5 | 2019-10-01 | Hoogwerker gebruiken | Inspectie 2022 | 012 01420.021 | LW-SRDS2 5000LM 24A 730 DANB CV (3500lm dim30-60) Zhaga | 2019-10-01 | LED 27W 3000K 3600lm | 2019-10-01 | 1 | CL 08 LED VERLICHTING | 23:00-06-00 Dim 30-60% | basis -30% - nacht -60% | OV | 112918.145 | 426371.071
Sliedrecht | Thorbeckelaan (Sliedrecht) | 013 01450 | 127310 Aluminium 6,0m UE 750mm HDPE | 6.5 | 2019-10-01 | Hoogwerker gebruiken | Inspectie 2022 | 013 01450.01 | LW-SRDS2 5000LM 24A 730 DANB CV (3500lm dim30-60) Zhaga | 2019-10-01 | LED 27W 3000K 3600lm | 2015-08-05 | 1 | CL 08 LED VERLICHTING | 23:00-06-00 Dim 30-60% | basis -30% - nacht -60% | OV | 112923.289 | 426356.898
Sliedrecht | Thorbeckelaan (Sliedrecht) | 014 01450 | 127310 Aluminium 6,0m UE 750mm HDPE | 6.5 | 2022-05-04 | Hoogwerker gebruiken | Inspectie 2022 | 015 01450.01 | LW-SRDS2 5000LM 24A 730 DANB CV (3500lm dim30-60) Zhaga | 2022-05-04 | LED 27W 3000K 3600lm | 2022-05-04 | 1 | CL 08 LED VERLICHTING | 23:00-06-00 Dim 30-60% | basis -30% - nacht -60% | OV | 112927.255 | 426379.712
Sliedrecht | Thorbeckelaan (Sliedrecht) | 015 01450 | 127310 Aluminium 6,0m UE 750mm HDPE | 6 | 2019-10-01 | Hoogwerker gebruiken | Inspectie 2024 | 010 01420.01 | LW-SRDS2 5000LM 24A 730 DANB CV (3500lm dim30-60) Zhaga | 2019-10-01 | LED 40W 3000K 5000lm | 2019-10-11 | 1 | CL 08 LED VERLICHTING | 23:00-06-00 Dim 30-60% | basis -30% - nacht -60% | OV | 112945.277 | 426353.547
Sliedrecht | Thorbeckelaan (Sliedrecht) | 016 01450 | 127310 Aluminium 6,0m UE 750mm HDPE | 6 | 2019-10-01 | Hoogwerker gebruiken | Inspectie 2022 | 016 01450.01 | LW-SRDS2 5000LM 24A 730 DANB CV (3500lm dim30-60) Zhaga | 2019-10-01 | LED 27W 3000K 3600lm | 2019-10-01 | 1 | CL 08 LED VERLICHTING | 23:00-06-00 Dim 30-60% | basis -30% - nacht -60% | OV | 112949.749 | 426373.449
Sliedrecht | Thorbeckelaan (Sliedrecht) | 017 01450 | 127326 ALU 8,0M DU 1250mm HDPE | 6 | 2019-10-01 | Hoogwerker gebruiken | Inspectie 2024 | 017 01450.01 | LW-SRDS2 5000LM 24A 730 DANB CV (3500lm dim30-60) Zhaga | 2019-10-01 | LED 40W 3000K 5000lm | 2019-10-01 | 1 | CL 08 LED VERLICHTING | 23:00-06-00 Dim 30-60% | basis -30% - nacht -60% | OV | 112952.954 | 426362.094
[8 empty] | 017 01450.02 | LW-SRDS2 5000LM 24A 730 DANB CV (3500lm dim30-60) Zhaga | 2019-10-01 | LED 40W 3000K 5000lm | 2009-10-01 | 1 | CL 08 LED VERLICHTING | 23:00-06-00 Dim 30-60% | basis -30% - nacht -60% | OV
Sliedrecht | Thorbeckelaan (Sliedrecht) | 018 01450 | 127296 Aluminium 6.0m con. UE 750mm | 6 | 1982-01-01 | Hoogwerker gebruiken | Inspectie <=2016 | 018 01450.01 | SAFFIER-2 CDO-TT100/1451/AG/ZEBRA (RS) | 2007-04-01 | 220100 CDO-TT 100W/828 MASTER | 2015-08-05 | 1 | CL 02a SON - CDO >70W 20.000u | Nacht astronomisch in / uit |  | OV | 112960.78 | 426366.961
Sliedrecht | Thorbeckelaan (Sliedrecht) | 019 01450 | 127310 Aluminium 6,0m UE 750mm HDPE | 6 | 2018-12-01 | Hoogwerker gebruiken | Inspectie 2024 | 019 01450.01 | LW-SRDS2 5000LM 24A 730 DANB CV (3500lm dim30-60) Zhaga | 2018-12-01 | LED 40W 3000K 5000lm | 2018-12-01 | 1 | CL 08 LED VERLICHTING | 23:00-06-00 Dim 30-60% | basis -30% - nacht -60% | OV | 112974.345 | 426365.756
Sliedrecht | Thorbeckelaan (Sliedrecht) | 020 01450 | 127310 Aluminium 6,0m UE 750mm HDPE | 6 | 2018-12-01 | Hoogwerker gebruiken | Inspectie 2024 | 020 01450.01 | LW-SRDS2 5000LM 24A 730 DANB CV (3500lm dim30-60) Zhaga | 2018-12-01 | LED 40W 3000K 5000lm | 2018-12-01 | 1 | CL 08 LED VERLICHTING | 23:00-06-00 Dim 30-60% | basis -30% - nacht -60% | OV | 112969.747 | 426347.471
Sliedrecht | Thorbeckelaan (Sliedrecht) | 021 01450 | 127310 Aluminium 6,0m UE 750mm HDPE | 6 | 2018-12-01 | Hoogwerker gebruiken | Inspectie 2024 | 021 01450.01 | LW-SRDS2 5000LM 24A 730 DANB CV (3500lm dim30-60) Zhaga | 2018-12-01 | LED 40W 3000K 5000lm | 2018-12-01 | 1 | CL 08 LED VERLICHTING | 23:00-06-00 Dim 30-60% | basis -30% - nacht -60% | OV | 112995.295 | 426361.238
Sliedrecht | Thorbeckelaan (Sliedrecht) | 022 01450 | 127310 Aluminium 6,0m UE 750mm HDPE | 6 | 2018-12-01 | Hoogwerker gebruiken | Inspectie 2024 | 022 01450.01 | LW-SRDS2 5000LM 24A 730 DANB CV (3500lm dim30-60) Zhaga | 2018-12-01 | LED 40W 3000K 5000lm | 2018-12-01 | 1 | CL 08 LED VERLICHTING | 23:00-06-00 Dim 30-60% | basis -30% - nacht -60% | OV | 112993.718 | 426342.056
Sliedrecht | Thorbeckelaan (Sliedrecht) | 023 01450 | 127310 Aluminium 6,0m UE 750mm HDPE | 6 | 2018-12-01 | Hoogwerker gebruiken | Inspectie 2024 | 023 01450.01 | LW-SRDS2 5000LM 24A 730 DANB CV (3500lm dim30-60) Zhaga | 2018-12-01 | LED 40W 3000K 5000lm | 2018-12-01 | 1 | CL 08 LED VERLICHTING | 23:00-06-00 Dim 30-60% | basis -30% - nacht -60% | OV | 113016.377 | 426337.752
Sliedrecht | Thorbeckelaan (Sliedrecht) | 024 01450 | 127310 Aluminium 6,0m UE 750mm HDPE | 6 | 2018-12-01 | Hoogwerker gebruiken | Inspectie 2024 | 024 01450.01 | LW-SRDS2 5000LM 24A 730 DANB CV (3500lm dim30-60) Zhaga | 2018-12-01 | LED 40W 3000K 5000lm | 2018-12-01 | 1 | CL 08 LED VERLICHTING | 23:00-06-00 Dim 30-60% | basis -30% - nacht -60% | OV | 113024.99 | 426354.826
Sliedrecht | Thorbeckelaan (Sliedrecht) | 025 01450 | 127310 Aluminium 6,0m UE 750mm HDPE | 6 | 2018-12-01 | Hoogwerker gebruiken | Inspectie 2024 | 025 01450.01 | LW-SRDS2 5000LM 24A 730 DANB CV (3500lm dim30-60) Zhaga | 2018-12-01 | LED 40W 3000K 5000lm | 2018-12-01 | 1 | CL 08 LED VERLICHTING | 23:00-06-00 Dim 30-60% | basis -30% - nacht -60% | OV | 113037.677 | 426332.829
Sliedrecht | Thorbeckelaan (Sliedrecht) | 026 01450 | 127310 Aluminium 6,0m UE 750mm HDPE | 6 | 2018-12-01 | Hoogwerker gebruiken | Inspectie 2024 | 026 01450.01 | LW-SRDS2 5000LM 24A 730 DANB CV (3500lm dim30-60) Zhaga | 2018-12-01 | LED 40W 3000K 5000lm | 2018-12-01 | 1 | CL 08 LED VERLICHTING | 23:00-06-00 Dim 30-60% | basis -30% - nacht -60% | OV | 113046.336 | 426349.972
Sliedrecht | Thorbeckelaan (Sliedrecht) | 027 01450 | 127310 Aluminium 6,0m UE 750mm HDPE | 6 | 2018-12-01 | Hoogwerker gebruiken | Inspectie 2024 | 027 01450.01 | LW-SRDS2 5000LM 24A 730 DANB CV (3500lm dim30-60) Zhaga | 2018-12-01 | LED 40W 3000K 5000lm | 2018-12-01 | 1 | CL 08 LED VERLICHTING | 23:00-06-00 Dim 30-60% | basis -30% - nacht -60% | OV | 113062.285 | 426328.858
Sliedrecht | Thorbeckelaan (Sliedrecht) | 028 01450 | 127310 Aluminium 6,0m UE 750mm HDPE | 6 | 2018-12-01 | Hoogwerker gebruiken | Inspectie 2024 | 028 01450.01 | LW-SRDS2 5000LM 24A 730 DANB CV (3500lm dim30-60) Zhaga | 2018-12-01 | LED 40W 3000K 5000lm | 2018-12-01 | 1 | CL 08 LED VERLICHTING | 23:00-06-00 Dim 30-60% | basis -30% - nacht -60% | OV | 113070.344 | 426344.789
Sliedrecht | Thorbeckelaan (Sliedrecht) | 029 01450 | 127310 Aluminium 6,0m UE 750mm HDPE | 6 | 2018-12-01 | Hoogwerker gebruiken | Inspectie 2024 | 029 01450.01 | LW-SRDS2 5000LM 24A 730 DANB CV (3500lm dim30-60) Zhaga | 2018-12-01 | LED 40W 3000K 5000lm | 2018-12-01 | 1 | CL 08 LED VERLICHTING | 23:00-06-00 Dim 30-60% | basis -30% - nacht -60% | OV | 113085.119 | 426321.903
Sliedrecht | Thorbeckelaan (Sliedrecht) | 030 01450 | 127310 Aluminium 6,0m UE 750mm HDPE | 6 | 2018-12-01 | Hoogwerker gebruiken | Inspectie 2024 | 030 01450.01 | LW-SRDS2 5000LM 24A 730 DANB CV (3500lm dim30-60) Zhaga | 2018-12-01 | LED 40W 3000K 5000lm | 2018-12-01 | 1 | CL 08 LED VERLICHTING | 23:00-06-00 Dim 30-60% | basis -30% - nacht -60% | OV | 113092.536 | 426340.968
Sliedrecht | Thorbeckelaan (Sliedrecht) | 031 01450 | 127310 Aluminium 6,0m UE 750mm HDPE | 6 | 2018-12-01 | Hoogwerker gebruiken | Inspectie 2024 | 031 01450.01 | LW-SRDS2 5000LM 24A 730 DANB CV (3500lm dim30-60) Zhaga | 2018-12-01 | LED 40W 3000K 5000lm | 2018-12-01 | 1 | CL 08 LED VERLICHTING | 23:00-06-00 Dim 30-60% | basis -30% - nacht -60% | OV | 113107.938 | 426317.034
Sliedrecht | Thorbeckelaan (Sliedrecht) | 032 01450 | 127310 Aluminium 6,0m UE 750mm HDPE | 6 | 2022-01-20 | Hoogwerker gebruiken | Inspectie 2022 | 032 01450.01 | LW-SRDS2 5000LM 24A 730 DANB CV (3500lm dim30-60) Zhaga | 2020-10-27 | LED 40W 3000K 5000lm | 2020-10-27 | 1 | CL 08 LED VERLICHTING | 23:00-06-00 Dim 30-60% | basis -30% - nacht -60% | OV | 113117.8 | 426336.867
Sliedrecht | Thorbeckelaan (Sliedrecht) | 033 01450 | 127310 Aluminium 6,0m UE 750mm HDPE | 6 | 2018-12-01 | Hoogwerker gebruiken | Inspectie 2024 | 033 01450.01 | LW-SRDS2 5000LM 24A 730 DANB CV (3500lm dim30-60) Zhaga | 2018-12-01 | LED 40W 3000K 5000lm | 2018-12-01 | 1 | CL 08 LED VERLICHTING | 23:00-06-00 Dim 30-60% | basis -30% - nacht -60% | OV | 113131.489 | 426312.123
Sliedrecht | Thorbeckelaan (Sliedrecht) | 034 01450 | 127310 Aluminium 6,0m UE 750mm HDPE | 6 | 2018-12-01 | Hoogwerker gebruiken | Inspectie 2024 | 034 01450.01 | LW-SRDS2 5000LM 24A 730 DANB CV (3500lm dim30-60) Zhaga | 2018-12-01 | LED 40W 3000K 5000lm | 2018-12-01 | 1 | CL 08 LED VERLICHTING | 23:00-06-00 Dim 30-60% | basis -30% - nacht -60% | OV | 113140.407 | 426330.123
Sliedrecht | Thorbeckelaan (Sliedrecht) | 035 01450 | 127310 Aluminium 6,0m UE 750mm HDPE | 6 | 2018-12-01 | Hoogwerker gebruiken | Inspectie 2024 | 035 01450.01 | LW-SRDS2 5000LM 24A 730 DANB CV (3500lm dim30-60) Zhaga | 2018-12-01 | LED 40W 3000K 5000lm | 2018-12-01 | 1 | CL 08 LED VERLICHTING | 23:00-06-00 Dim 30-60% | basis -30% - nacht -60% | OV | 113149.099 | 426308.287
Sliedrecht | Thorbeckelaan (Sliedrecht) | 036 01450 | 127310 Aluminium 6,0m UE 750mm HDPE | 6 | 2020-10-27 | Hoogwerker gebruiken | Inspectie 2024 | 036 01450.01 | LW-SRDS2 5000LM 24A 730 DANB CV (3500lm dim30-60) Zhaga | 2018-12-01 | LED 40W 3000K 5000lm | 2018-12-01 | 1 | CL 08 LED VERLICHTING | 23:00-06-00 Dim 30-60% | basis -30% - nacht -60% | OV | 113160.783 | 426325.313
Sliedrecht | Thorbeckelaan (Sliedrecht) | 037 01450 | 127310 Aluminium 6,0m UE 750mm HDPE | 6 | 2020-12-23 | Hoogwerker gebruiken | Inspectie 2024 | 037 01450.01 | LW-SRDS2 5000LM 24A 730 DANB CV (3500lm dim30-60) Zhaga | 2018-12-01 | LED 40W 3000K 5000lm | 2018-12-01 | 1 | CL 08 LED VERLICHTING | 23:00-06-00 Dim 30-60% | basis -30% - nacht -60% | OV | 113170.001 | 426303.57
Sliedrecht | Thorbeckelaan (Sliedrecht) | 038 01450 | 127310 Aluminium 6,0m UE 750mm HDPE | 6 | 2018-12-01 | Hoogwerker gebruiken | Inspectie 2024 | 038 01450.01 | LW-SRDS2 5000LM 24A 730 DANB CV (3500lm dim30-60) Zhaga | 2018-12-01 | LED 40W 3000K 5000lm | 2018-12-01 | 1 | CL 08 LED VERLICHTING | 23:00-06-00 Dim 30-60% | basis -30% - nacht -60% | OV | 113180.461 | 426320.953
Sliedrecht | Thorbeckelaan (Sliedrecht) | 039 01450 | 127310 Aluminium 6,0m UE 750mm HDPE | 6 | 2018-12-01 | Hoogwerker gebruiken | Inspectie 2024 | 039 01450.01 | LW-SRDS2 5000LM 24A 730 DANB CV (3500lm dim30-60) Zhaga | 2018-12-01 | LED 40W 3000K 5000lm | 2018-12-01 | 1 | CL 08 LED VERLICHTING | 23:00-06-00 Dim 30-60% | basis -30% - nacht -60% | OV | 113193.465 | 426298.712
Sliedrecht | Thorbeckelaan (Sliedrecht) | 040 01450 | Aluminium 6.5m UE 700mm | 6.5 | 2008-05-20 | Hoogwerker gebruiken | Inspectie 2024 | 040 01450.01 | LW-SRDS2 5000LM 24A 730 DANB CV (3500lm dim30-60) Zhaga | 2018-12-01 | LED 40W 3000K 5000lm | 2018-12-01 | 1 | CL 08 LED VERLICHTING | 23:00-06-00 Dim 30-60% | basis -30% - nacht -60% | OV | 113201.096 | 426316.478
Sliedrecht | Thorbeckelaan (Sliedrecht) | 041 01450 | Aluminium 6.5m UE 700mm | 6.5 | 2011-11-02 | Hoogwerker gebruiken | Inspectie 2024 | 041 01450.01 | LW-SRDS2 5000LM 24A 730 DANB CV (3500lm dim30-60) Zhaga | 2018-12-01 | LED 40W 3000K 5000lm | 2018-12-01 | 1 | CL 08 LED VERLICHTING | 23:00-06-00 Dim 30-60% | basis -30% - nacht -60% | OV | 113216.203 | 426296.121
Sliedrecht | Thorbeckelaan (Sliedrecht) | 042 01450 | 127310 Aluminium 6,0m UE 750mm HDPE | 6 | 2018-12-01 | Hoogwerker gebruiken | Inspectie 2024 | 042 01450.01 | LW-SRDS2 5000LM 24A 730 DANB CV (3500lm dim30-60) Zhaga | 2018-12-01 | LED 40W 3000K 5000lm | 2018-12-01 | 1 | CL 08 LED VERLICHTING | 23:00-06-00 Dim 30-60% | basis -30% - nacht -60% | OV | 113221.73 | 426312.099
Sliedrecht | Thorbeckelaan (Sliedrecht) | 043 01450 | 127310 Aluminium 6,0m UE 750mm HDPE | 6 | 2018-12-01 | Hoogwerker gebruiken | Inspectie 2024 | 043 01450.01 | LW-SRDS2 5000LM 24A 730 DANB CV (3500lm dim30-60) Zhaga | 2018-12-01 | LED 40W 3000K 5000lm | 2018-12-01 | 1 | CL 08 LED VERLICHTING | 23:00-06-00 Dim 30-60% | basis -30% - nacht -60% | OV | 113231.856 | 426291.044
Sliedrecht | Thorbeckelaan (Sliedrecht) | 044 01450 | 127310 Aluminium 6,0m UE 750mm HDPE | 4.5 | 2020-07-05 | Hoogwerker gebruiken | Inspectie 2024 | 044 01450.01 | LW-SRDS2 5000LM 24A 730 DANB CV (3500lm dim30-60) Zhaga | 2018-12-01 | LED 40W 3000K 5000lm | 2018-12-01 | 1 | CL 08 LED VERLICHTING | 23:00-06-00 Dim 30-60% | basis -30% - nacht -60% | OV | 113238.444 | 426308.537
Sliedrecht | Thorbeckelaan (Sliedrecht) | 045 01450 | 127292 Aluminium 6.5m Verj. UE 700mm | 6 | 2011-04-13 | Hoogwerker gebruiken | Inspectie 2024 | 045 01450.01 | LW-SRDS2 5000LM 24A 730 DANB CV (3500lm dim30-60) Zhaga | 2018-12-01 | LED 40W 3000K 5000lm | 2018-12-01 | 1 | CL 08 LED VERLICHTING | 23:00-06-00 Dim 30-60% | basis -30% - nacht -60% | OV | 113247.217 | 426285.57
Sliedrecht | Thorbeckelaan (Sliedrecht) | 046 01450 | Aluminium 6.5m UE 700mm | 6.5 | 2008-01-03 | Hoogwerker gebruiken | Inspectie 2024 | 046 01450.01 | LW-SRDS2 5000LM 24A 730 DANB CV (3500lm dim30-60) Zhaga | 2018-12-01 | LED 40W 3000K 5000lm | 2018-12-01 | 1 | CL 08 LED VERLICHTING | 23:00-06-00 Dim 30-60% | basis -30% - nacht -60% | OV | 113259.092 | 426294.139
Sliedrecht | Thorbeckelaan (Sliedrecht) | 047 01450 | Aluminium 6.5m UE 700mm | 6.5 | 1996-10-01 | Hoogwerker gebruiken | Inspectie 2024 | 047 01450.01 | LW-SRDS2 5000LM 24A 730 DANB CV (3500lm dim30-60) Zhaga | 2018-12-01 | LED 40W 3000K 5000lm | 2018-12-01 | 1 | CL 08 LED VERLICHTING | 23:00-06-00 Dim 30-60% | basis -30% - nacht -60% | OV | 113273.99 | 426285.589
Sliedrecht | Thorbeckelaan (Sliedrecht) | 048 01450 | 127310 Aluminium 6,0m UE 750mm HDPE | 6 | 2018-12-01 | Hoogwerker gebruiken | Inspectie 2024 | 048 01450.01 | LW-SRDS2 5000LM 24A 730 DANB CV (3500lm dim30-60) Zhaga | 2018-12-01 | LED 40W 3000K 5000lm | 2018-12-01 | 1 | CL 08 LED VERLICHTING | 23:00-06-00 Dim 30-60% | basis -30% - nacht -60% | OV | 113282.887 | 426293.721
Sliedrecht | Thorbeckelaan (Sliedrecht) | 049 01450 | 127310 Aluminium 6,0m UE 750mm HDPE | 6 | 2018-12-01 | Hoogwerker gebruiken | Inspectie 2024 | 049 01450.01 | LW-SRDS2 5000LM 24A 730 DANB CV (3500lm dim30-60) Zhaga | 2018-12-01 | LED 40W 3000K 5000lm | 2018-12-01 | 1 | CL 08 LED VERLICHTING | 23:00-06-00 Dim 30-60% | basis -30% - nacht -60% | OV | 113307.002 | 426281.434
Sliedrecht | Thorbeckelaan (Sliedrecht) | 050 01450 | 127310 Aluminium 6,0m UE 750mm HDPE | 6 | 2018-12-01 | Hoogwerker gebruiken | Inspectie 2024 | 050 01450.01 | LW-SRDS2 5000LM 24A 730 DANB CV (3500lm dim30-60) Zhaga | 2018-12-01 | LED 40W 3000K 5000lm | 2018-12-01 | 1 | CL 08 LED VERLICHTING | 23:00-06-00 Dim 30-60% | basis -30% - nacht -60% | OV | 113329.917 | 426284.15
Sliedrecht | Thorbeckelaan (Sliedrecht) | 051 01450 | Aluminium 6.5m UE 700mm | 6.5 | 2001-01-01 | Hoogwerker gebruiken | Inspectie 2024 | 051 01450.01 | LW-SRDS2 5000LM 24A 730 DANB CV (3500lm dim30-60) Zhaga | 2018-12-01 | LED 40W 3000K 5000lm | 2018-12-01 | 1 | CL 08 LED VERLICHTING | 23:00-06-00 Dim 30-60% | basis -30% - nacht -60% | OV | 113347.942 | 426273.652
Sliedrecht | Thorbeckelaan (Sliedrecht) | 052 01450 | 127310 Aluminium 6,0m UE 750mm HDPE | 6 | 2018-12-01 | Hoogwerker gebruiken | Inspectie 2024 | 052 01450.01 | LW-SRDS2 5000LM 24A 730 DANB CV (3500lm dim30-60) Zhaga | 2018-12-01 | LED 40W 3000K 5000lm | 2018-12-01 | 1 | CL 08 LED VERLICHTING | 23:00-06-00 Dim 30-60% | basis -30% - nacht -60% | OV | 113370.912 | 426276.271
Sliedrecht | Thorbeckelaan (Sliedrecht) | 053 01450 | 127292 Aluminium 6.5m Verj. UE 700mm | 6 | 2020-10-27 | Hoogwerker gebruiken | Inspectie 2020 | 053 01450.01 | LW-SRDS2 5000LM 24A 730 DANB CV (3500lm dim30-60) Zhaga | 2020-10-27 | LED 40W 3000K 5000lm | 2020-10-27 | 1 | CL 08 LED VERLICHTING | 23:00-06-00 Dim 30-60% | basis -30% - nacht -60% | OV | 113388.774 | 426265.141
Sliedrecht | Thorbeckelaan (Sliedrecht) | 054 01450 | Aluminium 8.0m UE 1250mm | 8 | 2003-04-01 | Hoogwerker gebruiken | Inspectie 2024 | 054 01450.01 | VP1011 WW RAL-7036 | 2019-11-25 | LED 34W 3000K 4000lm | 2019-11-25 | 1 | CL 08 LED VERLICHTING | Nacht astronomisch in / uit |  | OV | 113396.676 | 426287.351
Sliedrecht | Thorbeckelaan (Sliedrecht) | 055 01450 | 127021 Staal gegalvaniseerd 04,0m con. | 4 | 1995-01-01 | Hoogwerker gebruiken | Armatuur vervangen 2023 | 055 01450.01 | VN P/24 | 1995-01-01 | 310024 PL-L 24W/830 4P MASTER | 2019-08-28 | 1 | Armatuur vervangen 2023 | Nacht astronomisch in / uit |  | OV | 113369.394 | 426288.989
Sliedrecht | Thorbeckelaan (Sliedrecht) | 056 01450 | 127021 Staal gegalvaniseerd 04,0m con. | 4 | 2011-08-08 | Hoogwerker gebruiken | Armatuur vervangen 2023 | 056 01450.01 | VN P/24 | 1994-12-01 | 310024 PL-L 24W/830 4P MASTER | 2019-08-28 | 1 | Armatuur vervangen 2023 | Nacht astronomisch in / uit |  | OV | 113339.098 | 426294.867
Sliedrecht | Thorbeckelaan (Sliedrecht) | 058 01450 | 127310 Aluminium 6,0m UE 750mm HDPE | 6 | 2018-12-01 | Hoogwerker gebruiken | Inspectie 2024 | 058 01450.01 | LW-SRDS2 5000LM 24A 730 DANB CV (3500lm dim30-60) Zhaga | 2018-12-01 | LED 40W 3000K 5000lm | 2018-12-01 | 1 | CL 08 LED VERLICHTING | 23:00-06-00 Dim 30-60% | basis -30% - nacht -60% | OV | 113409.399 | 426261.718
Sliedrecht | Thorbeckelaan (Sliedrecht) | 059 01450 | 127310 Aluminium 6,0m UE 750mm HDPE | 6 | 2018-12-01 | Hoogwerker gebruiken | Inspectie 2024 | 059 01450.01 | LW-SRDS2 5000LM 24A 730 DANB CV (3500lm dim30-60) Zhaga | 2018-12-01 | LED 40W 3000K 5000lm | 2018-12-01 | 1 | CL 08 LED VERLICHTING | 23:00-06-00 Dim 30-60% | basis -30% - nacht -60% | OV | 113431.486 | 426264.979
Sliedrecht | Thorbeckelaan (Sliedrecht) | 060 01450 | 127310 Aluminium 6,0m UE 750mm HDPE | 6 | 2018-12-01 | Hoogwerker gebruiken | Inspectie 2024 | 060 01450.01 | LW-SRDS2 5000LM 24A 730 DANB CV (3500lm dim30-60) Zhaga | 2018-12-01 | LED 40W 3000K 5000lm | 2018-12-01 | 1 | CL 08 LED VERLICHTING | 23:00-06-00 Dim 30-60% | basis -30% - nacht -60% | OV | 113449.799 | 426251.661
Sliedrecht | Thorbeckelaan (Sliedrecht) | 061 01450 | 127310 Aluminium 6,0m UE 750mm HDPE | 6 | 2018-12-01 | Hoogwerker gebruiken | Inspectie 2024 | 061 01450.01 | LW-SRDS2 5000LM 24A 730 DANB CV (3500lm dim30-60) Zhaga | 2018-12-01 | LED 40W 3000K 5000lm | 2018-12-01 | 1 | CL 08 LED VERLICHTING | 23:00-06-00 Dim 30-60% | basis -30% - nacht -60% | OV | 113473.696 | 426260.074
Sliedrecht | Thorbeckelaan (Sliedrecht) | 062 01450 | 127296 Aluminium 6.0m con. UE 750mm | 6 | 1998-03-01 | Hoogwerker gebruiken | Inspectie 2024 | 062 01450.01 | LW-SRDS2 5000LM 24A 730 DANB CV (3500lm dim30-60) Zhaga | 2018-12-01 | LED 40W 3000K 5000lm | 2018-12-01 | 1 | CL 08 LED VERLICHTING | 23:00-06-00 Dim 30-60% | basis -30% - nacht -60% | OV | 113478.817 | 426246.209
Sliedrecht | Thorbeckelaan (Sliedrecht) | 063 01450 | 127296 Aluminium 6.0m con. UE 750mm | 6 | 1998-03-01 | Hoogwerker gebruiken | Inspectie 2024 | 063 01450.01 | LW-SRDS2 5000LM 24A 730 DANB CV (3500lm dim30-60) Zhaga | 2018-12-01 | LED 40W 3000K 5000lm | 2018-12-01 | 1 | CL 08 LED VERLICHTING | 23:00-06-00 Dim 30-60% | basis -30% - nacht -60% | OV | 113488.685 | 426256.789
Sliedrecht | Thorbeckelaan (Sliedrecht) | 064 01450 | 127296 Aluminium 6.0m con. UE 750mm | 6 | 1998-03-01 | Hoogwerker gebruiken | Inspectie 2024 | 064 01450.01 | LW-SRDS2 5000LM 24A 730 DANB CV (3500lm dim30-60) Zhaga | 2018-12-01 | LED 40W 3000K 5000lm | 2018-12-01 | 1 | CL 08 LED VERLICHTING | 23:00-06-00 Dim 30-60% | basis -30% - nacht -60% | OV | 113526.578 | 426236.159
Sliedrecht | Thorbeckelaan (Sliedrecht) | 080 01450 | 127296 Aluminium 6.0m con. UE 750mm | 6 | 1998-03-01 | Hoogwerker gebruiken | Inspectie 2024 | 080 01450.01 | LW-SRDS2 5000LM 24A 730 DANB CV (3500lm dim30-60) Zhaga | 2018-12-01 | LED 40W 3000K 5000lm | 2018-12-01 | 1 | CL 08 LED VERLICHTING | 23:00-06-00 Dim 30-60% | basis -30% - nacht -60% | OV | 113536.312 | 426247.146
Sliedrecht | Thorbeckelaan (Sliedrecht) | 081 01450 | Aluminium 4.0m zonder MVB | 4 | 2005-08-01 | Hoogwerker gebruiken | Inspectie 2024 | 081 01450.01 | 2400 1xPLL 18 E Padvinder | 2005-08-01 | 310018 PL-L 18W/830 4P MASTER | 2024-10-03 21:18 | 1 | CL 01 PL-L EVSA 20.000u | Nacht astronomisch in / uit |  | OV | 113549.196 | 426257.095
Sliedrecht | Thorbeckelaan (Sliedrecht) | 082 01450 | Aluminium 6.5m UE 700mm | 6.5 | 2005-08-01 | Hoogwerker gebruiken | Inspectie 2024 | 082 01450.01 | LW-SRDS2 5000LM 24A 730 DANB CV (4500lm dim10-40) Zagha | 2018-12-01 | LED 40W 3000K 5000lm | 2018-12-01 | 1 | CL 08 LED VERLICHTING | 23:00-06-00 Dim 10-40% | basis -10% - nacht -40% | OV | 113554.646 | 426227.721
Sliedrecht | Thorbeckelaan (Sliedrecht) | 082A01450 | Informatiebord 2,0m | 2 | 2008-01-01 | Hoogwerker gebruiken |  | 082A01450.01 | Plattegrond | 2008-01-01 | 390036 TLD 36W/840 | 2008-01-01 | 1 | CL 03 TL, SOX, PLT 10.000u | Nacht astronomisch in / uit |  | OV | 113465.56 | 425749.48
[11 empty] | 390036 TLD 36W/840 | 2008-01-01 | 2 | CL 03 TL, SOX, PLT 10.000u | Nacht astronomisch in / uit |  | OV
[11 empty] | 390036 TLD 36W/840 | 2008-01-01 | 3 | CL 03 TL, SOX, PLT 10.000u | Nacht astronomisch in / uit |  | OV
Sliedrecht | Thorbeckelaan (Sliedrecht) | 083 01450 | Aluminium 6.5m UE 700mm | 6.5 | 2003-02-01 | Hoogwerker gebruiken | Inspectie <= 2018 | 083 01450.01 | LW-SRDS2 5000LM 24A 730 DANB CV (4500lm dim10-40) Zagha | 2022-01-13 | LED 40W 3000K 5000lm | 2022-01-13 | 1 | CL 08 LED VERLICHTING | 23:00-06-00 Dim 10-40% | basis -10% - nacht -40% | OV | 113556.432 | 426245.614
Sliedrecht | Thorbeckelaan (Sliedrecht) | 084 01450 | Aluminium 4.0m zonder MVB | 4 | 2005-08-01 | Hoogwerker gebruiken | Inspectie 2024 | 084 01450.01 | 2400 1xPLL 18 E Padvinder | 2005-08-01 | 310018 PL-L 18W/830 4P MASTER | 2024-10-03 21:18 | 1 | CL 01 PL-L EVSA 20.000u | Nacht astronomisch in / uit |  | OV | 113573.852 | 426252.633
Sliedrecht | Thorbeckelaan (Sliedrecht) | 085 01450 | Aluminium 6.5m UE 700mm | 6.5 | 2009-06-12 | Hoogwerker gebruiken | Inspectie 2024 | 085 01450.01 | LW-SRDS2 5000LM 24A 730 DANB CV (4500lm dim10-40) Zagha | 2018-12-01 | LED 40W 3000K 5000lm | 2018-12-01 | 1 | CL 08 LED VERLICHTING | 23:00-06-00 Dim 10-40% | basis -10% - nacht -40% | OV | 113586.831 | 426219.976
Sliedrecht | Thorbeckelaan (Sliedrecht) | 086 01450 | Aluminium 6.5m UE 700mm | 6.5 | 2005-08-01 | Hoogwerker gebruiken | Inspectie 2024 | 086 01450.01 | LW-SRDS2 5000LM 24A 730 DANB CV (4500lm dim10-40) Zagha | 2018-12-01 | LED 40W 3000K 5000lm | 2018-12-01 | 1 | CL 08 LED VERLICHTING | 23:00-06-00 Dim 10-40% | basis -10% - nacht -40% | OV | 113588.559 | 426239.723
Sliedrecht | Thorbeckelaan (Sliedrecht) | 087 01450 | Aluminium 4.0m zonder MVB | 4 | 2005-08-01 | Hoogwerker gebruiken | Inspectie 2024 | 087 01450.01 | 2400 1xPLL 18 E Padvinder | 2005-08-01 | 310018 PL-L 18W/830 4P MASTER | 2024-10-03 21:18 | 1 | CL 01 PL-L EVSA 20.000u | Nacht astronomisch in / uit |  | OV | 113603.335 | 426247.399
Sliedrecht | Thorbeckelaan (Sliedrecht) | 087A01450 | 127310 Aluminium 6,0m UE 750mm HDPE | 6.5 | 2022-01-19 | Hoogwerker gebruiken | Inspectie 2022 | 087A01450.01 | LW-SRDS2 5000LM 24A 730 DANB CV (4500lm dim10-40) Zagha | 2022-01-19 | LED 40W 3000K 5000lm | 2022-01-19 | 1 | CL 08 LED VERLICHTING | 23:00-06-00 Dim 10-40% | basis -10% - nacht -40% | OV | 113606.589 | 426216.786
Sliedrecht | Thorbeckelaan (Sliedrecht) | 088 01450 | 127310 Aluminium 6,0m UE 750mm HDPE | 6 | 2018-12-01 | Hoogwerker gebruiken | Inspectie 2024 | 088 01450.01 | LW-SRDS2 5000LM 24A 730 DANB CV (4500lm dim10-40) Zagha | 2018-12-01 | LED 40W 3000K 5000lm | 2018-12-01 | 1 | CL 08 LED VERLICHTING | 23:00-06-00 Dim 10-40% | basis -10% - nacht -40% | OV | 113624.38 | 426216.668
Sliedrecht | Thorbeckelaan (Sliedrecht) | 089 01450 | Aluminium 6.5m UE 700mm | 6.5 | 2004-05-01 | Hoogwerker gebruiken | Inspectie 2024 | 089 01450.01 | LW-SRDS2 5000LM 24A 730 DANB CV (4500lm dim10-40) Zagha | 2018-12-01 | LED 40W 3000K 5000lm | 2018-12-01 | 1 | CL 08 LED VERLICHTING | 23:00-06-00 Dim 10-40% | basis -10% - nacht -40% | OV | 113624.251 | 426233.087
Sliedrecht | Thorbeckelaan (Sliedrecht) | 090 01450 | Aluminium 4.0m zonder MVB | 4 | 2005-08-01 | Hoogwerker gebruiken | Inspectie 2024 | 090 01450.01 | 2400 1xPLL 18 E Padvinder | 2005-08-01 | 310018 PL-L 18W/830 4P MASTER | 2024-10-03 21:17 | 1 | CL 01 PL-L EVSA 20.000u | Nacht astronomisch in / uit |  | OV | 113633.435 | 426245.047
Sliedrecht | Thorbeckelaan (Sliedrecht) | 091 01450 | Aluminium 6.5m UE 700mm | 6.5 | 2005-08-01 | Hoogwerker gebruiken | Inspectie 2024 | 091 01450.01 | LW-SRDS2 5000LM 24A 730 DANB CV (4500lm dim10-40) Zagha | 2018-12-01 | LED 40W 3000K 5000lm | 2018-12-01 | 1 | CL 08 LED VERLICHTING | 23:00-06-00 Dim 10-40% | basis -10% - nacht -40% | OV | 113660.368 | 426227.966
Sliedrecht | Thorbeckelaan (Sliedrecht) | 092 01450 | Aluminium 6.5m UE 700mm | 6.5 | 2005-08-01 | Hoogwerker gebruiken | Inspectie 2024 | 092 01450.01 | LW-SRDS2 5000LM 24A 730 DANB CV (4500lm dim10-40) Zagha | 2018-12-01 | LED 40W 3000K 5000lm | 2018-12-01 | 1 | CL 08 LED VERLICHTING | 23:00-06-00 Dim 10-40% | basis -10% - nacht -40% | OV | 113656.02 | 426211.189
Sliedrecht | Thorbeckelaan (Sliedrecht) | 093 01450 | Aluminium 4.0m zonder MVB | 4 | 2005-08-01 | Hoogwerker gebruiken | Inspectie 2024 | 093 01450.01 | 2400 1xPLL 18 E Padvinder | 2005-08-01 | 310018 PL-L 18W/830 4P MASTER | 2024-10-03 21:17 | 1 | CL 01 PL-L EVSA 20.000u | Nacht astronomisch in / uit |  | OV | 113681.559 | 426236.69
Sliedrecht | Thorbeckelaan (Sliedrecht) | 094 01450 | Aluminium 6.5m UE 700mm | 6.5 | 2005-08-01 | Hoogwerker gebruiken | Inspectie 2024 | 094 01450.01 | LW-SRDS2 5000LM 24A 730 DANB CV (4500lm dim10-40) Zagha | 2018-12-01 | LED 40W 3000K 5000lm | 2018-12-01 | 1 | CL 08 LED VERLICHTING | 23:00-06-00 Dim 10-40% | basis -10% - nacht -40% | OV | 113695.697 | 426222.255
Sliedrecht | Thorbeckelaan (Sliedrecht) | 095 01450 | Aluminium 6.5m UE 700mm | 6.5 | 2005-08-01 | Hoogwerker gebruiken | Inspectie 2024 | 095 01450.01 | LW-SRDS2 5000LM 24A 730 DANB CV (4500lm dim10-40) Zagha | 2018-12-01 | LED 40W 3000K 5000lm | 2018-12-01 | 1 | CL 08 LED VERLICHTING | 23:00-06-00 Dim 10-40% | basis -10% - nacht -40% | OV | 113692.508 | 426204.897
Sliedrecht | Thorbeckelaan (Sliedrecht) | 096 01450 | Aluminium 4.0m zonder MVB | 4 | 2005-08-01 | Hoogwerker gebruiken | Inspectie 2024 | 096 01450.01 | 2400 1xPLL 18 E Padvinder | 2005-08-01 | 310018 PL-L 18W/830 4P MASTER | 2024-10-03 21:17 | 1 | CL 01 PL-L EVSA 20.000u | Nacht astronomisch in / uit |  | OV | 113713.88 | 426225.717
Sliedrecht | Thorbeckelaan (Sliedrecht) | 097 01450 | Aluminium 6.5m UE 700mm | 6.5 | 2005-08-01 | Hoogwerker gebruiken | Inspectie 2024 | 097 01450.01 | LW-SRDS2 5000LM 24A 730 DANB CV (4500lm dim10-40) Zagha | 2018-12-01 | LED 40W 3000K 5000lm | 2018-12-01 | 1 | CL 08 LED VERLICHTING | 23:00-06-00 Dim 10-40% | basis -10% - nacht -40% | OV | 113725.449 | 426198.912
Sliedrecht | Thorbeckelaan (Sliedrecht) | 098 01450 | Aluminium 6.5m UE 700mm | 6.5 | 2005-08-01 | Hoogwerker gebruiken | Inspectie 2024 | 098 01450.01 | LW-SRDS2 5000LM 24A 730 DANB CV (4500lm dim10-40) Zagha | 2018-12-01 | LED 40W 3000K 5000lm | 2018-12-01 | 1 | CL 08 LED VERLICHTING | 23:00-06-00 Dim 10-40% | basis -10% - nacht -40% | OV | 113728.058 | 426214.886
Sliedrecht | Thorbeckelaan (Sliedrecht) | 099 01450 | Aluminium 4.0m zonder MVB | 4 | 2005-08-01 | Hoogwerker gebruiken | Inspectie 2024 | 099 01450.01 | 2400 1xPLL 18 E Padvinder | 2005-08-01 | 310018 PL-L 18W/830 4P MASTER | 2024-10-03 21:17 | 1 | CL 01 PL-L EVSA 20.000u | Nacht astronomisch in / uit |  | OV | 113743.964 | 426223.385
Sliedrecht | Thorbeckelaan (Sliedrecht) | 100 01450 | Aluminium 6.5m UE 700mm | 6.5 | 2005-08-01 | Hoogwerker gebruiken | Inspectie 2024 | 100 01450.01 | LW-SRDS2 5000LM 24A 730 DANB CV (4500lm dim10-40) Zagha | 2018-12-01 | LED 40W 3000K 5000lm | 2018-12-01 | 1 | CL 08 LED VERLICHTING | 23:00-06-00 Dim 10-40% | basis -10% - nacht -40% | OV | 113760.511 | 426192.811
Sliedrecht | Thorbeckelaan (Sliedrecht) | 101 01450 | Aluminium 6.5m UE 700mm | 6.5 | 2005-08-01 | Hoogwerker gebruiken | Inspectie 2024 | 101 01450.01 | LW-SRDS2 5000LM 24A 730 DANB CV (4500lm dim10-40) Zagha | 2018-12-01 | LED 40W 3000K 5000lm | 2018-12-01 | 1 | CL 08 LED VERLICHTING | 23:00-06-00 Dim 10-40% | basis -10% - nacht -40% | OV | 113761.239 | 426209.521
Sliedrecht | Thorbeckelaan (Sliedrecht) | 101A01450 | 127503 Aluminium 6,0m UD 750mm HDPE | 6 | 2021-07-01 | Hoogwerker gebruiken | Inspectie 2021 | 101A01450.01 | LW-SRDS2 5000LM 24A 730 DANB CV (3500lm dim30-60) Zhaga | 2021-07-01 | LED 40W 3000K 5000lm | 2021-07-01 | 1 | CL 08 LED VERLICHTING | 23:00-06-00 Dim 30-60% | basis -30% - nacht -60% | OV | 113780.846 | 426198.014
[8 empty] | 101A01450.02 | LW-SRDS2 5000LM 24A 730 DANB CV (3500lm dim30-60) Zhaga | 2021-07-01 | LED 40W 3000K 5000lm | 2021-07-01 | 1 | CL 08 LED VERLICHTING | 23:00-06-00 Dim 30-60% | basis -30% - nacht -60% | OV
Sliedrecht | Thorbeckelaan (Sliedrecht) | 102 01450 | Aluminium 4.0m zonder MVB | 4 | 2005-08-01 | Hoogwerker gebruiken | Inspectie 2024 | 102 01450.01 | 2400 1xPLL 18 E Padvinder | 2005-08-01 | 310018 PL-L 18W/830 4P MASTER | 2024-10-03 21:16 | 1 | CL 01 PL-L EVSA 20.000u | Nacht astronomisch in / uit |  | OV | 113777.129 | 426217.387
Sliedrecht | Thorbeckelaan (Sliedrecht) | 103 01450 | 127310 Aluminium 6,0m UE 750mm HDPE | 6 | 2018-12-01 | Hoogwerker gebruiken | Inspectie 2024 | 103 01450.01 | LW-SRDS2 5000LM 24A 730 DANB CV (3500lm dim30-60) Zhaga | 2018-12-01 | LED 40W 3000K 5000lm | 2018-12-01 | 1 | CL 08 LED VERLICHTING | 23:00-06-00 Dim 30-60% | basis -30% - nacht -60% | OV | 113792.2 | 426205.277
Sliedrecht | Thorbeckelaan (Sliedrecht) | 104 01450 | 127310 Aluminium 6,0m UE 750mm HDPE | 6 | 2021-07-01 | Hoogwerker gebruiken | Inspectie 2024 | 104 01450.01 | LW-SRDS2 5000LM 24A 730 DANB CV (3500lm dim30-60) Zhaga | 2018-12-01 | LED 40W 3000K 5000lm | 2018-12-01 | 1 | CL 08 LED VERLICHTING | 23:00-06-00 Dim 30-60% | basis -30% - nacht -60% | OV | 113791.048 | 426186.243
Sliedrecht | Thorbeckelaan (Sliedrecht) | 105 01450 | 127310 Aluminium 6,0m UE 750mm HDPE | 6 | 2021-07-01 | Hoogwerker gebruiken | Inspectie 2024 | 105 01450.01 | LW-SRDS2 5000LM 24A 730 DANB CV (3500lm dim30-60) Zhaga | 2018-12-01 | LED 40W 3000K 5000lm | 2018-12-01 | 1 | CL 08 LED VERLICHTING | 23:00-06-00 Dim 30-60% | basis -30% - nacht -60% | OV | 113811.663 | 426182.181
Sliedrecht | Thorbeckelaan (Sliedrecht) | 106 01450 | 127310 Aluminium 6,0m UE 750mm HDPE | 6 | 2021-07-01 | Hoogwerker gebruiken | Inspectie 2024 | 106 01450.01 | LW-SRDS2 5000LM 24A 730 DANB CV (3500lm dim30-60) Zhaga | 2018-12-01 | LED 40W 3000K 5000lm | 2018-12-01 | 1 | CL 08 LED VERLICHTING | 23:00-06-00 Dim 30-60% | basis -30% - nacht -60% | OV | 113816.804 | 426201.464
Sliedrecht | Thorbeckelaan (Sliedrecht) | 107 01450 | 127503 Aluminium 6,0m UD 750mm HDPE | 6 | 2021-07-01 | Hoogwerker gebruiken | Inspectie 2024 | 107 01450.01 | LW-SRDS2 5000LM 24A 730 DANB CV (3500lm dim30-60) Zhaga | 2018-12-01 | LED 40W 3000K 5000lm | 2018-12-01 | 1 | CL 08 LED VERLICHTING | 23:00-06-00 Dim 30-60% | basis -30% - nacht -60% | OV | 113824.294 | 426189.144
[8 empty] | 107 01450.02 | LW-SRDS2 5000LM 24A 730 DANB CV (3500lm dim30-60) Zhaga | 2018-12-01 | LED 40W 3000K 5000lm | 2018-12-01 | 1 | CL 08 LED VERLICHTING | 23:00-06-00 Dim 30-60% | basis -30% - nacht -60% | OV
Sliedrecht | Thorbeckelaan (Sliedrecht) | 108 01450 | Aluminium 4.0m zonder MVB | 4 | 1998-11-01 | Hoogwerker gebruiken | Inspectie 2024 | 108 01450.01 | 2000 1x PLL24 E | 2014-06-27 | 310024 PL-L 24W/830 4P MASTER | 2024-10-03 21:11 | 1 | CL 01 PL-L EVSA 20.000u | Nacht astronomisch in / uit |  | OV | 113828.392 | 426166.067
Sliedrecht | Thorbeckelaan (Sliedrecht) | 109 01450 | 127503 Aluminium 6,0m UD 750mm HDPE | 6 | 2021-07-01 | Hoogwerker gebruiken | Inspectie 2024 | 109 01450.01 | LW-SRDS2 5000LM 24A 730 DANB CV (3500lm dim30-60) Zhaga | 2018-12-01 | LED 40W 3000K 5000lm | 2018-12-01 | 1 | CL 08 LED VERLICHTING | 23:00-06-00 Dim 30-60% | basis -30% - nacht -60% | OV | 113857.249 | 426182.534
[8 empty] | 109 01450.02 | LW-SRDS2 5000LM 24A 730 DANB CV (3500lm dim30-60) Zhaga | 2018-12-01 | LED 40W 3000K 5000lm | 2018-12-01 | 1 | CL 08 LED VERLICHTING | 23:00-06-00 Dim 30-60% | basis -30% - nacht -60% | OV
Sliedrecht | Thorbeckelaan (Sliedrecht) | 110 01450 | 127021 Staal gegalvaniseerd 04,0m con. | 4 | 1992-04-01 | Hoogwerker gebruiken | Inspectie 2024 | 110 01450.01 | 2000 1x PLL24 E | 2014-06-27 | 310024 PL-L 24W/830 4P MASTER | 2019-08-19 | 1 | CL 01 PL-L EVSA 20.000u | Nacht astronomisch in / uit |  | OV | 113864.084 | 426161.439
Sliedrecht | Thorbeckelaan (Sliedrecht) | 111 01450 | 127021 Staal gegalvaniseerd 04,0m con. | 4 | 1986-01-01 | Hoogwerker gebruiken | Inspectie 2024 | 111 01450.01 | 2050 1xPLL 24 E | 2010-02-10 | 310024 PL-L 24W/830 4P MASTER | 2021-01-26 | 1 | CL 01 PL-L EVSA 20.000u | Nacht astronomisch in / uit |  | OV | 113858.508 | 426129.017
Sliedrecht | Thorbeckelaan (Sliedrecht) | 120 01450 | 127329a Aluminium 8.0m EU 1250mm HDPE reclame | 8 | 2018-04-16 | Hoogwerker gebruiken | Inspectie 2024 | 120 01450.01 | LW-SRDS2 5000LM 24A 730 DANB CV (4500lm dim10-40) Zagha | 2018-12-01 | LED 40W 3000K 5000lm | 2018-12-01 | 1 | CL 08 LED VERLICHTING | 23:00-06-00 Dim 10-40% | basis -10% - nacht -40% | OV | 113882.705 | 426172.211
Sliedrecht | Thorbeckelaan (Sliedrecht) | 121 01450 | Aluminium 6.5m UE 700mm | 6.5 | 1995-11-01 | Hoogwerker gebruiken | Inspectie 2024 | 121 01450.01 | LW-SRDS2 5000LM 24A 730 DANB CV (3500lm dim30-60) Zhaga | 2018-12-01 | LED 40W 3000K 5000lm | 2018-12-01 | 1 | CL 08 LED VERLICHTING | 23:00-06-00 Dim 30-60% | basis -30% - nacht -60% | OV | 113891.851 | 426182.666
Sliedrecht | Thorbeckelaan (Sliedrecht) | 122 01450 | Aluminium 6.5m UE 700mm | 6.5 | 1995-11-01 | Hoogwerker gebruiken | Inspectie 2024 | 122 01450.01 | LW-SRDS2 5000LM 24A 730 DANB CV (3500lm dim30-60) Zhaga | 2018-12-01 | LED 40W 3000K 5000lm | 2018-12-01 | 1 | CL 08 LED VERLICHTING | 23:00-06-00 Dim 30-60% | basis -30% - nacht -60% | OV | 113913.676 | 426167.437
Sliedrecht | Thorbeckelaan (Sliedrecht) | 123 01450 | Aluminium 6.5m UE 700mm | 6.5 | 1995-11-01 | Hoogwerker gebruiken | Inspectie 2024 | 123 01450.01 | LW-SRDS2 5000LM 24A 730 DANB CV (3500lm dim30-60) Zhaga | 2018-12-01 | LED 40W 3000K 5000lm | 2018-12-01 | 1 | CL 08 LED VERLICHTING | 23:00-06-00 Dim 30-60% | basis -30% - nacht -60% | OV | 113942.519 | 426161.688
Sliedrecht | Thorbeckelaan (Sliedrecht) | 124 01450 | Aluminium 6.5m UE 700mm | 6.5 | 1995-11-01 | Hoogwerker gebruiken | Inspectie 2024 | 124 01450.01 | LW-SRDS2 5000LM 24A 730 DANB CV (3500lm dim30-60) Zhaga | 2018-12-01 | LED 40W 3000K 5000lm | 2018-12-01 | 1 | CL 08 LED VERLICHTING | 23:00-06-00 Dim 30-60% | basis -30% - nacht -60% | OV | 113969.028 | 426157.122
Sliedrecht | Thorbeckelaan (Sliedrecht) | 125 01450 | Aluminium 6.5m UE 700mm | 6.5 | 1995-11-01 | Hoogwerker gebruiken | Inspectie 2024 | 125 01450.01 | LW-SRDS2 5000LM 24A 730 DANB CV (3500lm dim30-60) Zhaga | 2018-12-01 | LED 40W 3000K 5000lm | 2018-12-01 | 1 | CL 08 LED VERLICHTING | 23:00-06-00 Dim 30-60% | basis -30% - nacht -60% | OV | 113995.14 | 426152.556
Sliedrecht | Thorbeckelaan (Sliedrecht) | 126 01450 | 127296 Aluminium 6.0m con. UE 750mm | 6 | 1995-11-01 | Hoogwerker gebruiken | Inspectie 2024 | 126 01450.01 | LW-SRDS2 5000LM 24A 730 DANB CV (3500lm dim30-60) Zhaga | 2018-12-01 | LED 40W 3000K 5000lm | 2018-12-01 | 1 | CL 08 LED VERLICHTING | 23:00-06-00 Dim 30-60% | basis -30% - nacht -60% | OV | 114014.785 | 426149.335
Sliedrecht | Thorbeckelaan (Sliedrecht) | 127 01450 | Aluminium 6.5m UE 700mm | 6.5 | 1995-11-01 | Hoogwerker gebruiken | Inspectie 2024 | 127 01450.01 | LW-SRDS2 5000LM 24A 730 DANB CV (3500lm dim30-60) Zhaga | 2018-12-01 | LED 40W 3000K 5000lm | 2018-12-01 | 1 | CL 08 LED VERLICHTING | 23:00-06-00 Dim 30-60% | basis -30% - nacht -60% | OV | 114032.763 | 426145.959
Sliedrecht | Thorbeckelaan (Sliedrecht) | 127A01450 | 127288 Aluminium 4.0m con HDPE | 4 | 2015-08-05 | Ladder gebruiken | Inspectie 2021 | 127A01450.01 | KFK LED2WELL 1600lm | 2015-08-05 | LED 15W 3000K 1600lm | 2015-08-05 | 1 | CL 08 LED VERLICHTING | Nacht astronomisch in / uit |  | OV | 114062.919 | 426162.958
Sliedrecht | Thorbeckelaan (Sliedrecht) | 128 01450 | Aluminium 6.5m UE 700mm | 6.5 | 1995-11-01 | Hoogwerker gebruiken | Inspectie 2024 | 128 01450.01 | LW-SRDS2 5000LM 24A 730 DANB CV (3500lm dim30-60) Zhaga | 2018-12-01 | LED 40W 3000K 5000lm | 2018-12-01 | 1 | CL 08 LED VERLICHTING | 23:00-06-00 Dim 30-60% | basis -30% - nacht -60% | OV | 114056.782 | 426137.296
Sliedrecht | Thorbeckelaan (Sliedrecht) | 128A01450 | Aluminium 4.0m zonder MVB | 4 | 2012-03-02 | Ladder gebruiken | Inspectie 2021 | 128A01450.01 | KFK LED2WELL 1600lm | 2015-08-05 | LED 15W 3000K 1600lm | 2015-08-05 | 1 | CL 08 LED VERLICHTING | Nacht astronomisch in / uit |  | OV | 114074.172 | 426148.048
Sliedrecht | Thorbeckelaan (Sliedrecht) | 129 01450 | Aluminium 6.5m UE 700mm | 6.5 | 1995-11-01 | Hoogwerker gebruiken | Inspectie 2024 | 129 01450.01 | LW-SRDS2 5000LM 24A 730 DANB CV (3500lm dim30-60) Zhaga | 2018-12-01 | LED 40W 3000K 5000lm | 2018-12-01 | 1 | CL 08 LED VERLICHTING | 23:00-06-00 Dim 30-60% | basis -30% - nacht -60% | OV | 114082.924 | 426127.294
Sliedrecht | Thorbeckelaan (Sliedrecht) | 129A01450 | 127288 Aluminium 4.0m con HDPE | 4 | 2015-08-05 | Ladder gebruiken | Inspectie 2021 | 129A01450.01 | KFK LED2WELL 1600lm | 2015-08-05 | LED 15W 3000K 1600lm | 2015-08-05 | 1 | CL 08 LED VERLICHTING | Nacht astronomisch in / uit |  | OV | 114093.271 | 426140.531
Sliedrecht | Thorbeckelaan (Sliedrecht) | 130A01450 | 127288 Aluminium 4.0m con HDPE | 4 | 2015-08-05 | Ladder gebruiken | Inspectie 2021 | 130A01450.01 | KFK LED2WELL 1600lm | 2015-08-05 | LED 15W 3000K 1600lm | 2015-08-05 | 1 | CL 08 LED VERLICHTING | Nacht astronomisch in / uit |  | OV | 114116.696 | 426136.471
Sliedrecht | Thorbeckelaan (Sliedrecht) | 131 01450 | 127296 Aluminium 6.0m con. UE 750mm | 6 | 2002-01-01 | Hoogwerker gebruiken | Inspectie 2024 | 131 01450.01 | LW-SRDS2 5000LM 24A 730 DANB CV (3500lm dim30-60) Zhaga | 2018-12-01 | LED 40W 3000K 5000lm | 2018-12-01 | 1 | CL 08 LED VERLICHTING | 23:00-06-00 Dim 30-60% | basis -30% - nacht -60% | OV | 114113.273 | 426115.093
Sliedrecht | Thorbeckelaan (Sliedrecht) | 132 01450 | 127296 Aluminium 6.0m con. UE 750mm | 6 | 1995-11-01 | Hoogwerker gebruiken | Inspectie 2024 | 132 01450.01 | LW-SRDS2 5000LM 24A 730 DANB CV (3500lm dim30-60) Zhaga | 2018-12-01 | LED 40W 3000K 5000lm | 2018-12-01 | 1 | CL 08 LED VERLICHTING | 23:00-06-00 Dim 30-60% | basis -30% - nacht -60% | OV | 114120.788 | 426124.33
Sliedrecht | Thorbeckelaan (Sliedrecht) | 133 01450 | Aluminium 6.5m UE 700mm | 6.5 | 1995-11-01 | Hoogwerker gebruiken | Inspectie 2024 | 133 01450.01 | LW-SRDS2 5000LM 24A 730 DANB CV (3500lm dim30-60) Zhaga | 2018-12-01 | LED 40W 3000K 5000lm | 2018-12-01 | 1 | CL 08 LED VERLICHTING | 23:00-06-00 Dim 30-60% | basis -30% - nacht -60% | OV | 114128.801 | 426122.112
Sliedrecht | Thorbeckelaan (Sliedrecht) | 134 01450 | Aluminium 6.5m UE 700mm | 6.5 | 1995-11-01 | Hoogwerker gebruiken | Inspectie 2024 | 134 01450.01 | LW-SRDS2 5000LM 24A 730 DANB CV (3500lm dim30-60) Zhaga | 2018-12-01 | LED 40W 3000K 5000lm | 2018-12-01 | 1 | CL 08 LED VERLICHTING | 23:00-06-00 Dim 30-60% | basis -30% - nacht -60% | OV | 114139.357 | 426105.015
Sliedrecht | Thorbeckelaan (Sliedrecht) | 135 01450 | 127290 Aluminium 6.0m verl. UE 750mm | 6 | 2009-05-05 | Hoogwerker gebruiken | Inspectie 2024 | 135 01450.01 | LW-SRDS2 5000LM 24A 730 DANB CV (3500lm dim30-60) Zhaga | 2018-12-01 | LED 40W 3000K 5000lm | 2018-12-01 | 1 | CL 08 LED VERLICHTING | 23:00-06-00 Dim 30-60% | basis -30% - nacht -60% | OV | 114157.804 | 426111.713
Sliedrecht | Thorbeckelaan (Sliedrecht) | 137 01450 | Aluminium 6.5m UE 700mm | 6.5 | 1995-11-01 | Hoogwerker gebruiken | Inspectie 2024 | 137 01450.01 | LW-SRDS2 5000LM 24A 730 DANB CV (3500lm dim30-60) Zhaga | 2018-12-01 | LED 40W 3000K 5000lm | 2018-12-01 | 1 | CL 08 LED VERLICHTING | 23:00-06-00 Dim 30-60% | basis -30% - nacht -60% | OV | 114177.04 | 426089.544
Sliedrecht | Thorbeckelaan (Sliedrecht) | 138 01450 | Aluminium 6.5m UE 700mm | 6.5 | 2002-11-01 | Hoogwerker gebruiken | Inspectie 2024 | 138 01450.01 | LW-SRDS2 5000LM 24A 730 DANB CV (3500lm dim30-60) Zhaga | 2018-12-01 | LED 40W 3000K 5000lm | 2018-12-01 | 1 | CL 08 LED VERLICHTING | 23:00-06-00 Dim 30-60% | basis -30% - nacht -60% | OV | 114190.566 | 426097.06
Sliedrecht | Thorbeckelaan (Sliedrecht) | 138A01450 | Informatiebord 2,0m | 2 | 2008-01-01 | Hoogwerker gebruiken |  | 138A01450.01 | Plattegrond | 2008-01-01 | 390036 TLD 36W/840 | 2008-01-01 | 1 | CL 03 TL, SOX, PLT 10.000u | Nacht astronomisch in / uit |  | OV | 114192.126 | 426102.74
[11 empty] | 390036 TLD 36W/840 | 2008-01-01 | 2 | CL 03 TL, SOX, PLT 10.000u | Nacht astronomisch in / uit |  | OV
[11 empty] | 390036 TLD 36W/840 | 2008-01-01 | 3 | CL 03 TL, SOX, PLT 10.000u | Nacht astronomisch in / uit |  | OV
Sliedrecht | Thorbeckelaan (Sliedrecht) | 139 01450 | Aluminium 6.5m UE 700mm | 6.5 | 2002-04-01 | Hoogwerker gebruiken | Inspectie 2024 | 139 01450.01 | LW-SRDS2 5000LM 24A 730 DANB CV (3500lm dim30-60) Zhaga | 2018-12-01 | LED 40W 3000K 5000lm | 2018-12-01 | 1 | CL 08 LED VERLICHTING | 23:00-06-00 Dim 30-60% | basis -30% - nacht -60% | OV | 114205.113 | 426082.755
Sliedrecht | Thorbeckelaan (Sliedrecht) | 140 01450 | 127310 Aluminium 6,0m UE 750mm HDPE | 6 | 2022-11-02 | Hoogwerker gebruiken | Inspectie 2024 | 140 01450.01 | LW-SRDS2 5000LM 24A 730 DANB CV (3500lm dim30-60) Zhaga | 2018-12-01 | LED 40W 3000K 5000lm | 2018-12-01 | 1 | CL 08 LED VERLICHTING | 23:00-06-00 Dim 30-60% | basis -30% - nacht -60% | OV | 114202.627 | 426075.393
Sliedrecht | Thorbeckelaan (Sliedrecht) | 141 01450 | Aluminium 6.5m UE 700mm | 6.5 | 2003-06-01 | Hoogwerker gebruiken | Inspectie 2024 | 141 01450.01 | LW-SRDS2 5000LM 24A 730 DANB CV (3500lm dim30-60) Zhaga | 2018-12-01 | LED 40W 3000K 5000lm | 2018-12-01 | 1 | CL 08 LED VERLICHTING | 23:00-06-00 Dim 30-60% | basis -30% - nacht -60% | OV | 114208.183 | 426058.01
Sliedrecht | Thorbeckelaan (Sliedrecht) | 143 01450 | 127310 Aluminium 6,0m UE 750mm HDPE | 6 | 2016-11-25 | Hoogwerker gebruiken | Inspectie 2024 | 143 01450.01 | LW-SRDS2 5000LM 24A 730 DANB CV (3500lm dim30-60) Zhaga | 2020-02-01 | LED 40W 3000K 5000lm | 2020-02-01 | 1 | CL 08 LED VERLICHTING | 23:00-06-00 Dim 30-60% | basis -30% - nacht -60% | OV | 114204.358 | 426048.907
Sliedrecht | Thorbeckelaan (Sliedrecht) | 144 01450 | 127296 Aluminium 6.0m con. UE 750mm | 6 | 1996-04-01 | Hoogwerker gebruiken | Inspectie 2024 | 144 01450.01 | LW-SRDS2 5000LM 24A 730 DANB CV (3500lm dim30-60) Zhaga | 2018-12-01 | LED 40W 3000K 5000lm | 2018-12-01 | 1 | CL 08 LED VERLICHTING | 23:00-06-00 Dim 30-60% | basis -30% - nacht -60% | OV | 114218.06 | 426045.101
Sliedrecht | Thorbeckelaan (Sliedrecht) | 145 01450 | Aluminium 8.0m UE 1250mm | 8 | 1996-04-01 | Hoogwerker gebruiken | Inspectie 2024 | 145 01450.01 | LW-SRDS2 5000LM 24A 730 DANB CV (4500lm dim10-40) Zagha | 2018-12-01 | LED 40W 3000K 5000lm | 2018-12-01 | 1 | CL 08 LED VERLICHTING | 23:00-06-00 Dim 10-40% | basis -10% - nacht -40% | OV | 114203.258 | 426034.01
Sliedrecht | Thorbeckelaan (Sliedrecht) | 146 01450 | Aluminium 8.0m UE 1250mm | 8 | 2001-02-01 | Hoogwerker gebruiken | Inspectie 2024 | 146 01450.01 | LW-SRDS2 5000LM 24A 730 DANB CV (4500lm dim10-40) Zagha | 2018-12-01 | LED 40W 3000K 5000lm | 2018-12-01 | 1 | CL 08 LED VERLICHTING | 23:00-06-00 Dim 10-40% | basis -10% - nacht -40% | OV | 114226.302 | 426037.624
Sliedrecht | Thorbeckelaan (Sliedrecht) | 147 01450 | Aluminium 8.0m UE 1250mm | 8 | 1996-04-01 | Hoogwerker gebruiken | Inspectie 2024 | 147 01450.01 | LW-SRDS2 5000LM 24A 730 DANB CV (4500lm dim10-40) Zagha | 2018-12-01 | LED 40W 3000K 5000lm | 2018-12-01 | 1 | CL 08 LED VERLICHTING | 23:00-06-00 Dim 10-40% | basis -10% - nacht -40% | OV | 114230.395 | 426017.583
Sliedrecht | Thorbeckelaan (Sliedrecht) | 148 01450 | Aluminium 8.0m UE 1250mm | 8 | 1996-04-01 | Hoogwerker gebruiken | Inspectie 2024 | 148 01450.01 | LW-SRDS2 5000LM 24A 730 DANB CV (4500lm dim10-40) Zagha | 2018-12-01 | LED 40W 3000K 5000lm | 2018-12-01 | 1 | CL 08 LED VERLICHTING | 23:00-06-00 Dim 10-40% | basis -10% - nacht -40% | OV | 114207.724 | 426011.951
Sliedrecht | Thorbeckelaan (Sliedrecht) | 149 01450 | 127296 Aluminium 6.0m con. UE 750mm | 6 | 1996-04-01 | Hoogwerker gebruiken | Inspectie 2024 | 149 01450.01 | LW-SRDS2 5000LM 24A 730 DANB CV (3500lm dim30-60) Zhaga | 2018-12-01 | LED 40W 3000K 5000lm | 2018-12-01 | 1 | CL 08 LED VERLICHTING | 23:00-06-00 Dim 30-60% | basis -30% - nacht -60% | OV | 114214.79 | 426004.846
Sliedrecht | Thorbeckelaan (Sliedrecht) | 150 01450 | 127296 Aluminium 6.0m con. UE 750mm | 6 | 1996-04-01 | Hoogwerker gebruiken | Inspectie 2024 | 150 01450.01 | LW-SRDS2 5000LM 24A 730 DANB CV (3500lm dim30-60) Zhaga | 2018-12-01 | LED 40W 3000K 5000lm | 2018-12-01 | 1 | CL 08 LED VERLICHTING | 23:00-06-00 Dim 30-60% | basis -30% - nacht -60% | OV | 114226.876 | 426003.527
Sliedrecht | Thorbeckelaan (Sliedrecht) | 151 01450 | Aluminium 6.5m UE 700mm | 6.5 | 1996-04-01 | Hoogwerker gebruiken | Inspectie 2024 | 151 01450.01 | LW-SRDS2 5000LM 24A 730 DANB CV (3500lm dim30-60) Zhaga | 2018-12-01 | LED 40W 3000K 5000lm | 2018-12-01 | 1 | CL 08 LED VERLICHTING | 23:00-06-00 Dim 30-60% | basis -30% - nacht -60% | OV | 114227.354 | 425993.869
Sliedrecht | Thorbeckelaan (Sliedrecht) | 152 01450 | Aluminium 6.5m UE 700mm | 6.5 | 1996-04-01 | Hoogwerker gebruiken | Inspectie 2024 | 152 01450.01 | LW-SRDS2 5000LM 24A 730 DANB CV (3500lm dim30-60) Zhaga | 2018-12-01 | LED 40W 3000K 5000lm | 2018-12-01 | 1 | CL 08 LED VERLICHTING | 23:00-06-00 Dim 30-60% | basis -30% - nacht -60% | OV | 114219.848 | 425981.171
Sliedrecht | Thorbeckelaan (Sliedrecht) | 153 01450 | Aluminium 6.5m UE 700mm | 6.5 | 1996-04-01 | Hoogwerker gebruiken | Inspectie 2024 | 153 01450.01 | LW-SRDS2 5000LM 24A 730 DANB CV (3500lm dim30-60) Zhaga | 2018-12-01 | LED 40W 3000K 5000lm | 2018-12-01 | 1 | CL 08 LED VERLICHTING | 23:00-06-00 Dim 30-60% | basis -30% - nacht -60% | OV | 114227.325 | 425953.72
Sliedrecht | Thorbeckelaan (Sliedrecht) | 154 01450 | Aluminium 4.0m zonder MVB | 4 | 2001-05-01 | Hoogwerker gebruiken | Inspectie 2024 | 154 01450.01 | 131130 LW-SRDS2 10W 1200 LM 8A 730 DANB CC G4 XiSR22 X XC7040C3M SPD (diameter 60 mm) | 2024-05-01 | LED 10W 3000K 1200lm | 2024-05-01 | 1 | CL 08 LED VERLICHTING | Nacht astronomisch in / uit | Zhaga Ready | OV | 114262.838 | 425940.725
Sliedrecht | Thorbeckelaan (Sliedrecht) | 155 01450 | Aluminium 4.0m zonder MVB | 4 | 2001-05-01 | Hoogwerker gebruiken | Inspectie 2019 | 155 01450.01 | HPS 100 CITYZEN 1 x PLL36 E | 2008-05-01 | 310036 PL-L 36W/830 4P MASTER | 2019-08-27 | 1 | Armatuur vervangen 2023 | Nacht astronomisch in / uit |  | OV | 114270.063 | 425969.973
Sliedrecht | Thorbeckelaan (Sliedrecht) | 156 01450 | Aluminium 6.5m UE 700mm | 6.5 | 1996-04-01 | Hoogwerker gebruiken | Inspectie 2024 | 156 01450.01 | LW-SRDS2 5000LM 24A 730 DANB CV (3500lm dim30-60) Zhaga | 2018-12-01 | LED 40W 3000K 5000lm | 2018-12-01 | 1 | CL 08 LED VERLICHTING | 23:00-06-00 Dim 30-60% | basis -30% - nacht -60% | OV | 114234.296 | 425925.828
Sliedrecht | Thorbeckelaan (Sliedrecht) | 157 01450 | 127312 ALU 6,5M EU 700mm HDPE | 6.5 | 2015-07-29 | Hoogwerker gebruiken | Inspectie 2024 | 157 01450.01 | LW-SRDS2 5000LM 24A 730 DANB CV (3500lm dim30-60) Zhaga | 2020-02-01 | LED 40W 3000K 5000lm | 2020-02-01 | 1 | CL 08 LED VERLICHTING | 23:00-06-00 Dim 30-60% | basis -30% - nacht -60% | OV | 114240.482 | 425897.592
Sliedrecht | Thorbeckelaan (Sliedrecht) | 158 01450 | Aluminium 6.5m UE 700mm | 6.5 | 1996-04-01 | Hoogwerker gebruiken | Inspectie 2024 | 158 01450.01 | LW-SRDS2 5000LM 24A 730 DANB CV (3500lm dim30-60) Zhaga | 2018-12-01 | LED 40W 3000K 5000lm | 2018-12-01 | 1 | CL 08 LED VERLICHTING | 23:00-06-00 Dim 30-60% | basis -30% - nacht -60% | OV | 114246.559 | 425878.87
Sliedrecht | Thorbeckelaan (Sliedrecht) | 159 01450 | Klokverlichting 03,5m | 3.5 | 1997-09-01 | Hoogwerker gebruiken |  | 159 01450.01 | Klokverlichting | 1997-09-01 | 390023 TLD 23W/840 | 1997-09-01 | 1 | Geen onderhoud | Nacht astronomisch in / uit |  | OV | 114252.549 | 425881.576
[11 empty] | 390023 TLD 23W/840 | 1997-09-01 | 2 | Geen onderhoud | Nacht astronomisch in / uit |  | OV
[11 empty] | 390023 TLD 23W/840 | 1997-09-01 | 3 | Geen onderhoud | Nacht astronomisch in / uit |  | OV
[11 empty] | 390023 TLD 23W/840 | 1997-09-01 | 4 | Geen onderhoud | Nacht astronomisch in / uit |  | OV
Sliedrecht | Thorbeckelaan (Sliedrecht) | 160 01450 | Aluminium 6.5m UE 700mm | 6.5 | 1996-04-01 | Hoogwerker gebruiken | Inspectie 2024 | 160 01450.01 | LW-SRDS2 5000LM 24A 730 DANB CV (3500lm dim30-60) Zhaga | 2018-12-01 | LED 40W 3000K 5000lm | 2018-12-01 | 1 | CL 08 LED VERLICHTING | 23:00-06-00 Dim 30-60% | basis -30% - nacht -60% | OV | 114258.657 | 425884.655
Sliedrecht | Thorbeckelaan (Sliedrecht) | T3361002 | Abri Future/150/3/LR143/VL/B2/I0 |  | 2005-09-07 | Hoogwerker gebruiken |  | T3361002.01 | Abri... | 1997-12-17 | 390058 TLD 58W/840 | 2005-08-01 | 1 | Geen onderhoud | Nacht astronomisch in / uit |  | OV | 113689.835 | 426222.095
[11 empty] | 390058 TLD 58W/840 | 2005-08-01 | 2 | Geen onderhoud | Nacht astronomisch in / uit |  | OV
[11 empty] | 390058 TLD 58W/840 | 2005-08-01 | 3 | Geen onderhoud | Nacht astronomisch in / uit |  | OV
Sliedrecht | Thorbeckelaan (Sliedrecht) | T3362001 | Abri Future/150/3/LR143/VL/B2/I0 |  | 1997-12-17 | Hoogwerker gebruiken |  | T3362001.01 | Abri... | 1997-12-17 | 390058 TLD 58W/840 | 1990-02-01 | 1 | Geen onderhoud | Nacht astronomisch in / uit |  | OV | 113452.946 | 426263.356
[11 empty] | 390058 TLD 58W/840 | 1990-02-01 | 2 | Geen onderhoud | Nacht astronomisch in / uit |  | OV
[11 empty] | 390058 TLD 58W/840 | 1990-02-01 | 3 | Geen onderhoud | Nacht astronomisch in / uit |  | OV
Sliedrecht | Thorbeckelaan (Sliedrecht) | T3362004 | Abri Future/150/3/LR143/VL/B2/I0 |  | 2000-11-11 | Hoogwerker gebruiken |  | T3362004.01 | Abri... | 1998-01-01 | 390058 TLD 58W/840 | 1998-01-01 | 1 | Geen onderhoud | Nacht astronomisch in / uit |  | OV | 114168.472 | 426108.629
[11 empty] | 390058 TLD 58W/840 | 1998-01-01 | 2 | Geen onderhoud | Nacht astronomisch in / uit |  | OV
[11 empty] | 390058 TLD 58W/840 | 1998-01-01 | 3 | Geen onderhoud | Nacht astronomisch in / uit |  | OV
Sliedrecht | Thorbeckelaan (Sliedrecht) | T3362005 | Abri Future/150/3/LR143/VL/B2/I0 |  | 1997-12-17 | Hoogwerker gebruiken |  | T3362005.01 | Abri... | 1997-12-17 | 390058 TLD 58W/840 | 1998-01-01 | 1 | Geen onderhoud | Nacht astronomisch in / uit |  | OV | 114155.866 | 426090.103
[11 empty] | 390058 TLD 58W/840 | 1998-01-01 | 2 | Geen onderhoud | Nacht astronomisch in / uit |  | OV
[11 empty] | 390058 TLD 58W/840 | 1998-01-01 | 3 | Geen onderhoud | Nacht astronomisch in / uit |  | OV
Sliedrecht | Thorbeckelaan (Sliedrecht) | T3362006 | Abri Future/150/3/LR143/VL/B2/I0 |  | 1997-12-17 | Hoogwerker gebruiken |  | T3362006.01 | Abri... | 2005-09-07 | 390058 TLD 58W/840 | 1998-01-01 | 1 | Geen onderhoud | Nacht astronomisch in / uit |  | OV | 113720.833 | 426199.137
[11 empty] | 390058 TLD 58W/840 | 1998-01-01 | 2 | Geen onderhoud | Nacht astronomisch in / uit |  | OV
[11 empty] | 390058 TLD 58W/840 | 1998-01-01 | 3 | Geen onderhoud | Nacht astronomisch in / uit |  | OV
Sliedrecht | Tiendweg (Sliedrecht) | 001 01470 | 127288 Aluminium 4.0m con HDPE | 4 | 2023-02-23 | Hoogwerker gebruiken | Inspectie 2023 | 001 01470.01 | 131130 LW-SRDS2 10W 1200 LM 8A 730 DANB CC G4 XiSR22 X XC7040C3M SPD (diameter 60 mm) | 2021-10-04 | LED 10W 3000K 1200lm | 2021-10-04 | 1 | CL 08 LED VERLICHTING | Nacht astronomisch in / uit | Zhaga Ready | OV | 112821.283 | 426705.44
Sliedrecht | Tiendweg (Sliedrecht) | 001A01470 | 127288 Aluminium 4.0m con HDPE | 4 | 2021-04-22 | Hoogwerker gebruiken | Inspectie 2023 | 001A01470.01 | 131130 LW-SRDS2 10W 1200 LM 8A 730 DANB CC G4 XiSR22 X XC7040C3M SPD (diameter 60 mm) | 2023-12-06 | LED 10W 3000K 1200lm | 2023-12-06 | 1 | CL 08 LED VERLICHTING | Nacht astronomisch in / uit | Zhaga Ready | OV | 112847.331 | 426704.022
Sliedrecht | Tiendweg (Sliedrecht) | 002 01470 | Aluminium 4.0m zonder MVB | 4 | 2000-11-01 | Hoogwerker gebruiken | Inspectie 2023 | 002 01470.01 | 131130 LW-SRDS2 10W 1200 LM 8A 730 DANB CC G4 XiSR22 X XC7040C3M SPD (diameter 60 mm) | 2023-12-06 | LED 10W 3000K 1200lm | 2023-12-06 | 1 | CL 08 LED VERLICHTING | Nacht astronomisch in / uit | Zhaga Ready | OV | 112926.945 | 426684.249
Sliedrecht | Tiendweg (Sliedrecht) | 003 01470 | Aluminium 4.0m zonder MVB | 4 | 1994-03-01 | Hoogwerker gebruiken | Inspectie 2023 | 003 01470.01 | 131130 LW-SRDS2 10W 1200 LM 8A 730 DANB CC G4 XiSR22 X XC7040C3M SPD (diameter 60 mm) | 2023-12-06 | LED 10W 3000K 1200lm | 2023-12-06 | 1 | CL 08 LED VERLICHTING | Nacht astronomisch in / uit | Zhaga Ready | OV | 113007.741 | 426672.476
Sliedrecht | Tiendweg (Sliedrecht) | 004 01470 | Aluminium 4.0m zonder MVB | 4 | 1994-03-01 | Hoogwerker gebruiken | Inspectie 2023 | 004 01470.01 | 131130 LW-SRDS2 10W 1200 LM 8A 730 DANB CC G4 XiSR22 X XC7040C3M SPD (diameter 60 mm) | 2023-12-06 | LED 10W 3000K 1200lm | 2023-12-06 | 1 | CL 08 LED VERLICHTING | Nacht astronomisch in / uit | Zhaga Ready | OV | 113090.439 | 426659.292
Sliedrecht | Tiendweg (Sliedrecht) | 005 01470 | Aluminium 4.0m zonder MVB | 4 | 1994-03-01 | Hoogwerker gebruiken | Inspectie 2023 | 005 01470.01 | 131130 LW-SRDS2 10W 1200 LM 8A 730 DANB CC G4 XiSR22 X XC7040C3M SPD (diameter 60 mm) | 2023-12-06 | LED 10W 3000K 1200lm | 2023-12-06 | 1 | CL 08 LED VERLICHTING | Nacht astronomisch in / uit | Zhaga Ready | OV | 113172.646 | 426644.412
Sliedrecht | Tiendweg (Sliedrecht) | 006 01470 | Aluminium 4.0m zonder MVB | 4 | 2003-05-01 | Hoogwerker gebruiken | Inspectie 2023 | 006 01470.01 | 131130 LW-SRDS2 10W 1200 LM 8A 730 DANB CC G4 XiSR22 X XC7040C3M SPD (diameter 60 mm) | 2023-12-06 | LED 10W 3000K 1200lm | 2023-12-06 | 1 | CL 08 LED VERLICHTING | Nacht astronomisch in / uit | Zhaga Ready | OV | 113253.705 | 426629.448
Sliedrecht | Tiendweg (Sliedrecht) | 007 01470 | Aluminium 4.0m zonder MVB | 4 | 1994-03-01 | Hoogwerker gebruiken | Inspectie 2023 | 007 01470.01 | 131130 LW-SRDS2 10W 1200 LM 8A 730 DANB CC G4 XiSR22 X XC7040C3M SPD (diameter 60 mm) | 2023-12-06 | LED 10W 3000K 1200lm | 2023-12-06 | 1 | CL 08 LED VERLICHTING | Nacht astronomisch in / uit | Zhaga Ready | OV | 113331.407 | 426615.452
Sliedrecht | Tiendweg (Sliedrecht) | 008 01470 | Aluminium 4.0m zonder MVB | 4 | 2000-08-01 | Hoogwerker gebruiken | Inspectie 2023 | 008 01470.01 | 131130 LW-SRDS2 10W 1200 LM 8A 730 DANB CC G4 XiSR22 X XC7040C3M SPD (diameter 60 mm) | 2023-12-06 | LED 10W 3000K 1200lm | 2023-12-06 | 1 | CL 08 LED VERLICHTING | Nacht astronomisch in / uit | Zhaga Ready | OV | 113410.088 | 426601.384
Sliedrecht | Tiendweg (Sliedrecht) | 009 01470 | Aluminium 4.0m zonder MVB | 4 | 1994-03-01 | Hoogwerker gebruiken | Inspectie 2023 | 009 01470.01 | 131130 LW-SRDS2 10W 1200 LM 8A 730 DANB CC G4 XiSR22 X XC7040C3M SPD (diameter 60 mm) | 2023-12-06 | LED 10W 3000K 1200lm | 2023-12-06 | 1 | CL 08 LED VERLICHTING | Nacht astronomisch in / uit | Zhaga Ready | OV | 113488.482 | 426589.109
Sliedrecht | Tiendweg (Sliedrecht) | 010 01470 | 127288 Aluminium 4.0m con HDPE | 4 | 2021-03-01 | Hoogwerker gebruiken | Inspectie 2023 | 010 01470.01 | 131130 LW-SRDS2 10W 1200 LM 8A 730 DANB CC G4 XiSR22 X XC7040C3M SPD (diameter 60 mm) | 2023-12-06 | LED 10W 3000K 1200lm | 2023-12-06 | 1 | CL 08 LED VERLICHTING | Nacht astronomisch in / uit | Zhaga Ready | OV | 113564.702 | 426578.46
Sliedrecht | Tiendweg (Sliedrecht) | 011 01470 | Aluminium 4.0m zonder MVB | 4 | 1994-03-01 | Hoogwerker gebruiken | Inspectie 2023 | 011 01470.01 | 131130 LW-SRDS2 10W 1200 LM 8A 730 DANB CC G4 XiSR22 X XC7040C3M SPD (diameter 60 mm) | 2023-12-06 | LED 10W 3000K 1200lm | 2023-12-06 | 1 | CL 08 LED VERLICHTING | Nacht astronomisch in / uit | Zhaga Ready | OV | 113643.203 | 426565.91
Sliedrecht | Tiendweg (Sliedrecht) | 012 01470 | Aluminium 4.0m zonder MVB | 4 | 1994-03-01 | Hoogwerker gebruiken | Inspectie 2023 | 012 01470.01 | 131130 LW-SRDS2 10W 1200 LM 8A 730 DANB CC G4 XiSR22 X XC7040C3M SPD (diameter 60 mm) | 2023-12-06 | LED 10W 3000K 1200lm | 2023-12-06 | 1 | CL 08 LED VERLICHTING | Nacht astronomisch in / uit | Zhaga Ready | OV | 113718.299 | 426553.934
Sliedrecht | Tiendweg (Sliedrecht) | 013 01470 | Aluminium 4.0m zonder MVB | 4 | 1994-03-01 | Hoogwerker gebruiken | Inspectie 2023 | 013 01470.01 | 131130 LW-SRDS2 10W 1200 LM 8A 730 DANB CC G4 XiSR22 X XC7040C3M SPD (diameter 60 mm) | 2023-12-06 | LED 10W 3000K 1200lm | 2023-12-06 | 1 | CL 08 LED VERLICHTING | Nacht astronomisch in / uit | Zhaga Ready | OV | 113793.705 | 426541.444
Sliedrecht | Tiendweg (Sliedrecht) | 014 01470 | Aluminium 4.0m zonder MVB | 4 | 1994-03-01 | Hoogwerker gebruiken | Inspectie 2023 | 014 01470.01 | 131130 LW-SRDS2 10W 1200 LM 8A 730 DANB CC G4 XiSR22 X XC7040C3M SPD (diameter 60 mm) | 2023-12-06 | LED 10W 3000K 1200lm | 2023-12-06 | 1 | CL 08 LED VERLICHTING | Nacht astronomisch in / uit | Zhaga Ready | OV | 113869.172 | 426528.655
Sliedrecht | Tiendweg (Sliedrecht) | 015 01470 | Aluminium 4.0m zonder MVB | 4 | 2003-05-01 | Hoogwerker gebruiken | Inspectie 2023 | 015 01470.01 | 131130 LW-SRDS2 10W 1200 LM 8A 730 DANB CC G4 XiSR22 X XC7040C3M SPD (diameter 60 mm) | 2023-12-06 | LED 10W 3000K 1200lm | 2023-12-06 | 1 | CL 08 LED VERLICHTING | Nacht astronomisch in / uit | Zhaga Ready | OV | 113941.458 | 426515.454
Sliedrecht | Tiendweg (Sliedrecht) | 016 01470 | Aluminium 4.0m zonder MVB | 4 | 2003-05-01 | Hoogwerker gebruiken | Inspectie 2023 | 016 01470.01 | 131130 LW-SRDS2 10W 1200 LM 8A 730 DANB CC G4 XiSR22 X XC7040C3M SPD (diameter 60 mm) | 2023-12-06 | LED 10W 3000K 1200lm | 2023-12-06 | 1 | CL 08 LED VERLICHTING | Nacht astronomisch in / uit | Zhaga Ready | OV | 114010.142 | 426496.635
Sliedrecht | Tiendweg (Sliedrecht) | 017 01470 | Aluminium 4.0m zonder MVB | 4 | 2003-05-01 | Hoogwerker gebruiken | Inspectie 2023 | 017 01470.01 | 131130 LW-SRDS2 10W 1200 LM 8A 730 DANB CC G4 XiSR22 X XC7040C3M SPD (diameter 60 mm) | 2023-12-06 | LED 10W 3000K 1200lm | 2023-12-06 | 1 | CL 08 LED VERLICHTING | Nacht astronomisch in / uit | Zhaga Ready | OV | 114073.476 | 426476.185
Sliedrecht | Tiendweg (Sliedrecht) | 018 01470 | Aluminium 4.0m zonder MVB | 4 | 2003-05-01 | Hoogwerker gebruiken | Inspectie 2023 | 018 01470.01 | 131130 LW-SRDS2 10W 1200 LM 8A 730 DANB CC G4 XiSR22 X XC7040C3M SPD (diameter 60 mm) | 2023-12-06 | LED 10W 3000K 1200lm | 2023-12-06 | 1 | CL 08 LED VERLICHTING | Nacht astronomisch in / uit | Zhaga Ready | OV | 114143.098 | 426451.97
Sliedrecht | Tiendweg (Sliedrecht) | 019 01470 | Aluminium 4.0m zonder MVB | 4 | 2004-09-01 | Hoogwerker gebruiken | Inspectie 2023 | 019 01470.01 | 131130 LW-SRDS2 10W 1200 LM 8A 730 DANB CC G4 XiSR22 X XC7040C3M SPD (diameter 60 mm) | 2023-12-06 | LED 10W 3000K 1200lm | 2023-12-06 | 1 | CL 08 LED VERLICHTING | Nacht astronomisch in / uit | Zhaga Ready | OV | 114669.233 | 426220.241
Sliedrecht | Tiendweg (Sliedrecht) | 020 01470 | Aluminium 4.0m zonder MVB | 4 | 2004-09-01 | Hoogwerker gebruiken | Inspectie 2023 | 020 01470.01 | 131130 LW-SRDS2 10W 1200 LM 8A 730 DANB CC G4 XiSR22 X XC7040C3M SPD (diameter 60 mm) | 2023-12-06 | LED 10W 3000K 1200lm | 2023-12-06 | 1 | CL 08 LED VERLICHTING | Nacht astronomisch in / uit | Zhaga Ready | OV | 114706.692 | 426187.42
Sliedrecht | Tiendweg (Sliedrecht) | 021 01470 | Aluminium 4.0m zonder MVB | 4 | 2004-09-01 | Hoogwerker gebruiken | Inspectie 2023 | 021 01470.01 | 131130 LW-SRDS2 10W 1200 LM 8A 730 DANB CC G4 XiSR22 X XC7040C3M SPD (diameter 60 mm) | 2023-12-06 | LED 10W 3000K 1200lm | 2023-12-06 | 1 | CL 08 LED VERLICHTING | Nacht astronomisch in / uit | Zhaga Ready | OV | 114744.676 | 426154.575
Sliedrecht | Tiendweg West | 001 01475 | Aluminium 4.0m zonder MVB | 4 | 1995-11-01 | Hoogwerker gebruiken | SLD armaturen vervangen 2024 deel C | 001 01475.01 | 2400 1xPLL 24 E Padvinder | 2003-05-01 | 310024 PL-L 24W/830 4P MASTER | 2019-07-23 | 1 | Armatuur vervangen 2024 | Nacht astronomisch in / uit |  | OV | 112604.736 | 426751.754
Sliedrecht | Tiendweg West | 001A01475 | 127288 Aluminium 4.0m con HDPE | 4 | 2015-12-31 | Hoogwerker gebruiken | SLD armaturen vervangen 2024 deel C | 001A01475.01 | 2400 1xPLL 24 E Padvinder | 2003-05-01 | 310024 PL-L 24W/830 4P MASTER | 2019-07-23 | 1 | Armatuur vervangen 2024 | Nacht astronomisch in / uit |  | OV | 112559.12 | 426763.031
Sliedrecht | Tiendweg West | 002 01475 | Aluminium 4.0m zonder MVB | 4 | 1995-09-01 | Hoogwerker gebruiken | SLD armaturen vervangen 2024 deel C | 002 01475.01 | 2400 1xPLL 24 E Padvinder | 2003-05-01 | 310024 PL-L 24W/830 4P MASTER | 2019-07-23 | 1 | Armatuur vervangen 2024 | Nacht astronomisch in / uit |  | OV | 112492.693 | 426778.777
Sliedrecht | Tiendweg West | 003 01475 | Aluminium 4.0m zonder MVB | 4 | 1995-09-01 | Hoogwerker gebruiken | SLD armaturen vervangen 2024 deel C | 003 01475.01 | 2400 1xPLL 24 E Padvinder | 2003-05-01 | 310024 PL-L 24W/830 4P MASTER | 2019-07-23 | 1 | Armatuur vervangen 2024 | Nacht astronomisch in / uit |  | OV | 112426.212 | 426794.747
Sliedrecht | Tiendweg West | 004 01475 | 127289 Aluminium 4.0m con.+MVB | 4 | 2014-04-30 | Hoogwerker gebruiken | SLD armaturen vervangen 2024 deel C | 004 01475.01 | 2400 1xPLL 24 E Padvinder | 2003-05-01 | 310024 PL-L 24W/830 4P MASTER | 2019-07-23 | 1 | Armatuur vervangen 2024 | Nacht astronomisch in / uit |  | OV | 112359.248 | 426806.385
Sliedrecht | Tiendweg West | 005 01475 | Aluminium 4.0m zonder MVB | 4 | 1995-09-01 | Hoogwerker gebruiken | SLD armaturen vervangen 2024 deel C | 005 01475.01 | 2400 1xPLL 24 E Padvinder | 2003-05-01 | 310024 PL-L 24W/830 4P MASTER | 2019-07-23 | 1 | Armatuur vervangen 2024 | Nacht astronomisch in / uit |  | OV | 112292.348 | 426816.833
Sliedrecht | Tiendweg West | 006 01475 | Aluminium 4.0m zonder MVB | 4 | 1995-09-01 | Hoogwerker gebruiken | SLD armaturen vervangen 2024 deel C | 006 01475.01 | 2400 1xPLL 24 E Padvinder | 2003-05-01 | 310024 PL-L 24W/830 4P MASTER | 2019-07-23 | 1 | Armatuur vervangen 2024 | Nacht astronomisch in / uit |  | OV | 112224.562 | 426827.207
Sliedrecht | Tiendweg West | 007 01475 | Aluminium 4.0m zonder MVB | 4 | 1995-09-01 | Hoogwerker gebruiken | SLD armaturen vervangen 2024 deel C | 007 01475.01 | 2400 1xPLL 24 E Padvinder | 2003-05-01 | 310024 PL-L 24W/830 4P MASTER | 2022-11-15 | 1 | Armatuur vervangen 2024 | Nacht astronomisch in / uit |  | OV | 112157.954 | 426837.341
Sliedrecht | Tiendweg West | 008 01475 | Aluminium 4.0m zonder MVB | 4 | 1995-09-01 | Hoogwerker gebruiken | SLD armaturen vervangen 2024 deel C | 008 01475.01 | 2400 1xPLL 24 E Padvinder | 2003-05-01 | 310024 PL-L 24W/830 4P MASTER | 2019-07-23 | 1 | Armatuur vervangen 2024 | Nacht astronomisch in / uit |  | OV | 112091.686 | 426850.764
Sliedrecht | Tiendweg West | 009 01475 | Aluminium 4.0m zonder MVB | 4 | 1995-09-01 | Hoogwerker gebruiken | SLD armaturen vervangen 2024 deel C | 009 01475.01 | 2400 1xPLL 24 E Padvinder | 2003-05-01 | 310024 PL-L 24W/830 4P MASTER | 2020-11-10 | 1 | Armatuur vervangen 2024 | Nacht astronomisch in / uit |  | OV | 112024.982 | 426861.966
Sliedrecht | Tiendweg West | 010 01475 | Aluminium 4.0m zonder MVB | 4 | 1995-09-01 | Hoogwerker gebruiken | SLD armaturen vervangen 2024 deel C | 010 01475.01 | 2400 1xPLL 24 E Padvinder | 2003-05-01 | 310036 PL-L 36W/830 4P MASTER | 2019-07-23 | 1 | Armatuur vervangen 2024 | Nacht astronomisch in / uit |  | OV | 111958.204 | 426872.393
Sliedrecht | Tiendweg West | 011 01475 | Aluminium 4.0m zonder MVB | 4 | 1995-09-01 | Hoogwerker gebruiken | SLD armaturen vervangen 2024 deel C | 011 01475.01 | 2400 1xPLL 24 E Padvinder | 2003-05-01 | 310024 PL-L 24W/830 4P MASTER | 2020-11-10 | 1 | Armatuur vervangen 2024 | Nacht astronomisch in / uit |  | OV | 111891.044 | 426882.841
Sliedrecht | Tiendweg West | 012 01475 | Aluminium 4.0m zonder MVB | 4 | 1999-08-01 | Hoogwerker gebruiken | SLD armaturen vervangen 2024 deel C | 012 01475.01 | 2400 1xPLL 24 E Padvinder | 2003-05-01 | 310024 PL-L 24W/830 4P MASTER | 2019-07-23 | 1 | Armatuur vervangen 2024 | Nacht astronomisch in / uit |  | OV | 111824.617 | 426893.141
Sliedrecht | Tiendweg West | 013 01475 | Aluminium 4.0m zonder MVB | 4 | 1995-09-01 | Hoogwerker gebruiken | SLD armaturen vervangen 2024 deel C | 013 01475.01 | 2400 1xPLL 24 E Padvinder | 2003-05-01 | 310024 PL-L 24W/830 4P MASTER | 2019-07-23 | 1 | Armatuur vervangen 2024 | Nacht astronomisch in / uit |  | OV | 111757.839 | 426903.69
Sliedrecht | Tiendweg West | 014 01475 | Aluminium 4.0m zonder MVB | 4 | 1995-09-01 | Hoogwerker gebruiken | SLD armaturen vervangen 2024 deel C | 014 01475.01 | 2400 1xPLL 24 E Padvinder | 2003-05-01 | 310024 PL-L 24W/830 4P MASTER | 2019-07-23 | 1 | Armatuur vervangen 2024 | Nacht astronomisch in / uit |  | OV | 111691.353 | 426914.021
Sliedrecht | Tiendweg West | 015 01475 | Aluminium 4.0m zonder MVB | 4 | 1995-09-01 | Hoogwerker gebruiken | SLD armaturen vervangen 2024 deel C | 015 01475.01 | 2400 1xPLL 24 E Padvinder | 2003-05-01 | 310024 PL-L 24W/830 4P MASTER | 2019-07-23 | 1 | Armatuur vervangen 2024 | Nacht astronomisch in / uit |  | OV | 111624.352 | 426924.682
Sliedrecht | Tiendweg West | 016 01475 | Aluminium 4.0m zonder MVB | 4 | 1995-09-01 | Hoogwerker gebruiken | SLD armaturen vervangen 2024 deel C | 016 01475.01 | 2400 1xPLL 24 E Padvinder | 2002-12-01 | 310024 PL-L 24W/830 4P MASTER | 2019-07-23 | 1 | Armatuur vervangen 2024 | Nacht astronomisch in / uit |  | OV | 111554.503 | 426923.854
Sliedrecht | Tiendweg West | 017 01475 | Aluminium 4.0m zonder MVB | 4 | 2005-11-01 | Hoogwerker gebruiken | SLD armaturen vervangen 2024 deel C | 017 01475.01 | 2400 1xPLL 24 E Padvinder | 2005-11-01 | 310024 PL-L 24W/830 4P MASTER | 2019-07-23 | 1 | Armatuur vervangen 2024 | Nacht astronomisch in / uit |  | OV | 111430.867 | 426942.032
Sliedrecht | Tiendweg West | 018 01475 | Aluminium 4.0m zonder MVB | 4 | 2005-11-01 | Hoogwerker gebruiken | SLD armaturen vervangen 2024 deel C | 018 01475.01 | 2400 1xPLL 24 E Padvinder | 2005-11-01 | 310024 PL-L 24W/830 4P MASTER | 2019-07-23 | 1 | Armatuur vervangen 2024 | Nacht astronomisch in / uit |  | OV | 111368.899 | 426960.465
Sliedrecht | Tiendweg West | 019 01475 | Aluminium 4.0m zonder MVB | 4 | 2005-11-01 | Hoogwerker gebruiken | SLD armaturen vervangen 2024 deel C | 019 01475.01 | 2400 1xPLL 24 E Padvinder | 2005-11-01 | 310024 PL-L 24W/830 4P MASTER | 2019-07-23 | 1 | Armatuur vervangen 2024 | Nacht astronomisch in / uit |  | OV | 111304.086 | 426972.337
Sliedrecht | Tiendweg West | 020 01475 | Aluminium 4.0m zonder MVB | 4 | 2005-11-01 | Hoogwerker gebruiken | SLD armaturen vervangen 2024 deel C | 020 01475.01 | 2400 1xPLL 24 E Padvinder | 2005-11-01 | 310024 PL-L 24W/830 4P MASTER | 2019-07-23 | 1 | Armatuur vervangen 2024 | Nacht astronomisch in / uit |  | OV | 111238.614 | 426982.955
Sliedrecht | Tiendweg West | 021 01475 | Aluminium 4.0m zonder MVB | 4 | 2005-11-01 | Hoogwerker gebruiken | SLD armaturen vervangen 2024 deel C | 021 01475.01 | 2400 1xPLL 24 E Padvinder | 2005-11-01 | 310024 PL-L 24W/830 4P MASTER | 2019-07-23 | 1 | Armatuur vervangen 2024 | Nacht astronomisch in / uit |  | OV | 111173.185 | 426993.673
Sliedrecht | Tiendweg West | 022 01475 | Aluminium 4.0m zonder MVB | 4 | 2005-11-01 | Hoogwerker gebruiken | SLD armaturen vervangen 2024 deel C | 022 01475.01 | 2400 1xPLL 24 E Padvinder | 2005-11-01 | 310024 PL-L 24W/830 4P MASTER | 2019-07-23 | 1 | Armatuur vervangen 2024 | Nacht astronomisch in / uit |  | OV | 111108.541 | 427008.672
Sliedrecht | Tiendweg West | 023 01475 | 127288 Aluminium 4.0m con HDPE | 4 | 2017-08-10 | Hoogwerker gebruiken | SLD armaturen vervangen 2024 deel C | 023 01475.01 | 2160 1xPLL 18 E Mithra | 1995-11-01 | 310018 PL-L 18W/830 4P MASTER | 2019-07-23 | 1 | Armatuur vervangen 2024 | Nacht astronomisch in / uit |  | OV | 111059.867 | 427016.657
Sliedrecht | Tiendweg West | 024 01475 | Aluminium 4.0m zonder MVB | 4 | 2005-11-01 | Hoogwerker gebruiken | SLD armaturen vervangen 2024 deel C | 024 01475.01 | 2400 1xPLL 24 E Padvinder | 2012-02-10 | 310024 PL-L 24W/830 4P MASTER | 2019-07-23 | 1 | Armatuur vervangen 2024 | Nacht astronomisch in / uit |  | OV | 111045.257 | 427028.932
Sliedrecht | Tiendweg West | 025 01475 | 127288 Aluminium 4.0m con HDPE | 4 | 2017-11-15 | Hoogwerker gebruiken | Inspectie 2024 | 025 01475.01 | VP1011 WW RAL-7036 | 2017-11-01 | LED 25W 3000K 2500lm | 2017-11-01 | 1 | CL 08 LED VERLICHTING | Nacht astronomisch in / uit |  | OV | 110981.962 | 427047.556
Sliedrecht | Tiendweg West | 026 01475 | Aluminium 4.0m zonder MVB | 4 | 2005-11-01 | Hoogwerker gebruiken | SLD armaturen vervangen 2024 deel C | 026 01475.01 | 2400 1xPLL 24 E Padvinder | 2005-11-01 | 310024 PL-L 24W/830 4P MASTER | 2020-10-28 | 1 | Armatuur vervangen 2024 | Nacht astronomisch in / uit |  | OV | 110918.412 | 427065.479
Sliedrecht | Tiendweg West | 027 01475 | Aluminium 4.0m zonder MVB | 4 | 2005-11-01 | Hoogwerker gebruiken | SLD armaturen vervangen 2024 deel C | 027 01475.01 | 2400 1xPLL 24 E Padvinder | 2005-11-01 | 310024 PL-L 24W/830 4P MASTER | 2019-07-23 | 1 | Armatuur vervangen 2024 | Nacht astronomisch in / uit |  | OV | 110855.616 | 427087.449
Sliedrecht | Tiendweg West | 028 01475 | Aluminium 4.0m zonder MVB | 4 | 2005-11-01 | Hoogwerker gebruiken | SLD armaturen vervangen 2024 deel C | 028 01475.01 | 2400 1xPLL 24 E Padvinder | 2005-11-01 | 310024 PL-L 24W/830 4P MASTER | 2019-07-23 | 1 | Armatuur vervangen 2024 | Nacht astronomisch in / uit |  | OV | 110794.508 | 427110.904
Sliedrecht | Tolsteeg | 001 01480 | 127288 Aluminium 4.0m con HDPE | 4 | 2023-01-11 | Hoogwerker gebruiken | Inspectie 2024 | 001 01480.01 | HPS 100 CITYZEN 1xPLL24 HF | 2012-10-01 | 310024 PL-L 24W/830 4P MASTER | 2024-10-01 22:41 | 1 | CL 01 PL-L EVSA 20.000u | Nacht astronomisch in / uit |  | OV | 111230.249 | 426364.309
Sliedrecht | Tolsteeg | 002 01480 | 127288 Aluminium 4.0m con HDPE | 4 | 2023-01-11 | Hoogwerker gebruiken | Inspectie 2024 | 002 01480.01 | ALTRA-2 1x PLL24 E | 2013-10-25 | 310024 PL-L 24W/830 4P MASTER | 2024-10-01 22:41 | 1 | CL 01 PL-L EVSA 20.000u | Nacht astronomisch in / uit |  | OV | 111248.225 | 426393.53
Sliedrecht | Tolsteeg | 003 01480 | 127288 Aluminium 4.0m con HDPE | 4 | 2023-01-11 | Hoogwerker gebruiken | Inspectie 2024 | 003 01480.01 | ALTRA-2 1x PLL24 E | 2013-10-25 | 310024 PL-L 24W/830 4P MASTER | 2024-10-01 22:42 | 1 | CL 01 PL-L EVSA 20.000u | Nacht astronomisch in / uit |  | OV | 111261.908 | 426420.781
Sliedrecht | Tolsteeg | 004 01480 | 127288 Aluminium 4.0m con HDPE | 4 | 2023-01-11 | Hoogwerker gebruiken | Inspectie 2024 | 004 01480.01 | ALTRA-2 1x PLL24 E | 2013-10-25 | 310024 PL-L 24W/830 4P MASTER | 2024-10-01 22:42 | 1 | CL 01 PL-L EVSA 20.000u | Nacht astronomisch in / uit |  | OV | 111273.529 | 426447.522
Sliedrecht | Tolsteeg | 005 01480 | 127288 Aluminium 4.0m con HDPE | 4 | 2023-01-11 | Hoogwerker gebruiken | Inspectie 2024 | 005 01480.01 | ALTRA-2 1x PLL24 E | 2013-10-25 | 310024 PL-L 24W/830 4P MASTER | 2024-10-01 22:42 | 1 | CL 01 PL-L EVSA 20.000u | Nacht astronomisch in / uit |  | OV | 111285.869 | 426474.892
Sliedrecht | Tolsteeg | 006 01480 | 127288 Aluminium 4.0m con HDPE | 4 | 2023-01-11 | Hoogwerker gebruiken | Inspectie 2024 | 006 01480.01 | ALTRA-2 1x PLL24 E | 2013-04-13 | 310024 PL-L 24W/830 4P MASTER | 2024-10-01 22:43 | 1 | CL 01 PL-L EVSA 20.000u | Nacht astronomisch in / uit |  | OV | 111297.642 | 426500.978
Sliedrecht | Tolsteeg | 006A01480 | 127288 Aluminium 4.0m con HDPE | 4 | 2023-01-11 | Hoogwerker gebruiken | Inspectie 2024 | 006A01480.01 | ALTRA-2 1x PLL24 E | 2013-10-25 | 310024 PL-L 24W/830 4P MASTER | 2024-10-01 22:43 | 1 | CL 01 PL-L EVSA 20.000u | Nacht astronomisch in / uit |  | OV | 111309.833 | 426528.647
Sliedrecht | Tolsteeg | 007 01480 | 127288 Aluminium 4.0m con HDPE | 4 | 2023-01-11 | Hoogwerker gebruiken | Inspectie 2024 | 007 01480.01 | HPS 100 CITYZEN 1 x PLL36 E | 2007-04-01 | 310036 PL-L 36W/830 4P MASTER | 2024-10-01 22:44 | 1 | CL 01 PL-L EVSA 20.000u | Nacht astronomisch in / uit |  | OV | 111354.191 | 426634.947
Sliedrecht | Tolsteeg | 008 01480 | 127288 Aluminium 4.0m con HDPE | 4 | 2023-01-10 | Hoogwerker gebruiken | Inspectie 2024 | 008 01480.01 | HPS 100 CITYZEN 1 x PLL36 E | 2007-04-01 | 310036 PL-L 36W/830 4P MASTER | 2024-10-01 22:44 | 1 | CL 01 PL-L EVSA 20.000u | Nacht astronomisch in / uit |  | OV | 111370.446 | 426670.833
Sliedrecht | Tolsteeg | 009 01480 | 127288 Aluminium 4.0m con HDPE | 4 | 2023-01-11 | Hoogwerker gebruiken | Inspectie 2024 | 009 01480.01 | HPS 100 CITYZEN 1 x PLL36 E | 2007-04-01 | 310036 PL-L 36W/830 4P MASTER | 2024-10-01 22:45 | 1 | CL 01 PL-L EVSA 20.000u | Nacht astronomisch in / uit |  | OV | 111382.652 | 426697.504
Sliedrecht | Tolsteeg | 010 01480 | 127288 Aluminium 4.0m con HDPE | 4 | 2023-01-17 | Hoogwerker gebruiken | Inspectie 2024 | 010 01480.01 | 2160 1xPLL 18 E Mithra | 2010-03-26 | 310018 PL-L 18W/830 4P MASTER | 2024-10-01 22:45 | 1 | CL 01 PL-L EVSA 20.000u | Nacht astronomisch in / uit |  | OV | 111397.189 | 426717.835
Sliedrecht | Tolsteeg | 011 01480 | 127288 Aluminium 4.0m con HDPE | 4 | 2015-12-03 | Hoogwerker gebruiken | Inspectie 2024 | 011 01480.01 | 2160 1xPLL 18 E Mithra | 2010-03-26 | 310018 PL-L 18W/830 4P MASTER | 2024-10-01 22:45 | 1 | CL 01 PL-L EVSA 20.000u | Nacht astronomisch in / uit |  | OV | 111416.611 | 426763.433
Sliedrecht | Tolsteeg | 012 01480 | 127288 Aluminium 4.0m con HDPE | 4 | 2023-01-11 | Hoogwerker gebruiken | Inspectie 2024 | 012 01480.01 | 2160 1xPLL 18 E Mithra | 2010-03-26 | 310018 PL-L 18W/830 4P MASTER | 2024-10-01 22:46 | 1 | CL 01 PL-L EVSA 20.000u | Nacht astronomisch in / uit |  | OV | 111429.131 | 426802.427
Sliedrecht | Tolsteeg | 013 01480 | 127288 Aluminium 4.0m con HDPE | 4 | 2023-01-11 | Hoogwerker gebruiken | Inspectie 2024 | 013 01480.01 | 2160 1xPLL 24 E Mithra | 2011-02-21 | 310024 PL-L 24W/830 4P MASTER | 2024-10-01 22:47 | 1 | CL 01 PL-L EVSA 20.000u | Nacht astronomisch in / uit |  | OV | 111474.505 | 426825.584
Sliedrecht | Tolsteeg | 014 01480 | 127288 Aluminium 4.0m con HDPE | 4 | 2023-01-17 | Hoogwerker gebruiken | Inspectie 2024 | 014 01480.01 | 2160 1xPLL 18 E Mithra | 2010-03-26 | 310018 PL-L 18W/830 4P MASTER | 2024-10-01 22:46 | 1 | CL 01 PL-L EVSA 20.000u | Nacht astronomisch in / uit |  | OV | 111450.178 | 426838.865
Sliedrecht | Tolsteeg | 015 01480 | 127288 Aluminium 4.0m con HDPE | 4 | 2023-01-17 | Hoogwerker gebruiken | Inspectie 2024 | 015 01480.01 | 2160 1xPLL 18 E Mithra | 2010-03-26 | 310018 PL-L 18W/830 4P MASTER | 2024-10-01 22:47 | 1 | CL 01 PL-L EVSA 20.000u | Nacht astronomisch in / uit |  | OV | 111467.757 | 426878.504
Sliedrecht | Tolsteeg | 016 01480 | 127288 Aluminium 4.0m con HDPE | 4 | 2023-01-17 | Hoogwerker gebruiken | Inspectie 2024 | 016 01480.01 | 2160 1xPLL 18 E Mithra | 2010-03-26 | 310018 PL-L 18W/830 4P MASTER | 2024-10-01 22:48 | 1 | CL 01 PL-L EVSA 20.000u | Nacht astronomisch in / uit |  | OV | 111486.845 | 426919.827
Sliedrecht | Tolsteeg | 019 01480 | Tunnelverlichting 04,0m | 4 | 2002-12-01 | Hoogwerker gebruiken |  | 019 01480.01 | TUSCAN DI872 20PLED | 2002-12-01 | LED 20W 4000K 1400lm? | 2002-12-01 | 1 | CL 08 LED VERLICHTING | Nacht astronomisch in / uit |  | OV | 111687.153 | 427370.275
Sliedrecht | Tolsteeg | 020 01480 | Tunnelverlichting 04,0m | 4 | 2002-12-01 | Hoogwerker gebruiken |  | 020 01480.01 | TUSCAN DI872 20PLED | 2002-12-01 | LED 20W 4000K 1400lm? | 2002-12-01 | 1 | CL 08 LED VERLICHTING | Nacht astronomisch in / uit |  | OV | 111688.47 | 427373.758
Sliedrecht | Tolsteeg | 021 01480 | Tunnelverlichting 04,0m | 4 | 2002-12-01 | Hoogwerker gebruiken |  | 021 01480.01 | TUSCAN DI872 20PLED | 2002-12-01 | LED 20W 4000K 1400lm? | 2002-12-01 | 1 | CL 08 LED VERLICHTING | Nacht astronomisch in / uit |  | OV | 111690.254 | 427377.623
Sliedrecht | Tolsteeg | 022 01480 | Aluminium 6.5m UE 700mm | 6.5 | 2002-12-01 | Hoogwerker gebruiken | Inspectie 2021 | 022 01480.01 | BGP623 12LED ... NW CLO Luma1 | 2014-11-06 | LED 15W 4000K 1600lm | 2014-11-06 | 1 | CL 08 LED VERLICHTING | Nacht astronomisch in / uit |  | OV | 111694.728 | 427385.172
Sliedrecht | Tolsteeg | 023 01480 | Tunnelverlichting 04,5m | 4.5 | 2002-12-01 | Hoogwerker gebruiken |  | 023 01480.01 | TUSCAN DI872 20PLED | 2002-12-01 | LED 20W 4000K 1400lm? | 2002-12-01 | 1 | CL 08 LED VERLICHTING | Nacht astronomisch in / uit |  | OV | 111697.299 | 427394.187
Sliedrecht | Tolsteeg | 024 01480 | Tunnelverlichting 04,5m | 4.5 | 2002-12-01 | Hoogwerker gebruiken |  | 024 01480.01 | TUSCAN DI872 20PLED | 2002-12-01 | LED 20W 4000K 1400lm? | 2002-12-01 | 1 | CL 08 LED VERLICHTING | Nacht astronomisch in / uit |  | OV | 111698.961 | 427398.137
Sliedrecht | Tolsteeg | 025 01480 | Tunnelverlichting 04,5m | 4.5 | 2002-12-01 | Hoogwerker gebruiken |  | 025 01480.01 | TUSCAN DI872 20PLED | 2002-12-01 | LED 20W 4000K 1400lm? | 2002-12-01 | 1 | CL 08 LED VERLICHTING | Nacht astronomisch in / uit |  | OV | 111700.745 | 427402.342
Sliedrecht | Tolsteeg | 026 01480 | Aluminium 6.5m UE 700mm | 6.5 | 2002-12-01 | Hoogwerker gebruiken | Inspectie 2021 | 026 01480.01 | BGP623 12LED ... NW CLO Luma1 | 2014-11-06 | LED 15W 4000K 1600lm | 2014-11-06 | 1 | CL 08 LED VERLICHTING | Nacht astronomisch in / uit |  | OV | 111704.829 | 427408.477
Sliedrecht | Tolsteeg | 027 01480 | 127310 Aluminium 6,0m UE 750mm HDPE | 6 | 2022-08-10 | Hoogwerker gebruiken | Inspectie 2022 | 027 01480.01 | 131320 LW-SRDS2 16W 2500LM 24A 730 DSN1 CC G4 XiSR22 X XC 7040C3M SPD | 2022-08-10 | LED 16W 3000K 2500lm | 2022-08-10 | 1 | CL 08 LED VERLICHTING | Nacht astronomisch in / uit | Zhaga Ready | OV | 111722.593 | 427446.351
Sliedrecht | Tolsteeg | 028 01480 | 127310 Aluminium 6,0m UE 750mm HDPE | 6.5 | 2024-04-17 | Hoogwerker gebruiken | Inspectie 2024 | 028 01480.01 | 131140 LW-SRDS2 11W 1600LM 24A 730 DAME CC G4 XiSR22 X XC 7040C3M SPD | 2024-04-17 | LED 11W 3000K 1600lm | 2024-04-17 | 1 | CL 08 LED VERLICHTING | Nacht astronomisch in / uit | Zhaga Ready | OV | 111749.467 | 427505.85
Sliedrecht | Tolsteeg | 029 01480 | 127310 Aluminium 6,0m UE 750mm HDPE | 6.5 | 2024-04-17 | Hoogwerker gebruiken | Inspectie 2024 | 029 01480.01 | 131140 LW-SRDS2 11W 1600LM 24A 730 DAME CC G4 XiSR22 X XC 7040C3M SPD | 2024-04-17 | LED 11W 3000K 1600lm | 2024-04-17 | 1 | CL 08 LED VERLICHTING | Nacht astronomisch in / uit | Zhaga Ready | OV | 111776.273 | 427566.694
Sliedrecht | Tolsteeg | 030 01480 | 127310 Aluminium 6,0m UE 750mm HDPE | 6.5 | 2024-04-17 | Hoogwerker gebruiken | Inspectie 2024 | 030 01480.01 | 131140 LW-SRDS2 11W 1600LM 24A 730 DAME CC G4 XiSR22 X XC 7040C3M SPD | 2024-04-17 | LED 11W 3000K 1600lm | 2024-04-17 | 1 | CL 08 LED VERLICHTING | Nacht astronomisch in / uit | Zhaga Ready | OV | 111803.39 | 427626.754
Sliedrecht | Tolsteeg | 031 01480 | 127310 Aluminium 6,0m UE 750mm HDPE | 6.5 | 2024-04-17 | Hoogwerker gebruiken | Inspectie 2024 | 031 01480.01 | 131140 LW-SRDS2 11W 1600LM 24A 730 DAME CC G4 XiSR22 X XC 7040C3M SPD | 2024-04-17 | LED 11W 3000K 1600lm | 2024-04-17 | 1 | CL 08 LED VERLICHTING | Nacht astronomisch in / uit | Zhaga Ready | OV | 111829.939 | 427686.426
Sliedrecht | Tolsteeg | 032 01480 | 127310 Aluminium 6,0m UE 750mm HDPE | 6.5 | 2024-04-17 | Hoogwerker gebruiken | Inspectie 2024 | 032 01480.01 | 131140 LW-SRDS2 11W 1600LM 24A 730 DAME CC G4 XiSR22 X XC 7040C3M SPD | 2024-04-17 | LED 11W 3000K 1600lm | 2024-04-17 | 1 | CL 08 LED VERLICHTING | Nacht astronomisch in / uit | Zhaga Ready | OV | 111856.696 | 427747.531
Sliedrecht | Tolsteeg | 033 01480 | 127310 Aluminium 6,0m UE 750mm HDPE | 6.5 | 2024-02-22 | Hoogwerker gebruiken | Inspectie 2024 | 033 01480.01 | 131140 LW-SRDS2 11W 1600LM 24A 730 DAME CC G4 XiSR22 X XC 7040C3M SPD | 2024-02-22 | LED 11W 3000K 1600lm | 2024-02-22 | 1 | CL 08 LED VERLICHTING | Nacht astronomisch in / uit | Zhaga Ready | OV | 111883.813 | 427807.949
Sliedrecht | Tolsteeg | 034 01480 | 127310 Aluminium 6,0m UE 750mm HDPE | 6.5 | 2024-02-22 | Hoogwerker gebruiken | Inspectie 2024 | 034 01480.01 | 131140 LW-SRDS2 11W 1600LM 24A 730 DAME CC G4 XiSR22 X XC 7040C3M SPD | 2024-02-22 | LED 11W 3000K 1600lm | 2024-02-22 | 1 | CL 08 LED VERLICHTING | Nacht astronomisch in / uit | Zhaga Ready | OV | 111914.381 | 427877.989
Sliedrecht | Tolsteeg | 035 01480 | 127310 Aluminium 6,0m UE 750mm HDPE | 6.5 | 2024-02-22 | Hoogwerker gebruiken | Inspectie 2024 | 035 01480.01 | 131320 LW-SRDS2 16W 2500LM 24A 730 DSN1 CC G4 XiSR22 X XC 7040C3M SPD | 2024-02-08 | LED 16W 3000K 2500lm | 2024-02-08 11:06 | 1 | CL 08 LED VERLICHTING | Nacht astronomisch in / uit | Zhaga Ready | OV | 111944.814 | 427946.55
Sliedrecht | Tolsteeg | 036 01480 | Aluminium 6.5m UE 700mm | 6.5 | 2003-08-01 | Hoogwerker gebruiken | Inspectie 2024 | 036 01480.01 | 131140 LW-SRDS2 11W 1600LM 24A 730 DAME CC G4 XiSR22 X XC 7040C3M SPD | 2024-05-01 | LED 11W 3000K 1600lm | 2024-05-01 | 1 | CL 08 LED VERLICHTING | Nacht astronomisch in / uit | Zhaga Ready | OV | 111972.812 | 428009.314
Sliedrecht | Tolsteeg | 037 01480 | 127310 Aluminium 6,0m UE 750mm HDPE | 6.5 | 2024-02-22 | Hoogwerker gebruiken | Inspectie 2024 | 037 01480.01 | 131140 LW-SRDS2 11W 1600LM 24A 730 DAME CC G4 XiSR22 X XC 7040C3M SPD | 2024-02-22 | LED 11W 3000K 1600lm | 2024-02-22 | 1 | CL 08 LED VERLICHTING | Nacht astronomisch in / uit | Zhaga Ready | OV | 112001.049 | 428073.064
Sliedrecht | Tolsteeg | 038 01480 | 127310 Aluminium 6,0m UE 750mm HDPE | 6.5 | 2024-02-22 | Hoogwerker gebruiken | Inspectie 2024 | 038 01480.01 | 131140 LW-SRDS2 11W 1600LM 24A 730 DAME CC G4 XiSR22 X XC 7040C3M SPD | 2024-02-22 | LED 11W 3000K 1600lm | 2024-02-22 | 1 | CL 08 LED VERLICHTING | Nacht astronomisch in / uit | Zhaga Ready | OV | 112028.181 | 428134.722
Sliedrecht | Tolsteeg | 039 01480 | Aluminium 6.5m UE 700mm | 6.5 | 2002-05-01 | Hoogwerker gebruiken | Inspectie 2024 | 039 01480.01 | 131140 LW-SRDS2 11W 1600LM 24A 730 DAME CC G4 XiSR22 X XC 7040C3M SPD | 2024-05-01 | LED 11W 3000K 1600lm | 2024-05-01 | 1 | CL 08 LED VERLICHTING | Nacht astronomisch in / uit | Zhaga Ready | OV | 112055.82 | 428196.68
Sliedrecht | Tolsteeg | 040 01480 | 127310 Aluminium 6,0m UE 750mm HDPE | 6.5 | 2024-02-22 | Hoogwerker gebruiken | Inspectie 2024 | 040 01480.01 | 131140 LW-SRDS2 11W 1600LM 24A 730 DAME CC G4 XiSR22 X XC 7040C3M SPD | 2024-02-22 | LED 11W 3000K 1600lm | 2024-02-22 11:23 | 1 | CL 08 LED VERLICHTING | Nacht astronomisch in / uit | Zhaga Ready | OV | 112083.041 | 428258.308
Sliedrecht | Tolsteeg | 041 01480 | Aluminium 6.5m UE 700mm | 6.5 | 1996-10-01 | Hoogwerker gebruiken | Inspectie 2024 | 041 01480.01 | 131140 LW-SRDS2 11W 1600LM 24A 730 DAME CC G4 XiSR22 X XC 7040C3M SPD | 2024-05-01 | LED 11W 3000K 1600lm | 2024-05-01 | 1 | CL 08 LED VERLICHTING | Nacht astronomisch in / uit | Zhaga Ready | OV | 112110.442 | 428320.235
Sliedrecht | Tolsteeg | 042 01480 | 127310 Aluminium 6,0m UE 750mm HDPE | 6.5 | 2024-02-23 | Hoogwerker gebruiken | Inspectie 2024 | 042 01480.01 | 131140 LW-SRDS2 11W 1600LM 24A 730 DAME CC G4 XiSR22 X XC 7040C3M SPD | 2024-02-23 | LED 11W 3000K 1600lm | 2024-02-23 | 1 | CL 08 LED VERLICHTING | Nacht astronomisch in / uit | Zhaga Ready | OV | 112141.726 | 428391.022
Sliedrecht | Tolsteeg | 043 01480 | 127310 Aluminium 6,0m UE 750mm HDPE | 6.5 | 2024-02-23 | Hoogwerker gebruiken | Inspectie 2024 | 043 01480.01 | 131140 LW-SRDS2 11W 1600LM 24A 730 DAME CC G4 XiSR22 X XC 7040C3M SPD | 2024-02-23 | LED 11W 3000K 1600lm | 2024-02-23 | 1 | CL 08 LED VERLICHTING | Nacht astronomisch in / uit | Zhaga Ready | OV | 112173.161 | 428461.839
Sliedrecht | Tolsteeg | 044 01480 | 127310 Aluminium 6,0m UE 750mm HDPE | 6.5 | 2024-02-23 | Hoogwerker gebruiken | Inspectie 2024 | 044 01480.01 | 131140 LW-SRDS2 11W 1600LM 24A 730 DAME CC G4 XiSR22 X XC 7040C3M SPD | 2024-02-23 | LED 11W 3000K 1600lm | 2024-02-23 | 1 | CL 08 LED VERLICHTING | Nacht astronomisch in / uit | Zhaga Ready | OV | 112204.759 | 428533.955
Sliedrecht | Trapezium | 001 01485 | 127296 Aluminium 6.0m con. UE 750mm | 6 | 1999-01-01 | Hoogwerker gebruiken | Inspectie 2024 | 001 01485.01 | LW-SRDS2 5000LM 24A 730 DANB CV (3500lm dim30-60) Zhaga | 2018-12-01 | LED 40W 3000K 5000lm | 2018-12-01 | 1 | CL 08 LED VERLICHTING | 23:00-06-00 Dim 30-60% | basis -30% - nacht -60% | OV | 114456.48 | 426637.551
Sliedrecht | Trapezium | 002 01485 | 127296 Aluminium 6.0m con. UE 750mm | 6 | 1999-01-01 | Hoogwerker gebruiken | Inspectie 2024 | 002 01485.01 | LW-SRDS2 5000LM 24A 730 DANB CV (3500lm dim30-60) Zhaga | 2018-12-01 | LED 40W 3000K 5000lm | 2018-12-01 | 1 | CL 08 LED VERLICHTING | 23:00-06-00 Dim 30-60% | basis -30% - nacht -60% | OV | 114465.542 | 426625.039
Sliedrecht | Trapezium | 003 01485 | Aluminium 6.5m UE 700mm | 6.5 | 1999-01-01 | Hoogwerker gebruiken | Inspectie 2024 | 003 01485.01 | LW-SRDS2 3400 LM 16A 730 DAME CC | 2018-12-01 | LED 26 W 3000k 3400lm | 2018-12-01 | 1 | CL 08 LED VERLICHTING | Nacht astronomisch in / uit |  | OV | 114449.331 | 426613.236
Sliedrecht | Trapezium | 004 01485 | Aluminium 6.5m UE 700mm | 6.5 | 1999-01-01 | Hoogwerker gebruiken | Inspectie 2024 | 004 01485.01 | LW-SRDS2 3400 LM 16A 730 DAME CC | 2018-12-01 | LED 26 W 3000k 3400lm | 2018-12-01 | 1 | CL 08 LED VERLICHTING | Nacht astronomisch in / uit |  | OV | 114440.427 | 426587.33
Sliedrecht | Trapezium | 005 01485 | Aluminium 6.5m UE 700mm | 6.5 | 1999-01-01 | Hoogwerker gebruiken | Inspectie 2024 | 005 01485.01 | LW-SRDS2 3400 LM 16A 730 DAME CC | 2018-12-01 | LED 26 W 3000k 3400lm | 2018-12-01 | 1 | CL 08 LED VERLICHTING | Nacht astronomisch in / uit |  | OV | 114430.238 | 426561.304
Sliedrecht | Trapezium | 006 01485 | 127310 Aluminium 6,0m UE 750mm HDPE | 6 | 2017-07-17 | Hoogwerker gebruiken | Inspectie 2024 | 006 01485.01 | LW-SRDS2 3400 LM 16A 730 DAME CC | 2018-12-01 | LED 26 W 3000k 3400lm | 2018-12-01 | 1 | CL 08 LED VERLICHTING | Nacht astronomisch in / uit |  | OV | 114427.803 | 426532.738
Sliedrecht | Trapezium | 007 01485 | 127310 Aluminium 6,0m UE 750mm HDPE | 6 | 2017-09-05 | Hoogwerker gebruiken | Inspectie 2024 | 007 01485.01 | LW-SRDS2 3400 LM 16A 730 DAME CC | 2018-12-01 | LED 26 W 3000k 3400lm | 2018-12-01 | 1 | CL 08 LED VERLICHTING | Nacht astronomisch in / uit |  | OV | 114434.97 | 426500.878
Sliedrecht | Trapezium | 008 01485 | Aluminium 6.5m UE 700mm | 6.5 | 1998-11-01 | Hoogwerker gebruiken | Inspectie 2024 | 008 01485.01 | LW-SRDS2 3400 LM 16A 730 DAME CC | 2018-12-01 | LED 26 W 3000k 3400lm | 2018-12-01 | 1 | CL 08 LED VERLICHTING | Nacht astronomisch in / uit |  | OV | 114424.695 | 426473.179
Sliedrecht | Trapezium | 009 01485 | Aluminium 6.5m UE 700mm | 6.5 | 1999-01-01 | Hoogwerker gebruiken | Inspectie 2024 | 009 01485.01 | LW-SRDS2 3400 LM 16A 730 DAME CC | 2018-12-01 | LED 26 W 3000k 3400lm | 2018-12-01 | 1 | CL 08 LED VERLICHTING | Nacht astronomisch in / uit |  | OV | 114423.156 | 426440.617
Sliedrecht | Trapezium | 010 01485 | Aluminium 6.5m UE 700mm | 6.5 | 1998-11-01 | Hoogwerker gebruiken | Inspectie 2024 | 010 01485.01 | LW-SRDS2 3400 LM 16A 730 DAME CC | 2018-12-01 | LED 26 W 3000k 3400lm | 2018-12-01 | 1 | CL 08 LED VERLICHTING | Nacht astronomisch in / uit |  | OV | 114427.205 | 426426.498
Sliedrecht | Trapezium | 011 01485 | 127292 Aluminium 6.5m Verj. UE 700mm | 6 | 2010-04-13 | Hoogwerker gebruiken | Inspectie 2024 | 011 01485.01 | LW-SRDS2 3400 LM 16A 730 DAME CC | 2018-12-01 | LED 26 W 3000k 3400lm | 2018-12-01 | 1 | CL 08 LED VERLICHTING | Nacht astronomisch in / uit |  | OV | 114441.073 | 426416.272
Sliedrecht | Trapezium | 012 01485 | Aluminium 6.5m UE 700mm | 6.5 | 1998-11-01 | Hoogwerker gebruiken | Inspectie 2024 | 012 01485.01 | LW-SRDS2 3400 LM 16A 730 DAME CC | 2018-12-01 | LED 26 W 3000k 3400lm | 2018-12-01 | 1 | CL 08 LED VERLICHTING | Nacht astronomisch in / uit |  | OV | 114468.339 | 426406.493
Sliedrecht | Trapezium | 013 01485 | Aluminium 6.5m UE 700mm | 6.5 | 1999-09-01 | Hoogwerker gebruiken | Inspectie 2024 | 013 01485.01 | LW-SRDS2 3400 LM 16A 730 DAME CC | 2018-12-01 | LED 26 W 3000k 3400lm | 2018-12-01 | 1 | CL 08 LED VERLICHTING | Nacht astronomisch in / uit |  | OV | 114496.315 | 426395.893
Sliedrecht | Trapezium | 014 01485 | Aluminium 6.5m UE 700mm | 6.5 | 1998-11-01 | Hoogwerker gebruiken | Inspectie 2024 | 014 01485.01 | LW-SRDS2 3400 LM 16A 730 DAME CC | 2018-12-01 | LED 26 W 3000k 3400lm | 2018-12-01 | 1 | CL 08 LED VERLICHTING | Nacht astronomisch in / uit |  | OV | 114524.275 | 426385.241
Sliedrecht | Trapezium | 015 01485 | Aluminium 6.5m UE 700mm | 6.5 | 1999-09-01 | Hoogwerker gebruiken | Inspectie 2024 | 015 01485.01 | LW-SRDS2 3400 LM 16A 730 DAME CC | 2018-12-01 | LED 26 W 3000k 3400lm | 2018-12-01 | 1 | CL 08 LED VERLICHTING | Nacht astronomisch in / uit |  | OV | 114552.273 | 426374.529
Sliedrecht | Trapezium | 016 01485 | Aluminium 6.5m UE 700mm | 6.5 | 1998-11-01 | Hoogwerker gebruiken | Inspectie 2024 | 016 01485.01 | LW-SRDS2 3400 LM 16A 730 DAME CC | 2018-12-01 | LED 26 W 3000k 3400lm | 2018-12-01 | 1 | CL 08 LED VERLICHTING | Nacht astronomisch in / uit |  | OV | 114580.144 | 426363.998
Sliedrecht | Trapezium | 017 01485 | Aluminium 6.5m UE 700mm | 6.5 | 1999-09-01 | Hoogwerker gebruiken | Inspectie 2024 | 017 01485.01 | LW-SRDS2 3400 LM 16A 730 DAME CC | 2018-12-01 | LED 26 W 3000k 3400lm | 2018-12-01 | 1 | CL 08 LED VERLICHTING | Nacht astronomisch in / uit |  | OV | 114608.449 | 426353.151
Sliedrecht | Trapezium | 018 01485 | Aluminium 6.5m UE 700mm | 6.5 | 1998-11-01 | Hoogwerker gebruiken | Inspectie 2024 | 018 01485.01 | LW-SRDS2 3400 LM 16A 730 DAME CC | 2018-12-01 | LED 26 W 3000k 3400lm | 2018-12-01 | 1 | CL 08 LED VERLICHTING | Nacht astronomisch in / uit |  | OV | 114636.253 | 426342.693
Sliedrecht | Trapezium | 019 01485 | Aluminium 6.5m UE 700mm | 6.5 | 1999-09-01 | Hoogwerker gebruiken | Inspectie 2024 | 019 01485.01 | LW-SRDS2 3400 LM 16A 730 DAME CC | 2018-12-01 | LED 26 W 3000k 3400lm | 2018-12-01 | 1 | CL 08 LED VERLICHTING | Nacht astronomisch in / uit |  | OV | 114664.385 | 426332.048
Sliedrecht | Trapezium | 020 01485 | Aluminium 6.5m UE 700mm | 6.5 | 1998-11-01 | Hoogwerker gebruiken | Inspectie 2024 | 020 01485.01 | LW-SRDS2 3400 LM 16A 730 DAME CC | 2018-12-01 | LED 26 W 3000k 3400lm | 2018-12-01 | 1 | CL 08 LED VERLICHTING | Nacht astronomisch in / uit |  | OV | 114692.712 | 426321.313
Sliedrecht | Trapezium | 021 01485 | Aluminium 6.5m UE 700mm | 6.5 | 1999-09-01 | Hoogwerker gebruiken | Inspectie 2024 | 021 01485.01 | LW-SRDS2 3400 LM 16A 730 DAME CC | 2018-12-01 | LED 26 W 3000k 3400lm | 2018-12-01 | 1 | CL 08 LED VERLICHTING | Nacht astronomisch in / uit |  | OV | 114720.59 | 426310.549
Sliedrecht | Trapezium | 022 01485 | Aluminium 6.5m UE 700mm | 6.5 | 1998-11-01 | Hoogwerker gebruiken | Inspectie 2024 | 022 01485.01 | LW-SRDS2 3400 LM 16A 730 DAME CC | 2018-12-01 | LED 26 W 3000k 3400lm | 2018-12-01 | 1 | CL 08 LED VERLICHTING | Nacht astronomisch in / uit |  | OV | 114740.476 | 426310.34
Sliedrecht | Trapezium | 023 01485 | Aluminium 6.5m UE 700mm | 6.5 | 1999-01-01 | Hoogwerker gebruiken | Inspectie 2024 | 023 01485.01 | LW-SRDS2 3400 LM 16A 730 DAME CC | 2018-12-01 | LED 26 W 3000k 3400lm | 2018-12-01 | 1 | CL 08 LED VERLICHTING | Nacht astronomisch in / uit |  | OV | 114754.385 | 426323.338
Sliedrecht | Trapezium | 024 01485 | Aluminium 6.5m UE 700mm | 6.5 | 1998-09-01 | Hoogwerker gebruiken | Inspectie 2024 | 024 01485.01 | LW-SRDS2 3400 LM 16A 730 DAME CC | 2018-12-01 | LED 26 W 3000k 3400lm | 2018-12-01 | 1 | CL 08 LED VERLICHTING | Nacht astronomisch in / uit |  | OV | 114756.551 | 426354.07
Sliedrecht | Trapezium | 025 01485 | Aluminium 6.5m UE 700mm | 6.5 | 1998-09-01 | Hoogwerker gebruiken | Inspectie 2024 | 025 01485.01 | LW-SRDS2 3400 LM 16A 730 DAME CC | 2018-12-01 | LED 26 W 3000k 3400lm | 2018-12-01 | 1 | CL 08 LED VERLICHTING | Nacht astronomisch in / uit |  | OV | 114755.969 | 426383.397
Sliedrecht | Trapezium | 026 01485 | Aluminium 6.5m UE 700mm | 6.5 | 1998-09-01 | Hoogwerker gebruiken | Inspectie 2024 | 026 01485.01 | LW-SRDS2 3400 LM 16A 730 DAME CC | 2018-12-01 | LED 26 W 3000k 3400lm | 2018-12-01 | 1 | CL 08 LED VERLICHTING | Nacht astronomisch in / uit |  | OV | 114755.266 | 426412.785
Sliedrecht | Trapezium | 027 01485 | Aluminium 6.5m UE 700mm | 6.5 | 1998-09-01 | Hoogwerker gebruiken | Inspectie 2024 | 027 01485.01 | LW-SRDS2 3400 LM 16A 730 DAME CC | 2018-12-01 | LED 26 W 3000k 3400lm | 2018-12-01 | 1 | CL 08 LED VERLICHTING | Nacht astronomisch in / uit |  | OV | 114754.699 | 426441.724
Sliedrecht | Trapezium | 028 01485 | 127310 Aluminium 6,0m UE 750mm HDPE | 6.5 | 2024-01-24 | Hoogwerker gebruiken | Inspectie 2024 | 028 01485.01 | 131170 LW-SRDS2 22W 3400LM 24A DAME CC G4 XiSR22 X XC 7040C3M SPD | 2024-01-24 | LED 22W 3000K 3400lm | 2024-01-24 | 1 | CL 08 LED VERLICHTING | Nacht astronomisch in / uit | Zhaga Ready | OV | 114753.809 | 426471.649
Sliedrecht | Trapezium | 029 01485 | Aluminium 6.5m UE 700mm | 6.5 | 2007-04-12 | Hoogwerker gebruiken | Inspectie 2024 | 029 01485.01 | LW-SRDS2 3400 LM 16A 730 DAME CC | 2018-12-01 | LED 26 W 3000k 3400lm | 2018-12-01 | 1 | CL 08 LED VERLICHTING | Nacht astronomisch in / uit |  | OV | 114753.257 | 426501.044
Sliedrecht | Trapezium | 030 01485 | Aluminium 6.5m UE 700mm | 6.5 | 2004-02-01 | Hoogwerker gebruiken | Inspectie 2024 | 030 01485.01 | LW-SRDS2 3400 LM 16A 730 DAME CC | 2018-12-01 | LED 26 W 3000k 3400lm | 2018-12-01 | 1 | CL 08 LED VERLICHTING | Nacht astronomisch in / uit |  | OV | 114753.556 | 426529.289
Sliedrecht | Troelstralaan | 002 01490 | 127288 Aluminium 4.0m con HDPE | 4 | 2020-10-01 | Hoogwerker gebruiken | Inspectie 2024 | 002 01490.01 | KFK LED2WELL 1050lm | 2020-10-01 | LED 09W 3000K 1050lm | 2020-10-01 | 1 | CL 08 LED VERLICHTING | Nacht astronomisch in / uit |  | OV | 113065.106 | 426355.268
Sliedrecht | Troelstralaan | 003 01490 | 127288 Aluminium 4.0m con HDPE | 4 | 2020-10-01 | Ladder gebruiken | Inspectie 2020 | 003 01490.01 | KFK LED2WELL 1050lm | 2020-10-01 | LED 09W 3000K 1050lm | 2020-10-01 | 1 | CL 08 LED VERLICHTING | Nacht astronomisch in / uit |  | OV | 113060.674 | 426368.342
Sliedrecht | Troelstralaan | 004 01490 | 127288 Aluminium 4.0m con HDPE | 4 | 2020-10-01 | Hoogwerker gebruiken | Inspectie 2024 | 004 01490.01 | KFK LED2WELL 1050lm | 2020-10-01 | LED 09W 3000K 1050lm | 2020-10-01 | 1 | CL 08 LED VERLICHTING | Nacht astronomisch in / uit |  | OV | 113068.503 | 426373.751
Sliedrecht | Troelstralaan | 005 01490 | 127310 Aluminium 6,0m UE 750mm HDPE | 4 | 2020-10-01 | Hoogwerker gebruiken | Inspectie 2024 | 005 01490.01 | BRISA LC-R 8Led 800-2000lm 3000k CLO * Ral 9007 | 2002-02-01 | LED 13W 3000K 1600lm | 2020-10-01 | 1 | CL 08 LED VERLICHTING | Nacht astronomisch in / uit |  | OV | 113085.32 | 426372.434
Sliedrecht | Troelstralaan | 006 01490 | 127310 Aluminium 6,0m UE 750mm HDPE | 4 | 2020-10-01 | Hoogwerker gebruiken | Inspectie 2024 | 006 01490.01 | BRISA LC-R 8Led 800-2000lm 3000k CLO * Ral 9007 | 2020-10-01 | LED 13W 3000K 1600lm | 2020-10-01 | 1 | CL 08 LED VERLICHTING | Nacht astronomisch in / uit |  | OV | 113102.567 | 426368.976
Sliedrecht | Troelstralaan | 007 01490 | 127310 Aluminium 6,0m UE 750mm HDPE | 4 | 2020-10-01 | Hoogwerker gebruiken | Inspectie 2024 | 007 01490.01 | BRISA LC-R 8Led 800-2000lm 3000k CLO * Ral 9007 | 2020-10-01 | LED 13W 3000K 1600lm | 2020-10-01 | 1 | CL 08 LED VERLICHTING | Nacht astronomisch in / uit |  | OV | 113119.688 | 426365.751
Sliedrecht | Troelstralaan | 008 01490 | 127288 Aluminium 4.0m con HDPE | 4 | 2020-10-01 | Ladder gebruiken | Inspectie 2020 | 008 01490.01 | KFK LED2WELL 1800lm | 2020-10-01 | LED 14W 3000K 1800lm | 2020-10-01 | 1 | CL 08 LED VERLICHTING | Nacht astronomisch in / uit |  | OV | 113063.818 | 426384.923
Sliedrecht | Troelstralaan | 009 01490 | 127310 Aluminium 6,0m UE 750mm HDPE | 4 | 2020-10-01 | Hoogwerker gebruiken | Inspectie 2024 | 009 01490.01 | BRISA LC-R 8Led 800-2000lm 3000k CLO * Ral 9007 | 2020-10-01 | LED 13W 3000K 1600lm | 2020-10-01 | 1 | CL 08 LED VERLICHTING | Nacht astronomisch in / uit |  | OV | 113074.381 | 426384.751
Sliedrecht | Troelstralaan | 010 01490 | 127310 Aluminium 6,0m UE 750mm HDPE | 4 | 2020-10-01 | Hoogwerker gebruiken | Inspectie 2024 | 010 01490.01 | BRISA LC-R 8Led 800-2000lm 3000k CLO * Ral 9007 | 2020-10-01 | LED 13W 3000K 1600lm | 2020-10-01 | 1 | CL 08 LED VERLICHTING | Nacht astronomisch in / uit |  | OV | 113070.859 | 426403.788
Sliedrecht | Troelstralaan | 011 01490 | 127288 Aluminium 4.0m con HDPE | 4 | 2020-10-01 | Hoogwerker gebruiken | Inspectie 2024 | 011 01490.01 | KFK LED2WELL 1800lm | 2020-10-01 | LED 14W 3000K 1800lm | 2020-10-01 | 1 | CL 08 LED VERLICHTING | Nacht astronomisch in / uit |  | OV | 113069.268 | 426414.381
Sliedrecht | Troelstralaan | 012 01490 | 127310 Aluminium 6,0m UE 750mm HDPE | 4 | 2020-10-01 | Hoogwerker gebruiken | Inspectie 2024 | 012 01490.01 | BRISA LC-R 8Led 800-2000lm 3000k CLO * Ral 9007 | 2020-10-01 | LED 13W 3000K 1600lm | 2020-10-01 | 1 | CL 08 LED VERLICHTING | Nacht astronomisch in / uit |  | OV | 113080.105 | 426418.943
Sliedrecht | Troelstralaan | 013 01490 | 127310 Aluminium 6,0m UE 750mm HDPE | 4 | 2020-10-01 | Hoogwerker gebruiken | Inspectie 2024 | 013 01490.01 | BRISA LC-R 8Led 800-2000lm 3000k CLO * Ral 9007 | 2020-10-01 | LED 13W 3000K 1600lm | 2020-10-01 | 1 | CL 08 LED VERLICHTING | Nacht astronomisch in / uit |  | OV | 113102.692 | 426414.082
Sliedrecht | Troelstralaan | 014 01490 | 127310 Aluminium 6,0m UE 750mm HDPE | 4 | 2020-10-01 | Hoogwerker gebruiken | Inspectie 2024 | 014 01490.01 | BRISA LC-R 8Led 800-2000lm 3000k CLO * Ral 9007 | 2020-10-01 | LED 13W 3000K 1600lm | 2020-10-01 | 1 | CL 08 LED VERLICHTING | Nacht astronomisch in / uit |  | OV | 113123.856 | 426410.169
Sliedrecht | Troelstralaan | 015 01490 | 127289 Aluminium 4.0m con.+MVB | 4 | 2020-10-01 | Ladder gebruiken | Inspectie 2020 | 015 01490.01 | KFK LED2WELL 1800lm | 2020-10-01 | LED 14W 3000K 1800lm | 2020-10-01 | 1 | CL 08 LED VERLICHTING | Nacht astronomisch in / uit |  | OV | 113084.136 | 426437.024
Sliedrecht | Troelstralaan | 016 01490 | 127290 Aluminium 6.0m verl. UE 750mm | 4 | 2020-10-01 | Hoogwerker gebruiken | Inspectie 2024 | 016 01490.01 | BRISA LC-R 16Led 1200lm - 3000lm 3000k CLO * Ral 9007 | 2020-10-01 | LED 13W 3000K 1600lm | 2020-10-01 | 1 | CL 08 LED VERLICHTING | Nacht astronomisch in / uit |  | OV | 113106.545 | 426431.807
Sliedrecht | Troelstralaan | 017 01490 | 127290 Aluminium 6.0m verl. UE 750mm | 4 | 2020-10-01 | Hoogwerker gebruiken | Inspectie 2024 | 017 01490.01 | BRISA LC-R 16Led 1200lm - 3000lm 3000k CLO * Ral 9007 | 2020-10-01 | LED 13W 3000K 1600lm | 2020-10-01 | 1 | CL 08 LED VERLICHTING | Nacht astronomisch in / uit |  | OV | 113127.472 | 426427.598
Sliedrecht | Troelstralaan | 018 01490 | 127289 Aluminium 4.0m con.+MVB | 4 | 2020-10-01 | Hoogwerker gebruiken | Inspectie 2024 | 018 01490.01 | KFK LED2WELL 1800lm | 2020-10-01 | LED 14W 3000K 1800lm | 2020-10-01 | 1 | CL 08 LED VERLICHTING | Nacht astronomisch in / uit |  | OV | 113089.331 | 426463.212
Sliedrecht | Troelstralaan | 019 01490 | 127310 Aluminium 6,0m UE 750mm HDPE | 4 | 2020-10-01 | Hoogwerker gebruiken | Inspectie 2024 | 019 01490.01 | BRISA LC-R 8Led 800-2000lm 3000k CLO * Ral 9007 | 2020-10-01 | LED 13W 3000K 1600lm | 2020-10-01 | 1 | CL 08 LED VERLICHTING | Nacht astronomisch in / uit |  | OV | 113082.81 | 426486.451
Sliedrecht | Troelstralaan | 020 01490 | 127289 Aluminium 4.0m con.+MVB | 4 | 2020-10-01 | Hoogwerker gebruiken | Inspectie 2020 | 025 01490.01 | KFK LED2WELL 1800lm | 2020-10-01 | LED 14W 3000K 1800lm | 2020-10-01 | 1 | CL 08 LED VERLICHTING | Nacht astronomisch in / uit |  | OV | 113107.353 | 426503.821
Sliedrecht | Troelstralaan | 021 01490 | 127310 Aluminium 6,0m UE 750mm HDPE | 4 | 2020-10-01 | Hoogwerker gebruiken | Inspectie 2024 | 026 01490.01 | BRISA LC-R 8Led 800-2000lm 3000k CLO * Ral 9007 | 2020-10-01 | LED 13W 3000K 1600lm | 2020-10-01 | 1 | CL 08 LED VERLICHTING | Nacht astronomisch in / uit |  | OV | 113088.027 | 426514.374
Sliedrecht | Troelstralaan | 022 01490 | 127289 Aluminium 4.0m con.+MVB | 4 | 2020-10-01 | Hoogwerker gebruiken | Inspectie 2020 | 027 01490.01 | KFK LED2WELL 1800lm | 2020-10-01 | LED 14W 3000K 1800lm | 2020-10-01 | 1 | CL 08 LED VERLICHTING | Nacht astronomisch in / uit |  | OV | 113111.266 | 426524.274
Sliedrecht | Troelstralaan | 023 01490 | 127290 Aluminium 6.0m verl. UE 750mm | 4 | 2020-10-01 | Hoogwerker gebruiken | Inspectie 2024 | 028 01490.01 | BRISA LC-R 8Led 800-2000lm 3000k CLO * Ral 9007 | 2020-10-01 | LED 13W 3000K 1600lm | 2020-10-01 | 1 | CL 08 LED VERLICHTING | Nacht astronomisch in / uit |  | OV | 113093.184 | 426542.059
Sliedrecht | Troelstralaan | 024 01490 | 127289 Aluminium 4.0m con.+MVB | 4 | 2020-10-01 | Hoogwerker gebruiken | Inspectie 2020 | 029 01490.01 | KFK LED2WELL 1800lm | 2020-10-01 | LED 14W 3000K 1800lm | 2020-10-01 | 1 | CL 08 LED VERLICHTING | Nacht astronomisch in / uit |  | OV | 113115.119 | 426545.083